## Ricerca
Codice | Declaratoria | U.M. | Prezzo | Importo senza S.G. e U.I. | Rapporto R.U. | Codice | Declaratoria | Declaratoria Regione Dettaglio | Descr. Liv. 1 | Descr. Liv. 2 | Descr. Liv. 3 | Descr. Liv. 4 | Descr. Liv. 5 | Descr. Liv. 6 | Descr. Liv. 7 | Descr. Liv. 8 | Descr. Liv. 9 | Descr. Liv. 10 | Descr. Liv. 11 | Codice RL 2023 | Declaratoria RL 2023 | Norma oggetto | Tipologia | Attività | Lavoro/Servizio | Sistema | Disciplina | Prodotto semilavorato | Opera | Opera strumentale | Unità tecnologica | Componente caratterizzante | Componenti ausiliari | Quantità unità di misura | Unità di misura | Criteri di misurazione | Funzioni | Impieghi | Materia | Prestazioni | Parametri fisici | Assi | Geometrie | Dimensioni | Specifiche tecniche | Forniture | Finiture | Altre norme | Legge | Certificazioni | CAM | Percentuali riciclato | Nolo | Accessorio | Livello minimo operaio | Consumo | Assorbimento elettrico | Costi di esercizio | Anni di ammortamento | Qualifica | Uniclass | Uniformat | Omniclass | Soa | Settore merceologico | IFC Entity | Keywords | Incluso | Escluso | Resa | Sovrapprezzo | Sicurezza | Specifiche sicurezza | Categoria costo sicurezza | Spese di esercizio | Risorsa strumentale
LOM251.RM.87.10.15.D0017.0000.- | Tubo di plastica polivinilcloruro (PVC) | 1 m | 0 | 0 | 0 | RM.87.10.15.D0017.0000.- | Tubo di plastica polivinilcloruro (PVC) |  | RISORSA MATERIALE | IMPIANTI IDRAULICI SMALTIMENTO | PRODOTTI | TUBO | PLASTICA POLIVINILCLORURO (PVC) | [6 empty] | 000000000 | NUOVA VOCE | nd | nd | [10 empty] | 1 | m | nd | nd - | nd - | plastica polivinilcloruro (PVC) | nd - | nd - |  | nd - | nd - | nd | nd - | nd - | nd - | nd | nd - | NO |  |  |  |  | nd |  |  |  |  | ND | ND | ND |  | nd | nd | nd | nd | nd | nd | NO | NO
LOM251.RM.87.10.15.R0001.0000.- | Tubo di metallo ferro | 1 m | 0 | 0 | 0 | RM.87.10.15.R0001.0000.- | Tubo di metallo ferro |  | RISORSA MATERIALE | IMPIANTI IDRAULICI SMALTIMENTO | PRODOTTI | TUBO | METALLO FERRO | [6 empty] | 000000000 | NUOVA VOCE | nd | nd | [10 empty] | 1 | m | nd | nd - | nd - | metallo ferro | nd - | nd - |  | nd - | nd - | nd | nd - | nd - | nd - | nd | nd - | NO |  |  |  |  | nd |  |  |  |  | ND | ND | ND |  | nd | nd | nd | nd | nd | nd | NO | NO
LOM251.RM.87.10.15.Za000.0000.- | Tubo di materiale generico | 1 m | 0 | 0 | 0 | RM.87.10.15.Za000.0000.- | Tubo di materiale generico |  | RISORSA MATERIALE | IMPIANTI IDRAULICI SMALTIMENTO | PRODOTTI | TUBO | MATERIALE GENERICO | [6 empty] | 000000000 | NUOVA VOCE | nd | nd | [10 empty] | 1 | m | nd | nd - | nd - | materiale generico | nd - | nd - |  | nd - | nd - | nd | nd - | nd - | nd - | nd | nd - | NO |  |  |  |  | nd |  |  |  |  | ND | ND | ND |  | nd | nd | nd | nd | nd | nd | NO | NO
LOM251.RM.72.10.05.L0011.0000.- | Comignolo di ceramica terracotta/laterizio | 1 m | 0 | 0 | 0 | RM.72.10.05.L0011.0000.- | Comignolo di ceramica terracotta/laterizio |  | RISORSA MATERIALE | IMPIANTI MECCANICI SMALTIMENTO | PRODOTTI | COMIGNOLO | CERAMICA TERRACOTTA/LATERIZIO | [6 empty] | 000000000 | NUOVA VOCE | nd | nd | [10 empty] | 1 | m | nd | nd - | nd - | ceramica terracotta/laterizio | nd - | nd - |  | nd - | nd - | nd | nd - | nd - | nd - | nd | nd - | NO |  |  |  |  | nd |  |  |  |  | ND | ND | ND |  | nd | nd | nd | nd | nd | nd | NO | NO
LOM251.RM.72.10.05.Za000.0000.- | Comignolo di materiale generico | 1 m | 0 | 0 | 0 | RM.72.10.05.Za000.0000.- | Comignolo di materiale generico |  | RISORSA MATERIALE | IMPIANTI MECCANICI SMALTIMENTO | PRODOTTI | COMIGNOLO | MATERIALE GENERICO | [6 empty] | 000000000 | NUOVA VOCE | nd | nd | [10 empty] | 1 | m | nd | nd - | nd - | materiale generico | nd - | nd - |  | nd - | nd - | nd | nd - | nd - | nd - | nd | nd - | NO |  |  |  |  | nd |  |  |  |  | ND | ND | ND |  | nd | nd | nd | nd | nd | nd | NO | NO
LOM251.RM.00.10.00.Ba040.0000.- | Additivo sintetico di composto chimico biossido di titanio rutilo; geometria: liquido; funzione: antismog ¦ abbattimento inquinamento atmosferico; impiego: conglomerati bituminosi a caldo ¦ strato di usura; fornitura: fusto SPECIFICHE TECNICHE: abbattimento inquinamento atmosferico mediante processo fotocatalitico | 1 m² | 8.77 | 6.93 | 0 | RM.00.10.00.Ba040.0000.- | Additivo sintetico di composto chimico biossido di titanio rutilo; geometria: liquido; funzione: antismog ¦ abbattimento inquinamento atmosferico; impiego: conglomerati bituminosi a caldo ¦ strato di usura; fornitura: fusto SPECIFICHE TECNICHE: abbattimento inquinamento atmosferico mediante processo fotocatalitico |  | RISORSA MATERIALE | IMPASTI | PRODOTTI | ADDITIVO | [7 empty] | 000000000 | NUOVA VOCE | nd | sintetico | [10 empty] | 1 | m² | nd | antismog - abbattimento inquinamento atmosferico - | conglomerati bituminosi a caldo - strato di usura - | composto chimico biossido di titanio rutilo | nd - | nd - |  | liquido - | nd - | abbattimento inquinamento atmosferico mediante processo fotocatalitico | fusto - | nd - | nd - | nd | nd - | NO |  |  |  |  | nd |  |  |  |  | nd | nd | nd |  | nd | nd | nd | nd | nd | 50-70 g/m² | NO | NO
LOM251.RM.00.10.00.Ba041.0000.0 | Additivo sintetico di composto chimico ossido di titanio rutilo; funzione: colorante agli ossidi bianco; lunghezza granuli [mm] = 2 ÷ 4 ¦ diametro granuli (Ø) [mm] = 2 ÷ 4; densità apparente [g/cm³] = 0,6 ÷ 1,3. Sovrapprezzo | 1 m² * cm | 6.51 | 5.15 | 0 | RM.00.10.00.Ba041.0000.0 | Additivo sintetico di composto chimico ossido di titanio rutilo; funzione: colorante agli ossidi bianco; lunghezza granuli [mm] = 2 ÷ 4 ¦ diametro granuli (Ø) [mm] = 2 ÷ 4; densità apparente [g/cm³] = 0,6 ÷ 1,3. Sovrapprezzo |  | RISORSA MATERIALE | IMPASTI | PRODOTTI | ADDITIVO | [7 empty] | 000000000 | NUOVA VOCE | nd | sintetico | [10 empty] | 1 | m² * cm | nd | colorante agli ossidi bianco - | nd - | composto chimico ossido di titanio rutilo | nd - | densità apparente [g/cm³] = 0.6 ÷ 1.3 nd - |  | nd - | diametro granuli (Ø) [mm] = 2.0 ÷ 4.0 nd - lunghezza granuli [mm] = 2.0 ÷ 4.0 nd - | nd | nd - | nd - | nd - | nd | nd - | NO |  |  |  |  | nd |  |  |  |  | nd | nd | nd |  | nd | nd | nd | nd | nd | dosaggio su peso aggregato [%] = 0,5 ÷ 5 | SI | NO
LOM251.RM.00.10.00.Ba042.0000.0 | Additivo sintetico di composto chimico ossido di cromo; funzione: colorante agli ossidi verde; lunghezza granuli [mm] = 2 ÷ 4 ¦ diametro granuli (Ø) [mm] = 2 ÷ 4; densità apparente [g/cm³] = 0,85 ÷ 1,3. Sovrapprezzo | 1 m² * cm | 13.3 | 10.51 | 0 | RM.00.10.00.Ba042.0000.0 | Additivo sintetico di composto chimico ossido di cromo; funzione: colorante agli ossidi verde; lunghezza granuli [mm] = 2 ÷ 4 ¦ diametro granuli (Ø) [mm] = 2 ÷ 4; densità apparente [g/cm³] = 0,85 ÷ 1,3. Sovrapprezzo |  | RISORSA MATERIALE | IMPASTI | PRODOTTI | ADDITIVO | [7 empty] | 000000000 | NUOVA VOCE | nd | sintetico | [10 empty] | 1 | m² * cm | nd | colorante agli ossidi verde - | nd - | composto chimico ossido di cromo | nd - | densità apparente [g/cm³] = 0.85 ÷ 1.3 nd - |  | nd - | lunghezza granuli [mm] = 2.0 ÷ 4.0 nd - diametro granuli (Ø) [mm] = 2.0 ÷ 4.0 nd - | nd | nd - | nd - | nd - | nd | nd - | NO |  |  |  |  | nd |  |  |  |  | nd | nd | nd |  | nd | nd | nd | nd | nd | dosaggio su peso aggregato [%] = 0,5 ÷ 5 | SI | NO
LOM251.RM.00.10.00.Ba002.0000.0 | Additivo sintetico di composto chimico ossido di ferro; funzione: colorante agli ossidi rosso; lunghezza granuli [mm] = 2 ÷ 4 ¦ diametro granuli (Ø) [mm] = 2 ÷ 4; densità apparente [g/cm³] = 0,6 ÷ 1,3. Sovrapprezzo | 1 m² * cm | 3.39 | 2.68 | 0 | RM.00.10.00.Ba002.0000.0 | Additivo sintetico di composto chimico ossido di ferro; funzione: colorante agli ossidi rosso; lunghezza granuli [mm] = 2 ÷ 4 ¦ diametro granuli (Ø) [mm] = 2 ÷ 4; densità apparente [g/cm³] = 0,6 ÷ 1,3. Sovrapprezzo |  | RISORSA MATERIALE | IMPASTI | PRODOTTI | ADDITIVO | COMPOSTO CHIMICO OSSIDO DI FERRO | [6 empty] | MC.03.300.0010 | Additivi coloranti agli ossidi di ferro (rosso, giallo, bruno e nero) | nd | sintetico | [10 empty] | 1 | m² * cm | nd | colorante agli ossidi rosso - | nd - | composto chimico ossido di ferro | nd - | densità apparente [g/cm³] = 0.6 ÷ 1.3 nd - |  | nd - | lunghezza granuli [mm] = 2.0 ÷ 4.0 nd - diametro granuli (Ø) [mm] = 2.0 ÷ 4.0 nd - | nd | nd - | nd - | nd - | nd | nd - | NO |  |  |  |  | nd |  |  |  |  | nd | nd | nd |  | nd | nd | nd | nd | nd | dosaggio su peso aggregato [%] = 0,5 ÷ 5 | SI | NO
LOM251.RM.00.10.00.Ba002.0005.0 | Additivo sintetico di composto chimico ossido di ferro; funzione: colorante agli ossidi giallo; lunghezza granuli [mm] = 2 ÷ 4 ¦ diametro granuli (Ø) [mm] = 2 ÷ 4; densità apparente [g/cm³] = 0,35 ÷ 1,3. Sovrapprezzo | 1 m² * cm | 6.01 | 4.75 | 0 | RM.00.10.00.Ba002.0005.0 | Additivo sintetico di composto chimico ossido di ferro; funzione: colorante agli ossidi giallo; lunghezza granuli [mm] = 2 ÷ 4 ¦ diametro granuli (Ø) [mm] = 2 ÷ 4; densità apparente [g/cm³] = 0,35 ÷ 1,3. Sovrapprezzo |  | RISORSA MATERIALE | IMPASTI | PRODOTTI | ADDITIVO | COMPOSTO CHIMICO OSSIDO DI FERRO | [6 empty] | 000000000 | NUOVA VOCE | nd | sintetico | [10 empty] | 1 | m² * cm | nd | colorante agli ossidi giallo - | nd - | composto chimico ossido di ferro | nd - | densità apparente [g/cm³] = 0.35 ÷ 1.3 nd - |  | nd - | diametro granuli (Ø) [mm] = 2.0 ÷ 4.0 nd - lunghezza granuli [mm] = 2.0 ÷ 4.0 nd - | nd | nd - | nd - | nd - | nd | nd - | NO |  |  |  |  | nd |  |  |  |  | nd | nd | nd |  | nd | nd | nd | nd | nd | dosaggio su peso aggregato [%] = 0,5 ÷ 5 | SI | NO
LOM251.RM.00.10.00.Ba006.0000.- | Additivo sintetico di composto chimico inorganico; impiego: pavimenti in terra stabilizzata ¦ percorsi in parchi ¦ percorsi in giardini SPECIFICHE TECNICHE: miscela di carbonati di: sodio e potassio, cloruri di sodi, potassio, calcio, magnesio, ferro, alluminio ed altri componenti; prodotto non tossico/nocivo | 1 kg | 54.21 | 42.85 | 0 | RM.00.10.00.Ba006.0000.- | Additivo sintetico di composto chimico inorganico; impiego: pavimenti in terra stabilizzata ¦ percorsi in parchi ¦ percorsi in giardini SPECIFICHE TECNICHE: miscela di carbonati di: sodio e potassio, cloruri di sodi, potassio, calcio, magnesio, ferro, alluminio ed altri componenti; prodotto non tossico/nocivo |  | RISORSA MATERIALE | IMPASTI | PRODOTTI | ADDITIVO | COMPOSTO CHIMICO INORGANICO | [6 empty] | MU.06.070.0010 | Additivo chimico per pavimenti in terra stabilizzata, costituito da una miscela di inorganici, carbonati di sodio e potassio, cloruri di sodio, potassio, calcio, magnesio, ferro e alluminio ed altri componenti. E' un prodotto non tossico, nè nocivo; viene utilizzato nella realizzazione di pavimentazioni, piste ciclabili e percorsi in parchi o giardini. | nd | sintetico | [10 empty] | 1 | kg | nd | nd - | pavimenti in terra stabilizzata - percorsi in parchi - percorsi in giardini - | composto chimico inorganico | nd - | nd - |  | nd - | nd - | miscela di carbonati di: sodio e potassio, cloruri di sodi, potassio, calcio, magnesio, ferro, alluminio ed altri componenti; prodotto non tossico/nocivo | nd - | nd - | nd - | nd | nd - | NO |  |  |  |  | nd |  |  |  |  | nd | nd | nd |  | nd | nd | nd | nd | nd | nd | NO | NO
LOM251.RM.00.10.00.Ca000.0000.- | Additivo sintetico di resina sintetica generico; geometria: solido ¦ liquido; funzione: legante; impiego: conglomerati resinosi ¦ strato di usura; fornitura: sacchi termofondentii ¦ fusti ¦ cisternette; densità apparente granuli [g/cm³] = 0,5 ÷ 0,8 ¦ densità liquido [kg/dcm³] = 0,8 ÷ 0,9 SPECIFICHE TECNICHE: additivo bicomponente a base di resine; legante trasparente per conglomerati neutri | 1 kg | 8.77 | 6.93 | 0 | RM.00.10.00.Ca000.0000.- | Additivo sintetico di resina sintetica generico; geometria: solido ¦ liquido; funzione: legante; impiego: conglomerati resinosi ¦ strato di usura; fornitura: sacchi termofondentii ¦ fusti ¦ cisternette; densità apparente granuli [g/cm³] = 0,5 ÷ 0,8 ¦ densità liquido [kg/dcm³] = 0,8 ÷ 0,9 SPECIFICHE TECNICHE: additivo bicomponente a base di resine; legante trasparente per conglomerati neutri |  | RISORSA MATERIALE | IMPASTI | PRODOTTI | ADDITIVO | RESINA SINTETICA GENERICO | [6 empty] | 000000000 | NUOVA VOCE | nd | sintetico | [10 empty] | 1 | kg | nd | legante - | conglomerati resinosi - strato di usura - | resina sintetica generico | nd - | densità liquido [kg/dcm³] = 0.8 ÷ 0.9 nd - densità apparente granuli [g/cm³] = 0.5 ÷ 0.8 nd - |  | solido - liquido - | nd - | additivo bicomponente a base di resine; legante trasparente per conglomerati neutri | sacchi termofondentii - fusti - cisternette - | nd - | nd - | nd | nd - | NO |  |  |  |  | nd |  |  |  |  | nd | nd | nd |  | nd | nd | nd | nd | nd | dosaggio su peso aggregati [%] = 6,5 ÷ 8 | NO | NO
LOM251.RM.00.10.00.Oa005.0000.- | Additivo sintetico di fibra sintetica di aramide; geometria: solido; funzione: legante ¦ incremento vita utile; impiego: conglomerati bituminosi ¦ strato di usura; fornitura: sacchi termofondenti; lunghezza fibra [mm] = 19; resistenza a trazione [Mpa] = 2758 ¦ Modulo di Young [Gpa] = 81 ¦ Temperatura di esercizio [C°] = -40 ÷ 400; densità lineare [dTex] = 3,25. Incluso: fibre poliofeniliche SPECIFICHE TECNICHE: la miscela di fibre va aggiunta nell’impianto di miscelazione dopo che sono stati aggiunti tutti gli inerti e comunque prima del bitume liquido. Grazie alle dissoluzione termica del sacchetto della confezione, le fibre si disperdono uniformemente negli inerti caldi dopo almeno 10 secondi di miscelazione. Non occorre modificare il mix design del conglomerato bitumoinoso e le normali modalità operative di confezionamento | 0 kg | 8.77 | 6.93 | 0 | RM.00.10.00.Oa005.0000.- | Additivo sintetico di fibra sintetica di aramide; geometria: solido; funzione: legante ¦ incremento vita utile; impiego: conglomerati bituminosi ¦ strato di usura; fornitura: sacchi termofondenti; lunghezza fibra [mm] = 19; resistenza a trazione [Mpa] = 2758 ¦ Modulo di Young [Gpa] = 81 ¦ Temperatura di esercizio [C°] = -40 ÷ 400; densità lineare [dTex] = 3,25. Incluso: fibre poliofeniliche SPECIFICHE TECNICHE: la miscela di fibre va aggiunta nell’impianto di miscelazione dopo che sono stati aggiunti tutti gli inerti e comunque prima del bitume liquido. Grazie alle dissoluzione termica del sacchetto della confezione, le fibre si disperdono uniformemente negli inerti caldi dopo almeno 10 secondi di miscelazione. Non occorre modificare il mix design del conglomerato bitumoinoso e le normali modalità operative di confezionamento |  | RISORSA MATERIALE | IMPASTI | PRODOTTI | ADDITIVO | FIBRA SINTETICA DI ARAMIDE | [6 empty] | 000000000 | NUOVA VOCE | nd | sintetico | [10 empty] | 0 | kg | 0,5 [Kg] per tonnellata di tonglomerato bituminosoi | legante - incremento vita utile - | conglomerati bituminosi - strato di usura - | fibra sintetica di aramide | temperatura di esercizio [C°] = -40.0 ÷ 400.0 nd - resistenza a trazione [Mpa] = 2758.0 nd nd nd - modulo di Young [Gpa] = 81.0 nd nd nd - | densità lineare [dTex] = 3.25 nd nd nd - |  | solido - | lunghezza fibra [mm] = 19.0 nd nd nd - | la miscela di fibre va aggiunta nell’impianto di miscelazione dopo che sono stati aggiunti tutti gli inerti e comunque prima del bitume liquido. Grazie alle dissoluzione termica del sacchetto della confezione, le fibre si disperdono uniformemente negli inerti caldi dopo almeno 10 secondi di miscelazione. Non occorre modificare il mix design del conglomerato bitumoinoso e le normali modalità operative di confezionamento | sacchi termofondenti - | nd - | nd - | nd | nd - | NO |  |  |  |  | nd |  |  |  |  | nd | nd | nd |  | nd | nd | nd | fibre poliofeniliche | nd | dosaggio su peso aggregati [%] = 6,5 ÷ 8 | NO | NO
LOM251.RM.00.10.00.Oc003.0000.- | Additivo naturale di fibra vegetale organica; geometria: pellet; funzione: modificante fisico strutturale; impiego: conglomerati bituminosi a caldo; fornitura: big-bag; lunghezza pellet [mm] = 4 ÷ 12 ¦ diametro (Ø) [mm] = 4 ÷ 6; densità apparente [g/cm³] = 0,25 ÷ 0,8 SPECIFICHE TECNICHE: additivo di cellulosa con fibra vegetale organica stabilizzante | 1 kg | 1.76 | 1.39 | 0 | RM.00.10.00.Oc003.0000.- | Additivo naturale di fibra vegetale organica; geometria: pellet; funzione: modificante fisico strutturale; impiego: conglomerati bituminosi a caldo; fornitura: big-bag; lunghezza pellet [mm] = 4 ÷ 12 ¦ diametro (Ø) [mm] = 4 ÷ 6; densità apparente [g/cm³] = 0,25 ÷ 0,8 SPECIFICHE TECNICHE: additivo di cellulosa con fibra vegetale organica stabilizzante |  | RISORSA MATERIALE | IMPASTI | PRODOTTI | ADDITIVO | FIBRA VEGETALE ORGANICA | [6 empty] | MU.04.030.0040 | Fibra organica stabilizzante, modificante fisico strutturale del conglomerato bituminoso | nd | naturale | [10 empty] | 1 | kg | nd | modificante fisico strutturale - | conglomerati bituminosi a caldo - | fibra vegetale organica | nd - | densità apparente [g/cm³] = 0.25 ÷ 0.8 nd - |  | pellet - | diametro (Ø) [mm] = 4.0 ÷ 6.0 nd - lunghezza pellet [mm] = 4.0 ÷ 12.0 nd - | additivo di cellulosa con fibra vegetale organica stabilizzante | big-bag - | nd - | nd - | nd | nd - | NO |  |  |  |  | nd |  |  |  |  | nd | nd | nd |  | Codice ATECO · 20.14.11 | nd | nd | nd | nd | dosaggio su peso aggregato [%] = 0,2 ÷ 0,6 | NO | NO
LOM251.RM.00.10.00.Za001.0505.- | Additivo; funzione: termoregolatore ¦ abbassamento temperature di produzione ¦ stesa conglomerato bituminoso ¦ compattazione conglomerato bituminoso; impiego: conglomerati bituminosi SPECIFICHE TECNICHE: additivo per produzione a tiepido dell'impasto per conglomerato bituminoso (WMA – Warm Mix Asphalt); lavorabilità conglomerato bituminoso costante anche in presenza di basse temperature esterne (inferiori a temperatura [°C] = 5) e/o per trasporti su lunghe distanze | 1 m² * cm | 8.77 | 6.93 | 0 | RM.00.10.00.Za001.0505.- | Additivo; funzione: termoregolatore ¦ abbassamento temperature di produzione ¦ stesa conglomerato bituminoso ¦ compattazione conglomerato bituminoso; impiego: conglomerati bituminosi SPECIFICHE TECNICHE: additivo per produzione a tiepido dell'impasto per conglomerato bituminoso (WMA – Warm Mix Asphalt); lavorabilità conglomerato bituminoso costante anche in presenza di basse temperature esterne (inferiori a temperatura [°C] = 5) e/o per trasporti su lunghe distanze |  | RISORSA MATERIALE | IMPASTI | PRODOTTI | ADDITIVO | MATERIALE GENERICO NON RILEVANTE | [6 empty] | 000000000 | NUOVA VOCE | nd | nd | [10 empty] | 1 | m² * cm | nd | termoregolatore - abbassamento temperature di produzione - stesa conglomerato bituminoso - compattazione conglomerato bituminoso - | conglomerati bituminosi - | materiale generico non rilevante | nd - | nd - |  | nd - | nd - | additivo per produzione a tiepido dell'impasto per conglomerato bituminoso (WMA – Warm Mix Asphalt); lavorabilità conglomerato bituminoso costante anche in presenza di basse temperature esterne (inferiori a temperatura [°C] = 5) e/o per trasporti su lunghe distanze | nd - | nd - | nd - | nd | nd - | NO |  |  |  |  | nd |  |  |  |  | nd | nd | nd |  | nd | nd | nd | nd | nd | dosaggio su peso del bitume totale [%] = 0,2 ÷ 1,0 | NO | NO
LOM251.RM.00.10.00.Za001.0750.- | Additivo sintetico; funzione: antiritiro ¦ riduzione ritiro idraulico ¦ riduzione della formazione di microfessurazioni; impiego: malte cementizie ¦ conglomerati cementizi SPECIFICHE TECNICHE: additivo stagionante | 1 kg | 4.05 | 3.2 | 0 | RM.00.10.00.Za001.0750.- | Additivo sintetico; funzione: antiritiro ¦ riduzione ritiro idraulico ¦ riduzione della formazione di microfessurazioni; impiego: malte cementizie ¦ conglomerati cementizi SPECIFICHE TECNICHE: additivo stagionante |  | RISORSA MATERIALE | IMPASTI | PRODOTTI | ADDITIVO | MATERIALE GENERICO NON RILEVANTE | [6 empty] | MC.03.050.0010 | Additivo stagionante per malte cementizie e calcestruzzi, in grado di ridurre il ritiro idraulico e la formazione di microfessurazioni. | nd | sintetico | [10 empty] | 1 | kg | nd | antiritiro - riduzione ritiro idraulico - riduzione della formazione di microfessurazioni - | malte cementizie - conglomerati cementizi - | materiale generico non rilevante | nd - | nd - |  | nd - | nd - | additivo stagionante | nd - | nd - | nd - | nd | nd - | NO |  |  |  |  | nd |  |  |  |  | nd | nd | nd |  | nd | nd | nd | nd | nd | nd | NO | NO
LOM251.RM.00.10.00.Za001.0755.- | Additivo sintetico; geometria: polvere; funzione: aumento volume conglomerato cementizio; impiego: conglomerati cementizi | 1 kg | 1.44 | 1.14 | 0 | RM.00.10.00.Za001.0755.- | Additivo sintetico; geometria: polvere; funzione: aumento volume conglomerato cementizio; impiego: conglomerati cementizi |  | RISORSA MATERIALE | IMPASTI | PRODOTTI | ADDITIVO | MATERIALE GENERICO NON RILEVANTE | [6 empty] | MC.03.050.0030 | Additivo espansivo in polvere per calcestruzzi dove è richiesto un aumento del volume. (consumo 1-2 % in peso del legante) | nd | sintetico | [10 empty] | 1 | kg | nd | aumento volume conglomerato cementizio - | conglomerati cementizi - | materiale generico non rilevante | nd - | nd - |  | polvere - | nd - | nd | nd - | nd - | nd - | nd | nd - | NO |  |  |  |  | nd |  |  |  |  | nd | nd | nd |  | nd | nd | nd | nd | nd | consumo su peso del legante [%] = 1 ÷ 2 | NO | NO
LOM251.RM.00.10.00.Za001.0760.- | Additivo sintetico; geometria: liquido ¦ in soluzione acquosa; funzione: superfluidificante ¦ riduzione acqua d'impasto ¦ aumento fluidità ¦ aumento resistenza meccanica; impiego: conglomerati cementizi SPECIFICHE TECNICHE: additivo a base di bitume polimero generico | 1 kg | 1.88 | 1.49 | 0 | RM.00.10.00.Za001.0760.- | Additivo sintetico; geometria: liquido ¦ in soluzione acquosa; funzione: superfluidificante ¦ riduzione acqua d'impasto ¦ aumento fluidità ¦ aumento resistenza meccanica; impiego: conglomerati cementizi SPECIFICHE TECNICHE: additivo a base di bitume polimero generico |  | RISORSA MATERIALE | IMPASTI | PRODOTTI | ADDITIVO | MATERIALE GENERICO NON RILEVANTE | [6 empty] | MC.03.050.0040 | Additivo superfluidificante liquido per calcestruzzi, a base di polimeri attivi in soluzione acquosa; riduce l'acqua d'impasto, aumenta la fluidità e la resistenza meccanica. (consumo 0,5-1,5 % in peso del legante) | nd | sintetico | [10 empty] | 1 | kg | nd | superfluidificante - riduzione acqua d'impasto - aumento fluidità - aumento resistenza meccanica - | conglomerati cementizi - | materiale generico non rilevante | nd - | nd - |  | liquido - in soluzione acquosa - | nd - | additivo a base di bitume polimero generico | nd - | nd - | nd - | nd | nd - | NO |  |  |  |  | nd |  |  |  |  | nd | nd | nd |  | nd | nd | nd | nd | nd | consumo su peso del legante [%] = 0,5 ÷ 1,5 | NO | NO
LOM251.RM.00.10.00.Za001.0765.- | Additivo sintetico; geometria: liquido; funzione: idrofugo; impiego: malte da intonaco SPECIFICHE TECNICHE: additivo a base di prodotti impermeabilizzanti | 1 kg | 1.57 | 1.24 | 0 | RM.00.10.00.Za001.0765.- | Additivo sintetico; geometria: liquido; funzione: idrofugo; impiego: malte da intonaco SPECIFICHE TECNICHE: additivo a base di prodotti impermeabilizzanti |  | RISORSA MATERIALE | IMPASTI | PRODOTTI | ADDITIVO | MATERIALE GENERICO NON RILEVANTE | [6 empty] | MC.03.100.0010 | Additivo liquido idrofugo, a base di particolari prodotti impermeabilizzanti, indicato per malte da intonaco (consumo 2-4 % in peso del legante) | nd | sintetico | [10 empty] | 1 | kg | nd | idrofugo - | malte da intonaco - | materiale generico non rilevante | nd - | nd - |  | liquido - | nd - | additivo a base di prodotti impermeabilizzanti | nd - | nd - | nd - | nd | nd - | NO |  |  |  |  | nd |  |  |  |  | nd | nd | nd |  | nd | nd | nd | nd | nd | consumo su peso del legante [%] = 2 ÷ 4 | NO | NO
LOM251.RM.00.10.00.Za001.0770.- | Additivo sintetico; geometria: polvere; funzione: idrofugo; impiego: malte da intonaco SPECIFICHE TECNICHE: additivo a base di prodotti impermeabilizzanti | 1 kg | 2.95 | 2.33 | 0 | RM.00.10.00.Za001.0770.- | Additivo sintetico; geometria: polvere; funzione: idrofugo; impiego: malte da intonaco SPECIFICHE TECNICHE: additivo a base di prodotti impermeabilizzanti |  | RISORSA MATERIALE | IMPASTI | PRODOTTI | ADDITIVO | MATERIALE GENERICO NON RILEVANTE | [6 empty] | MC.03.100.0020 | Additivo idrofugo in polvere, a base di particolari prodotti impermeabilizzanti, indicato per malte da intonaco e per massetti (consumo 2-4 % in peso del legante) | nd | sintetico | [10 empty] | 1 | kg | nd | idrofugo - | malte da intonaco - | materiale generico non rilevante | nd - | nd - |  | polvere - | nd - | additivo a base di prodotti impermeabilizzanti | nd - | nd - | nd - | nd | nd - | NO |  |  |  |  | nd |  |  |  |  | nd | nd | nd |  | nd | nd | nd | nd | nd | consumo su peso del legante [%] = 2 ÷ 4 | NO | NO
LOM251.RM.00.10.00.Za001.0775.- | Additivo sintetico; geometria: liquido; funzione: idrofugo; impiego: conglomerati cementizi ¦ malta SPECIFICHE TECNICHE: additivo impermeabilizzante di massa per getto in zone di ristagno d'acqua | 1 kg | 1.33 | 1.05 | 0 | RM.00.10.00.Za001.0775.- | Additivo sintetico; geometria: liquido; funzione: idrofugo; impiego: conglomerati cementizi ¦ malta SPECIFICHE TECNICHE: additivo impermeabilizzante di massa per getto in zone di ristagno d'acqua |  | RISORSA MATERIALE | IMPASTI | PRODOTTI | ADDITIVO | MATERIALE GENERICO NON RILEVANTE | [6 empty] | MC.03.100.0030 | Additivo idrofugo liquido, indicato per malte e come impermeabilizzante di massa per il getto di calceastruzzo in zone con ristagno di acqua (consumo 2-5 % in peso del legante) | nd | sintetico | [10 empty] | 1 | kg | nd | idrofugo - | conglomerati cementizi - malta - | materiale generico non rilevante | nd - | nd - |  | liquido - | nd - | additivo impermeabilizzante di massa per getto in zone di ristagno d'acqua | nd - | nd - | nd - | nd | nd - | NO |  |  |  |  | nd |  |  |  |  | nd | nd | nd |  | nd | nd | nd | nd | nd | consumo su peso del legante [%] = 2 ÷ 5 | NO | NO
LOM251.RM.00.10.00.Za001.0780.- | Additivo sintetico; geometria: liquido; funzione: miglioratore adesione ¦ aumento resistenza conglomerati bituminosi; impiego: conglomerati bituminosi a caldo; fornitura: fusti ¦ cisternette; densità [g/cm³] = 0,85 ÷ 1,05 SPECIFICHE TECNICHE: miscela di derivati organofosfati; aumento resistenza conglomerati bituminosi a fessurazione | 1 kg | 2.59 | 2.04 | 0 | RM.00.10.00.Za001.0780.- | Additivo sintetico; geometria: liquido; funzione: miglioratore adesione ¦ aumento resistenza conglomerati bituminosi; impiego: conglomerati bituminosi a caldo; fornitura: fusti ¦ cisternette; densità [g/cm³] = 0,85 ÷ 1,05 SPECIFICHE TECNICHE: miscela di derivati organofosfati; aumento resistenza conglomerati bituminosi a fessurazione |  | RISORSA MATERIALE | IMPASTI | PRODOTTI | ADDITIVO | MATERIALE GENERICO NON RILEVANTE | [6 empty] | MU.04.030.0010 | Attivante di adesione tra bitume - aggregato | nd | sintetico | [10 empty] | 1 | kg | nd | aumento resistenza conglomerati bituminosi - miglioratore adesione - | conglomerati bituminosi a caldo - | materiale generico non rilevante | nd - | densità [g/cm³] = 0.85 ÷ 1.05 nd - |  | liquido - | nd - | miscela di derivati organofosfati; aumento resistenza conglomerati bituminosi a fessurazione | fusti - cisternette - | nd - | nd - | nd | nd - | NO |  |  |  |  | nd |  |  |  |  | nd | nd | nd |  | Codice ATECO · 20.14.09 | nd | antistripping, dopes di adesività | nd | nd | dosaggio su peso bitume totale [%] = 0,1 ÷ 0,6 | NO | NO
LOM251.RM.00.10.00.Za001.0785.- | Additivo sintetico; geometria: granuli; funzione: modificante fisico strutturale ¦ aumento prestazioni conglomerato bituminoso; impiego: conglomerati bituminosi a caldo; fornitura: sacchi termofondenti ¦ big-bag; lunghezza granuli [mm] = 2 ÷ 4 ¦ diametro granuli (Ø) [mm] = 1 ÷ 2; densità apparente [g/cm³] = 0,3 ÷ 0,7 SPECIFICHE TECNICHE: additivo in polimero termoplastico | 1 kg | 2.06 | 1.63 | 0 | RM.00.10.00.Za001.0785.- | Additivo sintetico; geometria: granuli; funzione: modificante fisico strutturale ¦ aumento prestazioni conglomerato bituminoso; impiego: conglomerati bituminosi a caldo; fornitura: sacchi termofondenti ¦ big-bag; lunghezza granuli [mm] = 2 ÷ 4 ¦ diametro granuli (Ø) [mm] = 1 ÷ 2; densità apparente [g/cm³] = 0,3 ÷ 0,7 SPECIFICHE TECNICHE: additivo in polimero termoplastico |  | RISORSA MATERIALE | IMPASTI | PRODOTTI | ADDITIVO | MATERIALE GENERICO NON RILEVANTE | [6 empty] | MU.04.030.0030 | Additivo polimerico termoplastico, modificante fisico del conglomerato bituminoso | nd | sintetico | [10 empty] | 1 | kg | nd | modificante fisico strutturale - aumento prestazioni conglomerato bituminoso - | conglomerati bituminosi a caldo - | materiale generico non rilevante | nd - | densità apparente [g/cm³] = 0.3 ÷ 0.7 nd - |  | granuli - | lunghezza granuli [mm] = 2.0 ÷ 4.0 nd - diametro granuli (Ø) [mm] = 1.0 ÷ 2.0 nd - | additivo in polimero termoplastico | big-bag - sacchi termofondenti - | nd - | nd - | nd | nd - | NO |  |  |  |  | nd |  |  |  |  | nd | nd | nd |  | Codice ATECO · 20.14.10 | nd | compound polimerico | nd | nd | dosaggio su peso bitume totale [%] = 4 ÷ 10 | NO | NO
LOM251.RM.00.10.00.Za001.0790.0 | Additivo sintetico; geometria: polvere ¦ granuli; funzione: antighiaccio ¦ abbassamento temperatura di congelamento acqua sul manto stradale ¦ rallentamento formazione di cristalli di ghiaccio; impiego: conglomerati bituminosi a caldo ¦ strato di usura; fornitura: sacchi termofondenti ¦ big-bag; dimensione polvere [mm] ≤ 2; densità apparente [g/cm³] = 1,2 ÷ 1,3. Sovrapprezzo SPECIFICHE TECNICHE: con componenti organici ed inorganici (contiene cloruri) ed additivi specifici; rallentamento formazione di cristalli di ghiaccio impedendo l'adesione al piano viario e facilitando la rimozione | 1 m² * cm | 3.14 | 2.48 | 0 | RM.00.10.00.Za001.0790.0 | Additivo sintetico; geometria: polvere ¦ granuli; funzione: antighiaccio ¦ abbassamento temperatura di congelamento acqua sul manto stradale ¦ rallentamento formazione di cristalli di ghiaccio; impiego: conglomerati bituminosi a caldo ¦ strato di usura; fornitura: sacchi termofondenti ¦ big-bag; dimensione polvere [mm] ≤ 2; densità apparente [g/cm³] = 1,2 ÷ 1,3. Sovrapprezzo SPECIFICHE TECNICHE: con componenti organici ed inorganici (contiene cloruri) ed additivi specifici; rallentamento formazione di cristalli di ghiaccio impedendo l'adesione al piano viario e facilitando la rimozione |  | RISORSA MATERIALE | IMPASTI | PRODOTTI | ADDITIVO | MATERIALE GENERICO NON RILEVANTE | [6 empty] | MU.04.120.0420 | Additivo antighiaccio costituito da componenti organici ed inorganici (contiene cloruri) ed additivi specifici, in grado di abbassare la temperatura di congelamento dell’acqua presente sul manto stradale e rallentare la formazione dei cristalli di ghiaccio, impedendone l’adesione al piano viario o facilitandone la rimozione; dosaggio al 4%-5% sul peso degli aggregati. | nd | sintetico | [10 empty] | 1 | m² * cm | nd | antighiaccio - abbassamento temperatura di congelamento acqua sul manto stradale - rallentamento formazione di cristalli di ghiaccio - | conglomerati bituminosi a caldo - strato di usura - | materiale generico non rilevante | nd - | densità apparente [g/cm³] = 1.2 ÷ 1.3 nd - |  | polvere - granuli - | nd ≤ 2.0 nd nd nd - | con componenti organici ed inorganici (contiene cloruri) ed additivi specifici; rallentamento formazione di cristalli di ghiaccio impedendo l'adesione al piano viario e facilitando la rimozione | sacchi termofondenti - big-bag - | nd - | nd - | nd | nd - | NO |  |  |  |  | nd |  |  |  |  | nd | nd | nd |  | Codice ATECO · 20.14.12 | nd | additivo antighiaccio | nd | nd | dosaggio su peso aggregato [%] = 4 ÷ 5 | SI | NO
LOM251.RM.00.10.00.Za001.0795.- | Additivo sintetico; geometria: liquido; funzione: rigenerante; impiego: conglomerati bituminosi a caldo; fornitura: fusti ¦ cisternette; densità [g/cm³] = 0,85 ÷ 0,95 SPECIFICHE TECNICHE: additivo di miscela di derviati vegetali / amminici; consente la rigenerazione del bitume ossidato proveniente dal conglomerato bituminoso di recupero | 1 kg | 8.77 | 6.93 | 0 | RM.00.10.00.Za001.0795.- | Additivo sintetico; geometria: liquido; funzione: rigenerante; impiego: conglomerati bituminosi a caldo; fornitura: fusti ¦ cisternette; densità [g/cm³] = 0,85 ÷ 0,95 SPECIFICHE TECNICHE: additivo di miscela di derviati vegetali / amminici; consente la rigenerazione del bitume ossidato proveniente dal conglomerato bituminoso di recupero |  | RISORSA MATERIALE | IMPASTI | PRODOTTI | ADDITIVO | MATERIALE GENERICO NON RILEVANTE | [6 empty] | 000000000 | NUOVA VOCE | nd | sintetico | [10 empty] | 1 | kg | nd | rigenerante - | conglomerati bituminosi a caldo - | materiale generico non rilevante | nd - | densità [g/cm³] = 0.85 ÷ 0.95 nd - |  | liquido - | nd - | additivo di miscela di derviati vegetali / amminici; consente la rigenerazione del bitume ossidato proveniente dal conglomerato bituminoso di recupero | fusti - cisternette - | nd - | nd - | nd | nd - | NO |  |  |  |  | nd |  |  |  |  | nd | nd | nd |  | nd | nd | nd | nd | nd | dosaggio su granulato di conglomerato bituminoso [%] = 0,1 ÷ 0,3 | NO | NO
LOM251.RM.00.10.00.Za001.0800.- | Additivo sintetico; geometria: liquido; funzione: legante ¦ rigenerante; impiego: conglomerati bituminosi a freddo; fornitura: fusti ¦ cisternette; densità [g/cm³] = 0,85 ÷ 0,95 SPECIFICHE TECNICHE: additivo di derivati idrocarburici e plastificanti; permette di utilizzare il 100% di fresato per la produzine a freddo di miscele bituminose per interventi di manutenzione, piste ciclabili e strade a basso traffico | 1 kg | 8.77 | 6.93 | 0 | RM.00.10.00.Za001.0800.- | Additivo sintetico; geometria: liquido; funzione: legante ¦ rigenerante; impiego: conglomerati bituminosi a freddo; fornitura: fusti ¦ cisternette; densità [g/cm³] = 0,85 ÷ 0,95 SPECIFICHE TECNICHE: additivo di derivati idrocarburici e plastificanti; permette di utilizzare il 100% di fresato per la produzine a freddo di miscele bituminose per interventi di manutenzione, piste ciclabili e strade a basso traffico |  | RISORSA MATERIALE | IMPASTI | PRODOTTI | ADDITIVO | MATERIALE GENERICO NON RILEVANTE | [6 empty] | 000000000 | NUOVA VOCE | nd | sintetico | [10 empty] | 1 | kg | nd | legante - rigenerante - | conglomerati bituminosi a freddo - | materiale generico non rilevante | nd - | densità [g/cm³] = 0.85 ÷ 0.95 nd - |  | liquido - | nd - | additivo di derivati idrocarburici e plastificanti; permette di utilizzare il 100% di fresato per la produzine a freddo di miscele bituminose per interventi di manutenzione, piste ciclabili e strade a basso traffico | fusti - cisternette - | nd - | nd - | nd | nd - | NO |  |  |  |  | nd |  |  |  |  | nd | nd | nd |  | nd | nd | nd | nd | nd | dosaggio su granulato di conglomerato bituminoso [%] = 2 ÷ 5 | NO | NO
LOM251.RM.00.10.05.Ba003.0000.- | Aggregato sabbia di composto chimico ossido di alluminio; fornitura: sacchi | 1 kg | 12.78 | 10.1 | 0 | RM.00.10.05.Ba003.0000.- | Aggregato sabbia di composto chimico ossido di alluminio; fornitura: sacchi |  | RISORSA MATERIALE | IMPASTI | PRODOTTI | AGGREGATO | COMPOSTO CHIMICO OSSIDO DI ALLUMINIO | [6 empty] | MC.25.100.0190 | Sabbia all'ossido di alluminio | nd | sabbia | [10 empty] | 1 | kg | nd | nd - | nd - | composto chimico ossido di alluminio | nd - | nd - |  | nd - | nd - | nd | sacchi - | nd - | nd - | nd | nd - | NO |  |  |  |  | nd |  |  |  |  | nd | nd | nd |  | nd | nd | nd | nd | nd | nd | NO | NO
LOM251.RM.00.10.05.G0000.0000.- | Aggregato graniglia di cemento generico; funzione: termoisolante ¦ fonoisolante; impiego: sottofondi | 1 m³ | 45.88 | 36.27 | 0 | RM.00.10.05.G0000.0000.- | Aggregato graniglia di cemento generico; funzione: termoisolante ¦ fonoisolante; impiego: sottofondi |  | RISORSA MATERIALE | IMPASTI | PRODOTTI | AGGREGATO | CEMENTO GENERICO | [6 empty] | MC.08.060.0010 | Aggregato polimerico eterogeneo per la realizzazione di sottofondo a base cementizia, fonoassorbente e termoisolante. | nd | graniglia | [10 empty] | 1 | m³ | nd | termoisolante - fonoisolante - | sottofondi - | cemento generico | nd - | nd - |  | nd - | nd - | nd | nd - | nd - | nd - | nd | nd - | NO |  |  |  |  | nd |  |  |  |  | nd | nd | nd |  | nd | nd | nd | nd | nd | nd | NO | NO
LOM251.RM.00.10.05.K0000.0000.- | Aggregato bentonite di argilla generico; geometria: sfusa; impiego: scavi SPECIFICHE TECNICHE: attivata | 100 kg | 27.78 | 21.96 | 0 | RM.00.10.05.K0000.0000.- | Aggregato bentonite di argilla generico; geometria: sfusa; impiego: scavi SPECIFICHE TECNICHE: attivata |  | RISORSA MATERIALE | IMPASTI | PRODOTTI | AGGREGATO | ARGILLA GENERICO | [6 empty] | MC.01.100.0200 | Bentonite attivata per fanghi di scavo | nd | bentonite | [10 empty] | 100 | kg | nd | nd - | scavi - | argilla generico | nd - | nd - |  | sfusa - | nd - | attivata | nd - | nd - | nd - | nd | nd - | NO |  |  |  |  | nd |  |  |  |  | nd | nd | nd |  | nd | nd | nd | nd | nd | nd | NO | NO
LOM251.RM.00.10.05.K0002.0000.a_CAM | Aggregato di argilla espansa; geometria: sciolta ¦ tondo; funzione: termoisolante ¦ fonoisolante ¦ alleggerimento; impiego: sottofondi ¦ isolamenti termici ¦ isolamenti acustici ¦ riempimenti ¦ rilevati leggeri ¦ calcestruzzi leggeri ¦ impasti; fornitura: sfuso; diametro (Ø) [mm] = 2 ÷ 3; massa volumica in mucchio [kg/m³] < 500 ¦ resistenza a schiacciamento [MPa] > 3 ¦ conducibilità termica (λ) [W/mK] > 0,105 ¦ reazione al fuoco [Euroclasse] = A1 SPECIFICHE TECNICHE: leggera; granulare; clinkerizzata; inerte; incombustibile; resistente | 1 m³ | 193.47 | 152.94 | 0 | RM.00.10.05.K0002.0000.a_CAM | Aggregato di argilla espansa; geometria: sciolta ¦ tondo; funzione: termoisolante ¦ fonoisolante ¦ alleggerimento; impiego: sottofondi ¦ isolamenti termici ¦ isolamenti acustici ¦ riempimenti ¦ rilevati leggeri ¦ calcestruzzi leggeri ¦ impasti; fornitura: sfuso; diametro (Ø) [mm] = 2 ÷ 3; massa volumica in mucchio [kg/m³] < 500 ¦ resistenza a schiacciamento [MPa] > 3 ¦ conducibilità termica (λ) [W/mK] > 0,105 ¦ reazione al fuoco [Euroclasse] = A1 SPECIFICHE TECNICHE: leggera; granulare; clinkerizzata; inerte; incombustibile; resistente |  | RISORSA MATERIALE | IMPASTI | PRODOTTI | AGGREGATO | ARGILLA ESPANSA | [6 empty] | MC.01.020.0010.a | Argilla espansa sciolta del tipo normale leggero, rispondente ai Criteri Ambientali Minimi di cui al Decreto 23 giugno 2022 del Ministero della Transizione Ecologica, per isolamenti termici acustici e sottofondi: - 2-3 mm | nd | nd | [10 empty] | 1 | m³ | nd | termoisolante - fonoisolante - alleggerimento - | sottofondi - isolamenti termici - isolamenti acustici - riempimenti - rilevati leggeri - calcestruzzi leggeri - impasti - | argilla espansa | massa volumica in mucchio [kg/m³] < 500.0 nd nd nd - conducibilità termica (λ) [W/mK] > 0.105 nd nd nd - reazione al fuoco [Euroclasse] = A1 nd nd nd - resistenza a schiacciamento [MPa] > 3.0 nd nd nd - | nd - |  | sciolta - tondo - | diametro (Ø) [mm] = 2.0 ÷ 3.0 nd - | leggera; granulare; clinkerizzata; inerte; incombustibile; resistente | sfuso - | nd - | nd - | nd | nd - | SI |  |  |  |  | nd |  |  |  |  | nd | nd | nd |  | nd | nd | nd | nd | nd | nd | NO | NO
LOM251.RM.00.10.05.K0002.0000.b_CAM | Aggregato di argilla espansa; geometria: sciolta ¦ tondo; funzione: termoisolante ¦ fonoisolante ¦ alleggerimento; impiego: sottofondi ¦ isolamenti termici ¦ isolamenti acustici ¦ riempimenti ¦ rilevati leggeri ¦ calcestruzzi leggeri ¦ impasti; fornitura: sfuso; diametro (Ø) [mm] = 3 ÷ 8; massa volumica in mucchio [kg/m³] < 400 ¦ resistenza a schiacciamento [MPa] > 1,5 ¦ conducibilità termica (λ) [W/mK] > 0,094 ¦ reazione al fuoco [Euroclasse] = A1 SPECIFICHE TECNICHE: leggera; granulare; clinkerizzata; inerte; incombustibile; resistente | 1 m³ | 179.94 | 142.24 | 0 | RM.00.10.05.K0002.0000.b_CAM | Aggregato di argilla espansa; geometria: sciolta ¦ tondo; funzione: termoisolante ¦ fonoisolante ¦ alleggerimento; impiego: sottofondi ¦ isolamenti termici ¦ isolamenti acustici ¦ riempimenti ¦ rilevati leggeri ¦ calcestruzzi leggeri ¦ impasti; fornitura: sfuso; diametro (Ø) [mm] = 3 ÷ 8; massa volumica in mucchio [kg/m³] < 400 ¦ resistenza a schiacciamento [MPa] > 1,5 ¦ conducibilità termica (λ) [W/mK] > 0,094 ¦ reazione al fuoco [Euroclasse] = A1 SPECIFICHE TECNICHE: leggera; granulare; clinkerizzata; inerte; incombustibile; resistente |  | RISORSA MATERIALE | IMPASTI | PRODOTTI | AGGREGATO | ARGILLA ESPANSA | [6 empty] | MC.01.020.0010.b | Argilla espansa sciolta del tipo normale leggero, rispondente ai Criteri Ambientali Minimi di cui al Decreto 23 giugno 2022 del Ministero della Transizione Ecologica, per isolamenti termici acustici e sottofondi: - 3-8 mm | nd | nd | [10 empty] | 1 | m³ | nd | termoisolante - fonoisolante - alleggerimento - | sottofondi - isolamenti termici - isolamenti acustici - riempimenti - rilevati leggeri - calcestruzzi leggeri - impasti - | argilla espansa | conducibilità termica (λ) [W/mK] > 0.094 nd nd nd - reazione al fuoco [Euroclasse] = A1 nd nd nd - resistenza a schiacciamento [MPa] > 1.5 nd nd nd - massa volumica in mucchio [kg/m³] < 400.0 nd nd nd - | nd - |  | sciolta - tondo - | diametro (Ø) [mm] = 3.0 ÷ 8.0 nd - | leggera; granulare; clinkerizzata; inerte; incombustibile; resistente | sfuso - | nd - | nd - | nd | nd - | SI |  |  |  |  | nd |  |  |  |  | nd | nd | nd |  | nd | nd | nd | nd | nd | nd | NO | NO
LOM251.RM.00.10.05.K0002.0000.c_CAM | Aggregato di argilla espansa; geometria: sciolta ¦ tondo; funzione: termoisolante ¦ fonoisolante ¦ alleggerimento; impiego: sottofondi ¦ isolamenti termici ¦ isolamenti acustici ¦ riempimenti ¦ rilevati leggeri ¦ calcestruzzi leggeri ¦ impasti; fornitura: sfuso; diametro (Ø) [mm] = 8 ÷ 20; massa volumica in mucchio [kg/m³] < 400 ¦ resistenza a schiacciamento [MPa] > 1 ¦ conducibilità termica (λ) [W/mK] > 0,094 ¦ reazione al fuoco [Euroclasse] = A1 SPECIFICHE TECNICHE: leggera; granulare; clinkerizzata; inerte; incombustibile; resistente | 1 m³ | 179.94 | 142.24 | 0 | RM.00.10.05.K0002.0000.c_CAM | Aggregato di argilla espansa; geometria: sciolta ¦ tondo; funzione: termoisolante ¦ fonoisolante ¦ alleggerimento; impiego: sottofondi ¦ isolamenti termici ¦ isolamenti acustici ¦ riempimenti ¦ rilevati leggeri ¦ calcestruzzi leggeri ¦ impasti; fornitura: sfuso; diametro (Ø) [mm] = 8 ÷ 20; massa volumica in mucchio [kg/m³] < 400 ¦ resistenza a schiacciamento [MPa] > 1 ¦ conducibilità termica (λ) [W/mK] > 0,094 ¦ reazione al fuoco [Euroclasse] = A1 SPECIFICHE TECNICHE: leggera; granulare; clinkerizzata; inerte; incombustibile; resistente |  | RISORSA MATERIALE | IMPASTI | PRODOTTI | AGGREGATO | ARGILLA ESPANSA | [6 empty] | MC.01.020.0010.c | Argilla espansa sciolta del tipo normale leggero, rispondente ai Criteri Ambientali Minimi di cui al Decreto 23 giugno 2022 del Ministero della Transizione Ecologica, per isolamenti termici acustici e sottofondi: - 8-20 mm | nd | nd | [10 empty] | 1 | m³ | nd | termoisolante - fonoisolante - alleggerimento - | sottofondi - isolamenti termici - isolamenti acustici - riempimenti - rilevati leggeri - calcestruzzi leggeri - impasti - | argilla espansa | massa volumica in mucchio [kg/m³] < 400.0 nd nd nd - conducibilità termica (λ) [W/mK] > 0.094 nd nd nd - reazione al fuoco [Euroclasse] = A1 nd nd nd - resistenza a schiacciamento [MPa] > 1.0 nd nd nd - | nd - |  | sciolta - tondo - | diametro (Ø) [mm] = 8.0 ÷ 20.0 nd - | leggera; granulare; clinkerizzata; inerte; incombustibile; resistente | sfuso - | nd - | nd - | nd | nd - | SI |  |  |  |  | nd |  |  |  |  | nd | nd | nd |  | nd | nd | nd | nd | nd | nd | NO | NO
LOM251.RM.00.10.05.K0002.0005.a_CAM | Aggregato di argilla espansa; geometria: sciolta ¦ tondo; funzione: termoisolante ¦ fonoisolante ¦ alleggerimento; impiego: sottofondi ¦ isolamenti termici ¦ isolamenti acustici ¦ riempimenti ¦ rilevati leggeri ¦ calcestruzzi leggeri ¦ impasti; fornitura: sacchi; diametro (Ø) [mm] = 3 ÷ 8; massa volumica in mucchio [kg/m³] < 400 ¦ resistenza a schiacciamento [MPa] > 1,5 ¦ conducibilità termica (λ) [W/mK] > 0,094 ¦ reazione al fuoco [Euroclasse] = A1 SPECIFICHE TECNICHE: leggera; granulare; clinkerizzata; inerte; incombustibile; resistente | 1 m³ | 160.04 | 126.51 | 0 | RM.00.10.05.K0002.0005.a_CAM | Aggregato di argilla espansa; geometria: sciolta ¦ tondo; funzione: termoisolante ¦ fonoisolante ¦ alleggerimento; impiego: sottofondi ¦ isolamenti termici ¦ isolamenti acustici ¦ riempimenti ¦ rilevati leggeri ¦ calcestruzzi leggeri ¦ impasti; fornitura: sacchi; diametro (Ø) [mm] = 3 ÷ 8; massa volumica in mucchio [kg/m³] < 400 ¦ resistenza a schiacciamento [MPa] > 1,5 ¦ conducibilità termica (λ) [W/mK] > 0,094 ¦ reazione al fuoco [Euroclasse] = A1 SPECIFICHE TECNICHE: leggera; granulare; clinkerizzata; inerte; incombustibile; resistente |  | RISORSA MATERIALE | IMPASTI | PRODOTTI | AGGREGATO | ARGILLA ESPANSA | [6 empty] | MC.01.020.0010.d | Argilla espansa sciolta del tipo normale leggero, rispondente ai Criteri Ambientali Minimi di cui al Decreto 23 giugno 2022 del Ministero della Transizione Ecologica, per isolamenti termici acustici e sottofondi: - 3/8 - 8/20 mm in sacchi | nd | nd | [10 empty] | 1 | m³ | nd | termoisolante - fonoisolante - alleggerimento - | sottofondi - isolamenti termici - isolamenti acustici - riempimenti - rilevati leggeri - calcestruzzi leggeri - impasti - | argilla espansa | conducibilità termica (λ) [W/mK] > 0.094 nd nd nd - reazione al fuoco [Euroclasse] = A1 nd nd nd - massa volumica in mucchio [kg/m³] < 400.0 nd nd nd - resistenza a schiacciamento [MPa] > 1.5 nd nd nd - | nd - |  | sciolta - tondo - | diametro (Ø) [mm] = 3.0 ÷ 8.0 nd - | leggera; granulare; clinkerizzata; inerte; incombustibile; resistente | sacchi - | nd - | nd - | nd | nd - | SI |  |  |  |  | nd |  |  |  |  | nd | nd | nd |  | nd | nd | nd | nd | nd | nd | NO | NO
LOM251.RM.00.10.05.K0002.0005.b_CAM | Aggregato di argilla espansa; geometria: sciolta ¦ tondo; funzione: termoisolante ¦ fonoisolante ¦ alleggerimento; impiego: sottofondi ¦ isolamenti termici ¦ isolamenti acustici ¦ riempimenti ¦ rilevati leggeri ¦ calcestruzzi leggeri ¦ impasti; fornitura: sacchi; diametro (Ø) [mm] = 8 ÷ 20; massa volumica in mucchio [kg/m³] < 400 ¦ resistenza a schiacciamento [MPa] > 1 ¦ conducibilità termica (λ) [W/mK] > 0,094 ¦ reazione al fuoco [Euroclasse] = A1 SPECIFICHE TECNICHE: leggera; granulare; clinkerizzata; inerte; incombustibile; resistente | 1 m³ | 230.89 | 182.52 | 0 | RM.00.10.05.K0002.0005.b_CAM | Aggregato di argilla espansa; geometria: sciolta ¦ tondo; funzione: termoisolante ¦ fonoisolante ¦ alleggerimento; impiego: sottofondi ¦ isolamenti termici ¦ isolamenti acustici ¦ riempimenti ¦ rilevati leggeri ¦ calcestruzzi leggeri ¦ impasti; fornitura: sacchi; diametro (Ø) [mm] = 8 ÷ 20; massa volumica in mucchio [kg/m³] < 400 ¦ resistenza a schiacciamento [MPa] > 1 ¦ conducibilità termica (λ) [W/mK] > 0,094 ¦ reazione al fuoco [Euroclasse] = A1 SPECIFICHE TECNICHE: leggera; granulare; clinkerizzata; inerte; incombustibile; resistente |  | RISORSA MATERIALE | IMPASTI | PRODOTTI | AGGREGATO | ARGILLA ESPANSA | [6 empty] | 000000000 | NUOVA VOCE | nd | nd | [10 empty] | 1 | m³ | nd | termoisolante - fonoisolante - alleggerimento - | sottofondi - isolamenti termici - isolamenti acustici - riempimenti - rilevati leggeri - calcestruzzi leggeri - impasti - | argilla espansa | resistenza a schiacciamento [MPa] > 1.0 nd nd nd - conducibilità termica (λ) [W/mK] > 0.094 nd nd nd - massa volumica in mucchio [kg/m³] < 400.0 nd nd nd - reazione al fuoco [Euroclasse] = A1 nd nd nd - | nd - |  | sciolta - tondo - | diametro (Ø) [mm] = 8.0 ÷ 20.0 nd - | leggera; granulare; clinkerizzata; inerte; incombustibile; resistente | sacchi - | nd - | nd - | nd | nd - | SI |  |  |  |  | nd |  |  |  |  | nd | nd | nd |  | nd | nd | nd | nd | nd | nd | NO | NO
LOM251.RM.00.10.05.K0002.0010.a_CAM | Aggregato di argilla espansa; geometria: sciolta ¦ tondo; funzione: termoisolante ¦ fonoisolante ¦ alleggerimento ¦ miscele alleggerite; impiego: calcestruzzi leggeri ¦ impasti ¦ strato di pavimentazione ¦ opere stradali; fornitura: sfuso ¦ big-bags; diametro (Ø) [mm] = 0 ÷ 15; massa volumica in mucchio [kg/m³] < 700 ¦ resistenza a schiacciamento [MPa] > 4,5 ¦ reazione al fuoco [Euroclasse] = A1 SPECIFICHE TECNICHE: leggera; granulare; clinkerizzata; inerte; incombustibile; resistente; strutturale | 1 m³ | 193.47 | 152.94 | 0 | RM.00.10.05.K0002.0010.a_CAM | Aggregato di argilla espansa; geometria: sciolta ¦ tondo; funzione: termoisolante ¦ fonoisolante ¦ alleggerimento ¦ miscele alleggerite; impiego: calcestruzzi leggeri ¦ impasti ¦ strato di pavimentazione ¦ opere stradali; fornitura: sfuso ¦ big-bags; diametro (Ø) [mm] = 0 ÷ 15; massa volumica in mucchio [kg/m³] < 700 ¦ resistenza a schiacciamento [MPa] > 4,5 ¦ reazione al fuoco [Euroclasse] = A1 SPECIFICHE TECNICHE: leggera; granulare; clinkerizzata; inerte; incombustibile; resistente; strutturale |  | RISORSA MATERIALE | IMPASTI | PRODOTTI | AGGREGATO | ARGILLA ESPANSA | [6 empty] | MC.01.020.0020.a | Argilla espansa, rispondente ai Criteri Ambientali Minimi di cui al Decreto 23 giugno 2022 del Ministero della Transizione Ecologica, sciolta del tipo frantumato, normale leggero per isolamenti termici acustici e sottondi: - 0-2 mm | nd | nd | [10 empty] | 1 | m³ | nd | termoisolante - fonoisolante - alleggerimento - miscele alleggerite - | calcestruzzi leggeri - impasti - strato di pavimentazione - opere stradali - | argilla espansa | resistenza a schiacciamento [MPa] > 4.5 nd nd nd - reazione al fuoco [Euroclasse] = A1 nd nd nd - massa volumica in mucchio [kg/m³] < 700.0 nd nd nd - | nd - |  | sciolta - tondo - | diametro (Ø) [mm] = 0.0 ÷ 15.0 nd - | leggera; granulare; clinkerizzata; inerte; incombustibile; resistente; strutturale | sfuso - big-bags - | nd - | nd - | nd | nd - | SI |  |  |  |  | nd |  |  |  |  | nd | nd | nd |  | nd | nd | nd | nd | nd | nd | NO | NO
LOM251.RM.00.10.05.K0002.0010.b_CAM | Aggregato di argilla espansa; geometria: sciolta ¦ tondo; funzione: termoisolante ¦ fonoisolante ¦ alleggerimento ¦ miscele alleggerite; impiego: calcestruzzi leggeri ¦ impasti ¦ strato di pavimentazione ¦ opere stradali; fornitura: sfuso ¦ big-bags; diametro (Ø) [mm] = 5 ÷ 15; massa volumica in mucchio [kg/m³] < 700 ¦ resistenza a schiacciamento [MPa] > 4,5 ¦ reazione al fuoco [Euroclasse] = A1 SPECIFICHE TECNICHE: leggera; granulare; clinkerizzata; inerte; incombustibile; resistente; strutturale | 1 m³ | 193.47 | 152.94 | 0 | RM.00.10.05.K0002.0010.b_CAM | Aggregato di argilla espansa; geometria: sciolta ¦ tondo; funzione: termoisolante ¦ fonoisolante ¦ alleggerimento ¦ miscele alleggerite; impiego: calcestruzzi leggeri ¦ impasti ¦ strato di pavimentazione ¦ opere stradali; fornitura: sfuso ¦ big-bags; diametro (Ø) [mm] = 5 ÷ 15; massa volumica in mucchio [kg/m³] < 700 ¦ resistenza a schiacciamento [MPa] > 4,5 ¦ reazione al fuoco [Euroclasse] = A1 SPECIFICHE TECNICHE: leggera; granulare; clinkerizzata; inerte; incombustibile; resistente; strutturale |  | RISORSA MATERIALE | IMPASTI | PRODOTTI | AGGREGATO | ARGILLA ESPANSA | [6 empty] | MC.01.020.0020.b | Argilla espansa, rispondente ai Criteri Ambientali Minimi di cui al Decreto 23 giugno 2022 del Ministero della Transizione Ecologica, sciolta del tipo frantumato, normale leggero per isolamenti termici acustici e sottondi: - 0-4 mm | nd | nd | [10 empty] | 1 | m³ | nd | termoisolante - fonoisolante - alleggerimento - miscele alleggerite - | calcestruzzi leggeri - impasti - strato di pavimentazione - opere stradali - | argilla espansa | resistenza a schiacciamento [MPa] > 4.5 nd nd nd - reazione al fuoco [Euroclasse] = A1 nd nd nd - massa volumica in mucchio [kg/m³] < 700.0 nd nd nd - | nd - |  | sciolta - tondo - | diametro (Ø) [mm] = 5.0 ÷ 15.0 nd - | leggera; granulare; clinkerizzata; inerte; incombustibile; resistente; strutturale | sfuso - big-bags - | nd - | nd - | nd | nd - | SI |  |  |  |  | nd |  |  |  |  | nd | nd | nd |  | nd | nd | nd | nd | nd | nd | NO | NO
LOM251.RM.00.10.05.K0002.0015.a_CAM | Aggregato di argilla espansa; geometria: sciolta ¦ tondo; funzione: termoisolante ¦ alleggerimento ¦ miscele alleggerite; impiego: riempimenti ¦ isolamenti termici ¦ calcestruzzi leggeri ¦ impasti ¦ sottofondi; fornitura: sfuso; diametro (Ø) [mm] = 3 ÷ 8; massa volumica in mucchio [kg/m³] < 380 ¦ resistenza a schiacciamento [MPa] > 1 ¦ conducibilità termica (λ) [W/mK] > 0,095 ¦ reazione al fuoco [Euroclasse] = A1 SPECIFICHE TECNICHE: leggera; granulare; clinkerizzata; inerte; incombustibile; resistente; a basso assorbimento di umidità | 1 m³ | 212.4 | 167.9 | 0 | RM.00.10.05.K0002.0015.a_CAM | Aggregato di argilla espansa; geometria: sciolta ¦ tondo; funzione: termoisolante ¦ alleggerimento ¦ miscele alleggerite; impiego: riempimenti ¦ isolamenti termici ¦ calcestruzzi leggeri ¦ impasti ¦ sottofondi; fornitura: sfuso; diametro (Ø) [mm] = 3 ÷ 8; massa volumica in mucchio [kg/m³] < 380 ¦ resistenza a schiacciamento [MPa] > 1 ¦ conducibilità termica (λ) [W/mK] > 0,095 ¦ reazione al fuoco [Euroclasse] = A1 SPECIFICHE TECNICHE: leggera; granulare; clinkerizzata; inerte; incombustibile; resistente; a basso assorbimento di umidità |  | RISORSA MATERIALE | IMPASTI | PRODOTTI | AGGREGATO | ARGILLA ESPANSA | [6 empty] | MC.01.020.0030.a | Argilla espansa, rispondente ai Criteri Ambientali Minimi di cui al Decreto 23 giugno 2022 del Ministero della Transizione Ecologica, a basso assorbimento di umidità (circa 1% a 30 minuti) granulometria tonda e frantumata: - 3-8 mm | nd | nd | [10 empty] | 1 | m³ | nd | termoisolante - alleggerimento - miscele alleggerite - | riempimenti - isolamenti termici - calcestruzzi leggeri - impasti - sottofondi - | argilla espansa | resistenza a schiacciamento [MPa] > 1.0 nd nd nd - conducibilità termica (λ) [W/mK] > 0.095 nd nd nd - reazione al fuoco [Euroclasse] = A1 nd nd nd - massa volumica in mucchio [kg/m³] < 380.0 nd nd nd - | nd - |  | sciolta - tondo - | diametro (Ø) [mm] = 3.0 ÷ 8.0 nd - | leggera; granulare; clinkerizzata; inerte; incombustibile; resistente; a basso assorbimento di umidità | sfuso - | nd - | nd - | nd | nd - | SI |  |  |  |  | nd |  |  |  |  | nd | nd | nd |  | nd | nd | nd | nd | nd | nd | NO | NO
LOM251.RM.00.10.05.K0002.0015.b_CAM | Aggregato di argilla espansa; geometria: sciolta ¦ tondo; funzione: termoisolante ¦ alleggerimento ¦ miscele alleggerite; impiego: riempimenti ¦ isolamenti termici ¦ calcestruzzi leggeri ¦ impasti ¦ sottofondi; fornitura: sfuso; diametro (Ø) [mm] = 8 ÷ 20; massa volumica in mucchio [kg/m³] < 380 ¦ resistenza a schiacciamento [MPa] > 1 ¦ conducibilità termica (λ) [W/mK] > 0,095 ¦ reazione al fuoco [Euroclasse] = A1 SPECIFICHE TECNICHE: leggera; granulare; clinkerizzata; inerte; incombustibile; resistente; a basso assorbimento di umidità | 1 m³ | 212.4 | 167.9 | 0 | RM.00.10.05.K0002.0015.b_CAM | Aggregato di argilla espansa; geometria: sciolta ¦ tondo; funzione: termoisolante ¦ alleggerimento ¦ miscele alleggerite; impiego: riempimenti ¦ isolamenti termici ¦ calcestruzzi leggeri ¦ impasti ¦ sottofondi; fornitura: sfuso; diametro (Ø) [mm] = 8 ÷ 20; massa volumica in mucchio [kg/m³] < 380 ¦ resistenza a schiacciamento [MPa] > 1 ¦ conducibilità termica (λ) [W/mK] > 0,095 ¦ reazione al fuoco [Euroclasse] = A1 SPECIFICHE TECNICHE: leggera; granulare; clinkerizzata; inerte; incombustibile; resistente; a basso assorbimento di umidità |  | RISORSA MATERIALE | IMPASTI | PRODOTTI | AGGREGATO | ARGILLA ESPANSA | [6 empty] | MC.01.020.0030.b | Argilla espansa, rispondente ai Criteri Ambientali Minimi di cui al Decreto 23 giugno 2022 del Ministero della Transizione Ecologica, a basso assorbimento di umidità (circa 1% a 30 minuti) granulometria tonda e frantumata: - 8-20 mm | nd | nd | [10 empty] | 1 | m³ | nd | termoisolante - alleggerimento - miscele alleggerite - | riempimenti - isolamenti termici - calcestruzzi leggeri - impasti - sottofondi - | argilla espansa | conducibilità termica (λ) [W/mK] > 0.095 nd nd nd - reazione al fuoco [Euroclasse] = A1 nd nd nd - massa volumica in mucchio [kg/m³] < 380.0 nd nd nd - resistenza a schiacciamento [MPa] > 1.0 nd nd nd - | nd - |  | sciolta - tondo - | diametro (Ø) [mm] = 8.0 ÷ 20.0 nd - | leggera; granulare; clinkerizzata; inerte; incombustibile; resistente; a basso assorbimento di umidità | sfuso - | nd - | nd - | nd | nd - | SI |  |  |  |  | nd |  |  |  |  | nd | nd | nd |  | nd | nd | nd | nd | nd | nd | NO | NO
LOM251.RM.00.10.05.K0002.0020.a_CAM | Aggregato di argilla espansa; geometria: sciolta ¦ tondo; funzione: termoisolante ¦ alleggerimento ¦ miscele alleggerite; impiego: riempimenti ¦ isolamenti termici ¦ calcestruzzi leggeri ¦ impasti ¦ sottofondi; fornitura: sacchi; diametro (Ø) [mm] = 3 ÷ 8; massa volumica in mucchio [kg/m³] < 380 ¦ resistenza a schiacciamento [MPa] > 1 ¦ conducibilità termica (λ) [W/mK] > 0,095 ¦ reazione al fuoco [Euroclasse] = A1 SPECIFICHE TECNICHE: leggera; granulare; clinkerizzata; inerte; incombustibile; resistente; a basso assorbimento di umidità | 1 m³ | 273.27 | 216.03 | 0 | RM.00.10.05.K0002.0020.a_CAM | Aggregato di argilla espansa; geometria: sciolta ¦ tondo; funzione: termoisolante ¦ alleggerimento ¦ miscele alleggerite; impiego: riempimenti ¦ isolamenti termici ¦ calcestruzzi leggeri ¦ impasti ¦ sottofondi; fornitura: sacchi; diametro (Ø) [mm] = 3 ÷ 8; massa volumica in mucchio [kg/m³] < 380 ¦ resistenza a schiacciamento [MPa] > 1 ¦ conducibilità termica (λ) [W/mK] > 0,095 ¦ reazione al fuoco [Euroclasse] = A1 SPECIFICHE TECNICHE: leggera; granulare; clinkerizzata; inerte; incombustibile; resistente; a basso assorbimento di umidità |  | RISORSA MATERIALE | IMPASTI | PRODOTTI | AGGREGATO | ARGILLA ESPANSA | [6 empty] | MC.01.020.0030.c | Argilla espansa, rispondente ai Criteri Ambientali Minimi di cui al Decreto 23 giugno 2022 del Ministero della Transizione Ecologica, a basso assorbimento di umidità (circa 1% a 30 minuti) granulometria tonda e frantumata: - 3/8 - 8/20 mm in sacchi | nd | nd | [10 empty] | 1 | m³ | nd | termoisolante - alleggerimento - miscele alleggerite - | riempimenti - isolamenti termici - calcestruzzi leggeri - impasti - sottofondi - | argilla espansa | conducibilità termica (λ) [W/mK] > 0.095 nd nd nd - massa volumica in mucchio [kg/m³] < 380.0 nd nd nd - reazione al fuoco [Euroclasse] = A1 nd nd nd - resistenza a schiacciamento [MPa] > 1.0 nd nd nd - | nd - |  | sciolta - tondo - | diametro (Ø) [mm] = 3.0 ÷ 8.0 nd - | leggera; granulare; clinkerizzata; inerte; incombustibile; resistente; a basso assorbimento di umidità | sacchi - | nd - | nd - | nd | nd - | SI |  |  |  |  | nd |  |  |  |  | nd | nd | nd |  | nd | nd | nd | nd | nd | nd | NO | NO
LOM251.RM.00.10.05.K0002.0020.b_CAM | Aggregato di argilla espansa; geometria: sciolta ¦ tondo; funzione: termoisolante ¦ alleggerimento ¦ miscele alleggerite; impiego: riempimenti ¦ isolamenti termici ¦ calcestruzzi leggeri ¦ impasti ¦ sottofondi; fornitura: sacchi; diametro (Ø) [mm] = 8 ÷ 20; massa volumica in mucchio [kg/m³] < 380 ¦ resistenza a schiacciamento [MPa] > 1 ¦ conducibilità termica (λ) [W/mK] > 0,095 ¦ reazione al fuoco [Euroclasse] = A1 SPECIFICHE TECNICHE: leggera; granulare; clinkerizzata; inerte; incombustibile; resistente; a basso assorbimento di umidità | 1 m³ | 262.01 | 207.12 | 0 | RM.00.10.05.K0002.0020.b_CAM | Aggregato di argilla espansa; geometria: sciolta ¦ tondo; funzione: termoisolante ¦ alleggerimento ¦ miscele alleggerite; impiego: riempimenti ¦ isolamenti termici ¦ calcestruzzi leggeri ¦ impasti ¦ sottofondi; fornitura: sacchi; diametro (Ø) [mm] = 8 ÷ 20; massa volumica in mucchio [kg/m³] < 380 ¦ resistenza a schiacciamento [MPa] > 1 ¦ conducibilità termica (λ) [W/mK] > 0,095 ¦ reazione al fuoco [Euroclasse] = A1 SPECIFICHE TECNICHE: leggera; granulare; clinkerizzata; inerte; incombustibile; resistente; a basso assorbimento di umidità |  | RISORSA MATERIALE | IMPASTI | PRODOTTI | AGGREGATO | ARGILLA ESPANSA | [6 empty] | 000000000 | NUOVA VOCE | nd | nd | [10 empty] | 1 | m³ | nd | termoisolante - alleggerimento - miscele alleggerite - | riempimenti - isolamenti termici - calcestruzzi leggeri - impasti - sottofondi - | argilla espansa | reazione al fuoco [Euroclasse] = A1 nd nd nd - massa volumica in mucchio [kg/m³] < 380.0 nd nd nd - resistenza a schiacciamento [MPa] > 1.0 nd nd nd - conducibilità termica (λ) [W/mK] > 0.095 nd nd nd - | nd - |  | sciolta - tondo - | diametro (Ø) [mm] = 8.0 ÷ 20.0 nd - | leggera; granulare; clinkerizzata; inerte; incombustibile; resistente; a basso assorbimento di umidità | sacchi - | nd - | nd - | nd | nd - | SI |  |  |  |  | nd |  |  |  |  | nd | nd | nd |  | nd | nd | nd | nd | nd | nd | NO | NO
LOM251.RM.00.10.05.Mb001.0000.- | Aggregato ciottolo di roccia naturale minerale; impiego: strato di pavimentazione SPECIFICHE TECNICHE: di fiume selezionato | 100 kg | 23.24 | 18.37 | 0 | RM.00.10.05.Mb001.0000.- | Aggregato ciottolo di roccia naturale minerale; impiego: strato di pavimentazione SPECIFICHE TECNICHE: di fiume selezionato |  | RISORSA MATERIALE | IMPASTI | PRODOTTI | AGGREGATO | ROCCIA NATURALE MINERALE | [6 empty] | MC.01.050.0030 | Ciotoli di fiume selezionati per pavimentazioni | nd | ciottolo | [10 empty] | 100 | kg | nd | nd - | strato di pavimentazione - | roccia naturale minerale | nd - | nd - |  | nd - | nd - | di fiume selezionato | nd - | nd - | nd - | nd | nd - | NO |  |  |  |  | nd |  |  |  |  | nd | nd | nd |  | nd | nd | nd | nd | nd | nd | NO | NO
LOM251.RM.00.10.05.Mb001.0005.- | Aggregato ciottolo di roccia naturale minerale | 1 m³ | 50.28 | 39.75 | 0 | RM.00.10.05.Mb001.0005.- | Aggregato ciottolo di roccia naturale minerale |  | RISORSA MATERIALE | IMPASTI | PRODOTTI | AGGREGATO | ROCCIA NATURALE MINERALE | [6 empty] | MC.01.050.0040 | Ciotoli bianchi, neri | nd | ciottolo | [10 empty] | 1 | m³ | nd | nd - | nd - | roccia naturale minerale | nd - | nd - |  | nd - | nd - | nd | nd - | nd - | nd - | nd | nd - | NO |  |  |  |  | nd |  |  |  |  | nd | nd | nd |  | nd | nd | nd | nd | nd | nd | NO | NO
LOM251.RM.00.10.05.Mb001.0250.- | Aggregato ghiaia di roccia naturale minerale; impiego: impasti; peso specifico medio [kg/m³] = 1700 | 1 m³ | 28.37 | 22.43 | 0 | RM.00.10.05.Mb001.0250.- | Aggregato ghiaia di roccia naturale minerale; impiego: impasti; peso specifico medio [kg/m³] = 1700 |  | RISORSA MATERIALE | IMPASTI | PRODOTTI | AGGREGATO | ROCCIA NATURALE MINERALE | [6 empty] | MC.01.010.0010 | Ghiaia (peso specifico medio 1.700 kg/m³) | nd | ghiaia | [10 empty] | 1 | m³ | nd | nd - | impasti - | roccia naturale minerale | nd - | peso specifico medio [kg/m³] = 1700.0 nd nd nd - |  | nd - | nd - | nd | nd - | nd - | nd - | nd | nd - | NO |  |  |  |  | nd |  |  |  |  | nd | nd | nd |  | nd | nd | nd | nd | nd | nd | NO | NO
LOM251.RM.00.10.05.Mb001.0500.a | Aggregato ghiaietto di roccia naturale minerale; impiego: impasti; diametro (Ø) [mm] = 16 ÷ 28 | 1 m³ | 28.79 | 22.76 | 0 | RM.00.10.05.Mb001.0500.a | Aggregato ghiaietto di roccia naturale minerale; impiego: impasti; diametro (Ø) [mm] = 16 ÷ 28 |  | RISORSA MATERIALE | IMPASTI | PRODOTTI | AGGREGATO | ROCCIA NATURALE MINERALE | [6 empty] | MC.01.010.0020 | Ghiaietto 16/28 mm | nd | ghiaietto | [10 empty] | 1 | m³ | nd | nd - | impasti - | roccia naturale minerale | nd - | nd - |  | nd - | diametro (Ø) [mm] = 16.0 ÷ 28.0 nd - | nd | nd - | nd - | nd - | nd | nd - | NO |  |  |  |  | nd |  |  |  |  | nd | nd | nd |  | nd | nd | nd | nd | nd | nd | NO | NO
LOM251.RM.00.10.05.Mb001.0500.b | Aggregato ghiaietto di roccia naturale minerale; impiego: impasti; diametro (Ø) [mm] = 4 ÷ 8 | 1 m³ | 27.91 | 22.06 | 0 | RM.00.10.05.Mb001.0500.b | Aggregato ghiaietto di roccia naturale minerale; impiego: impasti; diametro (Ø) [mm] = 4 ÷ 8 |  | RISORSA MATERIALE | IMPASTI | PRODOTTI | AGGREGATO | ROCCIA NATURALE MINERALE | [6 empty] | MC.01.010.0021 | Ghiaietto 4/8 - 8/16 mm | nd | ghiaietto | [10 empty] | 1 | m³ | nd | nd - | impasti - | roccia naturale minerale | nd - | nd - |  | nd - | diametro (Ø) [mm] = 4.0 ÷ 8.0 nd - | nd | nd - | nd - | nd - | nd | nd - | NO |  |  |  |  | nd |  |  |  |  | nd | nd | nd |  | nd | nd | nd | nd | nd | nd | NO | NO
LOM251.RM.00.10.05.Mb001.0500.c | Aggregato ghiaietto di roccia naturale minerale; impiego: impasti; diametro (Ø) [mm] = 16 ÷ 18 | 1 m³ | 28.44 | 22.48 | 0 | RM.00.10.05.Mb001.0500.c | Aggregato ghiaietto di roccia naturale minerale; impiego: impasti; diametro (Ø) [mm] = 16 ÷ 18 |  | RISORSA MATERIALE | IMPASTI | PRODOTTI | AGGREGATO | ROCCIA NATURALE MINERALE | [6 empty] | 000000000 | NUOVA VOCE | nd | ghiaietto | [10 empty] | 1 | m³ | nd | nd - | impasti - | roccia naturale minerale | nd - | nd - |  | nd - | diametro (Ø) [mm] = 16.0 ÷ 18.0 nd - | nd | nd - | nd - | nd - | nd | nd - | NO |  |  |  |  | nd |  |  |  |  | nd | nd | nd |  | nd | nd | nd | nd | nd | nd | NO | NO
LOM251.RM.00.10.05.Mb001.0505.- | Aggregato ghiaietto di roccia naturale minerale; geometria: tondo; impiego: impasti; diametro (Ø) [mm] = 4 ÷ 8 | 1 m³ | 39.11 | 30.91 | 0 | RM.00.10.05.Mb001.0505.- | Aggregato ghiaietto di roccia naturale minerale; geometria: tondo; impiego: impasti; diametro (Ø) [mm] = 4 ÷ 8 |  | RISORSA MATERIALE | IMPASTI | PRODOTTI | AGGREGATO | ROCCIA NATURALE MINERALE | [6 empty] | MC.01.010.0025 | Ghiaietto tondo - pisello 4/8 mm | nd | ghiaietto | [10 empty] | 1 | m³ | nd | nd - | impasti - | roccia naturale minerale | nd - | nd - |  | tondo - | diametro (Ø) [mm] = 4.0 ÷ 8.0 nd - | nd | nd - | nd - | nd - | nd | nd - | NO |  |  |  |  | nd |  |  |  |  | nd | nd | nd |  | nd | nd | ghiaietto pisello | nd | nd | nd | NO | NO
LOM251.RM.00.10.05.Mb001.0750.a | Aggregato lapillo vulcanico di roccia naturale minerale; fornitura: sfuso; diametro (Ø) [mm] = 5 ÷ 10; punto di fusione [°C] = 800 ÷ 900; pH [-] = 7 SPECIFICHE TECNICHE: non infiammabile; solido; inodore; insolubile | 1 m³ | 49.73 | 39.31 | 0 | RM.00.10.05.Mb001.0750.a | Aggregato lapillo vulcanico di roccia naturale minerale; fornitura: sfuso; diametro (Ø) [mm] = 5 ÷ 10; punto di fusione [°C] = 800 ÷ 900; pH [-] = 7 SPECIFICHE TECNICHE: non infiammabile; solido; inodore; insolubile |  | RISORSA MATERIALE | IMPASTI | PRODOTTI | AGGREGATO | ROCCIA NATURALE MINERALE | [6 empty] | MU.06.010.0065.a | Lapillo vulcanico sfuso avente le seguenti proprietà fisiche e chimiche: - mm 5-10 | nd | lapillo vulcanico | [10 empty] | 1 | m³ | nd | nd - | nd - | roccia naturale minerale | punto di fusione [°C] = 800.0 ÷ 900.0 nd - | pH [-] = 7.0 nd nd nd - |  | nd - | diametro (Ø) [mm] = 5.0 ÷ 10.0 nd - | non infiammabile; solido; inodore; insolubile | sfuso - | nd - | nd - | nd | nd - | NO |  |  |  |  | nd |  |  |  |  | nd | nd | nd |  | nd | nd | nd | nd | nd | nd | NO | NO
LOM251.RM.00.10.05.Mb001.0750.b | Aggregato lapillo vulcanico di roccia naturale minerale; fornitura: sfuso; diametro (Ø) [mm] = 10 ÷ 18; punto di fusione [°C] = 800 ÷ 900; pH [-] = 7 SPECIFICHE TECNICHE: non infiammabile; solido; inodore; insolubile | 1 m³ | 50.53 | 39.95 | 0 | RM.00.10.05.Mb001.0750.b | Aggregato lapillo vulcanico di roccia naturale minerale; fornitura: sfuso; diametro (Ø) [mm] = 10 ÷ 18; punto di fusione [°C] = 800 ÷ 900; pH [-] = 7 SPECIFICHE TECNICHE: non infiammabile; solido; inodore; insolubile |  | RISORSA MATERIALE | IMPASTI | PRODOTTI | AGGREGATO | ROCCIA NATURALE MINERALE | [6 empty] | MU.06.010.0065.b | Lapillo vulcanico sfuso avente le seguenti proprietà fisiche e chimiche: - mm 10-18 | nd | lapillo vulcanico | [10 empty] | 1 | m³ | nd | nd - | nd - | roccia naturale minerale | punto di fusione [°C] = 800.0 ÷ 900.0 nd - | pH [-] = 7.0 nd nd nd - |  | nd - | diametro (Ø) [mm] = 10.0 ÷ 18.0 nd - | non infiammabile; solido; inodore; insolubile | sfuso - | nd - | nd - | nd | nd - | NO |  |  |  |  | nd |  |  |  |  | nd | nd | nd |  | nd | nd | nd | nd | nd | nd | NO | NO
LOM251.RM.00.10.05.Mb001.0755.a | Aggregato lapillo vulcanico di roccia naturale minerale; fornitura: big-bags; diametro (Ø) [mm] = 5 ÷ 10; punto di fusione [°C] = 800 ÷ 900; pH [-] = 7 SPECIFICHE TECNICHE: non infiammabile; solido; inodore; insolubile | 1 m³ | 54.32 | 42.94 | 0 | RM.00.10.05.Mb001.0755.a | Aggregato lapillo vulcanico di roccia naturale minerale; fornitura: big-bags; diametro (Ø) [mm] = 5 ÷ 10; punto di fusione [°C] = 800 ÷ 900; pH [-] = 7 SPECIFICHE TECNICHE: non infiammabile; solido; inodore; insolubile |  | RISORSA MATERIALE | IMPASTI | PRODOTTI | AGGREGATO | ROCCIA NATURALE MINERALE | [6 empty] | MU.06.010.0080.a | Lapillo vulcanico fornito in big-bags avente le seguenti proprietà fisiche e chimiche: - mm 5-10 | nd | lapillo vulcanico | [10 empty] | 1 | m³ | nd | nd - | nd - | roccia naturale minerale | punto di fusione [°C] = 800.0 ÷ 900.0 nd - | pH [-] = 7.0 nd nd nd - |  | nd - | diametro (Ø) [mm] = 5.0 ÷ 10.0 nd - | non infiammabile; solido; inodore; insolubile | big-bags - | nd - | nd - | nd | nd - | NO |  |  |  |  | nd |  |  |  |  | nd | nd | nd |  | nd | nd | nd | nd | nd | nd | NO | NO
LOM251.RM.00.10.05.Mb001.0755.b | Aggregato lapillo vulcanico di roccia naturale minerale; fornitura: big-bags; diametro (Ø) [mm] = 10 ÷ 18; punto di fusione [°C] = 800 ÷ 900; pH [-] = 7 SPECIFICHE TECNICHE: non infiammabile; solido; inodore; insolubile | 1 m³ | 55.1 | 43.56 | 0 | RM.00.10.05.Mb001.0755.b | Aggregato lapillo vulcanico di roccia naturale minerale; fornitura: big-bags; diametro (Ø) [mm] = 10 ÷ 18; punto di fusione [°C] = 800 ÷ 900; pH [-] = 7 SPECIFICHE TECNICHE: non infiammabile; solido; inodore; insolubile |  | RISORSA MATERIALE | IMPASTI | PRODOTTI | AGGREGATO | ROCCIA NATURALE MINERALE | [6 empty] | MU.06.010.0080.b | Lapillo vulcanico fornito in big-bags avente le seguenti proprietà fisiche e chimiche: - mm 10-18 | nd | lapillo vulcanico | [10 empty] | 1 | m³ | nd | nd - | nd - | roccia naturale minerale | punto di fusione [°C] = 800.0 ÷ 900.0 nd - | pH [-] = 7.0 nd nd nd - |  | nd - | diametro (Ø) [mm] = 10.0 ÷ 18.0 nd - | non infiammabile; solido; inodore; insolubile | big-bags - | nd - | nd - | nd | nd - | NO |  |  |  |  | nd |  |  |  |  | nd | nd | nd |  | nd | nd | nd | nd | nd | nd | NO | NO
LOM251.RM.00.10.05.Mb001.1000.- | Aggregato misto granulare di roccia naturale minerale; peso specifico medio [kg/m³] = 1800 SPECIFICHE TECNICHE: di sabbia e ghiaia | 1 m³ | 25.2 | 19.92 | 0 | RM.00.10.05.Mb001.1000.- | Aggregato misto granulare di roccia naturale minerale; peso specifico medio [kg/m³] = 1800 SPECIFICHE TECNICHE: di sabbia e ghiaia |  | RISORSA MATERIALE | IMPASTI | PRODOTTI | AGGREGATO | ROCCIA NATURALE MINERALE | [6 empty] | MC.01.050.0010 | Mista naturale di sabbia e ghiaia (tout-venat) (peso specifico medio 1.800 kg/m³) | nd | misto granulare | [10 empty] | 1 | m³ | nd | nd - | nd - | roccia naturale minerale | nd - | peso specifico medio [kg/m³] = 1800.0 nd nd nd - |  | nd - | nd - | di sabbia e ghiaia | nd - | nd - | nd - | nd | nd - | NO |  |  |  |  | nd |  |  |  |  | nd | nd | nd |  | nd | nd | Tout-Venant | nd | nd | nd | NO | NO
LOM251.RM.00.10.05.Mb001.1005.- | Aggregato misto granulare di roccia naturale minerale; impiego: opere stradali SPECIFICHE TECNICHE: provenienti anche da demolizioni, formazione di rilevati provenienti anche da demolizioni | 1 m³ | 17.42 | 13.77 | 0 | RM.00.10.05.Mb001.1005.- | Aggregato misto granulare di roccia naturale minerale; impiego: opere stradali SPECIFICHE TECNICHE: provenienti anche da demolizioni, formazione di rilevati provenienti anche da demolizioni |  | RISORSA MATERIALE | IMPASTI | PRODOTTI | AGGREGATO | ROCCIA NATURALE MINERALE | [6 empty] | MC.01.050.0050 | Fornitura in cantiere di materiali per la formazione di rilevati provenienti anche da demolizioni, classificati secondo la noma UNI EN 13242, UNI EN 13285, UNI EN ISO 14688; compresa la cavatura, l'indennità di cava, il carico, il trasporto da qualsiasi distanza e lo scarico nel luogo d'impiego del materiale e tutti gli altri oneri indicati nelle norme tecniche. | nd | misto granulare | [10 empty] | 1 | m³ | nd | nd - | opere stradali - | roccia naturale minerale | nd - | nd - |  | nd - | nd - | provenienti anche da demolizioni, formazione di rilevati provenienti anche da demolizioni | nd - | nd - | nd - | nd | nd - | NO |  |  |  |  | nd |  |  |  |  | nd | nd | nd |  | nd | nd | nd | nd | nd | nd | NO | NO
LOM251.RM.00.10.05.Mb001.1010.- | Aggregato misto granulare di roccia naturale minerale; geometria: sfusa; impiego: riempimenti ¦ rilevati ¦ opere stradali; diametro (Ø) [mm] = 0 ÷ 70; peso specifico medio [kg/m³] = 1400 | 1 m³ | 17.63 | 13.94 | 0 | RM.00.10.05.Mb001.1010.- | Aggregato misto granulare di roccia naturale minerale; geometria: sfusa; impiego: riempimenti ¦ rilevati ¦ opere stradali; diametro (Ø) [mm] = 0 ÷ 70; peso specifico medio [kg/m³] = 1400 |  | RISORSA MATERIALE | IMPASTI | PRODOTTI | AGGREGATO | ROCCIA NATURALE MINERALE | [6 empty] | MC.01.050.0100.a | Frantumato riciclato misto, per riempimenti e rilevati; se utilizzato per opere stradali dovrà essere rispondente alla noma UNI EN 13242, UNI EN 13285, UNI EN ISO 14688: - granulometria 0/70 mm, (peso specifico medio 1.400 kg/m³) | nd | misto granulare | [10 empty] | 1 | m³ | nd | nd - | riempimenti - rilevati - opere stradali - | roccia naturale minerale | nd - | peso specifico medio [kg/m³] = 1400.0 nd nd nd - |  | sfusa - | diametro (Ø) [mm] = 0.0 ÷ 70.0 nd - | nd | nd - | nd - | nd - | nd | nd - | NO |  |  |  |  | nd |  |  |  |  | nd | nd | nd |  | nd | nd | nd | nd | nd | nd | NO | NO
LOM251.RM.00.10.05.Mb001.1015.- | Aggregato misto granulare di roccia naturale minerale; geometria: sfusa; impiego: riempimenti ¦ rilevati ¦ opere stradali; diametro (Ø) [mm] = 16 ÷ 30; peso specifico medio [kg/m³] = 1300 SPECIFICHE TECNICHE: granulometria spaccato | 1 m³ | 12.88 | 10.18 | 0 | RM.00.10.05.Mb001.1015.- | Aggregato misto granulare di roccia naturale minerale; geometria: sfusa; impiego: riempimenti ¦ rilevati ¦ opere stradali; diametro (Ø) [mm] = 16 ÷ 30; peso specifico medio [kg/m³] = 1300 SPECIFICHE TECNICHE: granulometria spaccato |  | RISORSA MATERIALE | IMPASTI | PRODOTTI | AGGREGATO | ROCCIA NATURALE MINERALE | [6 empty] | MC.01.050.0100.b | Frantumato riciclato misto, per riempimenti e rilevati; se utilizzato per opere stradali dovrà essere rispondente alla noma UNI EN 13242, UNI EN 13285, UNI EN ISO 14688: - granulometria 16/30 mm, spaccato (peso specifico medio 1.300 kg/m³) | nd | misto granulare | [10 empty] | 1 | m³ | nd | nd - | riempimenti - rilevati - opere stradali - | roccia naturale minerale | nd - | peso specifico medio [kg/m³] = 1300.0 nd nd nd - |  | sfusa - | diametro (Ø) [mm] = 16.0 ÷ 30.0 nd - | granulometria spaccato | nd - | nd - | nd - | nd | nd - | NO |  |  |  |  | nd |  |  |  |  | nd | nd | nd |  | nd | nd | nd | nd | nd | nd | NO | NO
LOM251.RM.00.10.05.Mb001.1020.- | Aggregato misto granulare di roccia naturale minerale; geometria: sfusa; impiego: riempimenti ¦ rilevati ¦ opere stradali; diametro (Ø) [mm] = 0 ÷ 6; peso specifico medio [kg/m³] = 1450 SPECIFICHE TECNICHE: per copertura tubi | 1 m³ | 19.07 | 15.08 | 0 | RM.00.10.05.Mb001.1020.- | Aggregato misto granulare di roccia naturale minerale; geometria: sfusa; impiego: riempimenti ¦ rilevati ¦ opere stradali; diametro (Ø) [mm] = 0 ÷ 6; peso specifico medio [kg/m³] = 1450 SPECIFICHE TECNICHE: per copertura tubi |  | RISORSA MATERIALE | IMPASTI | PRODOTTI | AGGREGATO | ROCCIA NATURALE MINERALE | [6 empty] | MC.01.050.0100.c | Frantumato riciclato misto, per riempimenti e rilevati; se utilizzato per opere stradali dovrà essere rispondente alla noma UNI EN 13242, UNI EN 13285, UNI EN ISO 14688: - sabbietta 0/6 mm, per copertura tubi (peso specifico medio 1.450 kg/m³) | nd | misto granulare | [10 empty] | 1 | m³ | nd | nd - | riempimenti - rilevati - opere stradali - | roccia naturale minerale | nd - | peso specifico medio [kg/m³] = 1450.0 nd nd nd - |  | sfusa - | diametro (Ø) [mm] = 0.0 ÷ 6.0 nd - | per copertura tubi | nd - | nd - | nd - | nd | nd - | NO |  |  |  |  | nd |  |  |  |  | nd | nd | nd |  | nd | nd | nd | nd | nd | nd | NO | NO
LOM251.RM.00.10.05.Mb001.1025.- | Aggregato misto granulare di roccia naturale minerale; geometria: sfusa; impiego: riempimenti ¦ rilevati ¦ opere stradali; diametro (Ø) [mm] = 3 ÷ 30; peso specifico medio [kg/m³] = 1500 SPECIFICHE TECNICHE: mito stabilizzato, legato a cemento generico | 1 m³ | 24.73 | 19.55 | 0 | RM.00.10.05.Mb001.1025.- | Aggregato misto granulare di roccia naturale minerale; geometria: sfusa; impiego: riempimenti ¦ rilevati ¦ opere stradali; diametro (Ø) [mm] = 3 ÷ 30; peso specifico medio [kg/m³] = 1500 SPECIFICHE TECNICHE: mito stabilizzato, legato a cemento generico |  | RISORSA MATERIALE | IMPASTI | PRODOTTI | AGGREGATO | ROCCIA NATURALE MINERALE | [6 empty] | MC.01.050.0100.d | Frantumato riciclato misto, per riempimenti e rilevati; se utilizzato per opere stradali dovrà essere rispondente alla noma UNI EN 13242, UNI EN 13285, UNI EN ISO 14688: - misto stabilizzato 3/30 (peso specifico medio 1.500 kg/m³) legato a cemento | nd | misto granulare | [10 empty] | 1 | m³ | nd | nd - | riempimenti - rilevati - opere stradali - | roccia naturale minerale | nd - | peso specifico medio [kg/m³] = 1500.0 nd nd nd - |  | sfusa - | diametro (Ø) [mm] = 3.0 ÷ 30.0 nd - | mito stabilizzato, legato a cemento generico | nd - | nd - | nd - | nd | nd - | NO |  |  |  |  | nd |  |  |  |  | nd | nd | nd |  | nd | nd | nd | nd | nd | nd | NO | NO
LOM251.RM.00.10.05.Mb001.1250.a | Aggregato pietrischetto di roccia naturale minerale; diametro (Ø) [mm] = 12 ÷ 20 SPECIFICHE TECNICHE: da frantumazione di ciottoli o ghiaia | 1 m³ | 39.95 | 31.58 | 0 | RM.00.10.05.Mb001.1250.a | Aggregato pietrischetto di roccia naturale minerale; diametro (Ø) [mm] = 12 ÷ 20 SPECIFICHE TECNICHE: da frantumazione di ciottoli o ghiaia |  | RISORSA MATERIALE | IMPASTI | PRODOTTI | AGGREGATO | ROCCIA NATURALE MINERALE | [6 empty] | MC.01.040.0030.a | Pietrischetto da frantumazione di ciottoli o ghiaia - pezzatura 12/20 mm | nd | pietrischetto | [10 empty] | 1 | m³ | nd | nd - | nd - | roccia naturale minerale | nd - | nd - |  | nd - | diametro (Ø) [mm] = 12.0 ÷ 20.0 nd - | da frantumazione di ciottoli o ghiaia | nd - | nd - | nd - | nd | nd - | NO |  |  |  |  | nd |  |  |  |  | nd | nd | nd |  | nd | nd | nd | nd | nd | nd | NO | NO
LOM251.RM.00.10.05.Mb001.1250.b | Aggregato pietrischetto di roccia naturale minerale; diametro (Ø) [mm] = 6 ÷ 12 SPECIFICHE TECNICHE: da frantumazione di ciottoli o ghiaia | 1 m³ | 31.88 | 25.2 | 0 | RM.00.10.05.Mb001.1250.b | Aggregato pietrischetto di roccia naturale minerale; diametro (Ø) [mm] = 6 ÷ 12 SPECIFICHE TECNICHE: da frantumazione di ciottoli o ghiaia |  | RISORSA MATERIALE | IMPASTI | PRODOTTI | AGGREGATO | ROCCIA NATURALE MINERALE | [6 empty] | MC.01.040.0030.b | Pietrischetto da frantumazione di ciottoli o ghiaia - pezzatura 6/12 mm | nd | pietrischetto | [10 empty] | 1 | m³ | nd | nd - | nd - | roccia naturale minerale | nd - | nd - |  | nd - | diametro (Ø) [mm] = 6.0 ÷ 12.0 nd - | da frantumazione di ciottoli o ghiaia | nd - | nd - | nd - | nd | nd - | NO |  |  |  |  | nd |  |  |  |  | nd | nd | nd |  | nd | nd | nd | nd | nd | nd | NO | NO
LOM251.RM.00.10.05.Mb001.1500.- | Aggregato sabbia viva di roccia naturale minerale; impiego: impasti; peso specifico medio [kg/m³] = 1550 SPECIFICHE TECNICHE: di cava | 1 m³ | 30.67 | 24.24 | 0 | RM.00.10.05.Mb001.1500.- | Aggregato sabbia viva di roccia naturale minerale; impiego: impasti; peso specifico medio [kg/m³] = 1550 SPECIFICHE TECNICHE: di cava |  | RISORSA MATERIALE | IMPASTI | PRODOTTI | AGGREGATO | ROCCIA NATURALE MINERALE | [6 empty] | MC.01.010.0030 | Sabbia viva di cava (peso specifico medio 1.550 kg/m³) | nd | sabbia viva | [10 empty] | 1 | m³ | nd | nd - | impasti - | roccia naturale minerale | nd - | peso specifico medio [kg/m³] = 1550.0 nd nd nd - |  | nd - | nd - | di cava | nd - | nd - | nd - | nd | nd - | NO |  |  |  |  | nd |  |  |  |  | nd | nd | nd |  | nd | nd | nd | nd | nd | nd | NO | NO
LOM251.RM.00.10.05.Mb001.1505.- | Aggregato sabbia viva di roccia naturale minerale; impiego: impasti; peso specifico medio [kg/m³] = 1550 SPECIFICHE TECNICHE: di cava, lavata | 1 m³ | 25.84 | 20.43 | 0 | RM.00.10.05.Mb001.1505.- | Aggregato sabbia viva di roccia naturale minerale; impiego: impasti; peso specifico medio [kg/m³] = 1550 SPECIFICHE TECNICHE: di cava, lavata |  | RISORSA MATERIALE | IMPASTI | PRODOTTI | AGGREGATO | ROCCIA NATURALE MINERALE | [6 empty] | MC.01.010.0040 | Sabbia viva di cava lavata (peso specifico medio 1.550 kg/m³) | nd | sabbia viva | [10 empty] | 1 | m³ | nd | nd - | impasti - | roccia naturale minerale | nd - | peso specifico medio [kg/m³] = 1550.0 nd nd nd - |  | nd - | nd - | di cava, lavata | nd - | nd - | nd - | nd | nd - | NO |  |  |  |  | nd |  |  |  |  | nd | nd | nd |  | nd | nd | nd | nd | nd | nd | NO | NO
LOM251.RM.00.10.05.Mb001.1510.- | Aggregato sabbia viva di roccia naturale minerale; impiego: impasti; peso specifico medio [kg/m³] = 1450 SPECIFICHE TECNICHE: di cava, lavata e vagliata | 1 m³ | 31.78 | 25.12 | 0 | RM.00.10.05.Mb001.1510.- | Aggregato sabbia viva di roccia naturale minerale; impiego: impasti; peso specifico medio [kg/m³] = 1450 SPECIFICHE TECNICHE: di cava, lavata e vagliata |  | RISORSA MATERIALE | IMPASTI | PRODOTTI | AGGREGATO | ROCCIA NATURALE MINERALE | [6 empty] | MC.01.010.0050 | Sabbia viva di cava lavata e vagliata (peso specifico medio 1.450 kg/m³) | nd | sabbia viva | [10 empty] | 1 | m³ | nd | nd - | impasti - | roccia naturale minerale | nd - | peso specifico medio [kg/m³] = 1450.0 nd nd nd - |  | nd - | nd - | di cava, lavata e vagliata | nd - | nd - | nd - | nd | nd - | NO |  |  |  |  | nd |  |  |  |  | nd | nd | nd |  | nd | nd | nd | nd | nd | nd | NO | NO
LOM251.RM.00.10.05.Mb001.1515.- | Aggregato sabbia viva di roccia naturale minerale; impiego: impasti; peso specifico medio [kg/m³] = 1250 SPECIFICHE TECNICHE: di fiume | 1 m³ | 35.33 | 27.93 | 0 | RM.00.10.05.Mb001.1515.- | Aggregato sabbia viva di roccia naturale minerale; impiego: impasti; peso specifico medio [kg/m³] = 1250 SPECIFICHE TECNICHE: di fiume |  | RISORSA MATERIALE | IMPASTI | PRODOTTI | AGGREGATO | ROCCIA NATURALE MINERALE | [6 empty] | MC.01.010.0060 | Sabbietta viva di fiume (peso specifico medio 1.250 kg/m³) | nd | sabbia viva | [10 empty] | 1 | m³ | nd | nd - | impasti - | roccia naturale minerale | nd - | peso specifico medio [kg/m³] = 1250.0 nd nd nd - |  | nd - | nd - | di fiume | nd - | nd - | nd - | nd | nd - | NO |  |  |  |  | nd |  |  |  |  | nd | nd | nd |  | nd | nd | nd | nd | nd | nd | NO | NO
LOM251.RM.00.10.05.Mb001.1750.- | Aggregato sabbione di roccia naturale minerale; geometria: sfusa; impiego: sottofondi ¦ massicciate SPECIFICHE TECNICHE: privo di impurità terrose o argillose | 1 m³ | 12.4 | 9.8 | 0 | RM.00.10.05.Mb001.1750.- | Aggregato sabbione di roccia naturale minerale; geometria: sfusa; impiego: sottofondi ¦ massicciate SPECIFICHE TECNICHE: privo di impurità terrose o argillose |  | RISORSA MATERIALE | IMPASTI | PRODOTTI | AGGREGATO | ROCCIA NATURALE MINERALE | [6 empty] | MC.01.050.0070 | Sabbione per sottofondo e chiusura massicciata, privo di impurità terrose o argillose | nd | sabbione | [10 empty] | 1 | m³ | nd | nd - | sottofondi - massicciate - | roccia naturale minerale | nd - | nd - |  | sfusa - | nd - | privo di impurità terrose o argillose | nd - | nd - | nd - | nd | nd - | NO |  |  |  |  | nd |  |  |  |  | nd | nd | nd |  | nd | nd | nd | nd | nd | nd | NO | NO
LOM251.RM.00.10.05.Mb002.0000.a | Aggregato graniglia di roccia naturale calcarea/dolomitica; diametro (Ø) [mm] = 3 ÷ 6 SPECIFICHE TECNICHE: da frantumazione | 1 m³ | 45.51 | 35.97 | 0 | RM.00.10.05.Mb002.0000.a | Aggregato graniglia di roccia naturale calcarea/dolomitica; diametro (Ø) [mm] = 3 ÷ 6 SPECIFICHE TECNICHE: da frantumazione |  | RISORSA MATERIALE | IMPASTI | PRODOTTI | AGGREGATO | ROCCIA NATURALE CALCAREA/DOLOMITICA | [6 empty] | MC.01.040.0040.a | Graniglia da frantumazione di roccia calcarea, dolomitica, ciottoli o ghiaia - pezzatura 3/6 mm | nd | graniglia | [10 empty] | 1 | m³ | nd | nd - | nd - | roccia naturale calcarea/dolomitica | nd - | nd - |  | nd - | diametro (Ø) [mm] = 3.0 ÷ 6.0 nd - | da frantumazione | nd - | nd - | nd - | nd | nd - | NO |  |  |  |  | nd |  |  |  |  | nd | nd | nd |  | nd | nd | nd | nd | nd | nd | NO | NO
LOM251.RM.00.10.05.Mb002.0000.b | Aggregato graniglia di roccia naturale calcarea/dolomitica; diametro (Ø) [mm] = 1 ÷ 3 SPECIFICHE TECNICHE: da frantumazione | 1 m³ | 41 | 32.41 | 0 | RM.00.10.05.Mb002.0000.b | Aggregato graniglia di roccia naturale calcarea/dolomitica; diametro (Ø) [mm] = 1 ÷ 3 SPECIFICHE TECNICHE: da frantumazione |  | RISORSA MATERIALE | IMPASTI | PRODOTTI | AGGREGATO | ROCCIA NATURALE CALCAREA/DOLOMITICA | [6 empty] | MC.01.040.0040.b | Graniglia da frantumazione di roccia calcarea, dolomitica, ciottoli o ghiaia - pezzatura 1/3 mm | nd | graniglia | [10 empty] | 1 | m³ | nd | nd - | nd - | roccia naturale calcarea/dolomitica | nd - | nd - |  | nd - | diametro (Ø) [mm] = 1.0 ÷ 3.0 nd - | da frantumazione | nd - | nd - | nd - | nd | nd - | NO |  |  |  |  | nd |  |  |  |  | nd | nd | nd |  | nd | nd | nd | nd | nd | nd | NO | NO
LOM251.RM.00.10.05.Mb002.0500.- | Aggregato pietrischetto di roccia naturale calcarea/dolomitica; diametro (Ø) [mm] = 6 ÷ 12 SPECIFICHE TECNICHE: da frantumazione | 1 m³ | 38.42 | 30.37 | 0 | RM.00.10.05.Mb002.0500.- | Aggregato pietrischetto di roccia naturale calcarea/dolomitica; diametro (Ø) [mm] = 6 ÷ 12 SPECIFICHE TECNICHE: da frantumazione |  | RISORSA MATERIALE | IMPASTI | PRODOTTI | AGGREGATO | ROCCIA NATURALE CALCAREA/DOLOMITICA | [6 empty] | MC.01.040.0020.a | Pietrischetto da frantumazione di roccia calcarea o dolomitica - pezzatura 6/12 mm | nd | pietrischetto | [10 empty] | 1 | m³ | nd | nd - | nd - | roccia naturale calcarea/dolomitica | nd - | nd - |  | nd - | diametro (Ø) [mm] = 6.0 ÷ 12.0 nd - | da frantumazione | nd - | nd - | nd - | nd | nd - | NO |  |  |  |  | nd |  |  |  |  | nd | nd | nd |  | nd | nd | nd | nd | nd | nd | NO | NO
LOM251.RM.00.10.05.Mb002.0750.a | Aggregato pietrisco di roccia naturale calcarea/dolomitica; diametro (Ø) [mm] = 40 ÷ 80 SPECIFICHE TECNICHE: da frantumazione | 1 m³ | 25.45 | 20.12 | 0 | RM.00.10.05.Mb002.0750.a | Aggregato pietrisco di roccia naturale calcarea/dolomitica; diametro (Ø) [mm] = 40 ÷ 80 SPECIFICHE TECNICHE: da frantumazione |  | RISORSA MATERIALE | IMPASTI | PRODOTTI | AGGREGATO | ROCCIA NATURALE CALCAREA/DOLOMITICA | [6 empty] | MC.01.040.0010.a | Pietrisco da frantumazione di roccia calcarea o dolomitica - pezzatura 40/80 mm | nd | pietrisco | [10 empty] | 1 | m³ | nd | nd - | nd - | roccia naturale calcarea/dolomitica | nd - | nd - |  | nd - | diametro (Ø) [mm] = 40.0 ÷ 80.0 nd - | da frantumazione | nd - | nd - | nd - | nd | nd - | NO |  |  |  |  | nd |  |  |  |  | nd | nd | nd |  | nd | nd | nd | nd | nd | nd | NO | NO
LOM251.RM.00.10.05.Mb002.0750.b | Aggregato pietrisco di roccia naturale calcarea/dolomitica; diametro (Ø) [mm] = 20 ÷ 40 SPECIFICHE TECNICHE: da frantumazione | 1 m³ | 36.51 | 28.86 | 0 | RM.00.10.05.Mb002.0750.b | Aggregato pietrisco di roccia naturale calcarea/dolomitica; diametro (Ø) [mm] = 20 ÷ 40 SPECIFICHE TECNICHE: da frantumazione |  | RISORSA MATERIALE | IMPASTI | PRODOTTI | AGGREGATO | ROCCIA NATURALE CALCAREA/DOLOMITICA | [6 empty] | MC.01.040.0010.b | Pietrisco da frantumazione di roccia calcarea o dolomitica - pezzatura 20/40 mm | nd | pietrisco | [10 empty] | 1 | m³ | nd | nd - | nd - | roccia naturale calcarea/dolomitica | nd - | nd - |  | nd - | diametro (Ø) [mm] = 20.0 ÷ 40.0 nd - | da frantumazione | nd - | nd - | nd - | nd | nd - | NO |  |  |  |  | nd |  |  |  |  | nd | nd | nd |  | nd | nd | nd | nd | nd | nd | NO | NO
LOM251.RM.00.10.05.Mb003.0000.- | Aggregato graniglia di roccia naturale silicea; diametro (Ø) [mm] = 3 ÷ 6 SPECIFICHE TECNICHE: da frantumazione | 1 m³ | 38.42 | 30.37 | 0 | RM.00.10.05.Mb003.0000.- | Aggregato graniglia di roccia naturale silicea; diametro (Ø) [mm] = 3 ÷ 6 SPECIFICHE TECNICHE: da frantumazione |  | RISORSA MATERIALE | IMPASTI | PRODOTTI | AGGREGATO | ROCCIA NATURALE SILICEA | [6 empty] | MC.01.040.0070 | Graniglia da frantumazione di roccia silicea, graniglia da frantumazione pezzatura 3/6 mm | nd | graniglia | [10 empty] | 1 | m³ | nd | nd - | nd - | roccia naturale silicea | nd - | nd - |  | nd - | diametro (Ø) [mm] = 3.0 ÷ 6.0 nd - | da frantumazione | nd - | nd - | nd - | nd | nd - | NO |  |  |  |  | nd |  |  |  |  | nd | nd | nd |  | nd | nd | nd | nd | nd | nd | NO | NO
LOM251.RM.00.10.05.Mb003.0255.- | Aggregato sabbia di roccia naturale silicea; fornitura: sacchi | 100 kg | 14.05 | 11.1 | 0 | RM.00.10.05.Mb003.0255.- | Aggregato sabbia di roccia naturale silicea; fornitura: sacchi |  | RISORSA MATERIALE | IMPASTI | PRODOTTI | AGGREGATO | ROCCIA NATURALE SILICEA | [6 empty] | MC.25.100.0185 | Sabbia silicea in sacchetti | nd | sabbia | [10 empty] | 100 | kg | nd | nd - | nd - | roccia naturale silicea | nd - | nd - |  | nd - | nd - | nd | sacchi - | nd - | nd - | nd | nd - | NO |  |  |  |  | nd |  |  |  |  | nd | nd | nd |  | nd | nd | nd | nd | nd | nd | NO | NO
LOM251.RM.00.10.05.Mb003.0260.- | Aggregato sabbia di roccia naturale silicea; fornitura: sacchi SPECIFICHE TECNICHE: di fiume | 1 kg | 0.23 | 0.18 | 0 | RM.00.10.05.Mb003.0260.- | Aggregato sabbia di roccia naturale silicea; fornitura: sacchi SPECIFICHE TECNICHE: di fiume |  | RISORSA MATERIALE | IMPASTI | PRODOTTI | AGGREGATO | ROCCIA NATURALE SILICEA | [6 empty] | MC.25.100.0195 | Sabbia di fiume in sacchetti | nd | sabbia | [10 empty] | 1 | kg | nd | nd - | nd - | roccia naturale silicea | nd - | nd - |  | nd - | nd - | di fiume | sacchi - | nd - | nd - | nd | nd - | NO |  |  |  |  | nd |  |  |  |  | nd | nd | nd |  | nd | nd | nd | nd | nd | nd | NO | NO
LOM251.RM.00.10.05.Mb004.0000.a | Aggregato misto granulare di roccia naturale basaltica; geometria: sfusa; diametro (Ø) [mm] = 0 ÷ 6 SPECIFICHE TECNICHE: Perdita “Los Angeles” LA < 18%, levigabilità CLA > 45% sulla massima pezzatura passante al n.10 UNI. Valore al test blu di metilene < 0,8 | 1 t | 78.36 | 61.95 | 0 | RM.00.10.05.Mb004.0000.a | Aggregato misto granulare di roccia naturale basaltica; geometria: sfusa; diametro (Ø) [mm] = 0 ÷ 6 SPECIFICHE TECNICHE: Perdita “Los Angeles” LA < 18%, levigabilità CLA > 45% sulla massima pezzatura passante al n.10 UNI. Valore al test blu di metilene < 0,8 |  | RISORSA MATERIALE | IMPASTI | PRODOTTI | AGGREGATO | ROCCIA NATURALE BASALTICA | [6 empty] | MC.01.050.0150 | Miscela di inerti frantumati di cava di natura basaltica, pezzatura 0/6-0/8 mm con perdita “Los Angeles” LA < 18% e levigabilità CLA > 45% sulla massima pezzatura che dovrà essere passante al n. 10 UNI e valore al test blu di metilene non superiore a 0,8. | nd | misto granulare | [10 empty] | 1 | t | nd | nd - | nd - | roccia naturale basaltica | nd - | nd - |  | sfusa - | diametro (Ø) [mm] = 0.0 ÷ 6.0 nd - | Perdita “Los Angeles” LA < 18%, levigabilità CLA > 45% sulla massima pezzatura passante al n.10 UNI. Valore al test blu di metilene < 0,8 | nd - | nd - | nd - | nd | nd - | NO |  |  |  |  | nd |  |  |  |  | nd | nd | nd |  | nd | nd | nd | nd | nd | nd | NO | NO
LOM251.RM.00.10.05.Mb004.0000.b | Aggregato misto granulare di roccia naturale basaltica; geometria: sfusa; diametro (Ø) [mm] = 0 ÷ 8 SPECIFICHE TECNICHE: Perdita “Los Angeles” LA < 18%, levigabilità CLA > 45% sulla massima pezzatura passante al n.10 UNI. Valore al test blu di metilene < 0,8 | 1 t | 61.39 | 48.53 | 0 | RM.00.10.05.Mb004.0000.b | Aggregato misto granulare di roccia naturale basaltica; geometria: sfusa; diametro (Ø) [mm] = 0 ÷ 8 SPECIFICHE TECNICHE: Perdita “Los Angeles” LA < 18%, levigabilità CLA > 45% sulla massima pezzatura passante al n.10 UNI. Valore al test blu di metilene < 0,8 |  | RISORSA MATERIALE | IMPASTI | PRODOTTI | AGGREGATO | ROCCIA NATURALE BASALTICA | [6 empty] | 000000000 | NUOVA VOCE | nd | misto granulare | [10 empty] | 1 | t | nd | nd - | nd - | roccia naturale basaltica | nd - | nd - |  | sfusa - | diametro (Ø) [mm] = 0.0 ÷ 8.0 nd - | Perdita “Los Angeles” LA < 18%, levigabilità CLA > 45% sulla massima pezzatura passante al n.10 UNI. Valore al test blu di metilene < 0,8 | nd - | nd - | nd - | nd | nd - | NO |  |  |  |  | nd |  |  |  |  | nd | nd | nd |  | nd | nd | nd | nd | nd | nd | NO | NO
LOM251.RM.00.10.05.Mb010.0000.- | Aggregato graniglia di roccia naturale quarzite generico; impiego: strato di pavimentazione industriali; fornitura: sacchi | 100 kg | 8.7 | 6.88 | 0 | RM.00.10.05.Mb010.0000.- | Aggregato graniglia di roccia naturale quarzite generico; impiego: strato di pavimentazione industriali; fornitura: sacchi |  | RISORSA MATERIALE | IMPASTI | PRODOTTI | AGGREGATO | ROCCIA NATURALE QUARZITE GENERICO | [6 empty] | MC.01.030.0050 | Graniglia quarzifera per pavimentazioni industriali, in sacchi | nd | graniglia | [10 empty] | 100 | kg | nd | nd - | strato di pavimentazione industriali - | roccia naturale quarzite generico | nd - | nd - |  | nd - | nd - | nd | sacchi - | nd - | nd - | nd | nd - | NO |  |  |  |  | nd |  |  |  |  | nd | nd | nd |  | nd | nd | nd | nd | nd | nd | NO | NO
LOM251.RM.00.10.05.Mb010.0255.- | Aggregato sabbia di roccia naturale quarzite generico; fornitura: sacchi | 100 kg | 19.47 | 15.39 | 0 | RM.00.10.05.Mb010.0255.- | Aggregato sabbia di roccia naturale quarzite generico; fornitura: sacchi |  | RISORSA MATERIALE | IMPASTI | PRODOTTI | AGGREGATO | ROCCIA NATURALE QUARZITE GENERICO | [6 empty] | MC.01.030.0030 | Sabbia quarzifera, in sacchi | nd | sabbia | [10 empty] | 100 | kg | nd | nd - | nd - | roccia naturale quarzite generico | nd - | nd - |  | nd - | nd - | nd | sacchi - | nd - | nd - | nd | nd - | NO |  |  |  |  | nd |  |  |  |  | nd | nd | nd |  | nd | nd | nd | nd | nd | nd | NO | NO
LOM251.RM.00.10.05.Mb010.0260.- | Aggregato sabbia di roccia naturale quarzite generico; fornitura: sacchi SPECIFICHE TECNICHE: di produzione nazionale | 100 kg | 17.45 | 13.79 | 0 | RM.00.10.05.Mb010.0260.- | Aggregato sabbia di roccia naturale quarzite generico; fornitura: sacchi SPECIFICHE TECNICHE: di produzione nazionale |  | RISORSA MATERIALE | IMPASTI | PRODOTTI | AGGREGATO | ROCCIA NATURALE QUARZITE GENERICO | [6 empty] | MC.24.400.0030.a | Sabbia di produzione nazionale, in sacchi: - quarzifera | nd | sabbia | [10 empty] | 100 | kg | nd | nd - | nd - | roccia naturale quarzite generico | nd - | nd - |  | nd - | nd - | di produzione nazionale | sacchi - | nd - | nd - | nd | nd - | NO |  |  |  |  | nd |  |  |  |  | nd | nd | nd |  | nd | nd | nd | nd | nd | nd | NO | NO
LOM251.RM.00.10.05.Mb011.0000.- | Aggregato graniglia di roccia naturale marmo generico; fornitura: sacchi SPECIFICHE TECNICHE: da frantumazione; marmo bianco | 100 kg | 17.61 | 13.92 | 0 | RM.00.10.05.Mb011.0000.- | Aggregato graniglia di roccia naturale marmo generico; fornitura: sacchi SPECIFICHE TECNICHE: da frantumazione; marmo bianco |  | RISORSA MATERIALE | IMPASTI | PRODOTTI | AGGREGATO | ROCCIA NATURALE MARMO GENERICO | [6 empty] | MC.01.040.0050.a | Graniglia di marmo, in sacchi - graniglia di marmo bianco, in sacchi | nd | graniglia | [10 empty] | 100 | kg | nd | nd - | nd - | roccia naturale marmo generico | nd - | nd - |  | nd - | nd - | da frantumazione; marmo bianco | sacchi - | nd - | nd - | nd | nd - | NO |  |  |  |  | nd |  |  |  |  | nd | nd | nd |  | nd | nd | nd | nd | nd | nd | NO | NO
LOM251.RM.00.10.05.Mb011.0005.- | Aggregato graniglia di roccia naturale marmo generico; fornitura: sacchi SPECIFICHE TECNICHE: da frantumazione; marmo nero | 100 kg | 21.32 | 16.85 | 0 | RM.00.10.05.Mb011.0005.- | Aggregato graniglia di roccia naturale marmo generico; fornitura: sacchi SPECIFICHE TECNICHE: da frantumazione; marmo nero |  | RISORSA MATERIALE | IMPASTI | PRODOTTI | AGGREGATO | ROCCIA NATURALE MARMO GENERICO | [6 empty] | MC.01.040.0050.b | Graniglia di marmo, in sacchi - graniglia di marmo nero, in sacchi | nd | graniglia | [10 empty] | 100 | kg | nd | nd - | nd - | roccia naturale marmo generico | nd - | nd - |  | nd - | nd - | da frantumazione; marmo nero | sacchi - | nd - | nd - | nd | nd - | NO |  |  |  |  | nd |  |  |  |  | nd | nd | nd |  | nd | nd | nd | nd | nd | nd | NO | NO
LOM251.RM.00.10.05.Mb011.0250.- | Aggregato polvere di roccia naturale marmo generico | 1 kg | 1.72 | 1.36 | 0 | RM.00.10.05.Mb011.0250.- | Aggregato polvere di roccia naturale marmo generico |  | RISORSA MATERIALE | IMPASTI | PRODOTTI | AGGREGATO | ROCCIA NATURALE MARMO GENERICO | [6 empty] | MC.25.100.0030 | Polvere di marmo | nd | polvere | [10 empty] | 1 | kg | nd | nd - | nd - | roccia naturale marmo generico | nd - | nd - |  | nd - | nd - | nd | nd - | nd - | nd - | nd | nd - | NO |  |  |  |  | nd |  |  |  |  | nd | nd | nd |  | nd | nd | nd | nd | nd | nd | NO | NO
LOM251.RM.00.10.05.Mb068.0000.- | Aggregato sabbia di roccia naturale corindone; fornitura: sacchi SPECIFICHE TECNICHE: a base di roccia naturale corindone scorie fonderia; altri abrasivi ammessi | 100 kg | 235.19 | 185.92 | 0 | RM.00.10.05.Mb068.0000.- | Aggregato sabbia di roccia naturale corindone; fornitura: sacchi SPECIFICHE TECNICHE: a base di roccia naturale corindone scorie fonderia; altri abrasivi ammessi |  | RISORSA MATERIALE | IMPASTI | PRODOTTI | AGGREGATO | ROCCIA NATURALE CORINDONE | [6 empty] | MC.24.400.0030.b | Sabbia di produzione nazionale, in sacchi: - a base di corindone, scorie fonderia, altri abrasivi ammessi | nd | sabbia | [10 empty] | 100 | kg | nd | nd - | nd - | roccia naturale corindone | nd - | nd - |  | nd - | nd - | a base di roccia naturale corindone scorie fonderia; altri abrasivi ammessi | sacchi - | nd - | nd - | nd | nd - | NO |  |  |  |  | nd |  |  |  |  | nd | nd | nd |  | nd | nd | nd | nd | nd | nd | NO | NO
LOM251.RM.00.10.05.R0000.0000.- | Aggregato graniglia di metallo generico; impiego: strato di pavimentazione industriali; fornitura: sacchi | 100 kg | 42.09 | 33.27 | 0 | RM.00.10.05.R0000.0000.- | Aggregato graniglia di metallo generico; impiego: strato di pavimentazione industriali; fornitura: sacchi |  | RISORSA MATERIALE | IMPASTI | PRODOTTI | AGGREGATO | METALLO GENERICO | [6 empty] | MC.01.030.0060 | Graniglia metallica per pavimentazioni industriali, in sacchi | nd | graniglia | [10 empty] | 100 | kg | nd | nd - | strato di pavimentazione industriali - | metallo generico | nd - | nd - |  | nd - | nd - | nd | sacchi - | nd - | nd - | nd | nd - | NO |  |  |  |  | nd |  |  |  |  | nd | nd | nd |  | nd | nd | nd | nd | nd | nd | NO | NO
LOM251.RM.00.10.05.Za000.0750.- | Aggregato graniglia di materiale generico; funzione: termoisolante ¦ fonoisolante; impiego: sottofondi SPECIFICHE TECNICHE: per sottofondi a struttura cellulare | 1 m³ | 14.14 | 11.17 | 0 | RM.00.10.05.Za000.0750.- | Aggregato graniglia di materiale generico; funzione: termoisolante ¦ fonoisolante; impiego: sottofondi SPECIFICHE TECNICHE: per sottofondi a struttura cellulare |  | RISORSA MATERIALE | IMPASTI | PRODOTTI | AGGREGATO | MATERIALE GENERICO | [6 empty] | MC.08.060.0020 | Aggregato polimerico eterogeneo per la realizzazione di sottofondo a struttura cellulare, fonoassorbente e termoisolante. | nd | graniglia | [10 empty] | 1 | m³ | nd | termoisolante - fonoisolante - | sottofondi - | materiale generico | nd - | nd - |  | nd - | nd - | per sottofondi a struttura cellulare | nd - | nd - | nd - | nd | nd - | NO |  |  |  |  | nd |  |  |  |  | nd | nd | nd |  | nd | nd | nd | nd | nd | nd | NO | NO
LOM251.RM.00.10.10.F0000.0005.- | Legante idraulico di bitume generico; geometria: sfuso; impiego: conglomerati bituminosi; prova penetrazione [-] = 60/70 | 100 kg | 77.66 | 61.39 | 0 | RM.00.10.10.F0000.0005.- | Legante idraulico di bitume generico; geometria: sfuso; impiego: conglomerati bituminosi; prova penetrazione [-] = 60/70 |  | RISORSA MATERIALE | IMPASTI | PRODOTTI | LEGANTE | BITUME GENERICO | [6 empty] | MU.04.010.0020 | Bitume sfuso 60/70 penetrazione | nd | idraulico | [10 empty] | 100 | kg | nd | nd - | conglomerati bituminosi - | bitume generico | prova penetrazione [-] = 60/70 nd nd nd - | nd - |  | sfuso - | nd - | nd | nd - | nd - | nd - | nd | nd - | NO |  |  |  |  | nd |  |  |  |  | nd | nd | nd |  | nd | nd | nd | nd | nd | nd | NO | NO
LOM251.RM.00.10.10.G0000.0005.-_CAM | Legante idraulico di cemento generico; geometria: sfuso ¦ tipo elevata resistenza 32.5R; fornitura: silos | 100 kg | 20.38 | 16.11 | 0 | RM.00.10.10.G0000.0005.-_CAM | Legante idraulico di cemento generico; geometria: sfuso ¦ tipo elevata resistenza 32.5R; fornitura: silos |  | RISORSA MATERIALE | IMPASTI | PRODOTTI | LEGANTE | CEMENTO GENERICO | [6 empty] | MC.01.210.0010.b | Cemento conforme alla norma UNI EN 197-1 e rispondente ai Criteri Ambientali Minimi di cui al Decreto 23 giugno 2022 del Ministero della Transizione Ecologica, fornito sfuso in silos: - tipo a elevata resistenza 32.5 R | nd | idraulico | [10 empty] | 100 | kg | nd | nd - | nd - | cemento generico | nd - | nd - |  | sfuso - tipo elevata resistenza 32.5R - | nd - | nd | silos - | nd - | nd - | nd | nd - | SI |  |  |  |  | nd |  |  |  |  | nd | nd | nd |  | nd | nd | nd | nd | nd | nd | NO | NO
LOM251.RM.00.10.10.G0000.0010.-_CAM | Legante idraulico di cemento generico; geometria: sfuso ¦ tipo normale 32.5N; fornitura: silos | 100 kg | 22.04 | 17.43 | 0 | RM.00.10.10.G0000.0010.-_CAM | Legante idraulico di cemento generico; geometria: sfuso ¦ tipo normale 32.5N; fornitura: silos |  | RISORSA MATERIALE | IMPASTI | PRODOTTI | LEGANTE | CEMENTO GENERICO | [6 empty] | MC.01.210.0010.a | Cemento conforme alla norma UNI EN 197-1 e rispondente ai Criteri Ambientali Minimi di cui al Decreto 23 giugno 2022 del Ministero della Transizione Ecologica, fornito sfuso in silos: - tipo normale 32.5 N | nd | idraulico | [10 empty] | 100 | kg | nd | nd - | nd - | cemento generico | nd - | nd - |  | sfuso - tipo normale 32.5N - | nd - | nd | silos - | nd - | nd - | nd | nd - | SI |  |  |  |  | nd |  |  |  |  | nd | nd | nd |  | nd | nd | nd | nd | nd | nd | NO | NO
LOM251.RM.00.10.10.G0000.0015.-_CAM | Legante idraulico di cemento generico; geometria: sfuso ¦ tipo elevata resistenza 42.5R; fornitura: silos | 100 kg | 22.84 | 18.05 | 0 | RM.00.10.10.G0000.0015.-_CAM | Legante idraulico di cemento generico; geometria: sfuso ¦ tipo elevata resistenza 42.5R; fornitura: silos |  | RISORSA MATERIALE | IMPASTI | PRODOTTI | LEGANTE | CEMENTO GENERICO | [6 empty] | MC.01.210.0010.c | Cemento conforme alla norma UNI EN 197-1 e rispondente ai Criteri Ambientali Minimi di cui al Decreto 23 giugno 2022 del Ministero della Transizione Ecologica, fornito sfuso in silos: - tipo a elevata resistenza 42.5 R | nd | idraulico | [10 empty] | 100 | kg | nd | nd - | nd - | cemento generico | nd - | nd - |  | sfuso - tipo elevata resistenza 42.5R - | nd - | nd | silos - | nd - | nd - | nd | nd - | SI |  |  |  |  | nd |  |  |  |  | nd | nd | nd |  | nd | nd | nd | nd | nd | nd | NO | NO
LOM251.RM.00.10.10.G0000.0020.- | Legante idraulico di cemento generico; geometria: sfuso ¦ tipo elevata resistenza 32.5R; fornitura: sacchi SPECIFICHE TECNICHE: sacchi da 25kg | 100 kg | 23.27 | 18.39 | 0 | RM.00.10.10.G0000.0020.- | Legante idraulico di cemento generico; geometria: sfuso ¦ tipo elevata resistenza 32.5R; fornitura: sacchi SPECIFICHE TECNICHE: sacchi da 25kg |  | RISORSA MATERIALE | IMPASTI | PRODOTTI | LEGANTE | CEMENTO GENERICO | [6 empty] | MC.01.210.0020.a | Cemento conforme alla norma UNI EN 197-1 e rispondente ai Criteri Ambientali Minimi di cui al Decreto 23 giugno 2022 del Ministero della Transizione Ecologica, fornito in sacchi da 25 kg: - tipo a elevata resistenza 32.5 R | nd | idraulico | [10 empty] | 100 | kg | nd | nd - | nd - | cemento generico | nd - | nd - |  | sfuso - tipo elevata resistenza 32.5R - | nd - | sacchi da 25kg | sacchi - | nd - | nd - | nd | nd - | NO |  |  |  |  | nd |  |  |  |  | nd | nd | nd |  | nd | nd | nd | nd | nd | nd | NO | NO
LOM251.RM.00.10.10.G0000.0025.- | Legante idraulico di cemento generico; geometria: sfuso ¦ tipo elevata resistenza 42.5R; fornitura: sacchi SPECIFICHE TECNICHE: sacchi da 25kg | 100 kg | 25.72 | 20.33 | 0 | RM.00.10.10.G0000.0025.- | Legante idraulico di cemento generico; geometria: sfuso ¦ tipo elevata resistenza 42.5R; fornitura: sacchi SPECIFICHE TECNICHE: sacchi da 25kg |  | RISORSA MATERIALE | IMPASTI | PRODOTTI | LEGANTE | CEMENTO GENERICO | [6 empty] | MC.01.210.0020.b | Cemento conforme alla norma UNI EN 197-1 e rispondente ai Criteri Ambientali Minimi di cui al Decreto 23 giugno 2022 del Ministero della Transizione Ecologica, fornito in sacchi da 25 kg: - tipo a elevata resistenza 42.5 R | nd | idraulico | [10 empty] | 100 | kg | nd | nd - | nd - | cemento generico | nd - | nd - |  | sfuso - tipo elevata resistenza 42.5R - | nd - | sacchi da 25kg | sacchi - | nd - | nd - | nd | nd - | NO |  |  |  |  | nd |  |  |  |  | nd | nd | nd |  | nd | nd | nd | nd | nd | nd | NO | NO
LOM251.RM.00.10.10.G0000.0500.- | Legante di cemento generico; funzione: riparazione manti ¦ sigillatura fessure SPECIFICHE TECNICHE: cemento plastico a base di bitumi, plastificanti, fibre cellulosiche, cariche minerali | 1 kg | 8.76 | 6.92 | 0 | RM.00.10.10.G0000.0500.- | Legante di cemento generico; funzione: riparazione manti ¦ sigillatura fessure SPECIFICHE TECNICHE: cemento plastico a base di bitumi, plastificanti, fibre cellulosiche, cariche minerali |  | RISORSA MATERIALE | IMPASTI | PRODOTTI | LEGANTE | CEMENTO GENERICO | [6 empty] | MC.13.050.0090 | Cemento plastico per riparazione di manti, sigillatura di fessure, a base di bitumi, plastificanti, fibre cellulosiche, cariche minerali | nd | nd | [10 empty] | 1 | kg | nd | riparazione manti - sigillatura fessure - | nd - | cemento generico | nd - | nd - |  | nd - | nd - | cemento plastico a base di bitumi, plastificanti, fibre cellulosiche, cariche minerali | nd - | nd - | nd - | nd | nd - | NO |  |  |  |  | nd |  |  |  |  | nd | nd | nd |  | nd | nd | nd | nd | nd | nd | NO | NO
LOM251.RM.00.10.10.G0002.0000.a | Legante idraulico di cemento speciale; geometria: sfuso; fornitura: sacchi; tempo di asciugamento [h] = 24 SPECIFICHE TECNICHE: ritiro controllato, alta resistenza | 100 kg | 64.85 | 51.26 | 0 | RM.00.10.10.G0002.0000.a | Legante idraulico di cemento speciale; geometria: sfuso; fornitura: sacchi; tempo di asciugamento [h] = 24 SPECIFICHE TECNICHE: ritiro controllato, alta resistenza |  | RISORSA MATERIALE | IMPASTI | PRODOTTI | LEGANTE | CEMENTO SPECIALE | [6 empty] | MC.01.250.0010.a | Legante idraulico speciale per massetti ad asciugamento rapido, ritiro controllato e alta resistenza, confezionato in sacchi, con tempo di asciugamento: - 24 ore -solo interni - (dosaggio 400 kg/m³) | nd | idraulico | [10 empty] | 100 | kg | nd | nd - | nd - | cemento speciale | tempo di asciugamento [h] = 24.0 nd nd nd - | nd - |  | sfuso - | nd - | ritiro controllato, alta resistenza | sacchi - | nd - | nd - | nd | nd - | NO |  |  |  |  | nd |  |  |  |  | nd | nd | nd |  | nd | nd | nd | nd | nd | dosaggio = 400 kg/m³ | NO | NO
LOM251.RM.00.10.10.G0002.0000.b | Legante idraulico di cemento speciale; geometria: sfuso; fornitura: sacchi; tempo di asciugamento [gg] = 5 SPECIFICHE TECNICHE: ritiro controllato, alta resistenza | 100 kg | 51.88 | 41.01 | 0 | RM.00.10.10.G0002.0000.b | Legante idraulico di cemento speciale; geometria: sfuso; fornitura: sacchi; tempo di asciugamento [gg] = 5 SPECIFICHE TECNICHE: ritiro controllato, alta resistenza |  | RISORSA MATERIALE | IMPASTI | PRODOTTI | LEGANTE | CEMENTO SPECIALE | [6 empty] | MC.01.250.0010.b | Legante idraulico speciale per massetti ad asciugamento rapido, ritiro controllato e alta resistenza, confezionato in sacchi, con tempo di asciugamento: - 5 giorni - esterni/interni - (dosaggio 250 kg/m³) | nd | idraulico | [10 empty] | 100 | kg | nd | nd - | nd - | cemento speciale | tempo di asciugamento [gg] = 5.0 nd nd nd - | nd - |  | sfuso - | nd - | ritiro controllato, alta resistenza | sacchi - | nd - | nd - | nd | nd - | NO |  |  |  |  | nd |  |  |  |  | nd | nd | nd |  | nd | nd | nd | nd | nd | dosaggio = 250 kg/m³ | NO | NO
LOM251.RM.00.10.10.G0003.0000.- | Legante idraulico di cemento bianco; geometria: sfuso ¦ tipo elevata resistenza 32.5R; fornitura: silos | 100 kg | 36.7 | 29.01 | 0 | RM.00.10.10.G0003.0000.- | Legante idraulico di cemento bianco; geometria: sfuso ¦ tipo elevata resistenza 32.5R; fornitura: silos |  | RISORSA MATERIALE | IMPASTI | PRODOTTI | LEGANTE | CEMENTO BIANCO | [6 empty] | MC.01.220.0010 | Cemento bianco, fornito sfuso in silos tipo a elevata resistenza 32,5 R | nd | idraulico | [10 empty] | 100 | kg | nd | nd - | nd - | cemento bianco | nd - | nd - |  | sfuso - tipo elevata resistenza 32.5R - | nd - | nd | silos - | nd - | nd - | nd | nd - | NO |  |  |  |  | nd |  |  |  |  | nd | nd | nd |  | nd | nd | nd | nd | nd | nd | NO | NO
LOM251.RM.00.10.10.G0003.0005.- | Legante idraulico di cemento bianco; geometria: sfuso ¦ tipo elevata resistenza 32.5R; fornitura: sacchi SPECIFICHE TECNICHE: sacchi da 25kg | 100 kg | 32.97 | 26.06 | 0 | RM.00.10.10.G0003.0005.- | Legante idraulico di cemento bianco; geometria: sfuso ¦ tipo elevata resistenza 32.5R; fornitura: sacchi SPECIFICHE TECNICHE: sacchi da 25kg |  | RISORSA MATERIALE | IMPASTI | PRODOTTI | LEGANTE | CEMENTO BIANCO | [6 empty] | MC.01.220.0020 | Cemento bianco, fornito in sacchi da 25 kg tipo a elevata resistenza 32,5 R | nd | idraulico | [10 empty] | 100 | kg | nd | nd - | nd - | cemento bianco | nd - | nd - |  | sfuso - tipo elevata resistenza 32.5R - | nd - | sacchi da 25kg | sacchi - | nd - | nd - | nd | nd - | NO |  |  |  |  | nd |  |  |  |  | nd | nd | nd |  | nd | nd | nd | nd | nd | nd | NO | NO
LOM251.RM.00.10.10.H0000.0000.- | Legante aereo di gesso generico; geometria: sfuso | 100 kg | 10.63 | 8.4 | 0 | RM.00.10.10.H0000.0000.- | Legante aereo di gesso generico; geometria: sfuso |  | RISORSA MATERIALE | IMPASTI | PRODOTTI | LEGANTE | GESSO GENERICO | [6 empty] | MC.01.240.0010 | Gesso fabbrica | nd | aereo | [10 empty] | 100 | kg | nd | nd - | nd - | gesso generico | nd - | nd - |  | sfuso - | nd - | nd | nd - | nd - | nd - | nd | nd - | NO |  |  |  |  | nd |  |  |  |  | nd | nd | nd |  | nd | nd | nd | nd | nd | nd | NO | NO
LOM251.RM.00.10.10.I0000.0000.- | Legante idraulico di calce generico; geometria: sfuso; fornitura: sacchi SPECIFICHE TECNICHE: sacchi da 25kg | 100 kg | 15.09 | 11.93 | 0 | RM.00.10.10.I0000.0000.- | Legante idraulico di calce generico; geometria: sfuso; fornitura: sacchi SPECIFICHE TECNICHE: sacchi da 25kg |  | RISORSA MATERIALE | IMPASTI | PRODOTTI | LEGANTE | CALCE GENERICO | [6 empty] | MC.01.230.0010 | Calce eminentemente idraulica fornita in sacchi da 25 kg | nd | idraulico | [10 empty] | 100 | kg | nd | nd - | nd - | calce generico | nd - | nd - |  | sfuso - | nd - | sacchi da 25kg | sacchi - | nd - | nd - | nd | nd - | NO |  |  |  |  | nd |  |  |  |  | nd | nd | nd |  | nd | nd | nd | nd | nd | nd | NO | NO
LOM251.RM.00.10.10.I0009.0000.- | Legante idraulico di calce idrata; geometria: sfuso; fornitura: sacchi | 100 kg | 17.89 | 14.14 | 0 | RM.00.10.10.I0009.0000.- | Legante idraulico di calce idrata; geometria: sfuso; fornitura: sacchi |  | RISORSA MATERIALE | IMPASTI | PRODOTTI | LEGANTE | CALCE IDRATA | [6 empty] | MC.01.230.0020 | Calce idrata, in sacchi | nd | idraulico | [10 empty] | 100 | kg | nd | nd - | nd - | calce idrata | nd - | nd - |  | sfuso - | nd - | nd | sacchi - | nd - | nd - | nd | nd - | NO |  |  |  |  | nd |  |  |  |  | nd | nd | nd |  | nd | nd | nd | nd | nd | nd | NO | NO
LOM251.RM.00.10.10.J0011.0000.- | Legante idraulico di conglomerato bituminoso albino; geometria: sfuso; impiego: conglomerati bituminosi SPECIFICHE TECNICHE: legante sintetico | 1 kg | 3.85 | 3.04 | 0 | RM.00.10.10.J0011.0000.- | Legante idraulico di conglomerato bituminoso albino; geometria: sfuso; impiego: conglomerati bituminosi SPECIFICHE TECNICHE: legante sintetico |  | RISORSA MATERIALE | IMPASTI | PRODOTTI | LEGANTE | CONGLOMERATO BITUMINOSO ALBINO | [6 empty] | MU.04.010.0040 | Legante sintetico chiaro per conglomerato bituminoso "albino" | nd | idraulico | [10 empty] | 1 | kg | nd | nd - | conglomerati bituminosi - | conglomerato bituminoso albino | nd - | nd - |  | sfuso - | nd - | legante sintetico | nd - | nd - | nd - | nd | nd - | NO |  |  |  |  | nd |  |  |  |  | nd | nd | nd |  | nd | nd | nd | nd | nd | nd | NO | NO
LOM251.RM.00.10.10.K0001.0000.- | Legante granulare di argilla bentonite di sodio; geometria: sfuso ¦ granulare; funzione: impermeabilizzazione SPECIFICHE TECNICHE: addittivato ocn polimeri | 1 kg | 1.36 | 1.08 | 0 | RM.00.10.10.K0001.0000.- | Legante granulare di argilla bentonite di sodio; geometria: sfuso ¦ granulare; funzione: impermeabilizzazione SPECIFICHE TECNICHE: addittivato ocn polimeri |  | RISORSA MATERIALE | IMPASTI | PRODOTTI | LEGANTE | ARGILLA BENTONITE DI SODIO | [6 empty] | MC.13.250.0060 | Bentonite sodica granulare sfusa additivata con polimeri | nd | granulare | [10 empty] | 1 | kg | nd | impermeabilizzazione - | nd - | argilla bentonite di sodio | nd - | nd - |  | sfuso - granulare - | nd - | addittivato ocn polimeri | nd - | nd - | nd - | nd | nd - | NO |  |  |  |  | nd |  |  |  |  | nd | nd | nd |  | nd | nd | bentonite | nd | nd | nd | NO | NO
LOM251.RM.00.10.10.Za000.0000.- | Legante aereo di materiale generico; geometria: sfuso; funzione: vetrificante; impiego: sughero granulato | 1 kg | 0.94 | 0.74 | 0 | RM.00.10.10.Za000.0000.- | Legante aereo di materiale generico; geometria: sfuso; funzione: vetrificante; impiego: sughero granulato |  | RISORSA MATERIALE | IMPASTI | PRODOTTI | LEGANTE | MATERIALE GENERICO | [6 empty] | MC.10.600.0010 | Legante vetrificante a presa aerea per sughero granulato (dosaggio 35 kg/m³). | nd | aereo | [10 empty] | 1 | kg | nd | vetrificante - | sughero granulato - | materiale generico | nd - | nd - |  | sfuso - | nd - | nd | nd - | nd - | nd - | nd | nd - | NO |  |  |  |  | nd |  |  |  |  | nd | nd | nd |  | nd | nd | nd | nd | nd | 35 kg/mc | NO | NO
LOM251.RM.00.10.15.Da039.0000.- | Premiscelato di resina sintetica vinilversatica; finitura: colorato; geometria: liquido viscoso; funzione: trattamento superficiale di colorazione; impiego: pavimentazioni di conglomerati bituminosi a caldo ¦ strato di usura ¦ manto sportivo ¦ marciapiede ¦ vialetto ¦ pista ciclabile ¦ arredo urbano; fornitura: fusti SPECIFICHE TECNICHE: premiscelato a base di resine, coloranti inorganici e polveri di quarzo | 1 kg | 2.52 | 1.99 | 0 | RM.00.10.15.Da039.0000.- | Premiscelato di resina sintetica vinilversatica; finitura: colorato; geometria: liquido viscoso; funzione: trattamento superficiale di colorazione; impiego: pavimentazioni di conglomerati bituminosi a caldo ¦ strato di usura ¦ manto sportivo ¦ marciapiede ¦ vialetto ¦ pista ciclabile ¦ arredo urbano; fornitura: fusti SPECIFICHE TECNICHE: premiscelato a base di resine, coloranti inorganici e polveri di quarzo |  | RISORSA MATERIALE | IMPASTI | PRODOTTI | PREMISCELATO | [7 empty] | MU.04.120.0435 | Malta premiscelata colorata a base di resine versatili polivalenti, coloranti inorganici, polveri di quarzo (mercolor-F) | nd | nd | [10 empty] | 1 | kg | nd | trattamento superficiale di colorazione - | pavimentazioni di conglomerati bituminosi a caldo - strato di usura - manto sportivo - marciapiede - vialetto - pista ciclabile - arredo urbano - | resina sintetica vinilversatica | nd - | nd - |  | liquido viscoso - | nd - | premiscelato a base di resine, coloranti inorganici e polveri di quarzo | fusti - | colorato - | nd - | nd | nd - | NO |  |  |  |  | nd |  |  |  |  | nd | nd | nd |  | nd | nd | nd | nd | nd | [kg/m²] = 2 ÷ 5 per uno spessore medio di [mm] = 1 ÷ 2 | NO | NO
LOM251.RM.00.10.15.Zb035.0000.a_CAM | Premiscelato isolante/incombustibile di materiale mix grassello di calce-silicio amorfo; geometria: in pasta umida; impiego: superfici verticali/orizzontali interne/esterne ¦ solai ¦ tetti ¦ terrazze; fornitura: fustini da 15 l; spessore [mm] = 5; conducibilità termica (λ) [W/mK] = 0,002 ¦ reazione al fuoco [classe] = A1; traspirabilità permeabilità al vapore acqueo (μ) [nd] = 5,8 SPECIFICHE TECNICHE: composto da miscela di grassello di calce e silicio amorfo (aerogel); non propaga energia termica calore; esente da composti organici volatili (v.o.c. – c.o.v.); composto da materiali naturali ecologici, riciclabili al 100%; bio protettivo | 1 m² | 177.74 | 140.5 | 0 | RM.00.10.15.Zb035.0000.a_CAM | Premiscelato isolante/incombustibile di materiale mix grassello di calce-silicio amorfo; geometria: in pasta umida; impiego: superfici verticali/orizzontali interne/esterne ¦ solai ¦ tetti ¦ terrazze; fornitura: fustini da 15 l; spessore [mm] = 5; conducibilità termica (λ) [W/mK] = 0,002 ¦ reazione al fuoco [classe] = A1; traspirabilità permeabilità al vapore acqueo (μ) [nd] = 5,8 SPECIFICHE TECNICHE: composto da miscela di grassello di calce e silicio amorfo (aerogel); non propaga energia termica calore; esente da composti organici volatili (v.o.c. – c.o.v.); composto da materiali naturali ecologici, riciclabili al 100%; bio protettivo |  | RISORSA MATERIALE | IMPASTI | PRODOTTI | PREMISCELATO | [7 empty] | 000000000 | NUOVA VOCE | nd | isolante/incombustibile | [10 empty] | 1 | m² | nd | nd - | superfici verticali/orizzontali interne/esterne - solai - tetti - terrazze - | materiale mix grassello di calce-silicio amorfo | reazione al fuoco [classe] = A1 nd nd nd - conducibilità termica (λ) [W/mK] = 0.002 nd nd nd - | traspirabilità permeabilità al vapore acqueo (μ) [-] = 5.8 nd nd nd - |  | in pasta umida - | spessore [mm] = 5.0 nd nd nd - | composto da miscela di grassello di calce e silicio amorfo (aerogel); non propaga energia termica calore; esente da composti organici volatili (v.o.c. – c.o.v.); composto da materiali naturali ecologici, riciclabili al 100%; bio protettivo | fustini da 15 l - | nd - | nd - | nd | nd - | SI |  |  |  |  | nd | [8 empty] | bioarchitettura restauro isolamento |  | pasta isolante/incombustibile | nd | nd | 0.70 l/m² | NO | NO
LOM251.RM.00.10.15.Zb035.0000.b_CAM | Premiscelato isolante/incombustibile di materiale mix grassello di calce-silicio amorfo; geometria: in pasta umida; impiego: superfici verticali/orizzontali interne/esterne ¦ solai ¦ tetti ¦ terrazze; fornitura: fustini da 15 l; spessore [mm] = 3; conducibilità termica (λ) [W/mK] = 0,002 ¦ reazione al fuoco [classe] = A1; traspirabilità permeabilità al vapore acqueo (μ) [nd] = 5,8 SPECIFICHE TECNICHE: composto da miscela di grassello di calce e silicio amorfo (aerogel); non propaga energia termica calore; esente da composti organici volatili (v.o.c. – c.o.v.); composto da materiali naturali ecologici, riciclabili al 100%; bio protettivo | 1 m² | 125.87 | 99.5 | 0 | RM.00.10.15.Zb035.0000.b_CAM | Premiscelato isolante/incombustibile di materiale mix grassello di calce-silicio amorfo; geometria: in pasta umida; impiego: superfici verticali/orizzontali interne/esterne ¦ solai ¦ tetti ¦ terrazze; fornitura: fustini da 15 l; spessore [mm] = 3; conducibilità termica (λ) [W/mK] = 0,002 ¦ reazione al fuoco [classe] = A1; traspirabilità permeabilità al vapore acqueo (μ) [nd] = 5,8 SPECIFICHE TECNICHE: composto da miscela di grassello di calce e silicio amorfo (aerogel); non propaga energia termica calore; esente da composti organici volatili (v.o.c. – c.o.v.); composto da materiali naturali ecologici, riciclabili al 100%; bio protettivo |  | RISORSA MATERIALE | IMPASTI | PRODOTTI | PREMISCELATO | [7 empty] | 000000000 | NUOVA VOCE | nd | isolante/incombustibile | [10 empty] | 1 | m² | nd | nd - | terrazze - superfici verticali/orizzontali interne/esterne - solai - tetti - | materiale mix grassello di calce-silicio amorfo | reazione al fuoco [classe] = A1 nd nd nd - conducibilità termica (λ) [W/mK] = 0.002 nd nd nd - | traspirabilità permeabilità al vapore acqueo (μ) [-] = 5.8 nd nd nd - |  | in pasta umida - | spessore [mm] = 3.0 nd nd nd - | composto da miscela di grassello di calce e silicio amorfo (aerogel); non propaga energia termica calore; esente da composti organici volatili (v.o.c. – c.o.v.); composto da materiali naturali ecologici, riciclabili al 100%; bio protettivo | fustini da 15 l - | nd - | nd - | nd | nd - | SI |  |  |  |  | nd | [8 empty] | bioarchitettura restauro isolamento |  | pasta isolante/incombustibile | nd | nd | 0.70 l/m² | NO | NO
LOM251.RM.00.10.15.Zb035.0000.c_CAM | Premiscelato isolante/incombustibile di materiale mix grassello di calce-silicio amorfo; geometria: in pasta umida; impiego: superfici verticali/orizzontali interne/esterne ¦ solai ¦ tetti ¦ terrazze; fornitura: fustini da 15 l; spessore [mm] = 4; conducibilità termica (λ) [W/mK] = 0,002 ¦ reazione al fuoco [classe] = A1; traspirabilità permeabilità al vapore acqueo (μ) [nd] = 5,8 SPECIFICHE TECNICHE: composto da miscela di grassello di calce e silicio amorfo (aerogel); non propaga energia termica calore; esente da composti organici volatili (v.o.c. – c.o.v.); composto da materiali naturali ecologici, riciclabili al 100%; bio protettivo | 1 m² | 151.8 | 120 | 0 | RM.00.10.15.Zb035.0000.c_CAM | Premiscelato isolante/incombustibile di materiale mix grassello di calce-silicio amorfo; geometria: in pasta umida; impiego: superfici verticali/orizzontali interne/esterne ¦ solai ¦ tetti ¦ terrazze; fornitura: fustini da 15 l; spessore [mm] = 4; conducibilità termica (λ) [W/mK] = 0,002 ¦ reazione al fuoco [classe] = A1; traspirabilità permeabilità al vapore acqueo (μ) [nd] = 5,8 SPECIFICHE TECNICHE: composto da miscela di grassello di calce e silicio amorfo (aerogel); non propaga energia termica calore; esente da composti organici volatili (v.o.c. – c.o.v.); composto da materiali naturali ecologici, riciclabili al 100%; bio protettivo |  | RISORSA MATERIALE | IMPASTI | PRODOTTI | PREMISCELATO | [7 empty] | 000000000 | NUOVA VOCE | nd | isolante/incombustibile | [10 empty] | 1 | m² | nd | nd - | superfici verticali/orizzontali interne/esterne - solai - tetti - terrazze - | materiale mix grassello di calce-silicio amorfo | reazione al fuoco [classe] = A1 nd nd nd - conducibilità termica (λ) [W/mK] = 0.002 nd nd nd - | traspirabilità permeabilità al vapore acqueo (μ) [-] = 5.8 nd nd nd - |  | in pasta umida - | spessore [mm] = 4.0 nd nd nd - | composto da miscela di grassello di calce e silicio amorfo (aerogel); non propaga energia termica calore; esente da composti organici volatili (v.o.c. – c.o.v.); composto da materiali naturali ecologici, riciclabili al 100%; bio protettivo | fustini da 15 l - | nd - | nd - | nd | nd - | SI |  |  |  |  | nd | [8 empty] | bioarchitettura restauro isolamento |  | pasta isolante/incombustibile | nd | nd | 0.70 l/m² | NO | NO
LOM251.RM.00.10.15.Zb035.0000.d_CAM | Premiscelato isolante/incombustibile di materiale mix grassello di calce-silicio amorfo; geometria: in pasta umida; impiego: superfici verticali/orizzontali interne/esterne ¦ solai ¦ tetti ¦ terrazze; fornitura: fustini da 15 l; spessore [mm] = 6; conducibilità termica (λ) [W/mK] = 0,002 ¦ reazione al fuoco [classe] = A1; traspirabilità permeabilità al vapore acqueo (μ) [nd] = 5,8 SPECIFICHE TECNICHE: composto da miscela di grassello di calce e silicio amorfo (aerogel); non propaga energia termica calore; esente da composti organici volatili (v.o.c. – c.o.v.); composto da materiali naturali ecologici, riciclabili al 100%; bio protettivo | 1 m² | 203.67 | 161 | 0 | RM.00.10.15.Zb035.0000.d_CAM | Premiscelato isolante/incombustibile di materiale mix grassello di calce-silicio amorfo; geometria: in pasta umida; impiego: superfici verticali/orizzontali interne/esterne ¦ solai ¦ tetti ¦ terrazze; fornitura: fustini da 15 l; spessore [mm] = 6; conducibilità termica (λ) [W/mK] = 0,002 ¦ reazione al fuoco [classe] = A1; traspirabilità permeabilità al vapore acqueo (μ) [nd] = 5,8 SPECIFICHE TECNICHE: composto da miscela di grassello di calce e silicio amorfo (aerogel); non propaga energia termica calore; esente da composti organici volatili (v.o.c. – c.o.v.); composto da materiali naturali ecologici, riciclabili al 100%; bio protettivo |  | RISORSA MATERIALE | IMPASTI | PRODOTTI | PREMISCELATO | [7 empty] | 000000000 | NUOVA VOCE | nd | isolante/incombustibile | [10 empty] | 1 | m² | nd | nd - | superfici verticali/orizzontali interne/esterne - solai - tetti - terrazze - | materiale mix grassello di calce-silicio amorfo | reazione al fuoco [classe] = A1 nd nd nd - conducibilità termica (λ) [W/mK] = 0.002 nd nd nd - | traspirabilità permeabilità al vapore acqueo (μ) [-] = 5.8 nd nd nd - |  | in pasta umida - | spessore [mm] = 6.0 nd nd nd - | composto da miscela di grassello di calce e silicio amorfo (aerogel); non propaga energia termica calore; esente da composti organici volatili (v.o.c. – c.o.v.); composto da materiali naturali ecologici, riciclabili al 100%; bio protettivo | fustini da 15 l - | nd - | nd - | nd | nd - | SI |  |  |  |  | nd | [8 empty] | bioarchitettura restauro isolamento |  | pasta isolante/incombustibile | nd | nd | 0.70 l/m² | NO | NO
LOM251.RM.00.10.15.Zb035.0000.e_CAM | Premiscelato isolante/incombustibile di materiale mix grassello di calce-silicio amorfo; geometria: in pasta umida; impiego: superfici verticali/orizzontali interne/esterne ¦ solai ¦ tetti ¦ terrazze; fornitura: fustini da 15 l; spessore [mm] = 7; conducibilità termica (λ) [W/mK] = 0,002 ¦ reazione al fuoco [classe] = A1; traspirabilità permeabilità al vapore acqueo (μ) [nd] = 5,8 SPECIFICHE TECNICHE: composto da miscela di grassello di calce e silicio amorfo (aerogel); non propaga energia termica calore; esente da composti organici volatili (v.o.c. – c.o.v.); composto da materiali naturali ecologici, riciclabili al 100%; bio protettivo | 1 m² | 229.6 | 181.5 | 0 | RM.00.10.15.Zb035.0000.e_CAM | Premiscelato isolante/incombustibile di materiale mix grassello di calce-silicio amorfo; geometria: in pasta umida; impiego: superfici verticali/orizzontali interne/esterne ¦ solai ¦ tetti ¦ terrazze; fornitura: fustini da 15 l; spessore [mm] = 7; conducibilità termica (λ) [W/mK] = 0,002 ¦ reazione al fuoco [classe] = A1; traspirabilità permeabilità al vapore acqueo (μ) [nd] = 5,8 SPECIFICHE TECNICHE: composto da miscela di grassello di calce e silicio amorfo (aerogel); non propaga energia termica calore; esente da composti organici volatili (v.o.c. – c.o.v.); composto da materiali naturali ecologici, riciclabili al 100%; bio protettivo |  | RISORSA MATERIALE | IMPASTI | PRODOTTI | PREMISCELATO | [7 empty] | 000000000 | NUOVA VOCE | nd | isolante/incombustibile | [10 empty] | 1 | m² | nd | nd - | superfici verticali/orizzontali interne/esterne - solai - tetti - terrazze - | materiale mix grassello di calce-silicio amorfo | reazione al fuoco [classe] = A1 nd nd nd - conducibilità termica (λ) [W/mK] = 0.002 nd nd nd - | traspirabilità permeabilità al vapore acqueo (μ) [-] = 5.8 nd nd nd - |  | in pasta umida - | spessore [mm] = 7.0 nd nd nd - | composto da miscela di grassello di calce e silicio amorfo (aerogel); non propaga energia termica calore; esente da composti organici volatili (v.o.c. – c.o.v.); composto da materiali naturali ecologici, riciclabili al 100%; bio protettivo | fustini da 15 l - | nd - | nd - | nd | nd - | SI |  |  |  |  | nd | [8 empty] | bioarchitettura restauro isolamento |  | pasta isolante/incombustibile | nd | nd | 0.70 l/m² | NO | NO
LOM251.RM.00.10.15.Zb035.0000.f_CAM | Premiscelato isolante/incombustibile di materiale mix grassello di calce-silicio amorfo; geometria: in pasta umida; impiego: superfici verticali/orizzontali interne/esterne ¦ solai ¦ tetti ¦ terrazze; fornitura: fustini da 15 l; spessore [mm] = 8; conducibilità termica (λ) [W/mK] = 0,002 ¦ reazione al fuoco [classe] = A1; traspirabilità permeabilità al vapore acqueo (μ) [nd] = 5,8 SPECIFICHE TECNICHE: composto da miscela di grassello di calce e silicio amorfo (aerogel); non propaga energia termica calore; esente da composti organici volatili (v.o.c. – c.o.v.); composto da materiali naturali ecologici, riciclabili al 100%; bio protettivo | 1 m² | 255.53 | 202 | 0 | RM.00.10.15.Zb035.0000.f_CAM | Premiscelato isolante/incombustibile di materiale mix grassello di calce-silicio amorfo; geometria: in pasta umida; impiego: superfici verticali/orizzontali interne/esterne ¦ solai ¦ tetti ¦ terrazze; fornitura: fustini da 15 l; spessore [mm] = 8; conducibilità termica (λ) [W/mK] = 0,002 ¦ reazione al fuoco [classe] = A1; traspirabilità permeabilità al vapore acqueo (μ) [nd] = 5,8 SPECIFICHE TECNICHE: composto da miscela di grassello di calce e silicio amorfo (aerogel); non propaga energia termica calore; esente da composti organici volatili (v.o.c. – c.o.v.); composto da materiali naturali ecologici, riciclabili al 100%; bio protettivo |  | RISORSA MATERIALE | IMPASTI | PRODOTTI | PREMISCELATO | [7 empty] | 000000000 | NUOVA VOCE | nd | isolante/incombustibile | [10 empty] | 1 | m² | nd | nd - | superfici verticali/orizzontali interne/esterne - solai - tetti - terrazze - | materiale mix grassello di calce-silicio amorfo | conducibilità termica (λ) [W/mK] = 0.002 nd nd nd - reazione al fuoco [classe] = A1 nd nd nd - | traspirabilità permeabilità al vapore acqueo (μ) [-] = 5.8 nd nd nd - |  | in pasta umida - | spessore [mm] = 8.0 nd nd nd - | composto da miscela di grassello di calce e silicio amorfo (aerogel); non propaga energia termica calore; esente da composti organici volatili (v.o.c. – c.o.v.); composto da materiali naturali ecologici, riciclabili al 100%; bio protettivo | fustini da 15 l - | nd - | nd - | nd | nd - | SI |  |  |  |  | nd | [8 empty] | bioarchitettura restauro isolamento |  | pasta isolante/incombustibile | nd | nd | 0.70 l/m² | NO | NO
LOM251.RM.00.10.15.Zb035.0000.g_CAM | Premiscelato isolante/incombustibile di materiale mix grassello di calce-silicio amorfo; geometria: in pasta umida; impiego: superfici verticali/orizzontali interne/esterne ¦ solai ¦ tetti ¦ terrazze; fornitura: fustini da 15 l; spessore [mm] = 9; conducibilità termica (λ) [W/mK] = 0,002 ¦ reazione al fuoco [classe] = A1; traspirabilità permeabilità al vapore acqueo (μ) [nd] = 5,8 SPECIFICHE TECNICHE: composto da miscela di grassello di calce e silicio amorfo (aerogel); non propaga energia termica calore; esente da composti organici volatili (v.o.c. – c.o.v.); composto da materiali naturali ecologici, riciclabili al 100%; bio protettivo | 1 m² | 357.37 | 282.5 | 0 | RM.00.10.15.Zb035.0000.g_CAM | Premiscelato isolante/incombustibile di materiale mix grassello di calce-silicio amorfo; geometria: in pasta umida; impiego: superfici verticali/orizzontali interne/esterne ¦ solai ¦ tetti ¦ terrazze; fornitura: fustini da 15 l; spessore [mm] = 9; conducibilità termica (λ) [W/mK] = 0,002 ¦ reazione al fuoco [classe] = A1; traspirabilità permeabilità al vapore acqueo (μ) [nd] = 5,8 SPECIFICHE TECNICHE: composto da miscela di grassello di calce e silicio amorfo (aerogel); non propaga energia termica calore; esente da composti organici volatili (v.o.c. – c.o.v.); composto da materiali naturali ecologici, riciclabili al 100%; bio protettivo |  | RISORSA MATERIALE | IMPASTI | PRODOTTI | PREMISCELATO | [7 empty] | 000000000 | NUOVA VOCE | nd | isolante/incombustibile | [10 empty] | 1 | m² | nd | nd - | superfici verticali/orizzontali interne/esterne - solai - tetti - terrazze - | materiale mix grassello di calce-silicio amorfo | reazione al fuoco [classe] = A1 nd nd nd - conducibilità termica (λ) [W/mK] = 0.002 nd nd nd - | traspirabilità permeabilità al vapore acqueo (μ) [-] = 5.8 nd nd nd - |  | in pasta umida - | spessore [mm] = 9.0 nd nd nd - | composto da miscela di grassello di calce e silicio amorfo (aerogel); non propaga energia termica calore; esente da composti organici volatili (v.o.c. – c.o.v.); composto da materiali naturali ecologici, riciclabili al 100%; bio protettivo | fustini da 15 l - | nd - | nd - | nd | nd - | SI |  |  |  |  | nd | [8 empty] | bioarchitettura restauro isolamento |  | pasta isolante/incombustibile | nd | nd | 0.70 l/m² | NO | NO
LOM251.RM.00.10.15.Zb035.0000.h_CAM | Premiscelato isolante/incombustibile di materiale mix grassello di calce-silicio amorfo; geometria: in pasta umida; impiego: superfici verticali/orizzontali interne/esterne ¦ solai ¦ tetti ¦ terrazze; fornitura: fustini da 15 l; spessore [mm] = 10; conducibilità termica (λ) [W/mK] = 0,002 ¦ reazione al fuoco [classe] = A1; traspirabilità permeabilità al vapore acqueo (μ) [nd] = 5,8 SPECIFICHE TECNICHE: composto da miscela di grassello di calce e silicio amorfo (aerogel); non propaga energia termica calore; esente da composti organici volatili (v.o.c. – c.o.v.); composto da materiali naturali ecologici, riciclabili al 100%; bio protettivo | 1 m² | 383.3 | 303 | 0 | RM.00.10.15.Zb035.0000.h_CAM | Premiscelato isolante/incombustibile di materiale mix grassello di calce-silicio amorfo; geometria: in pasta umida; impiego: superfici verticali/orizzontali interne/esterne ¦ solai ¦ tetti ¦ terrazze; fornitura: fustini da 15 l; spessore [mm] = 10; conducibilità termica (λ) [W/mK] = 0,002 ¦ reazione al fuoco [classe] = A1; traspirabilità permeabilità al vapore acqueo (μ) [nd] = 5,8 SPECIFICHE TECNICHE: composto da miscela di grassello di calce e silicio amorfo (aerogel); non propaga energia termica calore; esente da composti organici volatili (v.o.c. – c.o.v.); composto da materiali naturali ecologici, riciclabili al 100%; bio protettivo |  | RISORSA MATERIALE | IMPASTI | PRODOTTI | PREMISCELATO | [7 empty] | 000000000 | NUOVA VOCE | nd | isolante/incombustibile | [10 empty] | 1 | m² | nd | nd - | superfici verticali/orizzontali interne/esterne - solai - tetti - terrazze - | materiale mix grassello di calce-silicio amorfo | conducibilità termica (λ) [W/mK] = 0.002 nd nd nd - reazione al fuoco [classe] = A1 nd nd nd - | traspirabilità permeabilità al vapore acqueo (μ) [-] = 5.8 nd nd nd - |  | in pasta umida - | spessore [mm] = 10.0 nd nd nd - | composto da miscela di grassello di calce e silicio amorfo (aerogel); non propaga energia termica calore; esente da composti organici volatili (v.o.c. – c.o.v.); composto da materiali naturali ecologici, riciclabili al 100%; bio protettivo | fustini da 15 l - | nd - | nd - | nd | nd - | SI |  |  |  |  | nd | [8 empty] | bioarchitettura restauro isolamento |  | pasta isolante/incombustibile | nd | nd | 0.70 l/m² | NO | NO
LOM251.RM.00.10.15.Zb035.0005.a_CAM | Premiscelato isolante/incombustibile di materiale mix grassello di calce-silicio amorfo; geometria: in pasta umida; impiego: superfici verticali/orizzontali interne/esterne ferrose/vetro ¦ solai ¦ tetti ¦ terrazze; fornitura: fustini da 15 l; spessore [mm] = 5; reazione al fuoco [classe] = A1 SPECIFICHE TECNICHE: composto da miscela di grassello di calce e silicio amorfo (aerogel); non propaga energia termica calore; esente da composti organici volatili (v.o.c. – c.o.v.); composto da materiali naturali ecologici, riciclabili al 100%; bio protettivo | 1 m² | 177.74 | 140.5 | 0 | RM.00.10.15.Zb035.0005.a_CAM | Premiscelato isolante/incombustibile di materiale mix grassello di calce-silicio amorfo; geometria: in pasta umida; impiego: superfici verticali/orizzontali interne/esterne ferrose/vetro ¦ solai ¦ tetti ¦ terrazze; fornitura: fustini da 15 l; spessore [mm] = 5; reazione al fuoco [classe] = A1 SPECIFICHE TECNICHE: composto da miscela di grassello di calce e silicio amorfo (aerogel); non propaga energia termica calore; esente da composti organici volatili (v.o.c. – c.o.v.); composto da materiali naturali ecologici, riciclabili al 100%; bio protettivo |  | RISORSA MATERIALE | IMPASTI | PRODOTTI | PREMISCELATO | [7 empty] | 000000000 | NUOVA VOCE | nd | isolante/incombustibile | [10 empty] | 1 | m² | nd | nd - | superfici verticali/orizzontali interne/esterne ferrose/vetro - solai - tetti - terrazze - | materiale mix grassello di calce-silicio amorfo | reazione al fuoco [classe] = A1 nd nd nd - | nd - |  | in pasta umida - | spessore [mm] = 5.0 nd nd nd - | composto da miscela di grassello di calce e silicio amorfo (aerogel); non propaga energia termica calore; esente da composti organici volatili (v.o.c. – c.o.v.); composto da materiali naturali ecologici, riciclabili al 100%; bio protettivo | fustini da 15 l - | nd - | nd - | nd | nd - | SI |  |  |  |  | nd | [8 empty] | bioarchitettura restauro isolamento |  | pasta isolante/incombustibile | nd | nd | 0.70 l/m² | NO | NO
LOM251.RM.00.10.15.Zb035.0005.b_CAM | Premiscelato isolante/incombustibile di materiale mix grassello di calce-silicio amorfo; geometria: in pasta umida; impiego: superfici verticali/orizzontali interne/esterne ferrose/vetro ¦ solai ¦ tetti ¦ terrazze; fornitura: fustini da 15 l; spessore [mm] = 3; reazione al fuoco [classe] = A1 SPECIFICHE TECNICHE: composto da miscela di grassello di calce e silicio amorfo (aerogel); non propaga energia termica calore; esente da composti organici volatili (v.o.c. – c.o.v.); composto da materiali naturali ecologici, riciclabili al 100%; bio protettivo | 1 m² | 125.87 | 99.5 | 0 | RM.00.10.15.Zb035.0005.b_CAM | Premiscelato isolante/incombustibile di materiale mix grassello di calce-silicio amorfo; geometria: in pasta umida; impiego: superfici verticali/orizzontali interne/esterne ferrose/vetro ¦ solai ¦ tetti ¦ terrazze; fornitura: fustini da 15 l; spessore [mm] = 3; reazione al fuoco [classe] = A1 SPECIFICHE TECNICHE: composto da miscela di grassello di calce e silicio amorfo (aerogel); non propaga energia termica calore; esente da composti organici volatili (v.o.c. – c.o.v.); composto da materiali naturali ecologici, riciclabili al 100%; bio protettivo |  | RISORSA MATERIALE | IMPASTI | PRODOTTI | PREMISCELATO | [7 empty] | 000000000 | NUOVA VOCE | nd | isolante/incombustibile | [10 empty] | 1 | m² | nd | nd - | tetti - terrazze - solai - superfici verticali/orizzontali interne/esterne ferrose/vetro - | materiale mix grassello di calce-silicio amorfo | reazione al fuoco [classe] = A1 nd nd nd - | nd - |  | in pasta umida - | spessore [mm] = 3.0 nd nd nd - | composto da miscela di grassello di calce e silicio amorfo (aerogel); non propaga energia termica calore; esente da composti organici volatili (v.o.c. – c.o.v.); composto da materiali naturali ecologici, riciclabili al 100%; bio protettivo | fustini da 15 l - | nd - | nd - | nd | nd - | SI |  |  |  |  | nd | [8 empty] | bioarchitettura restauro isolamento |  | pasta isolante/incombustibile | nd | nd | 0.70 l/m² | NO | NO
LOM251.RM.00.10.15.Zb035.0005.c_CAM | Premiscelato isolante/incombustibile di materiale mix grassello di calce-silicio amorfo; geometria: in pasta umida; impiego: superfici verticali/orizzontali interne/esterne ferrose/vetro ¦ solai ¦ tetti ¦ terrazze; fornitura: fustini da 15 l; spessore [mm] = 4; reazione al fuoco [classe] = A1 SPECIFICHE TECNICHE: composto da miscela di grassello di calce e silicio amorfo (aerogel); non propaga energia termica calore; esente da composti organici volatili (v.o.c. – c.o.v.); composto da materiali naturali ecologici, riciclabili al 100%; bio protettivo | 1 m² | 151.8 | 120 | 0 | RM.00.10.15.Zb035.0005.c_CAM | Premiscelato isolante/incombustibile di materiale mix grassello di calce-silicio amorfo; geometria: in pasta umida; impiego: superfici verticali/orizzontali interne/esterne ferrose/vetro ¦ solai ¦ tetti ¦ terrazze; fornitura: fustini da 15 l; spessore [mm] = 4; reazione al fuoco [classe] = A1 SPECIFICHE TECNICHE: composto da miscela di grassello di calce e silicio amorfo (aerogel); non propaga energia termica calore; esente da composti organici volatili (v.o.c. – c.o.v.); composto da materiali naturali ecologici, riciclabili al 100%; bio protettivo |  | RISORSA MATERIALE | IMPASTI | PRODOTTI | PREMISCELATO | [7 empty] | 000000000 | NUOVA VOCE | nd | isolante/incombustibile | [10 empty] | 1 | m² | nd | nd - | superfici verticali/orizzontali interne/esterne ferrose/vetro - solai - tetti - terrazze - | materiale mix grassello di calce-silicio amorfo | reazione al fuoco [classe] = A1 nd nd nd - | nd - |  | in pasta umida - | spessore [mm] = 4.0 nd nd nd - | composto da miscela di grassello di calce e silicio amorfo (aerogel); non propaga energia termica calore; esente da composti organici volatili (v.o.c. – c.o.v.); composto da materiali naturali ecologici, riciclabili al 100%; bio protettivo | fustini da 15 l - | nd - | nd - | nd | nd - | SI |  |  |  |  | nd | [8 empty] | bioarchitettura restauro isolamento |  | pasta isolante/incombustibile | nd | nd | 0.70 l/m² | NO | NO
LOM251.RM.00.10.15.Zb035.0005.d_CAM | Premiscelato isolante/incombustibile di materiale mix grassello di calce-silicio amorfo; geometria: in pasta umida; impiego: superfici verticali/orizzontali interne/esterne ferrose/vetro ¦ solai ¦ tetti ¦ terrazze; fornitura: fustini da 15 l; spessore [mm] = 6; reazione al fuoco [classe] = A1 SPECIFICHE TECNICHE: composto da miscela di grassello di calce e silicio amorfo (aerogel); non propaga energia termica calore; esente da composti organici volatili (v.o.c. – c.o.v.); composto da materiali naturali ecologici, riciclabili al 100%; bio protettivo | 1 m² | 203.67 | 161 | 0 | RM.00.10.15.Zb035.0005.d_CAM | Premiscelato isolante/incombustibile di materiale mix grassello di calce-silicio amorfo; geometria: in pasta umida; impiego: superfici verticali/orizzontali interne/esterne ferrose/vetro ¦ solai ¦ tetti ¦ terrazze; fornitura: fustini da 15 l; spessore [mm] = 6; reazione al fuoco [classe] = A1 SPECIFICHE TECNICHE: composto da miscela di grassello di calce e silicio amorfo (aerogel); non propaga energia termica calore; esente da composti organici volatili (v.o.c. – c.o.v.); composto da materiali naturali ecologici, riciclabili al 100%; bio protettivo |  | RISORSA MATERIALE | IMPASTI | PRODOTTI | PREMISCELATO | [7 empty] | 000000000 | NUOVA VOCE | nd | isolante/incombustibile | [10 empty] | 1 | m² | nd | nd - | superfici verticali/orizzontali interne/esterne ferrose/vetro - solai - tetti - terrazze - | materiale mix grassello di calce-silicio amorfo | reazione al fuoco [classe] = A1 nd nd nd - | nd - |  | in pasta umida - | spessore [mm] = 6.0 nd nd nd - | composto da miscela di grassello di calce e silicio amorfo (aerogel); non propaga energia termica calore; esente da composti organici volatili (v.o.c. – c.o.v.); composto da materiali naturali ecologici, riciclabili al 100%; bio protettivo | fustini da 15 l - | nd - | nd - | nd | nd - | SI |  |  |  |  | nd | [8 empty] | bioarchitettura restauro isolamento |  | pasta isolante/incombustibile | nd | nd | 0.70 l/m² | NO | NO
LOM251.RM.00.10.15.Zb035.0005.e_CAM | Premiscelato isolante/incombustibile di materiale mix grassello di calce-silicio amorfo; geometria: in pasta umida; impiego: superfici verticali/orizzontali interne/esterne ferrose/vetro ¦ solai ¦ tetti ¦ terrazze; fornitura: fustini da 15 l; spessore [mm] = 7; reazione al fuoco [classe] = A1 SPECIFICHE TECNICHE: composto da miscela di grassello di calce e silicio amorfo (aerogel); non propaga energia termica calore; esente da composti organici volatili (v.o.c. – c.o.v.); composto da materiali naturali ecologici, riciclabili al 100%; bio protettivo | 1 m² | 229.6 | 181.5 | 0 | RM.00.10.15.Zb035.0005.e_CAM | Premiscelato isolante/incombustibile di materiale mix grassello di calce-silicio amorfo; geometria: in pasta umida; impiego: superfici verticali/orizzontali interne/esterne ferrose/vetro ¦ solai ¦ tetti ¦ terrazze; fornitura: fustini da 15 l; spessore [mm] = 7; reazione al fuoco [classe] = A1 SPECIFICHE TECNICHE: composto da miscela di grassello di calce e silicio amorfo (aerogel); non propaga energia termica calore; esente da composti organici volatili (v.o.c. – c.o.v.); composto da materiali naturali ecologici, riciclabili al 100%; bio protettivo |  | RISORSA MATERIALE | IMPASTI | PRODOTTI | PREMISCELATO | [7 empty] | 000000000 | NUOVA VOCE | nd | isolante/incombustibile | [10 empty] | 1 | m² | nd | nd - | superfici verticali/orizzontali interne/esterne ferrose/vetro - solai - tetti - terrazze - | materiale mix grassello di calce-silicio amorfo | reazione al fuoco [classe] = A1 nd nd nd - | nd - |  | in pasta umida - | spessore [mm] = 7.0 nd nd nd - | composto da miscela di grassello di calce e silicio amorfo (aerogel); non propaga energia termica calore; esente da composti organici volatili (v.o.c. – c.o.v.); composto da materiali naturali ecologici, riciclabili al 100%; bio protettivo | fustini da 15 l - | nd - | nd - | nd | nd - | SI |  |  |  |  | nd | [8 empty] | bioarchitettura restauro isolamento |  | pasta isolante/incombustibile | nd | nd | 0.70 l/m² | NO | NO
LOM251.RM.00.10.15.Zb035.0005.f_CAM | Premiscelato isolante/incombustibile di materiale mix grassello di calce-silicio amorfo; geometria: in pasta umida; impiego: superfici verticali/orizzontali interne/esterne ferrose/vetro ¦ solai ¦ tetti ¦ terrazze; fornitura: fustini da 15 l; spessore [mm] = 8; reazione al fuoco [classe] = A1 SPECIFICHE TECNICHE: composto da miscela di grassello di calce e silicio amorfo (aerogel); non propaga energia termica calore; esente da composti organici volatili (v.o.c. – c.o.v.); composto da materiali naturali ecologici, riciclabili al 100%; bio protettivo | 1 m² | 255.53 | 202 | 0 | RM.00.10.15.Zb035.0005.f_CAM | Premiscelato isolante/incombustibile di materiale mix grassello di calce-silicio amorfo; geometria: in pasta umida; impiego: superfici verticali/orizzontali interne/esterne ferrose/vetro ¦ solai ¦ tetti ¦ terrazze; fornitura: fustini da 15 l; spessore [mm] = 8; reazione al fuoco [classe] = A1 SPECIFICHE TECNICHE: composto da miscela di grassello di calce e silicio amorfo (aerogel); non propaga energia termica calore; esente da composti organici volatili (v.o.c. – c.o.v.); composto da materiali naturali ecologici, riciclabili al 100%; bio protettivo |  | RISORSA MATERIALE | IMPASTI | PRODOTTI | PREMISCELATO | [7 empty] | 000000000 | NUOVA VOCE | nd | isolante/incombustibile | [10 empty] | 1 | m² | nd | nd - | superfici verticali/orizzontali interne/esterne ferrose/vetro - solai - tetti - terrazze - | materiale mix grassello di calce-silicio amorfo | reazione al fuoco [classe] = A1 nd nd nd - | nd - |  | in pasta umida - | spessore [mm] = 8.0 nd nd nd - | composto da miscela di grassello di calce e silicio amorfo (aerogel); non propaga energia termica calore; esente da composti organici volatili (v.o.c. – c.o.v.); composto da materiali naturali ecologici, riciclabili al 100%; bio protettivo | fustini da 15 l - | nd - | nd - | nd | nd - | SI |  |  |  |  | nd | [8 empty] | bioarchitettura restauro isolamento |  | pasta isolante/incombustibile | nd | nd | 0.70 l/m² | NO | NO
LOM251.RM.00.10.15.Zb035.0005.g_CAM | Premiscelato isolante/incombustibile di materiale mix grassello di calce-silicio amorfo; geometria: in pasta umida; impiego: superfici verticali/orizzontali interne/esterne ferrose/vetro ¦ solai ¦ tetti ¦ terrazze; fornitura: fustini da 15 l; spessore [mm] = 9; reazione al fuoco [classe] = A1 SPECIFICHE TECNICHE: composto da miscela di grassello di calce e silicio amorfo (aerogel); non propaga energia termica calore; esente da composti organici volatili (v.o.c. – c.o.v.); composto da materiali naturali ecologici, riciclabili al 100%; bio protettivo | 1 m² | 357.37 | 282.5 | 0 | RM.00.10.15.Zb035.0005.g_CAM | Premiscelato isolante/incombustibile di materiale mix grassello di calce-silicio amorfo; geometria: in pasta umida; impiego: superfici verticali/orizzontali interne/esterne ferrose/vetro ¦ solai ¦ tetti ¦ terrazze; fornitura: fustini da 15 l; spessore [mm] = 9; reazione al fuoco [classe] = A1 SPECIFICHE TECNICHE: composto da miscela di grassello di calce e silicio amorfo (aerogel); non propaga energia termica calore; esente da composti organici volatili (v.o.c. – c.o.v.); composto da materiali naturali ecologici, riciclabili al 100%; bio protettivo |  | RISORSA MATERIALE | IMPASTI | PRODOTTI | PREMISCELATO | [7 empty] | 000000000 | NUOVA VOCE | nd | isolante/incombustibile | [10 empty] | 1 | m² | nd | nd - | superfici verticali/orizzontali interne/esterne ferrose/vetro - solai - tetti - terrazze - | materiale mix grassello di calce-silicio amorfo | reazione al fuoco [classe] = A1 nd nd nd - | nd - |  | in pasta umida - | spessore [mm] = 9.0 nd nd nd - | composto da miscela di grassello di calce e silicio amorfo (aerogel); non propaga energia termica calore; esente da composti organici volatili (v.o.c. – c.o.v.); composto da materiali naturali ecologici, riciclabili al 100%; bio protettivo | fustini da 15 l - | nd - | nd - | nd | nd - | SI |  |  |  |  | nd | [8 empty] | bioarchitettura restauro isolamento |  | pasta isolante/incombustibile | nd | nd | 0.70 l/m² | NO | NO
LOM251.RM.00.10.15.Zb035.0005.h_CAM | Premiscelato isolante/incombustibile di materiale mix grassello di calce-silicio amorfo; geometria: in pasta umida; impiego: superfici verticali/orizzontali interne/esterne ferrose/vetro ¦ solai ¦ tetti ¦ terrazze; fornitura: fustini da 15 l; spessore [mm] = 10; reazione al fuoco [classe] = A1 SPECIFICHE TECNICHE: composto da miscela di grassello di calce e silicio amorfo (aerogel); non propaga energia termica calore; esente da composti organici volatili (v.o.c. – c.o.v.); composto da materiali naturali ecologici, riciclabili al 100%; bio protettivo | 1 m² | 383.3 | 303 | 0 | RM.00.10.15.Zb035.0005.h_CAM | Premiscelato isolante/incombustibile di materiale mix grassello di calce-silicio amorfo; geometria: in pasta umida; impiego: superfici verticali/orizzontali interne/esterne ferrose/vetro ¦ solai ¦ tetti ¦ terrazze; fornitura: fustini da 15 l; spessore [mm] = 10; reazione al fuoco [classe] = A1 SPECIFICHE TECNICHE: composto da miscela di grassello di calce e silicio amorfo (aerogel); non propaga energia termica calore; esente da composti organici volatili (v.o.c. – c.o.v.); composto da materiali naturali ecologici, riciclabili al 100%; bio protettivo |  | RISORSA MATERIALE | IMPASTI | PRODOTTI | PREMISCELATO | [7 empty] | 000000000 | NUOVA VOCE | nd | isolante/incombustibile | [10 empty] | 1 | m² | nd | nd - | superfici verticali/orizzontali interne/esterne ferrose/vetro - solai - tetti - terrazze - | materiale mix grassello di calce-silicio amorfo | reazione al fuoco [classe] = A1 nd nd nd - | nd - |  | in pasta umida - | spessore [mm] = 10.0 nd nd nd - | composto da miscela di grassello di calce e silicio amorfo (aerogel); non propaga energia termica calore; esente da composti organici volatili (v.o.c. – c.o.v.); composto da materiali naturali ecologici, riciclabili al 100%; bio protettivo | fustini da 15 l - | nd - | nd - | nd | nd - | SI |  |  |  |  | nd | [8 empty] | bioarchitettura restauro isolamento |  | pasta isolante/incombustibile | nd | nd | 0.70 l/m² | NO | NO
LOM251.RM.00.10.15.G0007.0000.- | Premiscelato malta da restauro di cemento desalinizzato; funzione: stuccatura | 1 kg | 6.13 | 4.84 | 0 | RM.00.10.15.G0007.0000.- | Premiscelato malta da restauro di cemento desalinizzato; funzione: stuccatura |  | RISORSA MATERIALE | IMPASTI | PRODOTTI | PREMISCELATO | CEMENTO DESALINIZZATO | [6 empty] | MC.25.100.0300.i | Malta - per stuccature a base di cemento desanilizzato | nd | malta da restauro | [10 empty] | 1 | kg | nd | stuccatura - | nd - | cemento desalinizzato | nd - | nd - |  | nd - | nd - | nd | nd - | nd - | nd - | nd | nd - | NO |  |  |  |  | nd |  |  |  |  | nd | nd | nd |  | nd | nd | stucco | nd | nd | nd | NO | NO
LOM251.RM.00.10.15.H0000.0000.- | Premiscelato antincendio di gesso generico; funzione: sigillatura ¦ rivestimento; impiego: tamponamento REI; fornitura: sacchi da 25 kg | 1 cad | 14.2 | 11.23 | 0 | RM.00.10.15.H0000.0000.- | Premiscelato antincendio di gesso generico; funzione: sigillatura ¦ rivestimento; impiego: tamponamento REI; fornitura: sacchi da 25 kg |  | RISORSA MATERIALE | IMPASTI | PRODOTTI | PREMISCELATO | GESSO GENERICO | [6 empty] | 000000000 | NUOVA VOCE | nd | antincendio | [10 empty] | 1 | cad | nd | rivestimento - sigillatura - | tamponamento REI - | gesso generico | nd - | nd - |  | nd - | nd - | nd | sacchi da 25 kg - | nd - | nd - | nd | nd - | NO |  |  |  |  | nd |  |  |  |  | ND | ND | ND |  | nd | nd | malta antifuoco; malta antincendio | nd | nd | nd | NO | NO
LOM251.RM.00.10.15.H0000.0250.- | Premiscelato di gesso generico; funzione: incollaggio ¦ fissaggio; impiego: blocchi in gesso ¦ lastre in laterogesso ¦ pannelli in gesso fibrorinforzato; fornitura: sacchi da 25 kg | 100 kg | 18.41 | 14.56 | 0 | RM.00.10.15.H0000.0250.- | Premiscelato di gesso generico; funzione: incollaggio ¦ fissaggio; impiego: blocchi in gesso ¦ lastre in laterogesso ¦ pannelli in gesso fibrorinforzato; fornitura: sacchi da 25 kg |  | RISORSA MATERIALE | IMPASTI | PRODOTTI | PREMISCELATO | GESSO GENERICO | [6 empty] | 000000000 | NUOVA VOCE | nd | nd | [10 empty] | 100 | kg | nd | incollaggio - fissaggio - | blocchi in gesso - lastre in laterogesso - pannelli in gesso fibrorinforzato - | gesso generico | nd - | nd - |  | nd - | nd - | nd | sacchi da 25 kg - | nd - | nd - | nd | nd - | NO |  |  |  |  | nd |  |  |  |  | ND | ND | ND |  | nd | nd | malta adesiva | nd | nd | nd | NO | NO
LOM251.RM.00.10.15.I0000.0000.- | Premiscelato malta da restauro di calce generico; funzione: stuccatura SPECIFICHE TECNICHE: a base di calce desalinizzata | 1 kg | 7.59 | 6 | 0 | RM.00.10.15.I0000.0000.- | Premiscelato malta da restauro di calce generico; funzione: stuccatura SPECIFICHE TECNICHE: a base di calce desalinizzata |  | RISORSA MATERIALE | IMPASTI | PRODOTTI | PREMISCELATO | CALCE GENERICO | [6 empty] | MC.25.100.0300.h | Malta - per stuccature a base di calce desanilizzata | nd | malta da restauro | [10 empty] | 1 | kg | nd | stuccatura - | nd - | calce generico | nd - | nd - |  | nd - | nd - | a base di calce desalinizzata | nd - | nd - | nd - | nd | nd - | NO |  |  |  |  | nd |  |  |  |  | nd | nd | nd |  | nd | nd | stucco | nd | nd | nd | NO | NO
LOM251.RM.00.10.15.I0001.0000.- | Premiscelato malta da restauro di calce grassello; funzione: stuccatura SPECIFICHE TECNICHE: a base di grassello di calce e sabbia viva di fiume | 1 kg | 0.51 | 0.4 | 0 | RM.00.10.15.I0001.0000.- | Premiscelato malta da restauro di calce grassello; funzione: stuccatura SPECIFICHE TECNICHE: a base di grassello di calce e sabbia viva di fiume |  | RISORSA MATERIALE | IMPASTI | PRODOTTI | PREMISCELATO | CALCE GRASSELLO | [6 empty] | MC.25.100.0300.a | Malta - per stuccature di grassello di calce e sabbia viva di fiume | nd | malta da restauro | [10 empty] | 1 | kg | nd | stuccatura - | nd - | calce grassello | nd - | nd - |  | nd - | nd - | a base di grassello di calce e sabbia viva di fiume | nd - | nd - | nd - | nd | nd - | NO |  |  |  |  | nd |  |  |  |  | nd | nd | nd |  | nd | nd | stucco | nd | nd | nd | NO | NO
LOM251.RM.00.10.15.I0001.0005.- | Premiscelato malta da restauro di calce grassello; funzione: stuccatura SPECIFICHE TECNICHE: a base di grassello di calce e polvere di marmo | 1 kg | 0.78 | 0.62 | 0 | RM.00.10.15.I0001.0005.- | Premiscelato malta da restauro di calce grassello; funzione: stuccatura SPECIFICHE TECNICHE: a base di grassello di calce e polvere di marmo |  | RISORSA MATERIALE | IMPASTI | PRODOTTI | PREMISCELATO | CALCE GRASSELLO | [6 empty] | MC.25.100.0300.b | Malta - per stuccature di grassello di calce e polvere di marmo | nd | malta da restauro | [10 empty] | 1 | kg | nd | stuccatura - | nd - | calce grassello | nd - | nd - |  | nd - | nd - | a base di grassello di calce e polvere di marmo | nd - | nd - | nd - | nd | nd - | NO |  |  |  |  | nd |  |  |  |  | nd | nd | nd |  | nd | nd | stucco | nd | nd | nd | NO | NO
LOM251.RM.00.10.15.I0001.0010.- | Premiscelato malta da restauro di calce grassello; funzione: stuccatura SPECIFICHE TECNICHE: a base di grassello di calce e pozzolona | 1 kg | 0.77 | 0.61 | 0 | RM.00.10.15.I0001.0010.- | Premiscelato malta da restauro di calce grassello; funzione: stuccatura SPECIFICHE TECNICHE: a base di grassello di calce e pozzolona |  | RISORSA MATERIALE | IMPASTI | PRODOTTI | PREMISCELATO | CALCE GRASSELLO | [6 empty] | MC.25.100.0300.c | Malta - per stuccature di grassello di calce e pozzolana | nd | malta da restauro | [10 empty] | 1 | kg | nd | stuccatura - | nd - | calce grassello | nd - | nd - |  | nd - | nd - | a base di grassello di calce e pozzolona | nd - | nd - | nd - | nd | nd - | NO |  |  |  |  | nd |  |  |  |  | nd | nd | nd |  | nd | nd | stucco | nd | nd | nd | NO | NO
LOM251.RM.00.10.15.I0007.0000.a_CAM | Premiscelato di calce idraulica naturale NHL 3,5; geometria: polvere; funzione: consolidamento strutturale; impiego: intonaco armato interno/esterno; fornitura: sacco; tipologia [classe] = M10 ¦ resistenza a compressione (28 gg) [MPa] ≥ 10 ¦ modulo elastico a compressione (a 28 gg) [GPa] ≤ 8 | 1 kg | 0.65 | 0.51 | 0 | RM.00.10.15.I0007.0000.a_CAM | Premiscelato di calce idraulica naturale NHL 3,5; geometria: polvere; funzione: consolidamento strutturale; impiego: intonaco armato interno/esterno; fornitura: sacco; tipologia [classe] = M10 ¦ resistenza a compressione (28 gg) [MPa] ≥ 10 ¦ modulo elastico a compressione (a 28 gg) [GPa] ≤ 8 |  | RISORSA MATERIALE | IMPASTI | PRODOTTI | PREMISCELATO | CALCE IDRAULICA NATURALE NHL 3,5 | [6 empty] | 000000000 | NUOVA VOCE | nd | nd | [10 empty] | 1 | kg | nd | consolidamento strutturale - | intonaco armato interno/esterno - | calce idraulica naturale NHL 3,5 | resistenza a compressione (28 gg) [MPa] ≥ 10.0 nd nd nd - modulo elastico a compressione (a 28 gg) [GPa] ≤ 8.0 nd nd nd - tipologia [classe] = M10 nd nd nd - | nd - |  | polvere - | nd - | nd | sacco - | nd - | nd - | nd | nd - | SI |  |  |  |  | nd | [8 empty] | malte |  | intonaco | nd | nd | 15.0 | NO | NO
LOM251.RM.00.10.15.I0007.0000.b_CAM | Premiscelato di calce idraulica naturale NHL 3,5; geometria: polvere; funzione: consolidamento strutturale; impiego: intonaco armato interno/esterno; fornitura: sacco; tipologia [classe] = M15 ¦ resistenza a compressione (28 gg) [MPa] ≥ 15 ¦ modulo elastico a compressione (a 28 gg) [GPa] ≤ 10 | 1 kg | 0.68 | 0.54 | 0 | RM.00.10.15.I0007.0000.b_CAM | Premiscelato di calce idraulica naturale NHL 3,5; geometria: polvere; funzione: consolidamento strutturale; impiego: intonaco armato interno/esterno; fornitura: sacco; tipologia [classe] = M15 ¦ resistenza a compressione (28 gg) [MPa] ≥ 15 ¦ modulo elastico a compressione (a 28 gg) [GPa] ≤ 10 |  | RISORSA MATERIALE | IMPASTI | PRODOTTI | PREMISCELATO | CALCE IDRAULICA NATURALE NHL 3,5 | [6 empty] | 000000000 | NUOVA VOCE | nd | nd | [10 empty] | 1 | kg | nd | consolidamento strutturale - | intonaco armato interno/esterno - | calce idraulica naturale NHL 3,5 | tipologia [classe] = M15 nd nd nd - modulo elastico a compressione (a 28 gg) [GPa] ≤ 10.0 nd nd nd - resistenza a compressione (28 gg) [MPa] ≥ 15.0 nd nd nd - | nd - |  | polvere - | nd - | nd | sacco - | nd - | nd - | nd | nd - | SI |  |  |  |  | nd | [8 empty] | malte |  | intonaco | nd | nd | 15.0 | NO | NO
LOM251.RM.00.10.15.I0008.0000.a_CAM | Premiscelato di calce idraulica naturale NHL 5; impiego: strato di intonacatura interno/esterno; granulometria inerti [mm] = 0 ÷ 2; resistenza alla diffusione del vapore acqueo (μ) [-] = 12 ¦ adesione al supporto [N/mm²] > 0,5 SPECIFICHE TECNICHE: esente da cemento Portland | 1 kg | 0.86 | 0.68 | 0 | RM.00.10.15.I0008.0000.a_CAM | Premiscelato di calce idraulica naturale NHL 5; impiego: strato di intonacatura interno/esterno; granulometria inerti [mm] = 0 ÷ 2; resistenza alla diffusione del vapore acqueo (μ) [-] = 12 ¦ adesione al supporto [N/mm²] > 0,5 SPECIFICHE TECNICHE: esente da cemento Portland |  | RISORSA MATERIALE | IMPASTI | PRODOTTI | PREMISCELATO | CALCE IDRAULICA NATURALE NHL 5 | [6 empty] | 000000000 | NUOVA VOCE | nd | nd | [10 empty] | 1 | kg | nd | nd - | strato di intonacatura interno/esterno - | calce idraulica naturale NHL 5 | resistenza alla diffusione del vapore acqueo (μ) [-] = 12.0 nd nd nd - adesione al supporto [N/mm²] > 0.5 nd nd nd - | nd - |  | nd - | granulometria inerti [mm] = 0.0 ÷ 2.0 nd - | esente da cemento Portland | nd - | nd - | nd - | nd | nd - | SI |  |  |  |  | nd | [8 empty] | nd |  | nd | nd | nd | nd | NO | NO
LOM251.RM.00.10.15.I0008.0000.b_CAM | Premiscelato di calce idraulica naturale NHL 5; impiego: strato di intonacatura interno/esterno; granulometria inerti [mm] = 0 ÷ 2; resistenza alla diffusione del vapore acqueo (μ) [-] = 12 ¦ classe di resistenza [classe] = CSIII SPECIFICHE TECNICHE: esente da cemento Portland | 1 kg | 0.5 | 0.39 | 0 | RM.00.10.15.I0008.0000.b_CAM | Premiscelato di calce idraulica naturale NHL 5; impiego: strato di intonacatura interno/esterno; granulometria inerti [mm] = 0 ÷ 2; resistenza alla diffusione del vapore acqueo (μ) [-] = 12 ¦ classe di resistenza [classe] = CSIII SPECIFICHE TECNICHE: esente da cemento Portland |  | RISORSA MATERIALE | IMPASTI | PRODOTTI | PREMISCELATO | CALCE IDRAULICA NATURALE NHL 5 | [6 empty] | 000000000 | NUOVA VOCE | nd | nd | [10 empty] | 1 | kg | nd | nd - | strato di intonacatura interno/esterno - | calce idraulica naturale NHL 5 | classe di resistenza [classe] = CSIII nd nd nd - resistenza alla diffusione del vapore acqueo (μ) [-] = 12.0 nd nd nd - | nd - |  | nd - | granulometria inerti [mm] = 0.0 ÷ 2.0 nd - | esente da cemento Portland | nd - | nd - | nd - | nd | nd - | SI |  |  |  |  | nd | [8 empty] | nd |  | nd | nd | nd | nd | NO | NO
LOM251.RM.00.10.15.I0008.0005.-_CAM | Premiscelato di calce idraulica naturale NHL 5; impiego: strato di intonacatura interno/esterno; granulometria inerti [mm] = 0 ÷ 2; resistenza alla diffusione del vapore acqueo (μ) [-] = 12 ¦ classe di resistenza [classe] = CSI SPECIFICHE TECNICHE: esente da cemento Portland. Ottimizzato per applicazione a macchina | 1 kg | 0.43 | 0.34 | 0 | RM.00.10.15.I0008.0005.-_CAM | Premiscelato di calce idraulica naturale NHL 5; impiego: strato di intonacatura interno/esterno; granulometria inerti [mm] = 0 ÷ 2; resistenza alla diffusione del vapore acqueo (μ) [-] = 12 ¦ classe di resistenza [classe] = CSI SPECIFICHE TECNICHE: esente da cemento Portland. Ottimizzato per applicazione a macchina |  | RISORSA MATERIALE | IMPASTI | PRODOTTI | PREMISCELATO | CALCE IDRAULICA NATURALE NHL 5 | [6 empty] | 000000000 | NUOVA VOCE | nd | nd | [10 empty] | 1 | kg | nd | nd - | strato di intonacatura interno/esterno - | calce idraulica naturale NHL 5 | classe di resistenza [classe] = CSI nd nd nd - resistenza alla diffusione del vapore acqueo (μ) [-] = 12.0 nd nd nd - | nd - |  | nd - | granulometria inerti [mm] = 0.0 ÷ 2.0 nd - | esente da cemento Portland. Ottimizzato per applicazione a macchina | nd - | nd - | nd - | nd | nd - | SI |  |  |  |  | nd | [8 empty] | nd |  | nd | nd | nd | nd | NO | NO
LOM251.RM.00.10.15.I0008.0010.-_CAM | Premiscelato di calce idraulica naturale NHL 5; impiego: strato di intonacatura interno/esterno; granulometria inerti [mm] = 0 ÷ 1; resistenza alla diffusione del vapore acqueo (μ) [-] = 10 ¦ classe di resistenza [classe] = CSII SPECIFICHE TECNICHE: esente da cemento Portland. Applicabile in spessori [cm] = 3 ÷ 30 | 1 kg | 1.17 | 0.92 | 0 | RM.00.10.15.I0008.0010.-_CAM | Premiscelato di calce idraulica naturale NHL 5; impiego: strato di intonacatura interno/esterno; granulometria inerti [mm] = 0 ÷ 1; resistenza alla diffusione del vapore acqueo (μ) [-] = 10 ¦ classe di resistenza [classe] = CSII SPECIFICHE TECNICHE: esente da cemento Portland. Applicabile in spessori [cm] = 3 ÷ 30 |  | RISORSA MATERIALE | IMPASTI | PRODOTTI | PREMISCELATO | CALCE IDRAULICA NATURALE NHL 5 | [6 empty] | 000000000 | NUOVA VOCE | nd | nd | [10 empty] | 1 | kg | nd | nd - | strato di intonacatura interno/esterno - | calce idraulica naturale NHL 5 | resistenza alla diffusione del vapore acqueo (μ) [-] = 10.0 nd nd nd - classe di resistenza [classe] = CSII nd nd nd - | nd - |  | nd - | granulometria inerti [mm] = 0.0 ÷ 1.0 nd - | esente da cemento Portland. Applicabile in spessori [cm] = 3 ÷ 30 | nd - | nd - | nd - | nd | nd - | SI |  |  |  |  | nd | [8 empty] | nd |  | nd | nd | nd | nd | NO | NO
LOM251.RM.00.10.15.I0008.0015.-_CAM | Premiscelato di calce idraulica naturale NHL 5; funzione: isolamento termico; impiego: strato di intonacatura interno/esterno; granulometria inerti [mm] = 0 ÷ 3; resistenza alla diffusione del vapore acqueo (μ) [-] = 6 ¦ classe di resistenza [classe] = CSII ¦ conducibilità termica (λ) [W/mK] = 0,07 SPECIFICHE TECNICHE: esente da cemento Portland. Con perlite e silice espansa | 1 kg | 3.07 | 2.43 | 0 | RM.00.10.15.I0008.0015.-_CAM | Premiscelato di calce idraulica naturale NHL 5; funzione: isolamento termico; impiego: strato di intonacatura interno/esterno; granulometria inerti [mm] = 0 ÷ 3; resistenza alla diffusione del vapore acqueo (μ) [-] = 6 ¦ classe di resistenza [classe] = CSII ¦ conducibilità termica (λ) [W/mK] = 0,07 SPECIFICHE TECNICHE: esente da cemento Portland. Con perlite e silice espansa |  | RISORSA MATERIALE | IMPASTI | PRODOTTI | PREMISCELATO | CALCE IDRAULICA NATURALE NHL 5 | [6 empty] | 000000000 | NUOVA VOCE | nd | nd | [10 empty] | 1 | kg | nd | isolamento termico - | strato di intonacatura interno/esterno - | calce idraulica naturale NHL 5 | resistenza alla diffusione del vapore acqueo (μ) [-] = 6.0 nd nd nd - classe di resistenza [classe] = CSII nd nd nd - conducibilità termica (λ) [W/mK] = 0.07 nd nd nd - | nd - |  | nd - | granulometria inerti [mm] = 0.0 ÷ 3.0 nd - | esente da cemento Portland. Con perlite e silice espansa | nd - | nd - | nd - | nd | nd - | SI |  |  |  |  | nd | [8 empty] | nd |  | nd | nd | nd | nd | NO | NO
LOM251.RM.00.10.15.I0008.0020.-_CAM | Premiscelato di calce idraulica naturale NHL 5; funzione: isolamento termico; impiego: strato di intonacatura interno/esterno; granulometria inerti [mm] = 0 ÷ 3; resistenza alla diffusione del vapore acqueo (μ) [-] = 6 ¦ classe di resistenza [classe] = CSI ¦ conducibilità termica (λ) [W/mK] = 0,029 SPECIFICHE TECNICHE: esente da cemento Portland. Con aerogel | 1 kg | 62.3 | 49.25 | 0 | RM.00.10.15.I0008.0020.-_CAM | Premiscelato di calce idraulica naturale NHL 5; funzione: isolamento termico; impiego: strato di intonacatura interno/esterno; granulometria inerti [mm] = 0 ÷ 3; resistenza alla diffusione del vapore acqueo (μ) [-] = 6 ¦ classe di resistenza [classe] = CSI ¦ conducibilità termica (λ) [W/mK] = 0,029 SPECIFICHE TECNICHE: esente da cemento Portland. Con aerogel |  | RISORSA MATERIALE | IMPASTI | PRODOTTI | PREMISCELATO | CALCE IDRAULICA NATURALE NHL 5 | [6 empty] | 000000000 | NUOVA VOCE | nd | nd | [10 empty] | 1 | kg | nd | isolamento termico - | strato di intonacatura interno/esterno - | calce idraulica naturale NHL 5 | resistenza alla diffusione del vapore acqueo (μ) [-] = 6.0 nd nd nd - classe di resistenza [classe] = CSI nd nd nd - conducibilità termica (λ) [W/mK] = 0.029 nd nd nd - | nd - |  | nd - | granulometria inerti [mm] = 0.0 ÷ 3.0 nd - | esente da cemento Portland. Con aerogel | nd - | nd - | nd - | nd | nd - | SI |  |  |  |  | nd | [8 empty] | nd |  | nd | nd | nd | nd | NO | NO
LOM251.RM.00.10.15.I0008.0025.a_CAM | Premiscelato di calce idraulica naturale NHL 5; impiego: strato di intonacatura interno/esterno; granulometria inerti [mm] = 0 ÷ 4; resistenza alla diffusione del vapore acqueo (μ) [-] = 25 ¦ classe di resistenza [classe] = M5; contenuto di cloruri [%] < 0,05 SPECIFICHE TECNICHE: esente da cemento Portland | 1 kg | 0.23 | 0.18 | 0 | RM.00.10.15.I0008.0025.a_CAM | Premiscelato di calce idraulica naturale NHL 5; impiego: strato di intonacatura interno/esterno; granulometria inerti [mm] = 0 ÷ 4; resistenza alla diffusione del vapore acqueo (μ) [-] = 25 ¦ classe di resistenza [classe] = M5; contenuto di cloruri [%] < 0,05 SPECIFICHE TECNICHE: esente da cemento Portland |  | RISORSA MATERIALE | IMPASTI | PRODOTTI | PREMISCELATO | CALCE IDRAULICA NATURALE NHL 5 | [6 empty] | 000000000 | NUOVA VOCE | nd | nd | [10 empty] | 1 | kg | nd | nd - | strato di intonacatura interno/esterno - | calce idraulica naturale NHL 5 | classe di resistenza [classe] = M5 nd nd nd - resistenza alla diffusione del vapore acqueo (μ) [-] = 25.0 nd nd nd - | contenuto di cloruri [%] < 0.05 nd nd nd - |  | nd - | granulometria inerti [mm] = 0.0 ÷ 4.0 nd - | esente da cemento Portland | nd - | nd - | nd - | nd | nd - | SI |  |  |  |  | nd | [8 empty] | nd |  | malta di allettamento | nd | nd | nd | NO | NO
LOM251.RM.00.10.15.I0008.0025.b_CAM | Premiscelato di calce idraulica naturale NHL 5; impiego: strato di intonacatura interno/esterno; granulometria inerti [mm] = 0 ÷ 4; resistenza alla diffusione del vapore acqueo (μ) [-] = 25 ¦ classe di resistenza [classe] = M10; contenuto di cloruri [%] < 0,05 SPECIFICHE TECNICHE: esente da cemento Portland | 1 kg | 0.25 | 0.2 | 0 | RM.00.10.15.I0008.0025.b_CAM | Premiscelato di calce idraulica naturale NHL 5; impiego: strato di intonacatura interno/esterno; granulometria inerti [mm] = 0 ÷ 4; resistenza alla diffusione del vapore acqueo (μ) [-] = 25 ¦ classe di resistenza [classe] = M10; contenuto di cloruri [%] < 0,05 SPECIFICHE TECNICHE: esente da cemento Portland |  | RISORSA MATERIALE | IMPASTI | PRODOTTI | PREMISCELATO | CALCE IDRAULICA NATURALE NHL 5 | [6 empty] | 000000000 | NUOVA VOCE | nd | nd | [10 empty] | 1 | kg | nd | nd - | strato di intonacatura interno/esterno - | calce idraulica naturale NHL 5 | classe di resistenza [classe] = M10 nd nd nd - resistenza alla diffusione del vapore acqueo (μ) [-] = 25.0 nd nd nd - | contenuto di cloruri [%] < 0.05 nd nd nd - |  | nd - | granulometria inerti [mm] = 0.0 ÷ 4.0 nd - | esente da cemento Portland | nd - | nd - | nd - | nd | nd - | SI |  |  |  |  | nd | [8 empty] | nd |  | malta di allettamento | nd | nd | nd | NO | NO
LOM251.RM.00.10.15.I0008.0030.-_CAM | Premiscelato di calce idraulica naturale NHL 5; impiego: strato di intonacatura interno/esterno; granulometria inerti [mm] = 0 ÷ 4; resistenza alla diffusione del vapore acqueo (μ) [-] = 25 ¦ classe di resistenza [classe] = M10; contenuto di cloruri [%] < 0,05 SPECIFICHE TECNICHE: esente da cemento Portland. Ad alta lavorabilità | 1 kg | 0.43 | 0.34 | 0 | RM.00.10.15.I0008.0030.-_CAM | Premiscelato di calce idraulica naturale NHL 5; impiego: strato di intonacatura interno/esterno; granulometria inerti [mm] = 0 ÷ 4; resistenza alla diffusione del vapore acqueo (μ) [-] = 25 ¦ classe di resistenza [classe] = M10; contenuto di cloruri [%] < 0,05 SPECIFICHE TECNICHE: esente da cemento Portland. Ad alta lavorabilità |  | RISORSA MATERIALE | IMPASTI | PRODOTTI | PREMISCELATO | CALCE IDRAULICA NATURALE NHL 5 | [6 empty] | 000000000 | NUOVA VOCE | nd | nd | [10 empty] | 1 | kg | nd | nd - | strato di intonacatura interno/esterno - | calce idraulica naturale NHL 5 | resistenza alla diffusione del vapore acqueo (μ) [-] = 25.0 nd nd nd - classe di resistenza [classe] = M10 nd nd nd - | contenuto di cloruri [%] < 0.05 nd nd nd - |  | nd - | granulometria inerti [mm] = 0.0 ÷ 4.0 nd - | esente da cemento Portland. Ad alta lavorabilità | nd - | nd - | nd - | nd | nd - | SI |  |  |  |  | nd | [8 empty] | nd |  | malta da stillatura | nd | nd | nd | NO | NO
LOM251.RM.00.10.15.I0008.0035.a_CAM | Premiscelato di calce idraulica naturale NHL 5; funzione: rasante; impiego: strato di intonacatura interno/esterno; granulometria inerti [mm] = 0 ÷ 0,5; resistenza alla diffusione del vapore acqueo (μ) [-] = 11 ¦ adesione al supporto [N/mm²] > 0,4 ¦ assorbimento d'acqua per capillarità [classe] = Wc1 SPECIFICHE TECNICHE: esente da cemento Portland | 1 kg | 1.32 | 1.04 | 0 | RM.00.10.15.I0008.0035.a_CAM | Premiscelato di calce idraulica naturale NHL 5; funzione: rasante; impiego: strato di intonacatura interno/esterno; granulometria inerti [mm] = 0 ÷ 0,5; resistenza alla diffusione del vapore acqueo (μ) [-] = 11 ¦ adesione al supporto [N/mm²] > 0,4 ¦ assorbimento d'acqua per capillarità [classe] = Wc1 SPECIFICHE TECNICHE: esente da cemento Portland |  | RISORSA MATERIALE | IMPASTI | PRODOTTI | PREMISCELATO | CALCE IDRAULICA NATURALE NHL 5 | [6 empty] | 000000000 | NUOVA VOCE | nd | nd | [10 empty] | 1 | kg | nd | rasante - | strato di intonacatura interno/esterno - | calce idraulica naturale NHL 5 | adesione al supporto [N/mm²] > 0.4 nd nd nd - assorbimento d'acqua per capillarità [classe] = Wc1 nd nd nd - resistenza alla diffusione del vapore acqueo (μ) [-] = 11.0 nd nd nd - | nd - |  | nd - | granulometria inerti [mm] = 0.0 ÷ 0.5 nd - | esente da cemento Portland | nd - | nd - | nd - | nd | nd - | SI |  |  |  |  | nd | [8 empty] | nd |  | nd | nd | nd | nd | NO | NO
LOM251.RM.00.10.15.I0008.0035.b_CAM | Premiscelato di calce idraulica naturale NHL 5; funzione: rasante; impiego: strato di intonacatura interno/esterno; granulometria inerti [mm] = 0 ÷ 1; resistenza alla diffusione del vapore acqueo (μ) [-] = 11 ¦ adesione al supporto [N/mm²] > 0,4 ¦ assorbimento d'acqua per capillarità [classe] = Wc1 SPECIFICHE TECNICHE: esente da cemento Portland | 1 kg | 1.17 | 0.92 | 0 | RM.00.10.15.I0008.0035.b_CAM | Premiscelato di calce idraulica naturale NHL 5; funzione: rasante; impiego: strato di intonacatura interno/esterno; granulometria inerti [mm] = 0 ÷ 1; resistenza alla diffusione del vapore acqueo (μ) [-] = 11 ¦ adesione al supporto [N/mm²] > 0,4 ¦ assorbimento d'acqua per capillarità [classe] = Wc1 SPECIFICHE TECNICHE: esente da cemento Portland |  | RISORSA MATERIALE | IMPASTI | PRODOTTI | PREMISCELATO | CALCE IDRAULICA NATURALE NHL 5 | [6 empty] | 000000000 | NUOVA VOCE | nd | nd | [10 empty] | 1 | kg | nd | rasante - | strato di intonacatura interno/esterno - | calce idraulica naturale NHL 5 | assorbimento d'acqua per capillarità [classe] = Wc1 nd nd nd - adesione al supporto [N/mm²] > 0.4 nd nd nd - resistenza alla diffusione del vapore acqueo (μ) [-] = 11.0 nd nd nd - | nd - |  | nd - | granulometria inerti [mm] = 0.0 ÷ 1.0 nd - | esente da cemento Portland | nd - | nd - | nd - | nd | nd - | SI |  |  |  |  | nd | [8 empty] | nd |  | nd | nd | nd | nd | NO | NO
LOM251.RM.00.10.15.I0008.0035.c_CAM | Premiscelato di calce idraulica naturale NHL 5; funzione: rasante; impiego: strato di intonacatura interno/esterno; granulometria inerti [mm] = 0 ÷ 2; resistenza alla diffusione del vapore acqueo (μ) [-] = 11 ¦ adesione al supporto [N/mm²] > 0,4 ¦ assorbimento d'acqua per capillarità [classe] = Wc1 SPECIFICHE TECNICHE: esente da cemento Portland | 1 kg | 1.09 | 0.86 | 0 | RM.00.10.15.I0008.0035.c_CAM | Premiscelato di calce idraulica naturale NHL 5; funzione: rasante; impiego: strato di intonacatura interno/esterno; granulometria inerti [mm] = 0 ÷ 2; resistenza alla diffusione del vapore acqueo (μ) [-] = 11 ¦ adesione al supporto [N/mm²] > 0,4 ¦ assorbimento d'acqua per capillarità [classe] = Wc1 SPECIFICHE TECNICHE: esente da cemento Portland |  | RISORSA MATERIALE | IMPASTI | PRODOTTI | PREMISCELATO | CALCE IDRAULICA NATURALE NHL 5 | [6 empty] | 000000000 | NUOVA VOCE | nd | nd | [10 empty] | 1 | kg | nd | rasante - | strato di intonacatura interno/esterno - | calce idraulica naturale NHL 5 | assorbimento d'acqua per capillarità [classe] = Wc1 nd nd nd - adesione al supporto [N/mm²] > 0.4 nd nd nd - resistenza alla diffusione del vapore acqueo (μ) [-] = 11.0 nd nd nd - | nd - |  | nd - | granulometria inerti [mm] = 0.0 ÷ 2.0 nd - | esente da cemento Portland | nd - | nd - | nd - | nd | nd - | SI |  |  |  |  | nd | [8 empty] | nd |  | nd | nd | nd | nd | NO | NO
LOM251.RM.00.10.15.I0008.0040.-_CAM | Premiscelato di calce idraulica naturale NHL 5; funzione: risanamento; impiego: strato di intonacatura interno/esterno; granulometria inerti [mm] = 0 ÷ 3; resistenza alla diffusione del vapore acqueo (μ) [-] = 18 ¦ classe di resistenza [classe] = CSII ¦ assorbimento d'acqua per capillarità [kg/m²] > 1,5 SPECIFICHE TECNICHE: esente da cemento Portland. Ad elevato potere ancorante e antisale | 1 kg | 1.4 | 1.1 | 0 | RM.00.10.15.I0008.0040.-_CAM | Premiscelato di calce idraulica naturale NHL 5; funzione: risanamento; impiego: strato di intonacatura interno/esterno; granulometria inerti [mm] = 0 ÷ 3; resistenza alla diffusione del vapore acqueo (μ) [-] = 18 ¦ classe di resistenza [classe] = CSII ¦ assorbimento d'acqua per capillarità [kg/m²] > 1,5 SPECIFICHE TECNICHE: esente da cemento Portland. Ad elevato potere ancorante e antisale |  | RISORSA MATERIALE | IMPASTI | PRODOTTI | PREMISCELATO | CALCE IDRAULICA NATURALE NHL 5 | [6 empty] | 000000000 | NUOVA VOCE | nd | nd | [10 empty] | 1 | kg | nd | risanamento - | strato di intonacatura interno/esterno - | calce idraulica naturale NHL 5 | assorbimento d'acqua per capillarità [kg/m²] > 1.5 nd nd nd - resistenza alla diffusione del vapore acqueo (μ) [-] = 18.0 nd nd nd - classe di resistenza [classe] = CSII nd nd nd - | nd - |  | nd - | granulometria inerti [mm] = 0.0 ÷ 3.0 nd - | esente da cemento Portland. Ad elevato potere ancorante e antisale | nd - | nd - | nd - | nd | nd - | SI |  |  |  |  | nd | [8 empty] | nd |  | nd | nd | nd | nd | NO | NO
LOM251.RM.00.10.15.I0008.0045.-_CAM | Premiscelato di calce idraulica naturale NHL 5; funzione: risanamento; impiego: strato di intonacatura interno/esterno; granulometria inerti [mm] = 0 ÷ 3; resistenza alla diffusione del vapore acqueo (μ) [-] = 6 ¦ classe di resistenza [classe] = CSII ¦ assorbimento d'acqua per capillarità [kg/m²] > 2 SPECIFICHE TECNICHE: esente da cemento Portland. Ad elevata porosità | 1 kg | 1.5 | 1.18 | 0 | RM.00.10.15.I0008.0045.-_CAM | Premiscelato di calce idraulica naturale NHL 5; funzione: risanamento; impiego: strato di intonacatura interno/esterno; granulometria inerti [mm] = 0 ÷ 3; resistenza alla diffusione del vapore acqueo (μ) [-] = 6 ¦ classe di resistenza [classe] = CSII ¦ assorbimento d'acqua per capillarità [kg/m²] > 2 SPECIFICHE TECNICHE: esente da cemento Portland. Ad elevata porosità |  | RISORSA MATERIALE | IMPASTI | PRODOTTI | PREMISCELATO | CALCE IDRAULICA NATURALE NHL 5 | [6 empty] | 000000000 | NUOVA VOCE | nd | nd | [10 empty] | 1 | kg | nd | risanamento - | strato di intonacatura interno/esterno - | calce idraulica naturale NHL 5 | assorbimento d'acqua per capillarità [kg/m²] > 2.0 nd nd nd - resistenza alla diffusione del vapore acqueo (μ) [-] = 6.0 nd nd nd - classe di resistenza [classe] = CSII nd nd nd - | nd - |  | nd - | granulometria inerti [mm] = 0.0 ÷ 3.0 nd - | esente da cemento Portland. Ad elevata porosità | nd - | nd - | nd - | nd | nd - | SI |  |  |  |  | nd | [8 empty] | nd |  | nd | nd | nd | nd | NO | NO
LOM251.RM.00.10.15.I0008.0050.-_CAM | Premiscelato di calce idraulica naturale NHL 5; funzione: risanamento; impiego: strato di intonacatura esterno; granulometria inerti [mm] = 0 ÷ 3; resistenza alla diffusione del vapore acqueo (μ) [-] = 35 ¦ classe di resistenza [classe] = CSIV ¦ assorbimento d'acqua per capillarità [kg/m²] > 0 SPECIFICHE TECNICHE: esente da cemento Portland. Ad alto potere idroepllente | 1 kg | 1.29 | 1.02 | 0 | RM.00.10.15.I0008.0050.-_CAM | Premiscelato di calce idraulica naturale NHL 5; funzione: risanamento; impiego: strato di intonacatura esterno; granulometria inerti [mm] = 0 ÷ 3; resistenza alla diffusione del vapore acqueo (μ) [-] = 35 ¦ classe di resistenza [classe] = CSIV ¦ assorbimento d'acqua per capillarità [kg/m²] > 0 SPECIFICHE TECNICHE: esente da cemento Portland. Ad alto potere idroepllente |  | RISORSA MATERIALE | IMPASTI | PRODOTTI | PREMISCELATO | CALCE IDRAULICA NATURALE NHL 5 | [6 empty] | 000000000 | NUOVA VOCE | nd | nd | [10 empty] | 1 | kg | nd | risanamento - | strato di intonacatura esterno - | calce idraulica naturale NHL 5 | classe di resistenza [classe] = CSIV nd nd nd - assorbimento d'acqua per capillarità [kg/m²] > 0.0 nd nd nd - resistenza alla diffusione del vapore acqueo (μ) [-] = 35.0 nd nd nd - | nd - |  | nd - | granulometria inerti [mm] = 0.0 ÷ 3.0 nd - | esente da cemento Portland. Ad alto potere idroepllente | nd - | nd - | nd - | nd | nd - | SI |  |  |  |  | nd | [8 empty] | nd |  | nd | nd | nd | nd | NO | NO
LOM251.RM.00.10.15.I0008.0055.-_CAM | Premiscelato di calce idraulica naturale NHL 5; funzione: risanamento; impiego: strato di intonacatura esterno; granulometria inerti [mm] = 0 ÷ 4; resistenza alla diffusione del vapore acqueo (μ) [-] = 10 ¦ resistenza a compressione (28gg) [N/mm²] > 3,5 ¦ assorbimento d'acqua per capillarità [kg/m²] > 0,1 SPECIFICHE TECNICHE: esente da cemento Portland. Idrofobizzata in massa | 1 kg | 1698.9 | 1343 | 0 | RM.00.10.15.I0008.0055.-_CAM | Premiscelato di calce idraulica naturale NHL 5; funzione: risanamento; impiego: strato di intonacatura esterno; granulometria inerti [mm] = 0 ÷ 4; resistenza alla diffusione del vapore acqueo (μ) [-] = 10 ¦ resistenza a compressione (28gg) [N/mm²] > 3,5 ¦ assorbimento d'acqua per capillarità [kg/m²] > 0,1 SPECIFICHE TECNICHE: esente da cemento Portland. Idrofobizzata in massa |  | RISORSA MATERIALE | IMPASTI | PRODOTTI | PREMISCELATO | CALCE IDRAULICA NATURALE NHL 5 | [6 empty] | 000000000 | NUOVA VOCE | nd | nd | [10 empty] | 1 | kg | nd | risanamento - | strato di intonacatura esterno - | calce idraulica naturale NHL 5 | resistenza alla diffusione del vapore acqueo (μ) [-] = 10.0 nd nd nd - assorbimento d'acqua per capillarità [kg/m²] > 0.1 nd nd nd - resistenza a compressione (28 gg) [MPa] > 3.5 nd nd nd - | nd - |  | nd - | granulometria inerti [mm] = 0.0 ÷ 4.0 nd - | esente da cemento Portland. Idrofobizzata in massa | nd - | nd - | nd - | nd | nd - | SI |  |  |  |  | nd | [8 empty] | nd |  | nd | nd | nd | nd | NO | NO
LOM251.RM.00.10.15.I0008.0060.a_CAM | Premiscelato di calce idraulica naturale NHL 5; funzione: consolidamento strutturale; impiego: strato di intonacatura interno/esterno; granulometria inerti [mm] = 0 ÷ 2; resistenza alla diffusione del vapore acqueo (μ) [-] = 25 ¦ classe di resistenza [classe] = M5 ¦ modulo elastico [GPa] < 15; contenuto di cloruri [%] < 0,05 SPECIFICHE TECNICHE: esente da cemento Portland | 1 kg | 0.56 | 0.44 | 0 | RM.00.10.15.I0008.0060.a_CAM | Premiscelato di calce idraulica naturale NHL 5; funzione: consolidamento strutturale; impiego: strato di intonacatura interno/esterno; granulometria inerti [mm] = 0 ÷ 2; resistenza alla diffusione del vapore acqueo (μ) [-] = 25 ¦ classe di resistenza [classe] = M5 ¦ modulo elastico [GPa] < 15; contenuto di cloruri [%] < 0,05 SPECIFICHE TECNICHE: esente da cemento Portland |  | RISORSA MATERIALE | IMPASTI | PRODOTTI | PREMISCELATO | CALCE IDRAULICA NATURALE NHL 5 | [6 empty] | 000000000 | NUOVA VOCE | nd | nd | [10 empty] | 1 | kg | nd | consolidamento strutturale - | strato di intonacatura interno/esterno - | calce idraulica naturale NHL 5 | modulo elastico [GPa] < 15.0 nd nd nd - classe di resistenza [classe] = M5 nd nd nd - resistenza alla diffusione del vapore acqueo (μ) [-] = 25.0 nd nd nd - | contenuto di cloruri [%] < 0.05 nd nd nd - |  | nd - | granulometria inerti [mm] = 0.0 ÷ 2.0 nd - | esente da cemento Portland | nd - | nd - | nd - | nd | nd - | SI |  |  |  |  | nd | [8 empty] | nd |  | nd | nd | nd | nd | NO | NO
LOM251.RM.00.10.15.I0008.0060.b_CAM | Premiscelato di calce idraulica naturale NHL 5; funzione: consolidamento strutturale; impiego: strato di intonacatura interno/esterno; granulometria inerti [mm] = 0 ÷ 2; resistenza alla diffusione del vapore acqueo (μ) [-] = 25 ¦ classe di resistenza [classe] = M10 ¦ modulo elastico [GPa] < 15; contenuto di cloruri [%] < 0,05 SPECIFICHE TECNICHE: esente da cemento Portland | 1 kg | 0.57 | 0.45 | 0 | RM.00.10.15.I0008.0060.b_CAM | Premiscelato di calce idraulica naturale NHL 5; funzione: consolidamento strutturale; impiego: strato di intonacatura interno/esterno; granulometria inerti [mm] = 0 ÷ 2; resistenza alla diffusione del vapore acqueo (μ) [-] = 25 ¦ classe di resistenza [classe] = M10 ¦ modulo elastico [GPa] < 15; contenuto di cloruri [%] < 0,05 SPECIFICHE TECNICHE: esente da cemento Portland |  | RISORSA MATERIALE | IMPASTI | PRODOTTI | PREMISCELATO | CALCE IDRAULICA NATURALE NHL 5 | [6 empty] | 000000000 | NUOVA VOCE | nd | nd | [10 empty] | 1 | kg | nd | consolidamento strutturale - | strato di intonacatura interno/esterno - | calce idraulica naturale NHL 5 | resistenza alla diffusione del vapore acqueo (μ) [-] = 25.0 nd nd nd - modulo elastico [GPa] < 15.0 nd nd nd - classe di resistenza [classe] = M10 nd nd nd - | contenuto di cloruri [%] < 0.05 nd nd nd - |  | nd - | granulometria inerti [mm] = 0.0 ÷ 2.0 nd - | esente da cemento Portland | nd - | nd - | nd - | nd | nd - | SI |  |  |  |  | nd | [8 empty] | nd |  | nd | nd | nd | nd | NO | NO
LOM251.RM.00.10.15.I0008.0060.c_CAM | Premiscelato di calce idraulica naturale NHL 5; funzione: consolidamento strutturale; impiego: strato di intonacatura interno/esterno; granulometria inerti [mm] = 0 ÷ 2; resistenza alla diffusione del vapore acqueo (μ) [-] = 25 ¦ classe di resistenza [classe] = M15 ¦ modulo elastico [GPa] < 15; contenuto di cloruri [%] < 0,05 SPECIFICHE TECNICHE: esente da cemento Portland | 1 kg | 0.58 | 0.46 | 0 | RM.00.10.15.I0008.0060.c_CAM | Premiscelato di calce idraulica naturale NHL 5; funzione: consolidamento strutturale; impiego: strato di intonacatura interno/esterno; granulometria inerti [mm] = 0 ÷ 2; resistenza alla diffusione del vapore acqueo (μ) [-] = 25 ¦ classe di resistenza [classe] = M15 ¦ modulo elastico [GPa] < 15; contenuto di cloruri [%] < 0,05 SPECIFICHE TECNICHE: esente da cemento Portland |  | RISORSA MATERIALE | IMPASTI | PRODOTTI | PREMISCELATO | CALCE IDRAULICA NATURALE NHL 5 | [6 empty] | 000000000 | NUOVA VOCE | nd | nd | [10 empty] | 1 | kg | nd | consolidamento strutturale - | strato di intonacatura interno/esterno - | calce idraulica naturale NHL 5 | resistenza alla diffusione del vapore acqueo (μ) [-] = 25.0 nd nd nd - modulo elastico [GPa] < 15.0 nd nd nd - classe di resistenza [classe] = M15 nd nd nd - | contenuto di cloruri [%] < 0.05 nd nd nd - |  | nd - | granulometria inerti [mm] = 0.0 ÷ 2.0 nd - | esente da cemento Portland | nd - | nd - | nd - | nd | nd - | SI |  |  |  |  | nd | [8 empty] | nd |  | nd | nd | nd | nd | NO | NO
LOM251.RM.00.10.15.I0008.0065.-_CAM | Premiscelato di calce idraulica naturale NHL 5; funzione: consolidamento strutturale; impiego: strato di intonacatura interno/esterno; granulometria inerti [mm] = 0 ÷ 2; resistenza alla diffusione del vapore acqueo (μ) [-] = 25 ¦ classe di resistenza [classe] > M5 ¦ modulo elastico [GPa] < 5; contenuto di cloruri [%] < 0,05 SPECIFICHE TECNICHE: esente da cemento Portland. Ad elevato potere adesivo | 1 kg | 0.77 | 0.61 | 0 | RM.00.10.15.I0008.0065.-_CAM | Premiscelato di calce idraulica naturale NHL 5; funzione: consolidamento strutturale; impiego: strato di intonacatura interno/esterno; granulometria inerti [mm] = 0 ÷ 2; resistenza alla diffusione del vapore acqueo (μ) [-] = 25 ¦ classe di resistenza [classe] > M5 ¦ modulo elastico [GPa] < 5; contenuto di cloruri [%] < 0,05 SPECIFICHE TECNICHE: esente da cemento Portland. Ad elevato potere adesivo |  | RISORSA MATERIALE | IMPASTI | PRODOTTI | PREMISCELATO | CALCE IDRAULICA NATURALE NHL 5 | [6 empty] | 000000000 | NUOVA VOCE | nd | nd | [10 empty] | 1 | kg | nd | consolidamento strutturale - | strato di intonacatura interno/esterno - | calce idraulica naturale NHL 5 | modulo elastico [GPa] < 5.0 nd nd nd - resistenza alla diffusione del vapore acqueo (μ) [-] = 25.0 nd nd nd - classe di resistenza [classe] > M5 nd nd nd - | contenuto di cloruri [%] < 0.05 nd nd nd - |  | nd - | granulometria inerti [mm] = 0.0 ÷ 2.0 nd - | esente da cemento Portland. Ad elevato potere adesivo | nd - | nd - | nd - | nd | nd - | SI |  |  |  |  | nd | [8 empty] | nd |  | nd | nd | nd | nd | NO | NO
LOM251.RM.00.10.15.I0008.0070.-_CAM | Premiscelato di calce idraulica naturale NHL 5; funzione: consolidamento strutturale; impiego: strato di intonacatura interno/esterno; classe di resistenza [classe] > M5; contenuto di cloruri [%] < 0,05 SPECIFICHE TECNICHE: esente da cemento Portland. Ad alta fluidità, consistenza dell'impasto colabile | 1 kg | 1.43 | 1.13 | 0 | RM.00.10.15.I0008.0070.-_CAM | Premiscelato di calce idraulica naturale NHL 5; funzione: consolidamento strutturale; impiego: strato di intonacatura interno/esterno; classe di resistenza [classe] > M5; contenuto di cloruri [%] < 0,05 SPECIFICHE TECNICHE: esente da cemento Portland. Ad alta fluidità, consistenza dell'impasto colabile |  | RISORSA MATERIALE | IMPASTI | PRODOTTI | PREMISCELATO | CALCE IDRAULICA NATURALE NHL 5 | [6 empty] | 000000000 | NUOVA VOCE | nd | nd | [10 empty] | 1 | kg | nd | consolidamento strutturale - | strato di intonacatura interno/esterno - | calce idraulica naturale NHL 5 | classe di resistenza [classe] > M5 nd nd nd - | contenuto di cloruri [%] < 0.05 nd nd nd - |  | nd - | nd - | esente da cemento Portland. Ad alta fluidità, consistenza dell'impasto colabile | nd - | nd - | nd - | nd | nd - | SI |  |  |  |  | nd | [8 empty] | nd |  | nd | nd | nd | nd | NO | NO
LOM251.RM.00.10.15.I0008.0075.-_CAM | Premiscelato di calce idraulica naturale NHL 5; funzione: consolidamento strutturale; impiego: strato di intonacatura interno/esterno; granulometria inerti [mm] = 0 ÷ 2; classe di resistenza [classe] > M15; contenuto di cloruri [%] < 0,05 SPECIFICHE TECNICHE: esente da cemento Portland. Consistenza dell'impasto colabile | 1 kg | 1.42 | 1.12 | 0 | RM.00.10.15.I0008.0075.-_CAM | Premiscelato di calce idraulica naturale NHL 5; funzione: consolidamento strutturale; impiego: strato di intonacatura interno/esterno; granulometria inerti [mm] = 0 ÷ 2; classe di resistenza [classe] > M15; contenuto di cloruri [%] < 0,05 SPECIFICHE TECNICHE: esente da cemento Portland. Consistenza dell'impasto colabile |  | RISORSA MATERIALE | IMPASTI | PRODOTTI | PREMISCELATO | CALCE IDRAULICA NATURALE NHL 5 | [6 empty] | 000000000 | NUOVA VOCE | nd | nd | [10 empty] | 1 | kg | nd | consolidamento strutturale - | strato di intonacatura interno/esterno - | calce idraulica naturale NHL 5 | classe di resistenza [classe] > M15 nd nd nd - | contenuto di cloruri [%] < 0.05 nd nd nd - |  | nd - | granulometria inerti [mm] = 0.0 ÷ 2.0 nd - | esente da cemento Portland. Consistenza dell'impasto colabile | nd - | nd - | nd - | nd | nd - | SI |  |  |  |  | nd | [8 empty] | nd |  | nd | nd | nd | nd | NO | NO
LOM251.RM.00.10.15.I0008.0080.-_CAM | Premiscelato di calce idraulica naturale NHL 5; impiego: massetto galleggiante; granulometria inerti [mm] = 0 ÷ 4; resistenza a compressione (28gg) [N/mm²] = 20 ¦ resistenza a flessione (28 gg) [MPa] = 4 SPECIFICHE TECNICHE: esente da cemento Portland. Applicabile in spessori [cm] > 4 | 1 kg | 0.47 | 0.37 | 0 | RM.00.10.15.I0008.0080.-_CAM | Premiscelato di calce idraulica naturale NHL 5; impiego: massetto galleggiante; granulometria inerti [mm] = 0 ÷ 4; resistenza a compressione (28gg) [N/mm²] = 20 ¦ resistenza a flessione (28 gg) [MPa] = 4 SPECIFICHE TECNICHE: esente da cemento Portland. Applicabile in spessori [cm] > 4 |  | RISORSA MATERIALE | IMPASTI | PRODOTTI | PREMISCELATO | CALCE IDRAULICA NATURALE NHL 5 | [6 empty] | 000000000 | NUOVA VOCE | nd | nd | [10 empty] | 1 | kg | nd | nd - | massetto galleggiante - | calce idraulica naturale NHL 5 | resistenza a compressione (28gg) [N/mm²] = 20.0 nd nd nd - resistenza a flessione (28 gg) [MPa] = 4.0 nd nd nd - | nd - |  | nd - | granulometria inerti [mm] = 0.0 ÷ 4.0 nd - | esente da cemento Portland. Applicabile in spessori [cm] > 4 | nd - | nd - | nd - | nd | nd - | SI |  |  |  |  | nd | [8 empty] | nd |  | nd | nd | nd | nd | NO | NO
LOM251.RM.00.10.15.I0008.0085.-_CAM | Premiscelato di calce idraulica naturale NHL 5; impiego: massetto galleggiante; granulometria inerti [mm] = 0 ÷ 3; resistenza a compressione (28gg) [N/mm²] = 1,2 ¦ conducibilità termica (λ) [W/mK] = 0,12 SPECIFICHE TECNICHE: esente da cemento Portland. Con inerte alleggerito | 1 kg | 1.3 | 1.03 | 0 | RM.00.10.15.I0008.0085.-_CAM | Premiscelato di calce idraulica naturale NHL 5; impiego: massetto galleggiante; granulometria inerti [mm] = 0 ÷ 3; resistenza a compressione (28gg) [N/mm²] = 1,2 ¦ conducibilità termica (λ) [W/mK] = 0,12 SPECIFICHE TECNICHE: esente da cemento Portland. Con inerte alleggerito |  | RISORSA MATERIALE | IMPASTI | PRODOTTI | PREMISCELATO | CALCE IDRAULICA NATURALE NHL 5 | [6 empty] | 000000000 | NUOVA VOCE | nd | nd | [10 empty] | 1 | kg | nd | nd - | massetto galleggiante - | calce idraulica naturale NHL 5 | conducibilità termica (λ) [W/mK] = 0.12 nd nd nd - resistenza a compressione (28gg) [N/mm²] = 1.2 nd nd nd - | nd - |  | nd - | granulometria inerti [mm] = 0.0 ÷ 3.0 nd - | esente da cemento Portland. Con inerte alleggerito | nd - | nd - | nd - | nd | nd - | SI |  |  |  |  | nd | [8 empty] | nd |  | nd | nd | nd | nd | NO | NO
LOM251.RM.00.10.15.I0009.0000.a_CAM | Premiscelato di calce idrata; geometria: polvere; funzione: consolidamento strutturale; impiego: intonaco armato interno/esterno; fornitura: sacco; tipologia [classe] = M10 ¦ resistenza a compressione (28 gg) [MPa] ≥ 10 ¦ modulo elastico a compressione (a 28 gg) [GPa] ≤ 8. Incluso: leganti idraulici | 1 kg | 0.51 | 0.4 | 0 | RM.00.10.15.I0009.0000.a_CAM | Premiscelato di calce idrata; geometria: polvere; funzione: consolidamento strutturale; impiego: intonaco armato interno/esterno; fornitura: sacco; tipologia [classe] = M10 ¦ resistenza a compressione (28 gg) [MPa] ≥ 10 ¦ modulo elastico a compressione (a 28 gg) [GPa] ≤ 8. Incluso: leganti idraulici |  | RISORSA MATERIALE | IMPASTI | PRODOTTI | PREMISCELATO | CALCE IDRATA | [6 empty] | 000000000 | NUOVA VOCE | nd | nd | [10 empty] | 1 | kg | nd | consolidamento strutturale - | intonaco armato interno/esterno - | calce idrata | resistenza a compressione (28 gg) [MPa] ≥ 10.0 nd nd nd - tipologia [classe] = M10 nd nd nd - modulo elastico a compressione (a 28 gg) [GPa] ≤ 8.0 nd nd nd - | nd - |  | polvere - | nd - | nd | sacco - | nd - | nd - | nd | nd - | SI |  |  |  |  | nd | [8 empty] | malte |  | intonaco | leganti idraulici | nd | 15.0 | NO | NO
LOM251.RM.00.10.15.I0009.0000.b_CAM | Premiscelato di calce idrata; geometria: polvere; funzione: consolidamento strutturale; impiego: intonaco armato interno/esterno; fornitura: sacco; tipologia [classe] = M15 ¦ resistenza a compressione (28 gg) [MPa] ≥ 15 ¦ modulo elastico a compressione (a 28 gg) [GPa] ≤ 10. Incluso: leganti idraulici | 1 kg | 0.52 | 0.41 | 0 | RM.00.10.15.I0009.0000.b_CAM | Premiscelato di calce idrata; geometria: polvere; funzione: consolidamento strutturale; impiego: intonaco armato interno/esterno; fornitura: sacco; tipologia [classe] = M15 ¦ resistenza a compressione (28 gg) [MPa] ≥ 15 ¦ modulo elastico a compressione (a 28 gg) [GPa] ≤ 10. Incluso: leganti idraulici |  | RISORSA MATERIALE | IMPASTI | PRODOTTI | PREMISCELATO | CALCE IDRATA | [6 empty] | 000000000 | NUOVA VOCE | nd | nd | [10 empty] | 1 | kg | nd | consolidamento strutturale - | intonaco armato interno/esterno - | calce idrata | modulo elastico a compressione (a 28 gg) [GPa] ≤ 10.0 nd nd nd - tipologia [classe] = M15 nd nd nd - resistenza a compressione (28 gg) [MPa] ≥ 15.0 nd nd nd - | nd - |  | polvere - | nd - | nd | sacco - | nd - | nd - | nd | nd - | SI |  |  |  |  | nd | [8 empty] | malte |  | intonaco | leganti idraulici | nd | 15.0 | NO | NO
LOM251.RM.00.10.15.Za000.0000.a | Premiscelato malta termica di materiale generico; funzione: incollaggio ¦ fissaggio; impiego: murature portanti; fornitura: sacchi da 25 kg; conducibilità termica (λ) [W/mK] = 0,55 | 1 cad | 26.08 | 20.62 | 0 | RM.00.10.15.Za000.0000.a | Premiscelato malta termica di materiale generico; funzione: incollaggio ¦ fissaggio; impiego: murature portanti; fornitura: sacchi da 25 kg; conducibilità termica (λ) [W/mK] = 0,55 |  | RISORSA MATERIALE | IMPASTI | PRODOTTI | PREMISCELATO | MATERIALE GENERICO | [6 empty] | 000000000 | NUOVA VOCE | nd | malta termica | [10 empty] | 1 | cad | nd | incollaggio - fissaggio - | murature portanti - | materiale generico | resistenza a compressione (28gg) [N/mm²] = 0.55 nd nd nd - | nd - |  | nd - | nd - | nd | sacchi da 25 kg - | nd - | nd - | nd | nd - | NO |  |  |  |  | nd |  |  |  |  | ND | ND | ND |  | nd | nd | nd | nd | nd | nd | NO | NO
LOM251.RM.00.10.15.Za000.0000.b | Premiscelato malta termica di materiale generico; funzione: incollaggio ¦ fissaggio; impiego: murature portanti; fornitura: sacchi da 25 kg; conducibilità termica (λ) [W/mK] = 0,44 | 1 cad | 26.08 | 20.62 | 0 | RM.00.10.15.Za000.0000.b | Premiscelato malta termica di materiale generico; funzione: incollaggio ¦ fissaggio; impiego: murature portanti; fornitura: sacchi da 25 kg; conducibilità termica (λ) [W/mK] = 0,44 |  | RISORSA MATERIALE | IMPASTI | PRODOTTI | PREMISCELATO | MATERIALE GENERICO | [6 empty] | 000000000 | NUOVA VOCE | nd | malta termica | [10 empty] | 1 | cad | nd | incollaggio - fissaggio - | murature portanti - | materiale generico | conducibilità termica (λ) [W/mK] = 0.44 nd nd nd - | nd - |  | nd - | nd - | nd | sacchi da 25 kg - | nd - | nd - | nd | nd - | NO |  |  |  |  | nd |  |  |  |  | ND | ND | ND |  | nd | nd | nd | nd | nd | nd | NO | NO
LOM251.RM.00.10.15.Za000.0305.-_CAM | Premiscelato di materiale generico; funzione: ancoraggio di precisione; impiego: strutture in conglomerato cementizio; granulometria (Ø) [cm] = 1 ÷ 10; classe malta strutturale [classe] = R4 ¦ resistenza a compressione (28gg) [N/mm²] >= 78 ¦ resistenza a flessione (dopo 28 gg) [Mpa] >= 9 ¦ espansione contrastata all'aria (24 h metodo B) [μm/m] = 300 ¦ resistenza allo sfilamento delle barre di acciaio [mm] < 0,6 ¦ impermeabilità all'acqua [mm] < 5; densità [kg/m³] = 2250. Componenti: legante idraulico, aggregato generico, additivo generico SPECIFICHE TECNICHE: malta fluida, per ancoraggio di macchinari pesanti COMPONENTI: RM1 Legante idraulico di cemento generico RM1 Aggregato generico di materiale generico RM1 Additivo generico di materiale generico | 1 dm³ | 2.12 | 1.68 | 0 | RM.00.10.15.Za000.0305.-_CAM | Premiscelato di materiale generico; funzione: ancoraggio di precisione; impiego: strutture in conglomerato cementizio; granulometria (Ø) [cm] = 1 ÷ 10; classe malta strutturale [classe] = R4 ¦ resistenza a compressione (28gg) [N/mm²] >= 78 ¦ resistenza a flessione (dopo 28 gg) [Mpa] >= 9 ¦ espansione contrastata all'aria (24 h metodo B) [μm/m] = 300 ¦ resistenza allo sfilamento delle barre di acciaio [mm] < 0,6 ¦ impermeabilità all'acqua [mm] < 5; densità [kg/m³] = 2250. Componenti: legante idraulico, aggregato generico, additivo generico SPECIFICHE TECNICHE: malta fluida, per ancoraggio di macchinari pesanti | COMPONENTI: RM1 Legante idraulico di cemento generico RM1 Aggregato generico di materiale generico RM1 Additivo generico di materiale generico | RISORSA MATERIALE | IMPASTI | PRODOTTI | PREMISCELATO | MATERIALE GENERICO | [6 empty] | MC.01.540.0020 | Premiscelato per malta fluida antiritiro ad alta rersistenza, a base di cementi, inerti selezionati e additivi, per ancoraggio di precisione di macchinari pesanti su strutture in calcestruzzo. Densità = 2.000 kg/m³ | EN 1504 3 | nd | [8 empty] | RM.00.10.10.G0000.0250.b | RM.00.10.05.Za000.0000.f - RM.00.10.00.Za000.0500.- - | 1 | dm³ | nd | ancoraggio di precisione - | strutture in conglomerato cementizio - | materiale generico | classe malta strutturale [classe] = R4 nd nd UNI EN 1504 - resistenza a compressione (28gg) [N/mm²] ≥ 78.0 nd nd EN 12190 - resistenza a flessione (dopo 28 gg) [Mpa] ≥ 9.0 nd nd UNI EN 196 1 - espansione contrastata all'aria (24 h metodo B) [μm/m] = 300.0 nd nd UNI 8147 - resistenza allo sfilamento delle barre di acciaio [mm] < 0.6 nd nd UNI EN 1881 - impermeabilità all'acqua [mm] < 5.0 nd nd UNI EN 12390 8 - | densità [kg/m³] = 2250.0 nd nd nd - |  | nd - | granulometria (Ø) [cm] = 1.0 ÷ 10.0 nd - | malta fluida, per ancoraggio di macchinari pesanti | nd - | nd - | nd - | nd | si - | SI |  |  |  |  | nd |  |  |  |  | nd | nd | nd |  | nd | nd | malta da ancoraggio, malta da ancoraggio ad elevate prestazioni, malta per riempimenti sottopiastra, malta da ancoraggio ad elevata duttilità | nd | nd | 2000 kg/m³ | NO | NO
LOM251.RM.00.10.15.Za001.0000.- | Premiscelato betoncino; fornitura: sacchi | 1 t | 180.1 | 142.37 | 0 | RM.00.10.15.Za001.0000.- | Premiscelato betoncino; fornitura: sacchi |  | RISORSA MATERIALE | IMPASTI | PRODOTTI | PREMISCELATO | MATERIALE GENERICO NON RILEVANTE | [6 empty] | 1F.MT.99.00.0010._ | Premiscelato in sacchi per malta di tipo betoncino | nd | betoncino | [10 empty] | 1 | t | nd | nd - | nd - | materiale generico non rilevante | nd - | nd - |  | nd - | nd - | nd | sacchi - | nd - | nd - | nd | nd - | NO |  |  |  |  | nd |  |  |  |  | nd | nd | nd |  | nd | nd | nd | nd | nd | nd | NO | NO
LOM251.RM.00.10.15.Za001.0005.- | Premiscelato betoncino; funzione: ripristino strutturale ¦ rinforzo strutturale; impiego: interno ¦ esterno ¦ strutture in conglomerato cementizio ¦ murature; densità [kg/m³] = 1900 SPECIFICHE TECNICHE: a base di cemento ad alta resistenza, inerti selezionati e additivi; applicazione a spruzzo | 1 m³ | 385.24 | 304.54 | 0 | RM.00.10.15.Za001.0005.- | Premiscelato betoncino; funzione: ripristino strutturale ¦ rinforzo strutturale; impiego: interno ¦ esterno ¦ strutture in conglomerato cementizio ¦ murature; densità [kg/m³] = 1900 SPECIFICHE TECNICHE: a base di cemento ad alta resistenza, inerti selezionati e additivi; applicazione a spruzzo |  | RISORSA MATERIALE | IMPASTI | PRODOTTI | PREMISCELATO | MATERIALE GENERICO NON RILEVANTE | [6 empty] | MC.01.530.0010 | Premiscelato per betoncino cementizio da applicare a spruzzo, per ripristino di strutture in calcestruzzo o rinforzo murature, per esterno ed interno. A base di cementi ad alta resistenza, inerti selezionati e additivi. Peso 1.900 kg/mc. | nd | betoncino | [10 empty] | 1 | m³ | nd | ripristino strutturale - rinforzo strutturale - | interno - esterno - strutture in conglomerato cementizio - murature - | materiale generico non rilevante | nd - | densità [kg/m³] = 1900.0 nd nd nd - |  | nd - | nd - | a base di cemento ad alta resistenza, inerti selezionati e additivi; applicazione a spruzzo | nd - | nd - | nd - | nd | nd - | NO |  |  |  |  | nd |  |  |  |  | nd | nd | nd |  | nd | nd | malta strutturale | nd | nd | nd | NO | NO
LOM251.RM.00.10.15.Za001.0250.-_CAM | Premiscelato calcestruzzo colabile; geometria: consistenza fluida; funzione: antiritiro ¦ ripristino strutturale ¦ rinforzo strutturale; impiego: interno ¦ esterno ¦ strutture in conglomerato cementizio; granulometria (Ø) [cm] = 1 ÷ 4; resistenza meccanica [classe] = R4 ¦ resistenza a compressione (28 gg) [MPa] ≥ 72 ¦ resistenza a flessione (28 gg) [MPa] ≥ 10 ¦ espansione contrastata all'aria [μm/m] = 400 ¦ resistenza allo sfilamento delle barre di acciaio [mm] ≤ 0,6 ¦ impermeabilità all'acqua [mm] < 5; densità [kg/m³] = 2300 SPECIFICHE TECNICHE: a base di cemento ad alta resistenza, inerti selezionati, microsilice e additivi; elevata fluidità e resistenza meccanica; da versare/pompare in casseri a tenuta di fluidi | 1 m³ | 3115.17 | 2462.58 | 0 | RM.00.10.15.Za001.0250.-_CAM | Premiscelato calcestruzzo colabile; geometria: consistenza fluida; funzione: antiritiro ¦ ripristino strutturale ¦ rinforzo strutturale; impiego: interno ¦ esterno ¦ strutture in conglomerato cementizio; granulometria (Ø) [cm] = 1 ÷ 4; resistenza meccanica [classe] = R4 ¦ resistenza a compressione (28 gg) [MPa] ≥ 72 ¦ resistenza a flessione (28 gg) [MPa] ≥ 10 ¦ espansione contrastata all'aria [μm/m] = 400 ¦ resistenza allo sfilamento delle barre di acciaio [mm] ≤ 0,6 ¦ impermeabilità all'acqua [mm] < 5; densità [kg/m³] = 2300 SPECIFICHE TECNICHE: a base di cemento ad alta resistenza, inerti selezionati, microsilice e additivi; elevata fluidità e resistenza meccanica; da versare/pompare in casseri a tenuta di fluidi |  | RISORSA MATERIALE | IMPASTI | PRODOTTI | PREMISCELATO | MATERIALE GENERICO NON RILEVANTE | [6 empty] | MC.01.530.0040 | Premiscelato per calcestruzzo fluido colabile antiritiro ad alta resistenza, rispondente ai Criteri Ambientali Minimi di cui al Decreto 23 giugno 2022 del Ministero della Transizione Ecologica, per ripristino strutturale parti mancanti di calcestruzzo, per esterno ed interno. A base di cementi ad alta resistenza, inerti selezionati, microsilice e additivi. Da versare o pompare in casseri a tenuta di fluidi. Il prodotto deve rispondere ai requisiti minimi richiesti dalla EN 1504-3 per le malte strutturali di classe R4. Peso 2.100 kg/mc. | nd | calcestruzzo colabile | [10 empty] | 1 | m³ | nd | antiritiro - ripristino strutturale - rinforzo strutturale - | interno - esterno - strutture in conglomerato cementizio - | materiale generico non rilevante | resistenza a compressione (28 gg) [MPa] ≥ 72.0 nd nd nd - resistenza allo sfilamento delle barre di acciaio [mm] ≤ 0.6 nd nd nd - impermeabilità all'acqua [mm] < 5.0 nd nd nd - espansione contrastata all'aria (24 h metodo B) [μm/m] = 400.0 nd nd nd - resistenza meccanica [classe] = R4 nd nd nd - resistenza a flessione (28 gg) [MPa] ≥ 10.0 nd nd nd - | densità [kg/m³] = 2300.0 nd nd nd - |  | consistenza fluida - | granulometria (Ø) [cm] = 1.0 ÷ 4.0 nd - | a base di cemento ad alta resistenza, inerti selezionati, microsilice e additivi; elevata fluidità e resistenza meccanica; da versare/pompare in casseri a tenuta di fluidi | nd - | nd - | nd - | nd | nd - | SI |  |  |  |  | nd |  |  |  |  | nd | nd | nd |  | nd | nd | malta da ripristino ¦ calcestruzzo fluido colabile | nd | nd | [kg/m³] = 2050 | NO | NO
LOM251.RM.00.10.15.Za001.0500.- | Premiscelato calcestruzzo leggero strutturale; funzione: strutturale ¦ ripristino strutturale ¦ rinforzo strutturale; fornitura: sacchi; resistenza caratteristica a compressione [N/mm²] = 25; densità a secco [kg/m³] = 1400 | 1 m³ | 520.78 | 411.69 | 0 | RM.00.10.15.Za001.0500.- | Premiscelato calcestruzzo leggero strutturale; funzione: strutturale ¦ ripristino strutturale ¦ rinforzo strutturale; fornitura: sacchi; resistenza caratteristica a compressione [N/mm²] = 25; densità a secco [kg/m³] = 1400 |  | RISORSA MATERIALE | IMPASTI | PRODOTTI | PREMISCELATO | MATERIALE GENERICO NON RILEVANTE | [6 empty] | MC.01.280.0010 | Premiscelato in sacchi per calcestruzzo leggero strutturale a base di argilla espansa strutturale, inerti naturali, cemento tipo Portland e additivi. Densità a secco a 28 gg. circa 1.400 kg/m³ e resistenza caratteristica Rck = 25 N/mm² | nd | calcestruzzo leggero strutturale | [10 empty] | 1 | m³ | nd | strutturale - ripristino strutturale - rinforzo strutturale - | nd - | materiale generico non rilevante | resistenza caratteristica a compressione (Rck) [N/mm²] = 25.0 nd nd nd - | densità a secco (28gg) [kg/m³] = 1400.0 nd nd nd - |  | nd - | nd - | nd | sacchi - | nd - | nd - | nd | nd - | NO |  |  |  |  | nd |  |  |  |  | nd | nd | nd |  | nd | nd | nd | nd | nd | nd | NO | NO
LOM251.RM.00.10.15.Za001.0750.-_CAM | Premiscelato malta adesiva; finitura: liscia ¦ colore nocciola; geometria: in polvere; funzione: collante ¦ termoisolante; impiego: sistemi a cappotto ¦ rivestimenti ¦ pavimentazioni; fornitura: sacchi da 25 kg; granulometria (Ø) [mm] = 0 ÷ 1; conducibilità termica (λ) [W/mK] = 0,5 ¦ resistenza a compressione [N/mm²] = 4,39 ¦ resistenza alla diffusione del vapore acqueo (μ) [-] ≤ 30 ¦ adesione al supporto [N/mm²] ≥ 0,36; densità [kg/m³] = 1160 SPECIFICHE TECNICHE: a base di legno di canapa e calce idraulica naturale NHL 5 e additivi specifici; collante naturale per il fissaggio dei pannelli in fibra di canapa; prodotto esente da cemento e derivati petrolchimici | 1 kg | 1.23 | 0.97 | 0 | RM.00.10.15.Za001.0750.-_CAM | Premiscelato malta adesiva; finitura: liscia ¦ colore nocciola; geometria: in polvere; funzione: collante ¦ termoisolante; impiego: sistemi a cappotto ¦ rivestimenti ¦ pavimentazioni; fornitura: sacchi da 25 kg; granulometria (Ø) [mm] = 0 ÷ 1; conducibilità termica (λ) [W/mK] = 0,5 ¦ resistenza a compressione [N/mm²] = 4,39 ¦ resistenza alla diffusione del vapore acqueo (μ) [-] ≤ 30 ¦ adesione al supporto [N/mm²] ≥ 0,36; densità [kg/m³] = 1160 SPECIFICHE TECNICHE: a base di legno di canapa e calce idraulica naturale NHL 5 e additivi specifici; collante naturale per il fissaggio dei pannelli in fibra di canapa; prodotto esente da cemento e derivati petrolchimici |  | RISORSA MATERIALE | IMPASTI | PRODOTTI | PREMISCELATO | MATERIALE GENERICO NON RILEVANTE | [6 empty] | MC.01.460.0090 | Premiscelato per malta termica composta da legno di canapa, calce idraulica naturale NHL 5 (UNI EN 459) e additivi specifici, per l'incollaggio di pannelli in fibra (sistemi a cappotto), pavimenti e rivestimenti in piastrelle. Conducibilità termica λ = 0,5 W/mK, densità 1160Kg/m³, resistenza a compressione 2,16 N/mm², resistenza alla diffusione del vapore acqueo (μ) ≤ 15, adesione ≥0,62 N/mm², granulometria 0-1 mm, resa 11,6 kg/m² per cm di spessore. Risponde ai Criteri Ambientali Minimi di cui al Decreto 11 ottobre 2017 del Ministero dell'Ambiente e della tutela del Territorio e del Mare. | nd | malta adesiva | [10 empty] | 1 | kg | nd | collante - termoisolante - | sistemi a cappotto - rivestimenti - pavimentazioni - | materiale generico non rilevante | resistenza alla diffusione del vapore acqueo (μ) [-] ≤ 30.0 nd nd nd - conducibilità termica (λ) [W/mK] = 0.5 nd nd nd - adesione al supporto [N/mm²] ≥ 0.36 nd nd nd - resistenza a compressione (28gg) [N/mm²] = 4.39 nd nd nd - | densità [kg/m³] = 1160.0 nd nd nd - |  | in polvere - | granulometria (Ø) [mm] = 0.0 ÷ 1.0 nd - | a base di legno di canapa e calce idraulica naturale NHL 5 e additivi specifici; collante naturale per il fissaggio dei pannelli in fibra di canapa; prodotto esente da cemento e derivati petrolchimici | sacchi da 25 kg - | liscia - colore nocciola - | nd - | nd | nd - | SI |  |  |  |  | nd |  |  |  |  | nd | nd | nd |  | nd | nd | malta termica collante | nd | nd | [kg/m²] = 11,6 per [cm] = 1 di spessore | NO | NO
LOM251.RM.00.10.15.Za001.0755.-_CAM | Premiscelato malta adesiva; funzione: rasatura ¦ incollaggio; impiego: sistemi a cappotto SPECIFICHE TECNICHE: monocomponente a base di cemento, sabbie selezionate, resine sintetiche, fibre polipropileniche ed additivi speciali | 1 kg | 1.23 | 0.97 | 0 | RM.00.10.15.Za001.0755.-_CAM | Premiscelato malta adesiva; funzione: rasatura ¦ incollaggio; impiego: sistemi a cappotto SPECIFICHE TECNICHE: monocomponente a base di cemento, sabbie selezionate, resine sintetiche, fibre polipropileniche ed additivi speciali |  | RISORSA MATERIALE | IMPASTI | PRODOTTI | PREMISCELATO | MATERIALE GENERICO NON RILEVANTE | [6 empty] | MC.10.600.0020 | Malta monocomponente a base di cemento, sabbie selezionate, resine sintetiche, fibre polipropileniche ed additivi speciali per incollaggio e rasatura di sistemi di isolamento termico a cappotto, rispondente ai Criteri Ambientali Minimi di cui al Decreto 23 giugno 2022 del Ministero della Transizione Ecologica | nd | malta adesiva | [10 empty] | 1 | kg | nd | rasatura - incollaggio - | sistemi a cappotto - | materiale generico non rilevante | nd - | nd - |  | nd - | nd - | monocomponente a base di cemento, sabbie selezionate, resine sintetiche, fibre polipropileniche ed additivi speciali | nd - | nd - | nd - | nd | nd - | SI |  |  |  |  | nd |  |  |  |  | nd | nd | nd |  | nd | nd | nd | nd | nd | nd | NO | NO
LOM251.RM.00.10.15.Za001.0760.- | Premiscelato malta adesiva; funzione: impermeabilizzante; impiego: loculi; fornitura: a vaschetta SPECIFICHE TECNICHE: a base di cemento miscelata con resina sintetica monocomponente fortemente adesiva | 1 cad | 3.14 | 2.48 | 0 | RM.00.10.15.Za001.0760.- | Premiscelato malta adesiva; funzione: impermeabilizzante; impiego: loculi; fornitura: a vaschetta SPECIFICHE TECNICHE: a base di cemento miscelata con resina sintetica monocomponente fortemente adesiva |  | RISORSA MATERIALE | IMPASTI | PRODOTTI | PREMISCELATO | MATERIALE GENERICO NON RILEVANTE | [6 empty] | MC.26.350.0010.a | Malta cementizia miscelata con una resina sintetica monocomponente fortemente adesiva, impermeabile e flessibile per trattamenti impermeabilizzanti dei loculi; fornitura del materiale per soluzione: - a vaschetta | nd | malta adesiva | [10 empty] | 1 | cad | nd | impermeabilizzante - | loculi - | materiale generico non rilevante | nd - | nd - |  | nd - | nd - | a base di cemento miscelata con resina sintetica monocomponente fortemente adesiva | a vaschetta - | nd - | nd - | nd | nd - | NO |  |  |  |  | nd |  |  |  |  | nd | nd | nd |  | nd | nd | malta impermeabilizzante per loculi | nd | nd | nd | NO | NO
LOM251.RM.00.10.15.Za001.0765.- | Premiscelato malta adesiva; funzione: impermeabilizzante; impiego: loculi; fornitura: completa SPECIFICHE TECNICHE: a base di cemento miscelata con resina sintetica monocomponente fortemente adesiva | 1 cad | 7.98 | 6.3 | 0 | RM.00.10.15.Za001.0765.- | Premiscelato malta adesiva; funzione: impermeabilizzante; impiego: loculi; fornitura: completa SPECIFICHE TECNICHE: a base di cemento miscelata con resina sintetica monocomponente fortemente adesiva |  | RISORSA MATERIALE | IMPASTI | PRODOTTI | PREMISCELATO | MATERIALE GENERICO NON RILEVANTE | [6 empty] | MC.26.350.0010.b | Malta cementizia miscelata con una resina sintetica monocomponente fortemente adesiva, impermeabile e flessibile per trattamenti impermeabilizzanti dei loculi; fornitura del materiale per soluzione: - completa | nd | malta adesiva | [10 empty] | 1 | cad | nd | impermeabilizzante - | loculi - | materiale generico non rilevante | nd - | nd - |  | nd - | nd - | a base di cemento miscelata con resina sintetica monocomponente fortemente adesiva | completa - | nd - | nd - | nd | nd - | NO |  |  |  |  | nd |  |  |  |  | nd | nd | nd |  | nd | nd | malta impermeabilizzante per loculi | nd | nd | nd | NO | NO
LOM251.RM.00.10.15.Za001.1000.- | Premiscelato malta autolivellante; funzione: rasatura autolivellante ¦ indurimento rapido; impiego: massetti a basso spessore ¦ pavimentazioni; fornitura: sacchi; densità [kg/m³] = 1600 SPECIFICHE TECNICHE: a base di leganti speciali; spessore per mano [mm] = 1 ÷ 10 | 1 m³ | 123.29 | 97.46 | 0 | RM.00.10.15.Za001.1000.- | Premiscelato malta autolivellante; funzione: rasatura autolivellante ¦ indurimento rapido; impiego: massetti a basso spessore ¦ pavimentazioni; fornitura: sacchi; densità [kg/m³] = 1600 SPECIFICHE TECNICHE: a base di leganti speciali; spessore per mano [mm] = 1 ÷ 10 |  | RISORSA MATERIALE | IMPASTI | PRODOTTI | PREMISCELATO | MATERIALE GENERICO NON RILEVANTE | [6 empty] | MC.01.320.0020 | Premiscelato in sacchi per rasatura autolivellante di massetti, a rapido indurimento, con leganti speciali, spessori da 1 a 10 mm per mano - resa 1,6 kg al m² x mm (densità 1.600 kg/m³) | nd | malta autolivellante | [10 empty] | 1 | m³ | nd | rasatura autolivellante - indurimento rapido - | massetti a basso spessore - pavimentazioni - | materiale generico non rilevante | nd - | densità [kg/m³] = 1600.0 nd nd nd - |  | nd - | nd - | a base di leganti speciali; spessore per mano [mm] = 1 ÷ 10 | sacchi - | nd - | nd - | nd | nd - | NO |  |  |  |  | nd |  |  |  |  | nd | nd | nd |  | nd | nd | malta per rasatura autolivellante ¦ massetti a basso spessore | nd | nd | [kg/m²*mm] = 1,6 | NO | NO
LOM251.RM.00.10.15.Za001.1005.- | Premiscelato malta autolivellante; funzione: rasatura autolivellante ¦ indurimento ultrarapido; impiego: massetti a basso spessore ¦ pavimentazioni; fornitura: sacchi; densità [kg/m³] = 1600 SPECIFICHE TECNICHE: a base di leganti speciali; spessore per mano [mm] = 1 ÷ 10 | 1 m³ | 166.93 | 131.96 | 0 | RM.00.10.15.Za001.1005.- | Premiscelato malta autolivellante; funzione: rasatura autolivellante ¦ indurimento ultrarapido; impiego: massetti a basso spessore ¦ pavimentazioni; fornitura: sacchi; densità [kg/m³] = 1600 SPECIFICHE TECNICHE: a base di leganti speciali; spessore per mano [mm] = 1 ÷ 10 |  | RISORSA MATERIALE | IMPASTI | PRODOTTI | PREMISCELATO | MATERIALE GENERICO NON RILEVANTE | [6 empty] | MC.01.320.0030 | Premiscelato in sacchi per rasatura autolivellante di massetti, a indurimento ultrarapido e ad alta resistenza, con leganti speciali, spessori da 1 a 10 mm per mano - resa 1,6 kg al m² x mm (densità 1.600 kg/m³) | nd | malta autolivellante | [10 empty] | 1 | m³ | nd | rasatura autolivellante - indurimento ultrarapido - | massetti a basso spessore - pavimentazioni - | materiale generico non rilevante | nd - | densità [kg/m³] = 1600.0 nd nd nd - |  | nd - | nd - | a base di leganti speciali; spessore per mano [mm] = 1 ÷ 10 | sacchi - | nd - | nd - | nd | nd - | NO |  |  |  |  | nd |  |  |  |  | nd | nd | nd |  | nd | nd | malta per rasatura autolivellante ¦ massetti a basso spessore | nd | nd | [kg/m²*mm] = 1,6 | NO | NO
LOM251.RM.00.10.15.Za001.1010.- | Premiscelato malta autolivellante; funzione: ritiro compensato; impiego: sottofondi; fornitura: sacchi; densità [kg/m³] = 1700 SPECIFICHE TECNICHE: a base di anidrite | 1 m³ | 339.56 | 268.43 | 0 | RM.00.10.15.Za001.1010.- | Premiscelato malta autolivellante; funzione: ritiro compensato; impiego: sottofondi; fornitura: sacchi; densità [kg/m³] = 1700 SPECIFICHE TECNICHE: a base di anidrite |  | RISORSA MATERIALE | IMPASTI | PRODOTTI | PREMISCELATO | MATERIALE GENERICO NON RILEVANTE | [6 empty] | MC.01.320.0040 | Premiscelato in sacchi per malta pronta autolivellante a ritiro compensato a base di anidrite, per sottofondi adatti a tutti i tipi di pavimento. Densità 1.700 kg/m³ | nd | malta autolivellante | [10 empty] | 1 | m³ | nd | ritiro compensato - | sottofondi - | materiale generico non rilevante | nd - | densità [kg/m³] = 1700.0 nd nd nd - |  | nd - | nd - | a base di anidrite | sacchi - | nd - | nd - | nd | nd - | NO |  |  |  |  | nd |  |  |  |  | nd | nd | nd |  | nd | nd | malta per rasatura autolivellante | nd | nd | nd | NO | NO
LOM251.RM.00.10.15.Za001.1250.- | Premiscelato malta da inghisaggio; funzione: antiritiro ¦ presa rapida ¦ fissaggio; impiego: zanche ¦ chiusini ¦ infissi ¦ inferriate; densità [kg/m³] = 2000 SPECIFICHE TECNICHE: a base di cemento, inerti selezionati, additivi; utilizzabile su tutti i supporti resistenti | 1 dm³ | 0.61 | 0.48 | 0 | RM.00.10.15.Za001.1250.- | Premiscelato malta da inghisaggio; funzione: antiritiro ¦ presa rapida ¦ fissaggio; impiego: zanche ¦ chiusini ¦ infissi ¦ inferriate; densità [kg/m³] = 2000 SPECIFICHE TECNICHE: a base di cemento, inerti selezionati, additivi; utilizzabile su tutti i supporti resistenti |  | RISORSA MATERIALE | IMPASTI | PRODOTTI | PREMISCELATO | MATERIALE GENERICO NON RILEVANTE | [6 empty] | MC.01.540.0010 | Premiscelato per malta antiritiro a presa rapida, a base di cementi, inerti selezionati e additivi, per fissaggio di zanche, chiusini, infissi, inferriate ecc su tutti i supporti resistenti. Densità = 2.000 kg/m³ | nd | malta da inghisaggio | [10 empty] | 1 | dm³ | nd | fissaggio - presa rapida - antiritiro - | zanche - chiusini - infissi - inferriate - | materiale generico non rilevante | nd - | densità [kg/m³] = 2000.0 nd nd nd - |  | nd - | nd - | a base di cemento, inerti selezionati, additivi; utilizzabile su tutti i supporti resistenti | nd - | nd - | nd - | nd | nd - | NO |  |  |  |  | nd |  |  |  |  | nd | nd | nd |  | nd | nd | nd | nd | nd | nd | NO | NO
LOM251.RM.00.10.15.Za001.1255.-_CAM | Premiscelato malta da inghisaggio; geometria: consistenza fluida; funzione: antiritiro ¦ ancoraggio di precisione; impiego: interno ¦ esterno ¦ strutture in conglomerato cementizio; granulometria (Ø) [cm] = 1 ÷ 10; resistenza meccanica [classe] = R4 ¦ resistenza a compressione [N/mm²] ≥ 78 ¦ resistenza a flessione (28 gg) [MPa] ≥ 9 ¦ espansione contrastata all'aria [μm/m] = 300 ¦ resistenza allo sfilamento delle barre di acciaio [mm] < 0,6 ¦ impermeabilità all'acqua [mm] < 5; densità [kg/m³] = 2250 SPECIFICHE TECNICHE: a base di cemento, inerti selezionati, additivi; ad elevata duttilità ed alta resistenza meccanica; ancoraggio macchinari pesanti | 1 dm³ | 2.16 | 1.7 | 0 | RM.00.10.15.Za001.1255.-_CAM | Premiscelato malta da inghisaggio; geometria: consistenza fluida; funzione: antiritiro ¦ ancoraggio di precisione; impiego: interno ¦ esterno ¦ strutture in conglomerato cementizio; granulometria (Ø) [cm] = 1 ÷ 10; resistenza meccanica [classe] = R4 ¦ resistenza a compressione [N/mm²] ≥ 78 ¦ resistenza a flessione (28 gg) [MPa] ≥ 9 ¦ espansione contrastata all'aria [μm/m] = 300 ¦ resistenza allo sfilamento delle barre di acciaio [mm] < 0,6 ¦ impermeabilità all'acqua [mm] < 5; densità [kg/m³] = 2250 SPECIFICHE TECNICHE: a base di cemento, inerti selezionati, additivi; ad elevata duttilità ed alta resistenza meccanica; ancoraggio macchinari pesanti |  | RISORSA MATERIALE | IMPASTI | PRODOTTI | PREMISCELATO | MATERIALE GENERICO NON RILEVANTE | [6 empty] | MC.01.540.0020 | Premiscelato per malta fluida antiritiro ad alta rersistenza, a base di cementi, inerti selezionati e additivi, per ancoraggio di precisione di macchinari pesanti su strutture in calcestruzzo. Densità = 2.000 kg/m³ | nd | malta da inghisaggio | [10 empty] | 1 | dm³ | nd | antiritiro - ancoraggio di precisione - | interno - esterno - strutture in conglomerato cementizio - | materiale generico non rilevante | resistenza meccanica [classe] = R4 nd nd nd - impermeabilità all'acqua [mm] < 5.0 nd nd nd - resistenza a flessione (28 gg) [MPa] ≥ 9.0 nd nd nd - resistenza allo sfilamento delle barre di acciaio [mm] < 0.6 nd nd nd - resistenza a compressione [N/mm²] ≥ 78.0 nd nd nd - espansione contrastata all'aria (24 h metodo B) [μm/m] = 300.0 nd nd nd - | densità [kg/m³] = 2250.0 nd nd nd - |  | consistenza fluida - | granulometria (Ø) [cm] = 1.0 ÷ 10.0 nd - | a base di cemento, inerti selezionati, additivi; ad elevata duttilità ed alta resistenza meccanica; ancoraggio macchinari pesanti | nd - | nd - | nd - | nd | nd - | SI |  |  |  |  | nd |  |  |  |  | nd | nd | nd |  | nd | nd | malta da ancoraggio ¦ malta per riempimenti sottopiastra | nd | nd | [kg/m³] = 2000 | NO | NO
LOM251.RM.00.10.15.Za001.1500.- | Premiscelato malta da intasamento; funzione: fotocatalica ecoattiva; impiego: strade SPECIFICHE TECNICHE: a base di cemento, inerti ultrafini, additivi speciali; prodotto con tecnologia Proactive Photocatalytic System; intasamento conglomerati bituminosi aperti (vuoti integranulari [%] > 15) | 1 kg | 2.62 | 2.07 | 0 | RM.00.10.15.Za001.1500.- | Premiscelato malta da intasamento; funzione: fotocatalica ecoattiva; impiego: strade SPECIFICHE TECNICHE: a base di cemento, inerti ultrafini, additivi speciali; prodotto con tecnologia Proactive Photocatalytic System; intasamento conglomerati bituminosi aperti (vuoti integranulari [%] > 15) |  | RISORSA MATERIALE | IMPASTI | PRODOTTI | PREMISCELATO | MATERIALE GENERICO NON RILEVANTE | [6 empty] | MU.04.120.0425 | Premiscelato cementizio fotocatalitico ecoattivo per il rivestimento di sedi stradali ad intasamento di conglomerati bituminosi aperti (vuoti integranulari >15%) a base di inerti ultrafini ed additivi speciali, prodotto con tecnologia Proactive Photocatalytic System, ai sensi del D.M. del 01.04.2004, con proprietà fotocatalitiche di trasformazione delle sostanze inquinanti a norma UNI 11247:2010, UNI 11238-1:2007. Resa: 5 kg/m² | nd | malta da intasamento | [10 empty] | 1 | kg | nd | fotocatalica ecoattiva - | strade - | materiale generico non rilevante | nd - | nd - |  | nd - | nd - | a base di cemento, inerti ultrafini, additivi speciali; prodotto con tecnologia Proactive Photocatalytic System; intasamento conglomerati bituminosi aperti (vuoti integranulari [%] > 15) | nd - | nd - | nd - | D.M. del 01/04/2004 | nd - | NO |  |  |  |  | nd |  |  |  |  | nd | nd | nd |  | nd | nd | nd | nd | nd | [kg/m²] = 5 | NO | NO
LOM251.RM.00.10.15.Za001.1505.- | Premiscelato malta da intasamento; funzione: fotocatalica ecoattiva; impiego: strade ¦ pavimentazioni in bitume a basso traffico SPECIFICHE TECNICHE: a base di cemento, inerti ultrafini, additivi speciali; prodotto con tecnologia Proactive Photocatalytic System | 1 kg | 3.38 | 2.67 | 0 | RM.00.10.15.Za001.1505.- | Premiscelato malta da intasamento; funzione: fotocatalica ecoattiva; impiego: strade ¦ pavimentazioni in bitume a basso traffico SPECIFICHE TECNICHE: a base di cemento, inerti ultrafini, additivi speciali; prodotto con tecnologia Proactive Photocatalytic System |  | RISORSA MATERIALE | IMPASTI | PRODOTTI | PREMISCELATO | MATERIALE GENERICO NON RILEVANTE | [6 empty] | MU.04.120.0440 | Premiscelato cementizio fotocatalitico ecoattivo per il rivestimento di pavimentazioni in bitume a basso traffico a base di inerti ultrafini ed additivi speciali, prodotto con tecnologia Proactive Photocatalytic System, ai sensi del D.M. del 01.04.2004, con proprietà fotocatalitiche di trasformazione delle sostanze inquinanti a norma UNI 11247:2010, UNI 11238-1:2007. Resa: 3 kg/m² | nd | malta da intasamento | [10 empty] | 1 | kg | nd | fotocatalica ecoattiva - | strade - pavimentazioni in bitume a basso traffico - | materiale generico non rilevante | nd - | nd - |  | nd - | nd - | a base di cemento, inerti ultrafini, additivi speciali; prodotto con tecnologia Proactive Photocatalytic System | nd - | nd - | nd - | D.M. del 01/04/2004 | nd - | NO |  |  |  |  | nd |  |  |  |  | nd | nd | nd |  | nd | nd | nd | nd | nd | [kg/m²] = 3 | NO | NO
LOM251.RM.00.10.15.Za001.1750.- | Premiscelato malta da intonaco; funzione: sottofondo; impiego: interno ¦ murature; densità [kg/m³] = 1100 SPECIFICHE TECNICHE: a base di leganti aerei (calce e anidrite); applicazione meccanica su murature nuove/esistenti | 1 m³ | 205.46 | 162.42 | 0 | RM.00.10.15.Za001.1750.- | Premiscelato malta da intonaco; funzione: sottofondo; impiego: interno ¦ murature; densità [kg/m³] = 1100 SPECIFICHE TECNICHE: a base di leganti aerei (calce e anidrite); applicazione meccanica su murature nuove/esistenti |  | RISORSA MATERIALE | IMPASTI | PRODOTTI | PREMISCELATO | MATERIALE GENERICO NON RILEVANTE | [6 empty] | MC.01.400.0020 | Premiscelato per malta ad applicazione meccanica, per intonaci di sottofondo interni, su murature nuove ed esistenti. A base di leganti aerei (calce ed anidrite). Densità 1.100 kg/m³. | nd | malta da intonaco | [10 empty] | 1 | m³ | nd | sottofondo - | interno - murature - | materiale generico non rilevante | nd - | densità [kg/m³] = 1100.0 nd nd nd - |  | nd - | nd - | a base di leganti aerei (calce e anidrite); applicazione meccanica su murature nuove/esistenti | nd - | nd - | nd - | nd | nd - | NO |  |  |  |  | nd |  |  |  |  | nd | nd | nd |  | nd | nd | intonaci di sottofondo | nd | nd | nd | NO | NO
LOM251.RM.00.10.15.Za001.1755.- | Premiscelato malta da intonaco; funzione: sottofondo; impiego: interno ¦ esterno ¦ murature; densità [kg/m³] = 1400 SPECIFICHE TECNICHE: a base di leganti aerei-idraulici, inerti selezionati ed additivi specifici; applicazione manuale/meccanica su tutti i supporti tradizionali | 1 m³ | 204.03 | 161.29 | 0 | RM.00.10.15.Za001.1755.- | Premiscelato malta da intonaco; funzione: sottofondo; impiego: interno ¦ esterno ¦ murature; densità [kg/m³] = 1400 SPECIFICHE TECNICHE: a base di leganti aerei-idraulici, inerti selezionati ed additivi specifici; applicazione manuale/meccanica su tutti i supporti tradizionali |  | RISORSA MATERIALE | IMPASTI | PRODOTTI | PREMISCELATO | MATERIALE GENERICO NON RILEVANTE | [6 empty] | MC.01.400.0030 | Premiscelato per malta ad applicazione meccanica, per intonaci di sottofondo esterni ed interni, su tutti i supporti tradizionali, a base di leganti aerei ed idraulici, inerti selezionati ed additivi specifici. Densità 1.400 kg/m³. | nd | malta da intonaco | [10 empty] | 1 | m³ | nd | sottofondo - | interno - esterno - murature - | materiale generico non rilevante | nd - | densità [kg/m³] = 1400.0 nd nd nd - |  | nd - | nd - | a base di leganti aerei-idraulici, inerti selezionati ed additivi specifici; applicazione manuale/meccanica su tutti i supporti tradizionali | nd - | nd - | nd - | nd | nd - | NO |  |  |  |  | nd |  |  |  |  | nd | nd | nd |  | nd | nd | intonaci di sottofondo | nd | nd | nd | NO | NO
LOM251.RM.00.10.15.Za001.1760.- | Premiscelato malta da intonaco; funzione: sottofondo; impiego: interno ¦ esterno ¦ murature da rivestire; densità [kg/m³] = 1400 SPECIFICHE TECNICHE: a base di leganti aerei-idraulici, inerti selezionati e additivi specifici; ad alta resistenza; applicazione meccanica su murature nuove/esistenti con rivestimenti pesanti incollati | 1 m³ | 282.52 | 223.34 | 0 | RM.00.10.15.Za001.1760.- | Premiscelato malta da intonaco; funzione: sottofondo; impiego: interno ¦ esterno ¦ murature da rivestire; densità [kg/m³] = 1400 SPECIFICHE TECNICHE: a base di leganti aerei-idraulici, inerti selezionati e additivi specifici; ad alta resistenza; applicazione meccanica su murature nuove/esistenti con rivestimenti pesanti incollati |  | RISORSA MATERIALE | IMPASTI | PRODOTTI | PREMISCELATO | MATERIALE GENERICO NON RILEVANTE | [6 empty] | MC.01.400.0050 | Premiscelato per malta ad alta resistenza ad applicazione meccanica, per intonaci di sottofondo esterni ed interni, su murature nuove ed esistenti, adatti a ricevere rivestimenti pesanti incollati. A base di leganti aerei ed idraulici, inerti selezionati ed additivi specifici. Densità 1.400 kg/m³. | nd | malta da intonaco | [10 empty] | 1 | m³ | nd | sottofondo - | interno - esterno - murature da rivestire - | materiale generico non rilevante | nd - | densità [kg/m³] = 1400.0 nd nd nd - |  | nd - | nd - | a base di leganti aerei-idraulici, inerti selezionati e additivi specifici; ad alta resistenza; applicazione meccanica su murature nuove/esistenti con rivestimenti pesanti incollati | nd - | nd - | nd - | nd | nd - | NO |  |  |  |  | nd |  |  |  |  | nd | nd | nd |  | nd | nd | intonaci di sottofondo | nd | nd | nd | NO | NO
LOM251.RM.00.10.15.Za001.1765.- | Premiscelato malta da intonaco; geometria: colore neutro; funzione: finitura liscia; impiego: interno ¦ murature intonacate; densità [kg/m³] = 1000 SPECIFICHE TECNICHE: a base di leganti aerei calce-gesso, inerti selezionati e additivi; applicazione manuale | 1 m³ | 246.85 | 195.14 | 0 | RM.00.10.15.Za001.1765.- | Premiscelato malta da intonaco; geometria: colore neutro; funzione: finitura liscia; impiego: interno ¦ murature intonacate; densità [kg/m³] = 1000 SPECIFICHE TECNICHE: a base di leganti aerei calce-gesso, inerti selezionati e additivi; applicazione manuale |  | RISORSA MATERIALE | IMPASTI | PRODOTTI | PREMISCELATO | MATERIALE GENERICO NON RILEVANTE | [6 empty] | MC.01.410.0010 | Premiscelato per malta ad applicazione manuale, per finitura liscia di intonaci interni. A base di leganti aerei (calce e gesso), inerti selezionati e additivi. Densità 1.000 kg/m³. | nd | malta da intonaco | [10 empty] | 1 | m³ | nd | finitura liscia - | interno - murature intonacate - | materiale generico non rilevante | nd - | densità [kg/m³] = 1000.0 nd nd nd - |  | colore neutro - | nd - | a base di leganti aerei calce-gesso, inerti selezionati e additivi; applicazione manuale | nd - | nd - | nd - | nd | nd - | NO |  |  |  |  | nd |  |  |  |  | nd | nd | nd |  | nd | nd | nd | nd | nd | nd | NO | NO
LOM251.RM.00.10.15.Za001.1770.- | Premiscelato malta da intonaco; geometria: colore neutro; funzione: finitura liscia; impiego: interno ¦ murature; densità [kg/m³] = 1000 SPECIFICHE TECNICHE: a base di leganti aerei calce-gesso, inerti selezionati e additivi; applicazione manuale | 1 m³ | 336.72 | 266.18 | 0 | RM.00.10.15.Za001.1770.- | Premiscelato malta da intonaco; geometria: colore neutro; funzione: finitura liscia; impiego: interno ¦ murature; densità [kg/m³] = 1000 SPECIFICHE TECNICHE: a base di leganti aerei calce-gesso, inerti selezionati e additivi; applicazione manuale |  | RISORSA MATERIALE | IMPASTI | PRODOTTI | PREMISCELATO | MATERIALE GENERICO NON RILEVANTE | [6 empty] | MC.01.410.0020 | Premiscelato per malta ad applicazione manuale, per finitura liscia di intonaci interni. A base di leganti aerei (calce e gesso), inerti selezionati e additivi. Densità 1.000 kg/m³. | nd | malta da intonaco | [10 empty] | 1 | m³ | nd | finitura liscia - | interno - murature - | materiale generico non rilevante | nd - | densità [kg/m³] = 1000.0 nd nd nd - |  | colore neutro - | nd - | a base di leganti aerei calce-gesso, inerti selezionati e additivi; applicazione manuale | nd - | nd - | nd - | nd | nd - | NO |  |  |  |  | nd |  |  |  |  | nd | nd | nd |  | nd | nd | intonaco neutro | nd | nd | nd | NO | NO
LOM251.RM.00.10.15.Za001.1775.- | Premiscelato malta da intonaco; geometria: colore neutro; funzione: finitura a civile; impiego: interno ¦ esterno ¦ murature; densità [kg/m³] = 1500 SPECIFICHE TECNICHE: a base di leganti aerei-idraulici, inerti selezionati e additivi; applicazione manuale/meccanica | 1 m³ | 342.09 | 270.43 | 0 | RM.00.10.15.Za001.1775.- | Premiscelato malta da intonaco; geometria: colore neutro; funzione: finitura a civile; impiego: interno ¦ esterno ¦ murature; densità [kg/m³] = 1500 SPECIFICHE TECNICHE: a base di leganti aerei-idraulici, inerti selezionati e additivi; applicazione manuale/meccanica |  | RISORSA MATERIALE | IMPASTI | PRODOTTI | PREMISCELATO | MATERIALE GENERICO NON RILEVANTE | [6 empty] | MC.01.410.0030 | Premiscelato per malta ad applicazione manuale o meccanica, per finitura a civile di intonaci interni ed esterni. A base di leganti aerei ed idraulici, inerti selezionati e additivi. Densità 1.500 kg/m³. | nd | malta da intonaco | [10 empty] | 1 | m³ | nd | finitura a civile - | interno - esterno - murature - | materiale generico non rilevante | nd - | densità [kg/m³] = 1500.0 nd nd nd - |  | colore neutro - | nd - | a base di leganti aerei-idraulici, inerti selezionati e additivi; applicazione manuale/meccanica | nd - | nd - | nd - | nd | nd - | NO |  |  |  |  | nd |  |  |  |  | nd | nd | nd |  | nd | nd | intonaco neutro | nd | nd | nd | NO | NO
LOM251.RM.00.10.15.Za001.1780.a | Premiscelato malta da intonaco; geometria: colore neutro; funzione: finitura liscia; impiego: interno ¦ esterno ¦ murature; densità [kg/m³] = 1500 SPECIFICHE TECNICHE: a base di leganti aerei-idraulici, inerti selezionati e additivi; applicazione manuale/meccanica | 1 m³ | 934.52 | 738.75 | 0 | RM.00.10.15.Za001.1780.a | Premiscelato malta da intonaco; geometria: colore neutro; funzione: finitura liscia; impiego: interno ¦ esterno ¦ murature; densità [kg/m³] = 1500 SPECIFICHE TECNICHE: a base di leganti aerei-idraulici, inerti selezionati e additivi; applicazione manuale/meccanica |  | RISORSA MATERIALE | IMPASTI | PRODOTTI | PREMISCELATO | MATERIALE GENERICO NON RILEVANTE | [6 empty] | MC.01.410.0040 | Premiscelato per malta ad applicazione manuale o meccanica, per finitura liscia di intonaci interni ed esterni. A base di leganti aerei ed idraulici, inerti selezionati e additivi. Densità 1.500 kg/m³. | nd | malta da intonaco | [10 empty] | 1 | m³ | nd | finitura liscia - | interno - esterno - murature - | materiale generico non rilevante | nd - | densità [kg/m³] = 1500.0 nd nd nd - |  | colore neutro - | nd - | a base di leganti aerei-idraulici, inerti selezionati e additivi; applicazione manuale/meccanica | nd - | nd - | nd - | nd | nd - | NO |  |  |  |  | nd |  |  |  |  | nd | nd | nd |  | nd | nd | intonaco neutro | nd | nd | nd | NO | NO
LOM251.RM.00.10.15.Za001.1780.b | Premiscelato malta da intonaco; geometria: colore neutro; funzione: finitura liscia; impiego: interno ¦ esterno ¦ murature; densità [kg/m³] = 1500 SPECIFICHE TECNICHE: a base di leganti aerei-idraulici, inerti selezionati e additivi; applicazione manuale/meccanica | 1 m³ | 983.05 | 777.11 | 0 | RM.00.10.15.Za001.1780.b | Premiscelato malta da intonaco; geometria: colore neutro; funzione: finitura liscia; impiego: interno ¦ esterno ¦ murature; densità [kg/m³] = 1500 SPECIFICHE TECNICHE: a base di leganti aerei-idraulici, inerti selezionati e additivi; applicazione manuale/meccanica |  | RISORSA MATERIALE | IMPASTI | PRODOTTI | PREMISCELATO | MATERIALE GENERICO NON RILEVANTE | [6 empty] | MC.01.410.0050 | Premiscelato per malta ad applicazione manuale o meccanica, per finitura liscia di intonaci interni ed esterni. A base di leganti aerei ed idraulici, inerti selezionati e additivi. Densità 1.500 kg/m³. | nd | malta da intonaco | [10 empty] | 1 | m³ | nd | finitura liscia - | murature - interno - esterno - | materiale generico non rilevante | nd - | densità [kg/m³] = 1500.0 nd nd nd - |  | colore neutro - | nd - | a base di leganti aerei-idraulici, inerti selezionati e additivi; applicazione manuale/meccanica | nd - | nd - | nd - | nd | nd - | NO |  |  |  |  | nd |  |  |  |  | nd | nd | nd |  | nd | nd | intonaco neutro | nd | nd | nd | NO | NO
LOM251.RM.00.10.15.Za001.1785.- | Premiscelato malta da intonaco; geometria: in polvere ¦ colorato; funzione: finitura monostrato; impiego: interno ¦ esterno ¦ murature; granulometria (Ø) [mm] = 3; densità [kg/m³] = 1300 SPECIFICHE TECNICHE: a base di calce e leganti idraulici, pigmenti inorganici, inerti selezionati e additivi; applicazione manuale/meccanica direttamente su blocchi di vario materiale | 1 m³ | 724.54 | 572.76 | 0 | RM.00.10.15.Za001.1785.- | Premiscelato malta da intonaco; geometria: in polvere ¦ colorato; funzione: finitura monostrato; impiego: interno ¦ esterno ¦ murature; granulometria (Ø) [mm] = 3; densità [kg/m³] = 1300 SPECIFICHE TECNICHE: a base di calce e leganti idraulici, pigmenti inorganici, inerti selezionati e additivi; applicazione manuale/meccanica direttamente su blocchi di vario materiale |  | RISORSA MATERIALE | IMPASTI | PRODOTTI | PREMISCELATO | MATERIALE GENERICO NON RILEVANTE | [6 empty] | MC.01.420.0010 | Premiscelato in polvere per malta ad applicazione manuale o meccanica, per formazione di intonaci colorati monostrato interni ed esterni direttamente su laterizio, blocchi cemento e calcestruzzo. A base di calce, leganti idraulici, pigmenti inorganici, inerti selezionati e additivi. Densità 1.300 kg/m³. | nd | malta da intonaco | [10 empty] | 1 | m³ | nd | finitura monostrato - | interno - esterno - murature - | materiale generico non rilevante | nd - | densità [kg/m³] = 1300.0 nd nd nd - |  | in polvere - colorato - | granulometria (Ø) [mm] = 3.0 nd nd nd - | a base di calce e leganti idraulici, pigmenti inorganici, inerti selezionati e additivi; applicazione manuale/meccanica direttamente su blocchi di vario materiale | nd - | nd - | nd - | nd | nd - | NO |  |  |  |  | nd |  |  |  |  | nd | nd | nd |  | nd | nd | intonaco colorato | nd | nd | nd | NO | NO
LOM251.RM.00.10.15.Za001.1790.- | Premiscelato malta da intonaco; funzione: termoisolante; impiego: esterno ¦ murature; densità [kg/m³] = 500 SPECIFICHE TECNICHE: a base di leganti aerei-idraulici, inerti minerali leggeri e additivi; applicazione manuale su murature già preparate con rinzaffo | 1 m³ | 465.12 | 367.69 | 0 | RM.00.10.15.Za001.1790.- | Premiscelato malta da intonaco; funzione: termoisolante; impiego: esterno ¦ murature; densità [kg/m³] = 500 SPECIFICHE TECNICHE: a base di leganti aerei-idraulici, inerti minerali leggeri e additivi; applicazione manuale su murature già preparate con rinzaffo |  | RISORSA MATERIALE | IMPASTI | PRODOTTI | PREMISCELATO | MATERIALE GENERICO NON RILEVANTE | [6 empty] | MC.01.460.0010 | Premiscelato per malta per intonaco termoisolante, a base di leganti aerei, idraulici, inerti minerali leggeri e additivi, da applicare manualmente su murature già preparate con rinzaffo. Densità = 500 kg/m³ | nd | malta da intonaco | [10 empty] | 1 | m³ | nd | termoisolante - | esterno - murature - | materiale generico non rilevante | nd - | densità [kg/m³] = 500.0 nd nd nd - |  | nd - | nd - | a base di leganti aerei-idraulici, inerti minerali leggeri e additivi; applicazione manuale su murature già preparate con rinzaffo | nd - | nd - | nd - | nd | nd - | NO |  |  |  |  | nd |  |  |  |  | nd | nd | nd |  | nd | nd | intonaco termoisolante | nd | nd | nd | NO | NO
LOM251.RM.00.10.15.Za001.1795.- | Premiscelato malta da intonaco; funzione: termoisolante; impiego: esterno ¦ murature; densità [kg/m³] = 300 SPECIFICHE TECNICHE: a base di leganti aerei-idraulici, microsfere di polistirene e additivi; applicazione meccanica su murature già preparate con rinzaffo | 1 m³ | 613.5 | 484.98 | 0 | RM.00.10.15.Za001.1795.- | Premiscelato malta da intonaco; funzione: termoisolante; impiego: esterno ¦ murature; densità [kg/m³] = 300 SPECIFICHE TECNICHE: a base di leganti aerei-idraulici, microsfere di polistirene e additivi; applicazione meccanica su murature già preparate con rinzaffo |  | RISORSA MATERIALE | IMPASTI | PRODOTTI | PREMISCELATO | MATERIALE GENERICO NON RILEVANTE | [6 empty] | MC.01.460.0020 | Premiscelato per malta per intonaco termoisolante, a base di leganti aerei, idraulici, microsfere di polistirene e additivi, da applicare meccanicamente su murature già preparate con rinzaffo. Densità = 300 kg/m³ | nd | malta da intonaco | [10 empty] | 1 | m³ | nd | termoisolante - | esterno - murature - | materiale generico non rilevante | nd - | densità [kg/m³] = 300.0 nd nd nd - |  | nd - | nd - | a base di leganti aerei-idraulici, microsfere di polistirene e additivi; applicazione meccanica su murature già preparate con rinzaffo | nd - | nd - | nd - | nd | nd - | NO |  |  |  |  | nd |  |  |  |  | nd | nd | nd |  | nd | nd | intonaco termoisolante | nd | nd | nd | NO | NO
LOM251.RM.00.10.15.Za001.1800.- | Premiscelato malta da intonaco; funzione: ignifugo; impiego: murature; densità [kg/m³] = 1200 SPECIFICHE TECNICHE: leganti a base gesso, silici amorfe espanse e additivi; applicazione manuale/meccanica | 1 m³ | 249.7 | 197.39 | 0 | RM.00.10.15.Za001.1800.- | Premiscelato malta da intonaco; funzione: ignifugo; impiego: murature; densità [kg/m³] = 1200 SPECIFICHE TECNICHE: leganti a base gesso, silici amorfe espanse e additivi; applicazione manuale/meccanica |  | RISORSA MATERIALE | IMPASTI | PRODOTTI | PREMISCELATO | MATERIALE GENERICO NON RILEVANTE | [6 empty] | MC.01.460.0040 | Premiscelato per malta per intonaco ignifugo, con leganti base gesso, silici amorfe espanse e additivi, da applicare manualmente o meccanicamente su qualsiasi tipo di muratura. Densità = 1.200 kg/m³ | nd | malta da intonaco | [10 empty] | 1 | m³ | nd | ignifugo - | murature - | materiale generico non rilevante | nd - | densità [kg/m³] = 1200.0 nd nd nd - |  | nd - | nd - | leganti a base gesso, silici amorfe espanse e additivi; applicazione manuale/meccanica | nd - | nd - | nd - | nd | nd - | NO |  |  |  |  | nd |  |  |  |  | nd | nd | nd |  | nd | nd | intonaco ignifugo | nd | nd | nd | NO | NO
LOM251.RM.00.10.15.Za001.1805.- | Premiscelato malta da intonaco; funzione: impermeabilizzante; impiego: murature; densità [kg/m³] = 1900 SPECIFICHE TECNICHE: a base di leganti idraulici; applicazione manuale/meccanica su murature in conglomerato cementizio/in laterizio; stesura con spessore medio [cm] = 1,5 | 1 m³ | 987.32 | 780.49 | 0 | RM.00.10.15.Za001.1805.- | Premiscelato malta da intonaco; funzione: impermeabilizzante; impiego: murature; densità [kg/m³] = 1900 SPECIFICHE TECNICHE: a base di leganti idraulici; applicazione manuale/meccanica su murature in conglomerato cementizio/in laterizio; stesura con spessore medio [cm] = 1,5 |  | RISORSA MATERIALE | IMPASTI | PRODOTTI | PREMISCELATO | MATERIALE GENERICO NON RILEVANTE | [6 empty] | MC.01.460.0050 | Premiscelato per malta per intonaco impermeabilizzante, a base di leganti idraulici, da applicare manualmente o meccanicamente su murature in calcestruzzo o mattoni pieni. Spessore medio 1,5 cm. Densità = 1.900 kg/m³ | nd | malta da intonaco | [10 empty] | 1 | m³ | nd | impermeabilizzante - | murature - | materiale generico non rilevante | nd - | densità [kg/m³] = 1900.0 nd nd nd - |  | nd - | nd - | a base di leganti idraulici; applicazione manuale/meccanica su murature in conglomerato cementizio/in laterizio; stesura con spessore medio [cm] = 1,5 | nd - | nd - | nd - | nd | nd - | NO |  |  |  |  | nd |  |  |  |  | nd | nd | nd |  | nd | nd | intonaco impermeabilizzante | nd | nd | nd | NO | NO
LOM251.RM.00.10.15.Za001.1810.-_CAM | Premiscelato malta da intonaco; geometria: in polvere; funzione: termoisolante ¦ deumidificante ¦ traspirante ¦ isolante acustico; impiego: interno ¦ esterno ¦ murature; fornitura: sacchi da 25 kg; granulometria (Ø) [mm] = 0 ÷ 6; conducibilità termica (λ) [W/mK] = 0,088 ¦ resistenza a compressione [categoria] = CS I ¦ resistenza alla diffusione del vapore acqueo (μ) [-] ≤ 15 ¦ adesione al supporto [N/mm²] ≥ 0,52 ¦ classe di reazione al fuoco [classe] = Bs1d0; densità [kg/m³] = 497 SPECIFICHE TECNICHE: a base canapa e calce idraulica naturale NHL 5 e additivi naturali esente da cemento e derivati petrolchimici; applicazione manuale/meccanica | 1 kg | 1.49 | 1.17 | 0 | RM.00.10.15.Za001.1810.-_CAM | Premiscelato malta da intonaco; geometria: in polvere; funzione: termoisolante ¦ deumidificante ¦ traspirante ¦ isolante acustico; impiego: interno ¦ esterno ¦ murature; fornitura: sacchi da 25 kg; granulometria (Ø) [mm] = 0 ÷ 6; conducibilità termica (λ) [W/mK] = 0,088 ¦ resistenza a compressione [categoria] = CS I ¦ resistenza alla diffusione del vapore acqueo (μ) [-] ≤ 15 ¦ adesione al supporto [N/mm²] ≥ 0,52 ¦ classe di reazione al fuoco [classe] = Bs1d0; densità [kg/m³] = 497 SPECIFICHE TECNICHE: a base canapa e calce idraulica naturale NHL 5 e additivi naturali esente da cemento e derivati petrolchimici; applicazione manuale/meccanica |  | RISORSA MATERIALE | IMPASTI | PRODOTTI | PREMISCELATO | MATERIALE GENERICO NON RILEVANTE | [6 empty] | MC.01.460.0060 | Premiscelato per intonaco altamente traspirante, termo-isolante, ad elevato isolamento acustico e deumidificante, a base canapa e calce idraulica naturale NHL 5 e additivi naturali, esente da cemento e derivati petrolchimici. Da applicare manualmente o meccanicamente su murature esterne e interne. Conducibilità termica 0,088 W/mK, resistenza a compressione a 28 gg Categoria CS I (UNI EN 1015-11), adesione ≥ 0,52 N/mm² (UNI EN 1015-12), resistenza alla diffusione del vapore acqueo (μ) ≤ 15, densità 497 kg/m³, resa di 4/4,5 kg/m² per cm di spessore, granulometria 0-6 mm. Risponde ai Criteri Ambientali Minimi di cui al Decreto 11 ottobre 2017 del Ministero dell'Ambiente e della tutela del Territorio e del Mare. | nd | malta da intonaco | [10 empty] | 1 | kg | nd | termoisolante - deumidificante - traspirante - isolante acustico - | interno - esterno - murature - | materiale generico non rilevante | resistenza alla diffusione del vapore acqueo (μ) [-] ≤ 15.0 nd nd nd - conducibilità termica (λ) [W/mK] = 0.088 nd nd nd - resistenza a compressione (28gg) [categoria] = CS I nd nd nd - adesione al supporto [N/mm²] ≥ 0.52 nd nd nd - classe di reazione al fuoco [classe] = Bs1d0 nd nd nd - | densità [kg/m³] = 497.0 nd nd nd - |  | in polvere - | granulometria (Ø) [mm] = 0.0 ÷ 6.0 nd - | a base canapa e calce idraulica naturale NHL 5 e additivi naturali esente da cemento e derivati petrolchimici; applicazione manuale/meccanica | sacchi da 25 kg - | nd - | nd - | nd | nd - | SI |  |  |  |  | nd |  |  |  |  | nd | nd | nd |  | nd | nd | intonaco deumidificante ¦ intonaco termoisolante ¦ intonaco traspirante | nd | nd | [kg/m²] = 4 ÷ 4,5 per [cm] = 1 di spessore | NO | NO
LOM251.RM.00.10.15.Za001.1815.-_CAM | Premiscelato malta da intonaco; finitura: liscia ¦ colore nocciola; geometria: in polvere; funzione: finitura; impiego: murature ¦ sistema a cappotto; fornitura: sacchi da 25 kg; granulometria (Ø) [mm] = 0 ÷ 6; conducibilità termica (λ) [W/mK] = 0,2 ¦ resistenza a compressione [categoria] = CS I ¦ resistenza alla diffusione del vapore acqueo (μ) [-] ≤ 15 ¦ adesione al supporto [N/mm²] ≥ 1,5; densità [kg/m³] = 1125 SPECIFICHE TECNICHE: a base di calce idraulica naturale NHL 5 fibrata con legno di canapa macinato con l'aggiunta di additivi naturali; traspirante; applicazione manuale/meccanica; prodotto naturale esente da cemento e derivati petrolchimici | 1 kg | 1.19 | 0.94 | 0 | RM.00.10.15.Za001.1815.-_CAM | Premiscelato malta da intonaco; finitura: liscia ¦ colore nocciola; geometria: in polvere; funzione: finitura; impiego: murature ¦ sistema a cappotto; fornitura: sacchi da 25 kg; granulometria (Ø) [mm] = 0 ÷ 6; conducibilità termica (λ) [W/mK] = 0,2 ¦ resistenza a compressione [categoria] = CS I ¦ resistenza alla diffusione del vapore acqueo (μ) [-] ≤ 15 ¦ adesione al supporto [N/mm²] ≥ 1,5; densità [kg/m³] = 1125 SPECIFICHE TECNICHE: a base di calce idraulica naturale NHL 5 fibrata con legno di canapa macinato con l'aggiunta di additivi naturali; traspirante; applicazione manuale/meccanica; prodotto naturale esente da cemento e derivati petrolchimici |  | RISORSA MATERIALE | IMPASTI | PRODOTTI | PREMISCELATO | MATERIALE GENERICO NON RILEVANTE | [6 empty] | MC.01.460.0080 | Premiscelato per malta di finitura per pareti o sistemi di isolamento a cappotto, deumidificante a base di calce idraulica naturale NHL 5 esente da cemento, fibrata con legno di canapa macinato con l'aggiunta di additivi naturali. Da applicare manualmente o meccanicamente, conducibilità termica 0,20 W/mK, resistenza a compressione a 28 gg Categoria CS I (UNI EN 1015-11), densità 1125 kg/m³, adesione ≥ 1,50 N/mm², resistenza alla diffusione del vapore acqueo (μ) ≤ 15, resa di 10,20-10,70 kg/m² per cm di spessore, granulometria 0-6 mm. Risponde ai Criteri Ambientali Minimi di cui al Decreto 11 ottobre 2017 del Ministero dell'Ambiente e della tutela del Territorio e del Mare. | nd | malta da intonaco | [10 empty] | 1 | kg | nd | finitura - | murature - sistema a cappotto - | materiale generico non rilevante | resistenza alla diffusione del vapore acqueo (μ) [-] ≤ 15.0 nd nd nd - resistenza a compressione (28gg) [categoria] = CS I nd nd nd - conducibilità termica (λ) [W/mK] = 0.2 nd nd nd - adesione al supporto [N/mm²] ≥ 1.5 nd nd nd - | densità [kg/m³] = 1125.0 nd nd nd - |  | in polvere - | granulometria (Ø) [mm] = 0.0 ÷ 6.0 nd - | a base di calce idraulica naturale NHL 5 fibrata con legno di canapa macinato con l'aggiunta di additivi naturali; traspirante; applicazione manuale/meccanica; prodotto naturale esente da cemento e derivati petrolchimici | sacchi da 25 kg - | liscia - colore nocciola - | nd - | nd | nd - | SI |  |  |  |  | nd |  |  |  |  | nd | nd | nd |  | nd | nd | intonaco | nd | nd | [kg/m²] = 10,2 ÷ 10,7 per [cm] = 1 di spessore | NO | NO
LOM251.RM.00.10.15.Za001.1820.- | Premiscelato malta da intonaco; funzione: rasatura autolivellante; impiego: interno ¦ esterno ¦ murature; granulometria (Ø) [mm] = 0,7; densità [kg/m³] = 1400 SPECIFICHE TECNICHE: a base di calci-calci idrauliche, silici attive ed aggregati selezionati controllati in razionale distribuzione granulometrica; applicazione manuale/meccanica su murature antiche/moderne | 1 m³ | 1606.98 | 1270.34 | 0 | RM.00.10.15.Za001.1820.- | Premiscelato malta da intonaco; funzione: rasatura autolivellante; impiego: interno ¦ esterno ¦ murature; granulometria (Ø) [mm] = 0,7; densità [kg/m³] = 1400 SPECIFICHE TECNICHE: a base di calci-calci idrauliche, silici attive ed aggregati selezionati controllati in razionale distribuzione granulometrica; applicazione manuale/meccanica su murature antiche/moderne |  | RISORSA MATERIALE | IMPASTI | PRODOTTI | PREMISCELATO | MATERIALE GENERICO NON RILEVANTE | [6 empty] | MC.01.550.0030 | Premiscelato per malta per rasatura autolivellante, ad applicazione manuale o meccanica, su tutte le strutture murarie antiche e moderne, interne ed esterne (calce, calce idraulica, mattoni, pietre), a base di calci, calci idrauliche, ed aggregati selezionati e controllati con granulometria massima degli inerti 0,7 mm. Densità 1.400 kg/m³. (resa 2,80 Kg/m²) | nd | malta da intonaco | [10 empty] | 1 | m³ | nd | rasatura autolivellante - | interno - esterno - murature - | materiale generico non rilevante | nd - | densità [kg/m³] = 1400.0 nd nd nd - |  | nd - | granulometria (Ø) [mm] = 0.7 nd nd nd - | a base di calci-calci idrauliche, silici attive ed aggregati selezionati controllati in razionale distribuzione granulometrica; applicazione manuale/meccanica su murature antiche/moderne | nd - | nd - | nd - | nd | nd - | NO |  |  |  |  | nd |  |  |  |  | nd | nd | nd |  | nd | nd | malta autolivellante per rasatura | nd | nd | [kg/m²] = 2,8 | NO | NO
LOM251.RM.00.10.15.Za001.1825.-_CAM | Premiscelato malta da intonaco; finitura: colore nocciola; geometria: in polvere; funzione: rasatura ¦ finitura fine ¦ decorazione ¦ protezione; impiego: interno ¦ esterno ¦ murature; fornitura: sacchi da 25 kg; granulometria (Ø) [mm] = 0 ÷ 3; conducibilità termica (λ) [W/mK] = 0,13 ¦ resistenza alla diffusione del vapore acqueo (μ) [-] = 15 ¦ adesione al supporto [N/mm²] = 0,52; densità [kg/m³] = 950 SPECIFICHE TECNICHE: a base di calce idraulica naturale NHL 5 con l'aggiunta di additivi naturali al 100% esente da cemento e derivati petrolchimici | 1 kg | 1.52 | 1.2 | 0 | RM.00.10.15.Za001.1825.-_CAM | Premiscelato malta da intonaco; finitura: colore nocciola; geometria: in polvere; funzione: rasatura ¦ finitura fine ¦ decorazione ¦ protezione; impiego: interno ¦ esterno ¦ murature; fornitura: sacchi da 25 kg; granulometria (Ø) [mm] = 0 ÷ 3; conducibilità termica (λ) [W/mK] = 0,13 ¦ resistenza alla diffusione del vapore acqueo (μ) [-] = 15 ¦ adesione al supporto [N/mm²] = 0,52; densità [kg/m³] = 950 SPECIFICHE TECNICHE: a base di calce idraulica naturale NHL 5 con l'aggiunta di additivi naturali al 100% esente da cemento e derivati petrolchimici |  | RISORSA MATERIALE | IMPASTI | PRODOTTI | PREMISCELATO | MATERIALE GENERICO NON RILEVANTE | [6 empty] | MC.01.560.0030 | Premiscelato in sacchi pronto all’uso a base di canapa e calce idraulica naturale NHL 5, esente da cemento e derivati petrolchimici, con l’aggiunta di additivi naturali al 100%. Per rasature, decorazioni e protezione di superfici esterne ed interne. Resistenza alla diffusione del vapore acqueo (μ) ≤ 15, conducibilità termica λ = 0,13 W/mK, densità di 600 Kg/m³, adesione ≥ 0,52 N/mm², granulometria 0-3 mm. Resa 0,60 kg/m² per cm di spessore. Risponde ai Criteri Ambientali Minimi di cui al Decreto 11 ottobre 2017 del Ministero dell'Ambiente e della tutela del Territorio e del Mare. | nd | malta da intonaco | [10 empty] | 1 | kg | nd | rasatura - finitura fine - decorazione - protezione - | interno - esterno - murature - | materiale generico non rilevante | adesione [N/mm²] = 0.52 nd nd nd - resistenza alla diffusione del vapore acqueo (μ) [-] = 15.0 nd nd nd - conducibilità termica (λ) [W/mK] = 0.13 nd nd nd - | densità [kg/m³] = 950.0 nd nd nd - |  | in polvere - | granulometria (Ø) [mm] = 0.0 ÷ 3.0 nd - | a base di calce idraulica naturale NHL 5 con l'aggiunta di additivi naturali al 100% esente da cemento e derivati petrolchimici | sacchi da 25 kg - | colore nocciola - | nd - | nd | nd - | SI |  |  |  |  | nd |  |  |  |  | nd | nd | nd |  | nd | nd | malta da intonaco per rasature | nd | nd | [kg/m²] = 9,5 per [cm] = 1 di spessore | NO | NO
LOM251.RM.00.10.15.Za001.1830.- | Premiscelato malta da intonaco; funzione: finitura liscia; impiego: interno ¦ murature; densità [kg/m³] = 1440 SPECIFICHE TECNICHE: a base di calce-cemento, inerti selezionati e additivi; applicazione manuale | 1 m³ | 331.65 | 262.17 | 0 | RM.00.10.15.Za001.1830.- | Premiscelato malta da intonaco; funzione: finitura liscia; impiego: interno ¦ murature; densità [kg/m³] = 1440 SPECIFICHE TECNICHE: a base di calce-cemento, inerti selezionati e additivi; applicazione manuale |  | RISORSA MATERIALE | IMPASTI | PRODOTTI | PREMISCELATO | MATERIALE GENERICO NON RILEVANTE | [6 empty] | MC.50.550.0010 | Premiscelato per malta ad applicazione manuale, per finitura liscia di intonaci interni. A base di calce-cemento, inerti selezionati e additivi. Densità 1.440 kg/m³. | nd | malta da intonaco | [10 empty] | 1 | m³ | nd | finitura liscia - | interno - murature - | materiale generico non rilevante | nd - | densità [kg/m³] = 1440.0 nd nd nd - |  | nd - | nd - | a base di calce-cemento, inerti selezionati e additivi; applicazione manuale | nd - | nd - | nd - | nd | nd - | NO |  |  |  |  | nd |  |  |  |  | nd | nd | nd |  | nd | nd | nd | nd | nd | nd | NO | NO
LOM251.RM.00.10.15.Za001.2000.- | Premiscelato malta da intonaco fibrorinforzato; funzione: sottofondo; impiego: interno ¦ esterno ¦ murature; resistenza a compressione [N/mm²] > 2,5; densità [kg/m³] = 1700 SPECIFICHE TECNICHE: a base di calce e leganti idraulici, inerti selezionati ed additivi specifici; applicazione manuale su murature vecchie e nuove | 1 m³ | 282.52 | 223.34 | 0 | RM.00.10.15.Za001.2000.- | Premiscelato malta da intonaco fibrorinforzato; funzione: sottofondo; impiego: interno ¦ esterno ¦ murature; resistenza a compressione [N/mm²] > 2,5; densità [kg/m³] = 1700 SPECIFICHE TECNICHE: a base di calce e leganti idraulici, inerti selezionati ed additivi specifici; applicazione manuale su murature vecchie e nuove |  | RISORSA MATERIALE | IMPASTI | PRODOTTI | PREMISCELATO | MATERIALE GENERICO NON RILEVANTE | [6 empty] | MC.01.400.0040 | Premiscelato per malta ad applicazione manuale, per intonaci fibrorinforzati di sottofondo esterni ed interni, su murature vecchie e nuove di tutti i tipi, blocchi di cemento, pietra naturale tenera e calcestruzzo. A base di calce e leganti idraulici, inerti selezionati ed additivi specifici. Densità 1.700 kg/m³. | nd | malta da intonaco fibrorinforzato | [10 empty] | 1 | m³ | nd | sottofondo - | interno - esterno - murature - | materiale generico non rilevante | resistenza a compressione [N/mm²] > 2.5 nd nd nd - | densità [kg/m³] = 1700.0 nd nd nd - |  | nd - | nd - | a base di calce e leganti idraulici, inerti selezionati ed additivi specifici; applicazione manuale su murature vecchie e nuove | nd - | nd - | nd - | nd | nd - | NO |  |  |  |  | nd |  |  |  |  | nd | nd | nd |  | nd | nd | intonaci fibrorinforzati di sottofondo | nd | nd | nd | NO | NO
LOM251.RM.00.10.15.Za001.2005.- | Premiscelato malta da intonaco fibrorinforzato; finitura: idrorepellente; funzione: termoisolante; impiego: esterno ¦ murature; conducibilità termica (λ) [W/mK] < 0,16; densità [kg/m³] = 900 SPECIFICHE TECNICHE: a base di leganti idraulici, inerti leggeri e additivi; applicazione manuale/meccanica specifico per murature in calcestruzzo cellulare/laterizio poroso | 1 m³ | 816.1 | 645.14 | 0 | RM.00.10.15.Za001.2005.- | Premiscelato malta da intonaco fibrorinforzato; finitura: idrorepellente; funzione: termoisolante; impiego: esterno ¦ murature; conducibilità termica (λ) [W/mK] < 0,16; densità [kg/m³] = 900 SPECIFICHE TECNICHE: a base di leganti idraulici, inerti leggeri e additivi; applicazione manuale/meccanica specifico per murature in calcestruzzo cellulare/laterizio poroso |  | RISORSA MATERIALE | IMPASTI | PRODOTTI | PREMISCELATO | MATERIALE GENERICO NON RILEVANTE | [6 empty] | MC.01.460.0030 | Premiscelato per malta per intonaco termoisolante fibrorinforzato e idrorepellente, a base di leganti idraulici, inerti leggeri e additivi, da applicare manualmente o meccanicamente su qualsiasi tipo di muratura; specifico per murature in blocchi di calcestruzzo cellulare e laterizio poroso. Densità = 900 kg/m³ | nd | malta da intonaco fibrorinforzato | [10 empty] | 1 | m³ | nd | termoisolante - | esterno - murature - | materiale generico non rilevante | conducibilità termica (λ) [W/mK] < 0.16 nd nd nd - | densità [kg/m³] = 900.0 nd nd nd - |  | nd - | nd - | a base di leganti idraulici, inerti leggeri e additivi; applicazione manuale/meccanica specifico per murature in calcestruzzo cellulare/laterizio poroso | nd - | idrorepellente - | nd - | nd | nd - | NO |  |  |  |  | nd |  |  |  |  | nd | nd | nd |  | nd | nd | intonaco termoisolante | nd | nd | nd | NO | NO
LOM251.RM.00.10.15.Za001.2250.- | Premiscelato malta da intonaco minerale; funzione: finitura; impiego: interno ¦ esterno ¦ murature; densità [kg/m³] = 1450 SPECIFICHE TECNICHE: a base di calci-calci idrauliche, silici attive ed aggregati selezionati controllati in razionale distribuzione granulometrica; applicazione manuale/meccanica su murature antiche/moderne | 1 m³ | 565.9 | 447.35 | 0 | RM.00.10.15.Za001.2250.- | Premiscelato malta da intonaco minerale; funzione: finitura; impiego: interno ¦ esterno ¦ murature; densità [kg/m³] = 1450 SPECIFICHE TECNICHE: a base di calci-calci idrauliche, silici attive ed aggregati selezionati controllati in razionale distribuzione granulometrica; applicazione manuale/meccanica su murature antiche/moderne |  | RISORSA MATERIALE | IMPASTI | PRODOTTI | PREMISCELATO | MATERIALE GENERICO NON RILEVANTE | [6 empty] | MC.01.550.0020 | Premiscelato per malta per intonaco minerale, ad applicazione manuale o meccanica, su tutte le strutture murarie antiche e moderne, interne ed esterne (calce, calce idraulica, mattoni, pietre), a base di calci, calci idrauliche, silici attive ed aggregati selezionati e controllati in razionale distribuzione granulometrica. Densità 1.450 kg/m³. (resa 29 Kg/m²) | nd | malta da intonaco minerale | [10 empty] | 1 | m³ | nd | finitura - | interno - esterno - murature - | materiale generico non rilevante | nd - | densità [kg/m³] = 1450.0 nd nd nd - |  | nd - | nd - | a base di calci-calci idrauliche, silici attive ed aggregati selezionati controllati in razionale distribuzione granulometrica; applicazione manuale/meccanica su murature antiche/moderne | nd - | nd - | nd - | nd | nd - | NO |  |  |  |  | nd |  |  |  |  | nd | nd | nd |  | nd | nd | intonaco minerale | nd | nd | [kg/m²] = 29 | NO | NO
LOM251.RM.00.10.15.Za001.2255.- | Premiscelato malta da intonaco minerale; finitura: colore bianco; funzione: rasatura ¦ impermeabilizzante; impiego: interno ¦ esterno ¦ murature; fornitura: sacchi SPECIFICHE TECNICHE: a base di cemento, bicomponente, elastico, ad altissima traspirabilità; macatura CE | 1 kg | 4.19 | 3.31 | 0 | RM.00.10.15.Za001.2255.- | Premiscelato malta da intonaco minerale; finitura: colore bianco; funzione: rasatura ¦ impermeabilizzante; impiego: interno ¦ esterno ¦ murature; fornitura: sacchi SPECIFICHE TECNICHE: a base di cemento, bicomponente, elastico, ad altissima traspirabilità; macatura CE |  | RISORSA MATERIALE | IMPASTI | PRODOTTI | PREMISCELATO | MATERIALE GENERICO NON RILEVANTE | [6 empty] | MC.01.560.0010 | Premiscelato in sacchi per rasatura, bicomponente a marcatura CE, minerale, impermeabile, elastico, ad altissima traspirabilità, a base cementizia di colore bianco. Resa 2,5 kg per uno spessore di 2 mm/m². | nd | malta da intonaco minerale | [10 empty] | 1 | kg | nd | rasatura - impermeabilizzante - | interno - esterno - murature - | materiale generico non rilevante | nd - | nd - |  | nd - | nd - | a base di cemento, bicomponente, elastico, ad altissima traspirabilità; macatura CE | sacchi - | colore bianco - | nd - | nd | nd - | NO |  |  |  |  | nd |  |  |  |  | nd | nd | nd |  | nd | nd | malta da intonaco per rasature | nd | nd | [kg] = 2,5 kg per uno spessore di [mm/m²] = 2 | NO | NO
LOM251.RM.00.10.15.Za001.2260.- | Premiscelato malta da intonaco minerale; finitura: colore grigio; funzione: rasatura ¦ impermeabilizzante; impiego: interno ¦ esterno ¦ murature; fornitura: sacchi; permeabilità all'anidride carbonica Sd [m] > 50 SPECIFICHE TECNICHE: a base di cemento, bicomponente, elastico, ad altissima traspirabilità; macatura CE | 1 kg | 3.6 | 2.84 | 0 | RM.00.10.15.Za001.2260.- | Premiscelato malta da intonaco minerale; finitura: colore grigio; funzione: rasatura ¦ impermeabilizzante; impiego: interno ¦ esterno ¦ murature; fornitura: sacchi; permeabilità all'anidride carbonica Sd [m] > 50 SPECIFICHE TECNICHE: a base di cemento, bicomponente, elastico, ad altissima traspirabilità; macatura CE |  | RISORSA MATERIALE | IMPASTI | PRODOTTI | PREMISCELATO | MATERIALE GENERICO NON RILEVANTE | [6 empty] | MC.01.560.0020 | Premiscelato in sacchi per rasatura, bicomponente a marcatura CE, minerale, impermeabile, elastico, ad altissima traspirabilità, a base cementizia di colore grigio. Resa 3,5 kg per uno spessore di 2 mm/m². | nd | malta da intonaco minerale | [10 empty] | 1 | kg | nd | rasatura - impermeabilizzante - | interno - esterno - murature - | materiale generico non rilevante | permeabilità all'anidride carbonica Sd [m] > 50.0 nd nd nd - | nd - |  | nd - | nd - | a base di cemento, bicomponente, elastico, ad altissima traspirabilità; macatura CE | sacchi - | colore grigio - | nd - | nd | nd - | NO |  |  |  |  | nd |  |  |  |  | nd | nd | nd |  | nd | nd | malta da intonaco per rasature | nd | nd | [kg] = 3,5 kg per uno spessore di [mm/m²] = 2 | NO | NO
LOM251.RM.00.10.15.Za001.2500.-_CAM | Premiscelato malta da muratura; geometria: in polvere; funzione: finitura traspirante; impiego: interno ¦ esterno ¦ murature; resistenza a compressione [N/mm²] > 15 ¦ modulo a compressione [GPa] = 10 ¦ uso [classe] = G ¦ uso [classe] = GP cat. CS IV SPECIFICHE TECNICHE: a base di calce idraulica naturale ed Eco-Pozzolana, sabbie naturali, materiale riciclato, speciali additivi, microfibre e fibre di vetro | 1 kg | 1.25 | 0.99 | 0 | RM.00.10.15.Za001.2500.-_CAM | Premiscelato malta da muratura; geometria: in polvere; funzione: finitura traspirante; impiego: interno ¦ esterno ¦ murature; resistenza a compressione [N/mm²] > 15 ¦ modulo a compressione [GPa] = 10 ¦ uso [classe] = G ¦ uso [classe] = GP cat. CS IV SPECIFICHE TECNICHE: a base di calce idraulica naturale ed Eco-Pozzolana, sabbie naturali, materiale riciclato, speciali additivi, microfibre e fibre di vetro |  | RISORSA MATERIALE | IMPASTI | PRODOTTI | PREMISCELATO | MATERIALE GENERICO NON RILEVANTE | [6 empty] | MC.01.570.0030 | Malta premiscelata in polvere per intonaci traspiranti e da muratura, a base di calce idraulica naturale ed Eco-Pozzolana, sabbie naturali, materiale riciclato, speciali additivi, microfibre e fibre di vetro rispondente ai Criteri Ambientali Minimi di cui al Decreto 23 giugno 2022 del Ministero della Transizione Ecologica. Caratteristiche secondo EN 998-1, 998-2. | nd | malta da muratura | [10 empty] | 1 | kg | nd | finitura traspirante - | interno - esterno - murature - | materiale generico non rilevante | uso (malta da intonaco) [classe] = GP cat. CS IV nd nd nd - resistenza a compressione [N/mm²] > 15.0 nd nd nd - uso (malta da muratura) [classe] = G nd nd nd - modulo a compressione [GPa] = 10.0 nd nd nd - | nd - |  | in polvere - | nd - | a base di calce idraulica naturale ed Eco-Pozzolana, sabbie naturali, materiale riciclato, speciali additivi, microfibre e fibre di vetro | nd - | nd - | nd - | nd | nd - | SI |  |  |  |  | nd |  |  |  |  | nd | nd | nd |  | nd | nd | malta G ¦ malta GP ¦ malta M15 ¦ intonaco traspirante | nd | nd | nd | NO | NO
LOM251.RM.00.10.15.Za001.2750.-_CAM | Premiscelato malta da muratura fibrorinforzata; finitura: colore chiaro; funzione: consolidamento ¦ ripristino strutturale ¦ stilatura ¦ cuci-scuci; impiego: interno ¦ esterno ¦ murature; resistenza a compressione[N/mm²] > 15 ¦ modulo a compressione [GPa] = 8 ¦ uso [classe] = G ¦ uso [classe] = GP cat. CS IV SPECIFICHE TECNICHE: a base di calce idraulica naturale (NHL) ed Eco-Pozzolana, additivata con lattice, bicomponente ad elevata duttilità | 1 kg | 2.05 | 1.62 | 0 | RM.00.10.15.Za001.2750.-_CAM | Premiscelato malta da muratura fibrorinforzata; finitura: colore chiaro; funzione: consolidamento ¦ ripristino strutturale ¦ stilatura ¦ cuci-scuci; impiego: interno ¦ esterno ¦ murature; resistenza a compressione[N/mm²] > 15 ¦ modulo a compressione [GPa] = 8 ¦ uso [classe] = G ¦ uso [classe] = GP cat. CS IV SPECIFICHE TECNICHE: a base di calce idraulica naturale (NHL) ed Eco-Pozzolana, additivata con lattice, bicomponente ad elevata duttilità |  | RISORSA MATERIALE | IMPASTI | PRODOTTI | PREMISCELATO | MATERIALE GENERICO NON RILEVANTE | [6 empty] | MC.01.570.0010 | Malta premiscelata bicomponente ad elevata duttilità di colore chiaro, composta da calce idraulica naturale (NHL) ed Eco-Pozzolana, additivata con lattice, fibrorinforzata, rispondente ai Criteri Ambientali Minimi di cui al Decreto 23 giugno 2022 del Ministero della Transizione Ecologica. Caratteristiche secondo EN 998-1, EN 998-2 | nd | malta da muratura fibrorinforzata | [10 empty] | 1 | kg | nd | consolidamento - ripristino strutturale - stilatura - cuci-scuci - | interno - esterno - murature - | materiale generico non rilevante | uso (malta da muratura) [classe] = G nd nd nd - modulo a compressione [GPa] = 8.0 nd nd nd - uso (malta da intonaco) [classe] = GP cat. CS IV nd nd nd - resistenza a compressione [N/mm²] > 15.0 nd nd nd - | nd - |  | nd - | nd - | a base di calce idraulica naturale (NHL) ed Eco-Pozzolana, additivata con lattice, bicomponente ad elevata duttilità | nd - | colore chiaro - | nd - | nd | nd - | SI |  |  |  |  | nd |  |  |  |  | nd | nd | nd |  | nd | nd | intonaco armato ¦ malta per CRM ¦ malta M15 ¦ malta G ¦ malta GP | nd | nd | nd | NO | NO
LOM251.RM.00.10.15.Za001.3000.- | Premiscelato malta da restauro; funzione: rinzaffo; impiego: murature ammalorate; densità [kg/m³] = 1800 SPECIFICHE TECNICHE: a base di cemento, inerti selezionati e additivi; applicazione manuale/meccanica sul 70% circa della superficie | 1 m³ | 545 | 430.83 | 0 | RM.00.10.15.Za001.3000.- | Premiscelato malta da restauro; funzione: rinzaffo; impiego: murature ammalorate; densità [kg/m³] = 1800 SPECIFICHE TECNICHE: a base di cemento, inerti selezionati e additivi; applicazione manuale/meccanica sul 70% circa della superficie |  | RISORSA MATERIALE | IMPASTI | PRODOTTI | PREMISCELATO | MATERIALE GENERICO NON RILEVANTE | [6 empty] | MC.01.400.0010 | Premiscelato per malta ad applicazione manuale o meccanica, per rinzaffo su supporti ammalorati, a base di cemento, inerti selezionati e additivi, da applicare sul 70% circa della superficie. Densità 1.800 kg/m³. | nd | malta da restauro | [10 empty] | 1 | m³ | nd | rinzaffo - | murature ammalorate - | materiale generico non rilevante | nd - | densità [kg/m³] = 1800.0 nd nd nd - |  | nd - | nd - | a base di cemento, inerti selezionati e additivi; applicazione manuale/meccanica sul 70% circa della superficie | nd - | nd - | nd - | nd | nd - | NO |  |  |  |  | nd |  |  |  |  | nd | nd | nd |  | nd | nd | intonaci di sottofondo ¦ malta da restauro ¦ rustico ¦ malta da ripristino | nd | nd | nd | NO | NO
LOM251.RM.00.10.15.Za001.3005.-_CAM | Premiscelato malta da restauro; finitura: colore chiaro; funzione: rinzaffo ¦ desalinizzante ¦ risanamento R-CSII; impiego: interno ¦ esterno ¦ murature da risanare; densità [kg/m³] = 1700 SPECIFICHE TECNICHE: a base di leganti idraulici, inerti minerali leggeri e additivi a bassissima emissione di VOC; applicazione su murature soggette a risalita capillare adeguatamente preparate | 1 m³ | 1632.81 | 1290.76 | 0 | RM.00.10.15.Za001.3005.-_CAM | Premiscelato malta da restauro; finitura: colore chiaro; funzione: rinzaffo ¦ desalinizzante ¦ risanamento R-CSII; impiego: interno ¦ esterno ¦ murature da risanare; densità [kg/m³] = 1700 SPECIFICHE TECNICHE: a base di leganti idraulici, inerti minerali leggeri e additivi a bassissima emissione di VOC; applicazione su murature soggette a risalita capillare adeguatamente preparate |  | RISORSA MATERIALE | IMPASTI | PRODOTTI | PREMISCELATO | MATERIALE GENERICO NON RILEVANTE | [6 empty] | MC.01.480.0010 | Premiscelato per malta per intonaco da rinzaffo desalinizzante, per intonaci interni ed esterni, a base di leganti idraulici, inerti minerali leggeri e additivi a bassissima emissione di sostanza organiche volatili, rispondente ai Criteri Ambientali Minimi di cui al Decreto 23 giugno 2022 del Ministero della Transizione Ecologica, colore chiaro, da applicare su murature soggette a risalita capillare, adeguatamente preparate. Il prodotto deve rispondere ai requisiti minimi richiesti dalla EN 998-1 malte per risanamento di tipo R-CSII. Densità = 1.700 kg/m³ | nd | malta da restauro | [10 empty] | 1 | m³ | nd | rinzaffo - desalinizzante - risanamento R-CSII - | interno - esterno - murature da risanare - | materiale generico non rilevante | nd - | densità [kg/m³] = 1700.0 nd nd nd - |  | nd - | nd - | a base di leganti idraulici, inerti minerali leggeri e additivi a bassissima emissione di VOC; applicazione su murature soggette a risalita capillare adeguatamente preparate | nd - | colore chiaro - | nd - | nd | nd - | SI |  |  |  |  | nd |  |  |  |  | nd | nd | nd |  | nd | nd | malta da intonaco ¦ malta da ripristino ¦ intonaco deumidificante | nd | nd | nd | NO | NO
LOM251.RM.00.10.15.Za001.3010.- | Premiscelato malta da restauro; finitura: colore cocciopesto; funzione: rinzaffo ¦ desalinizzante ¦ risanamento R-CSII; impiego: interno ¦ esterno ¦ murature da risanare; densità [kg/m³] = 1700 SPECIFICHE TECNICHE: a base di leganti idraulici, inerti minerali leggeri e additivi a bassissima emissione di VOC; applicazione su murature soggette a risalita capillare adeguatamente preparate | 1 m³ | 2145.07 | 1695.7 | 0 | RM.00.10.15.Za001.3010.- | Premiscelato malta da restauro; finitura: colore cocciopesto; funzione: rinzaffo ¦ desalinizzante ¦ risanamento R-CSII; impiego: interno ¦ esterno ¦ murature da risanare; densità [kg/m³] = 1700 SPECIFICHE TECNICHE: a base di leganti idraulici, inerti minerali leggeri e additivi a bassissima emissione di VOC; applicazione su murature soggette a risalita capillare adeguatamente preparate |  | RISORSA MATERIALE | IMPASTI | PRODOTTI | PREMISCELATO | MATERIALE GENERICO NON RILEVANTE | [6 empty] | MC.01.480.0020 | Premiscelato per malta per intonaco da rinzaffo desalinizzante, per intonaci interni ed esterni, a base di leganti idraulici, inerti minerali leggeri e additivi a bassissima emissione di sostanza organiche volatili, colore cocciopesto, da applicare su murature soggette a risalita capillare, adeguatamente preparate. Il prodotto deve rispondere ai requisiti minimi richiesti dalla EN 998-1 malte per risanamento di tipo R-CSII. Densità = 1.700 kg/m³ | nd | malta da restauro | [10 empty] | 1 | m³ | nd | rinzaffo - desalinizzante - risanamento R-CSII - | interno - esterno - murature da risanare - | materiale generico non rilevante | nd - | densità [kg/m³] = 1700.0 nd nd nd - |  | nd - | nd - | a base di leganti idraulici, inerti minerali leggeri e additivi a bassissima emissione di VOC; applicazione su murature soggette a risalita capillare adeguatamente preparate | nd - | colore cocciopesto - | nd - | nd | nd - | NO |  |  |  |  | nd |  |  |  |  | nd | nd | nd |  | nd | nd | malta da intonaco ¦ malta da ripristino ¦ intonaco deumidificante | nd | nd | nd | NO | NO
LOM251.RM.00.10.15.Za001.3015.- | Premiscelato malta da restauro; funzione: deumidificante ¦ calcificante; impiego: interno ¦ esterno ¦ murature da risanare; densità [kg/m³] = 1400 SPECIFICHE TECNICHE: a base di leganti idraulici, inerti selezionati e additivi; applicazione manuale su murature soggette a risalita capillare già trattate con impregnante antisale | 1 m³ | 1070.08 | 845.91 | 0 | RM.00.10.15.Za001.3015.- | Premiscelato malta da restauro; funzione: deumidificante ¦ calcificante; impiego: interno ¦ esterno ¦ murature da risanare; densità [kg/m³] = 1400 SPECIFICHE TECNICHE: a base di leganti idraulici, inerti selezionati e additivi; applicazione manuale su murature soggette a risalita capillare già trattate con impregnante antisale |  | RISORSA MATERIALE | IMPASTI | PRODOTTI | PREMISCELATO | MATERIALE GENERICO NON RILEVANTE | [6 empty] | MC.01.480.0030 | Premiscelato per malta per intonaco deumidificante e calcificatore, a base di leganti idraulici, inerti selezionati e additivi, da applicare manualmente su murature soggette a risalita capillare, già trattate con impregnante antisale. Densità = 1.400 kg/m³ | nd | malta da restauro | [10 empty] | 1 | m³ | nd | deumidificante - calcificante - | interno - esterno - murature da risanare - | materiale generico non rilevante | nd - | densità [kg/m³] = 1400.0 nd nd nd - |  | nd - | nd - | a base di leganti idraulici, inerti selezionati e additivi; applicazione manuale su murature soggette a risalita capillare già trattate con impregnante antisale | nd - | nd - | nd - | nd | nd - | NO |  |  |  |  | nd |  |  |  |  | nd | nd | nd |  | nd | nd | malta da intonaco ¦ malta da ripristino ¦ intonaco deumidificante | nd | nd | nd | NO | NO
LOM251.RM.00.10.15.Za001.3020.- | Premiscelato malta da restauro; funzione: deumidificante; impiego: interno ¦ esterno ¦ murature da risanare; densità [kg/m³] = 1300 SPECIFICHE TECNICHE: a base di leganti idraulici, inerti selezionati e additivi; applicazione meccanica su murature soggette a risalita capillare già trattate con impregnante antisale | 1 m³ | 863.2 | 682.37 | 0 | RM.00.10.15.Za001.3020.- | Premiscelato malta da restauro; funzione: deumidificante; impiego: interno ¦ esterno ¦ murature da risanare; densità [kg/m³] = 1300 SPECIFICHE TECNICHE: a base di leganti idraulici, inerti selezionati e additivi; applicazione meccanica su murature soggette a risalita capillare già trattate con impregnante antisale |  | RISORSA MATERIALE | IMPASTI | PRODOTTI | PREMISCELATO | MATERIALE GENERICO NON RILEVANTE | [6 empty] | MC.01.480.0040 | Premiscelato per malta per intonaco deumidificante , a base di leganti idraulici, inerti selezionati e additivi, per applicazione meccanica su murature soggette a risalita capillare, già trattate con impregnante antisale. Densità = 1.300 kg/m³ | nd | malta da restauro | [10 empty] | 1 | m³ | nd | deumidificante - | interno - esterno - murature da risanare - | materiale generico non rilevante | nd - | densità [kg/m³] = 1300.0 nd nd nd - |  | nd - | nd - | a base di leganti idraulici, inerti selezionati e additivi; applicazione meccanica su murature soggette a risalita capillare già trattate con impregnante antisale | nd - | nd - | nd - | nd | nd - | NO |  |  |  |  | nd |  |  |  |  | nd | nd | nd |  | nd | nd | malta da intonaco ¦ malta da ripristino ¦ intonaco deumidificante | nd | nd | nd | NO | NO
LOM251.RM.00.10.15.Za001.3025.- | Premiscelato malta da restauro; funzione: rinzaffo; impiego: interno ¦ esterno ¦ murature antiche; densità [kg/m³] = 1500 SPECIFICHE TECNICHE: a base di leganti idraulici speciali ed aggregati selezionati; applicazione manuale/meccanica | 1 m³ | 1480.71 | 1170.52 | 0 | RM.00.10.15.Za001.3025.- | Premiscelato malta da restauro; funzione: rinzaffo; impiego: interno ¦ esterno ¦ murature antiche; densità [kg/m³] = 1500 SPECIFICHE TECNICHE: a base di leganti idraulici speciali ed aggregati selezionati; applicazione manuale/meccanica |  | RISORSA MATERIALE | IMPASTI | PRODOTTI | PREMISCELATO | MATERIALE GENERICO NON RILEVANTE | [6 empty] | MC.01.550.0010 | Premiscelato per malta ad applicazione manuale o meccanica, per rinzaffo su tutte le strutture murarie antiche interne ed esterne (calce, calce idraulica, mattoni, pietre), a base di leganti idraulici speciali ed aggregati selezionati e controllati in razionale distribuzione granulometrica. Densità 1.500 kg/m³. (resa 3 Kg/m²) | nd | malta da restauro | [10 empty] | 1 | m³ | nd | rinzaffo - | interno - esterno - murature antiche - | materiale generico non rilevante | nd - | densità [kg/m³] = 1500.0 nd nd nd - |  | nd - | nd - | a base di leganti idraulici speciali ed aggregati selezionati; applicazione manuale/meccanica | nd - | nd - | nd - | nd | nd - | NO |  |  |  |  | nd |  |  |  |  | nd | nd | nd |  | nd | nd | intonaco per rinzaffo | nd | nd | [kg/m²] = 3 | NO | NO
LOM251.RM.00.10.15.Za001.3030.- | Premiscelato malta da restauro; geometria: granulometria fine SPECIFICHE TECNICHE: a base di calce con pozzolana | 1 kg | 6.13 | 4.84 | 0 | RM.00.10.15.Za001.3030.- | Premiscelato malta da restauro; geometria: granulometria fine SPECIFICHE TECNICHE: a base di calce con pozzolana |  | RISORSA MATERIALE | IMPASTI | PRODOTTI | PREMISCELATO | MATERIALE GENERICO NON RILEVANTE | [6 empty] | MC.25.100.0300.d | Malta - pozzolanica a granulometria fine | nd | malta da restauro | [10 empty] | 1 | kg | nd | nd - | nd - | materiale generico non rilevante | nd - | nd - |  | granulometria fine - | nd - | a base di calce con pozzolana | nd - | nd - | nd - | nd | nd - | NO |  |  |  |  | nd |  |  |  |  | nd | nd | nd |  | nd | nd | malta pozzolanica | nd | nd | nd | NO | NO
LOM251.RM.00.10.15.Za001.3035.- | Premiscelato malta da restauro; funzione: stuccatura ¦ consolidamento materico ¦ riadesione; impiego: murature con dipinti SPECIFICHE TECNICHE: a base di leganti idraulici ad alta resistenza meccanica, pozzolana, perlite ventilata, additivi fluidificanti, ritentivi ed aeranti; a bassissimo peso specifico | 1 kg | 9.16 | 7.24 | 0 | RM.00.10.15.Za001.3035.- | Premiscelato malta da restauro; funzione: stuccatura ¦ consolidamento materico ¦ riadesione; impiego: murature con dipinti SPECIFICHE TECNICHE: a base di leganti idraulici ad alta resistenza meccanica, pozzolana, perlite ventilata, additivi fluidificanti, ritentivi ed aeranti; a bassissimo peso specifico |  | RISORSA MATERIALE | IMPASTI | PRODOTTI | PREMISCELATO | MATERIALE GENERICO NON RILEVANTE | [6 empty] | MC.25.100.0300.e | Malta - a bassissimo peso specifico per consolidamento e riadesione di dipinti murali e stucchi, composta da leganti idraulici ad alta resistenza meccanica, pozzolana, perlite ventilata, additivi fluidificanti, ritentivi ed aeranti | nd | malta da restauro | [10 empty] | 1 | kg | nd | stuccatura - consolidamento materico - riadesione - | murature con dipinti - | materiale generico non rilevante | nd - | nd - |  | nd - | nd - | a base di leganti idraulici ad alta resistenza meccanica, pozzolana, perlite ventilata, additivi fluidificanti, ritentivi ed aeranti; a bassissimo peso specifico | nd - | nd - | nd - | nd | nd - | NO |  |  |  |  | nd |  |  |  |  | nd | nd | nd |  | nd | nd | nd | nd | nd | nd | NO | NO
LOM251.RM.00.10.15.Za001.3040.- | Premiscelato malta da restauro; funzione: stuccatura ¦ consolidamento materico ¦ riadesione; impiego: murature con dipinti SPECIFICHE TECNICHE: a base di leganti idraulici, inerti silicei, ardesia pozzolana ed additivi speciali | 1 kg | 8.88 | 7.02 | 0 | RM.00.10.15.Za001.3040.- | Premiscelato malta da restauro; funzione: stuccatura ¦ consolidamento materico ¦ riadesione; impiego: murature con dipinti SPECIFICHE TECNICHE: a base di leganti idraulici, inerti silicei, ardesia pozzolana ed additivi speciali |  | RISORSA MATERIALE | IMPASTI | PRODOTTI | PREMISCELATO | MATERIALE GENERICO NON RILEVANTE | [6 empty] | MC.25.100.0300.f | Malta - per consolidamento e riadesione di dipinti murali e stucchi, composta da leganti idraulici, inerti silicei, ardesia pozzolana ed additivi speciali | nd | malta da restauro | [10 empty] | 1 | kg | nd | stuccatura - consolidamento materico - riadesione - | murature con dipinti - | materiale generico non rilevante | nd - | nd - |  | nd - | nd - | a base di leganti idraulici, inerti silicei, ardesia pozzolana ed additivi speciali | nd - | nd - | nd - | nd | nd - | NO |  |  |  |  | nd |  |  |  |  | nd | nd | nd |  | nd | nd | nd | nd | nd | nd | NO | NO
LOM251.RM.00.10.15.Za001.3045.- | Premiscelato malta da restauro; funzione: consolidamento materico ¦ riadesione; impiego: murature intonacate senza dipinti | 1 kg | 7.06 | 5.58 | 0 | RM.00.10.15.Za001.3045.- | Premiscelato malta da restauro; funzione: consolidamento materico ¦ riadesione; impiego: murature intonacate senza dipinti |  | RISORSA MATERIALE | IMPASTI | PRODOTTI | PREMISCELATO | MATERIALE GENERICO NON RILEVANTE | [6 empty] | MC.25.100.0300.g | Malta - per consolidamento e riadesione di intonaci non dipinti | nd | malta da restauro | [10 empty] | 1 | kg | nd | consolidamento materico - riadesione - | murature intonacate senza dipinti - | materiale generico non rilevante | nd - | nd - |  | nd - | nd - | nd | nd - | nd - | nd - | nd | nd - | NO |  |  |  |  | nd |  |  |  |  | nd | nd | nd |  | nd | nd | nd | nd | nd | nd | NO | NO
LOM251.RM.00.10.15.Za001.3250.- | Premiscelato malta da ripristino; geometria: consistenza tixotropica; funzione: antiritiro ¦ presa rapida ¦ ricostruzione parti mancanti; impiego: strutture in conglomerato cementizio ¦ murature; granulometria (Ø) [mm] = 1,2; tempo di presa [min] = 30; densità [kg/m³] = 1800 SPECIFICHE TECNICHE: a base di leganti idraulici, inerti selezionati ed additivi a presa rapida; per strutture di buona consistenza con successiva finitura a civile | 1 m³ | 1005.86 | 795.15 | 0 | RM.00.10.15.Za001.3250.- | Premiscelato malta da ripristino; geometria: consistenza tixotropica; funzione: antiritiro ¦ presa rapida ¦ ricostruzione parti mancanti; impiego: strutture in conglomerato cementizio ¦ murature; granulometria (Ø) [mm] = 1,2; tempo di presa [min] = 30; densità [kg/m³] = 1800 SPECIFICHE TECNICHE: a base di leganti idraulici, inerti selezionati ed additivi a presa rapida; per strutture di buona consistenza con successiva finitura a civile |  | RISORSA MATERIALE | IMPASTI | PRODOTTI | PREMISCELATO | MATERIALE GENERICO NON RILEVANTE | [6 empty] | MC.01.440.0030 | Premiscelato per malta tixotropica, antiritiro a presa rapida e finitura civile, per la ricostruzione rapida di parti mancanti di strutture cementizie e murature esistenti di buona consistenza, con successiva immediata finitura. Costituita da leganti idraulici, inerti selezionati ed additivi, utilizzabile in esterno ed interno. Densità = 1.800 kg/m³. | nd | malta da ripristino | [10 empty] | 1 | m³ | nd | antiritiro - presa rapida - ricostruzione parti mancanti - | strutture in conglomerato cementizio - murature - | materiale generico non rilevante | tempo di presa [min] = 30.0 nd nd nd - | densità [kg/m³] = 1800.0 nd nd nd - |  | consistenza tixotropica - | granulometria (Ø) [mm] = 1.2 nd nd nd - | a base di leganti idraulici, inerti selezionati ed additivi a presa rapida; per strutture di buona consistenza con successiva finitura a civile | nd - | nd - | nd - | nd | nd - | NO |  |  |  |  | nd |  |  |  |  | nd | nd | nd |  | nd | nd | intonaco da ripristino ¦ malta tixotropica antiritiro | nd | nd | nd | NO | NO
LOM251.RM.00.10.15.Za001.3500.-_CAM | Premiscelato malta da ripristino fibrorinforzata; funzione: riparazione superficiale ¦ riempimento; impiego: interno ¦ esterno ¦ strutture in conglomerato cementizio; resistenza a compressione [N/mm²] > 30 ¦ modulo a compressione [GPa] = 11 ¦ uso [classe] = R2 SPECIFICHE TECNICHE: a base di cemento a reattività pozzolanica, bicomponente ad elevata duttilità; sistemi di protezione della superficie del calcestruzzo [categoria] = MC - IR | 1 kg | 2.37 | 1.87 | 0 | RM.00.10.15.Za001.3500.-_CAM | Premiscelato malta da ripristino fibrorinforzata; funzione: riparazione superficiale ¦ riempimento; impiego: interno ¦ esterno ¦ strutture in conglomerato cementizio; resistenza a compressione [N/mm²] > 30 ¦ modulo a compressione [GPa] = 11 ¦ uso [classe] = R2 SPECIFICHE TECNICHE: a base di cemento a reattività pozzolanica, bicomponente ad elevata duttilità; sistemi di protezione della superficie del calcestruzzo [categoria] = MC - IR |  | RISORSA MATERIALE | IMPASTI | PRODOTTI | PREMISCELATO | MATERIALE GENERICO NON RILEVANTE | [6 empty] | MC.01.570.0020 | Malta cementizia fibrorinforzata a reattività pozzolanica bicomponente ad elevata duttilità, rispondente ai Criteri Ambientali Minimi di cui al Decreto 23 giugno 2022 del Ministero della Transizione Ecologica. Caratteristiche secondo EN 1504-2, EN 1504-3. | nd | malta da ripristino fibrorinforzata | [10 empty] | 1 | kg | nd | riparazione superficiale - riempimento - | interno - esterno - strutture in conglomerato cementizio - | materiale generico non rilevante | modulo a compressione [GPa] = 11.0 nd nd nd - uso (malta da riparazione) [classe] = R2 nd nd nd - resistenza a compressione [N/mm²] > 30.0 nd nd nd - | nd - |  | nd - | nd - | a base di cemento a reattività pozzolanica, bicomponente ad elevata duttilità; sistemi di protezione della superficie del calcestruzzo [categoria] = MC - IR | nd - | nd - | nd - | nd | nd - | SI |  |  |  |  | nd |  |  |  |  | nd | nd | nd |  | nd | nd | malta R2 | nd | nd | nd | NO | NO
LOM251.RM.00.10.15.Za001.3750.- | Premiscelato malta da rivestimento; geometria: in polvere ¦ colorato; funzione: finitura frattazzata fine; impiego: interno ¦ esterno ¦ murature intonacate colorate; densità [kg/m³] = 1300 SPECIFICHE TECNICHE: a base di calce, leganti idraulici, pigmenti inorganici, sabbie silicee e additivi; applicazione manuale su supporti minerali rustici | 1 m³ | 1094.32 | 865.08 | 0 | RM.00.10.15.Za001.3750.- | Premiscelato malta da rivestimento; geometria: in polvere ¦ colorato; funzione: finitura frattazzata fine; impiego: interno ¦ esterno ¦ murature intonacate colorate; densità [kg/m³] = 1300 SPECIFICHE TECNICHE: a base di calce, leganti idraulici, pigmenti inorganici, sabbie silicee e additivi; applicazione manuale su supporti minerali rustici |  | RISORSA MATERIALE | IMPASTI | PRODOTTI | PREMISCELATO | MATERIALE GENERICO NON RILEVANTE | [6 empty] | MC.01.420.0020.a | Premiscelati in polvere per malta ad applicazione manuale, per finitura in intonaco colorato su supporti minerali rustici, per esterni ed interni. A base di calce, leganti idraulici, pigmenti inorganici, sabbie silicee e additivi. Densità 1.300 kg/m³. Previsto nelle finiture: - frattazzato fine | nd | malta da rivestimento | [10 empty] | 1 | m³ | nd | finitura frattazzata fine - | interno - esterno - murature intonacate colorate - | materiale generico non rilevante | nd - | densità [kg/m³] = 1300.0 nd nd nd - |  | in polvere - colorato - | nd - | a base di calce, leganti idraulici, pigmenti inorganici, sabbie silicee e additivi; applicazione manuale su supporti minerali rustici | nd - | nd - | nd - | nd | nd - | NO |  |  |  |  | nd |  |  |  |  | nd | nd | nd |  | nd | nd | nd | nd | nd | nd | NO | NO
LOM251.RM.00.10.15.Za001.3755.- | Premiscelato malta da rivestimento; geometria: in polvere ¦ colorato; funzione: finitura frattazzata medio/grossa; impiego: interno ¦ esterno ¦ murature intonacate colorate; densità [kg/m³] = 1300 SPECIFICHE TECNICHE: a base di calce, leganti idraulici, pigmenti inorganici, sabbie silicee e additivi; applicazione manuale su supporti minerali rustici | 1 m³ | 890.3 | 703.79 | 0 | RM.00.10.15.Za001.3755.- | Premiscelato malta da rivestimento; geometria: in polvere ¦ colorato; funzione: finitura frattazzata medio/grossa; impiego: interno ¦ esterno ¦ murature intonacate colorate; densità [kg/m³] = 1300 SPECIFICHE TECNICHE: a base di calce, leganti idraulici, pigmenti inorganici, sabbie silicee e additivi; applicazione manuale su supporti minerali rustici |  | RISORSA MATERIALE | IMPASTI | PRODOTTI | PREMISCELATO | MATERIALE GENERICO NON RILEVANTE | [6 empty] | MC.01.420.0020.b | Premiscelati in polvere per malta ad applicazione manuale, per finitura in intonaco colorato su supporti minerali rustici, per esterni ed interni. A base di calce, leganti idraulici, pigmenti inorganici, sabbie silicee e additivi. Densità 1.300 kg/m³. Previsto nelle finiture: - frattazzato medio e grosso | nd | malta da rivestimento | [10 empty] | 1 | m³ | nd | finitura frattazzata medio/grossa - | interno - esterno - murature intonacate colorate - | materiale generico non rilevante | nd - | densità [kg/m³] = 1300.0 nd nd nd - |  | in polvere - colorato - | nd - | a base di calce, leganti idraulici, pigmenti inorganici, sabbie silicee e additivi; applicazione manuale su supporti minerali rustici | nd - | nd - | nd - | nd | nd - | NO |  |  |  |  | nd |  |  |  |  | nd | nd | nd |  | nd | nd | nd | nd | nd | nd | NO | NO
LOM251.RM.00.10.15.Za001.3760.- | Premiscelato malta da rivestimento; geometria: in polvere ¦ colorato; funzione: finitura lamata fine/media; impiego: interno ¦ esterno ¦ murature intonacate colorate; densità [kg/m³] = 1300 SPECIFICHE TECNICHE: a base di calce, leganti idraulici, pigmenti inorganici, sabbie silicee e additivi; applicazione manuale su supporti minerali rustici | 1 m³ | 704.83 | 557.17 | 0 | RM.00.10.15.Za001.3760.- | Premiscelato malta da rivestimento; geometria: in polvere ¦ colorato; funzione: finitura lamata fine/media; impiego: interno ¦ esterno ¦ murature intonacate colorate; densità [kg/m³] = 1300 SPECIFICHE TECNICHE: a base di calce, leganti idraulici, pigmenti inorganici, sabbie silicee e additivi; applicazione manuale su supporti minerali rustici |  | RISORSA MATERIALE | IMPASTI | PRODOTTI | PREMISCELATO | MATERIALE GENERICO NON RILEVANTE | [6 empty] | MC.01.420.0020.c | Premiscelati in polvere per malta ad applicazione manuale, per finitura in intonaco colorato su supporti minerali rustici, per esterni ed interni. A base di calce, leganti idraulici, pigmenti inorganici, sabbie silicee e additivi. Densità 1.300 kg/m³. Previsto nelle finiture: - lamato fine e medio - spruzzato | nd | malta da rivestimento | [10 empty] | 1 | m³ | nd | finitura lamata fine/media - | interno - esterno - murature intonacate colorate - | materiale generico non rilevante | nd - | densità [kg/m³] = 1300.0 nd nd nd - |  | in polvere - colorato - | nd - | a base di calce, leganti idraulici, pigmenti inorganici, sabbie silicee e additivi; applicazione manuale su supporti minerali rustici | nd - | nd - | nd - | nd | nd - | NO |  |  |  |  | nd |  |  |  |  | nd | nd | nd |  | nd | nd | nd | nd | nd | nd | NO | NO
LOM251.RM.00.10.15.Za001.3765.- | Premiscelato malta da rivestimento; funzione: fotocatalica ecoattiva; impiego: interno ¦ esterno ¦ murature intonacate SPECIFICHE TECNICHE: a base di cemento, inerti ultrafini, additivi speciali; prodotto con tecnologia Proactive Photocatalytic System | 1 kg | 3.37 | 2.66 | 0 | RM.00.10.15.Za001.3765.- | Premiscelato malta da rivestimento; funzione: fotocatalica ecoattiva; impiego: interno ¦ esterno ¦ murature intonacate SPECIFICHE TECNICHE: a base di cemento, inerti ultrafini, additivi speciali; prodotto con tecnologia Proactive Photocatalytic System |  | RISORSA MATERIALE | IMPASTI | PRODOTTI | PREMISCELATO | MATERIALE GENERICO NON RILEVANTE | [6 empty] | MC.24.160.0050 | Premiscelato cementizio fotocatalitico ecoattivo per il rivestimento fine interno o esterno di intonaci, a base di: inerti ultrafini ed additivi speciali, prodotto con tecnologia Proactive Photocatalytic System, ai sensi del D.M. del 01.04.2004 con prorpietà fotocatalitiche di trasformazione delle sostanze inquinanti a norma UNI 11247:2010 UNI 11238-1:2007. Resa: 1.4 kg/m². | nd | malta da rivestimento | [10 empty] | 1 | kg | nd | fotocatalica ecoattiva - | interno - esterno - murature intonacate - | materiale generico non rilevante | nd - | nd - |  | nd - | nd - | a base di cemento, inerti ultrafini, additivi speciali; prodotto con tecnologia Proactive Photocatalytic System | nd - | nd - | nd - | D.M. del 01/04/2004 | nd - | NO |  |  |  |  | nd |  |  |  |  | nd | nd | nd |  | nd | nd | nd | nd | nd | [kg/m²] = 1,4 | NO | NO
LOM251.RM.00.10.15.Za001.4000.a | Premiscelato malta di allettamento; funzione: isolante; impiego: murature in laterizio termoisolante; fornitura: sacchi; resistenza a compressione [classe] = M2; densità [kg/m³] = 1100 SPECIFICHE TECNICHE: a base di leganti idraulici ed inerti leggeri | 1 m³ | 335.28 | 265.04 | 0 | RM.00.10.15.Za001.4000.a | Premiscelato malta di allettamento; funzione: isolante; impiego: murature in laterizio termoisolante; fornitura: sacchi; resistenza a compressione [classe] = M2; densità [kg/m³] = 1100 SPECIFICHE TECNICHE: a base di leganti idraulici ed inerti leggeri |  | RISORSA MATERIALE | IMPASTI | PRODOTTI | PREMISCELATO | MATERIALE GENERICO NON RILEVANTE | [6 empty] | MC.01.350.0010.a | Premiscelato in sacchi per malta pronta isolante a base di leganti idraulici ed inerti leggeri, per murature in laterizio termoisolante. Peso specifico circa 1.100 kg/m³ e classe di resistenza: - classe M2 - (8,0 N/mm²) | nd | malta di allettamento | [10 empty] | 1 | m³ | nd | isolante - | murature in laterizio termoisolante - | materiale generico non rilevante | resistenza a compressione [classe] = M2 nd nd nd - | densità [kg/m³] = 1100.0 nd nd nd - |  | nd - | nd - | a base di leganti idraulici ed inerti leggeri | sacchi - | nd - | nd - | nd | nd - | NO |  |  |  |  | nd |  |  |  |  | nd | nd | nd |  | nd | nd | malta termica | nd | nd | nd | NO | NO
LOM251.RM.00.10.15.Za001.4000.b | Premiscelato malta di allettamento; funzione: isolante; impiego: murature in laterizio termoisolante; fornitura: sacchi; resistenza a compressione [classe] = M3; densità [kg/m³] = 1100 SPECIFICHE TECNICHE: a base di leganti idraulici ed inerti leggeri | 1 m³ | 189.76 | 150.01 | 0 | RM.00.10.15.Za001.4000.b | Premiscelato malta di allettamento; funzione: isolante; impiego: murature in laterizio termoisolante; fornitura: sacchi; resistenza a compressione [classe] = M3; densità [kg/m³] = 1100 SPECIFICHE TECNICHE: a base di leganti idraulici ed inerti leggeri |  | RISORSA MATERIALE | IMPASTI | PRODOTTI | PREMISCELATO | MATERIALE GENERICO NON RILEVANTE | [6 empty] | MC.01.350.0010.b | Premiscelato in sacchi per malta pronta isolante a base di leganti idraulici ed inerti leggeri, per murature in laterizio termoisolante. Peso specifico circa 1.100 kg/m³ e classe di resistenza: - classe M3 - (5,0 N/mm²) | nd | malta di allettamento | [10 empty] | 1 | m³ | nd | isolante - | murature in laterizio termoisolante - | materiale generico non rilevante | resistenza a compressione [classe] = M3 nd nd nd - | densità [kg/m³] = 1100.0 nd nd nd - |  | nd - | nd - | a base di leganti idraulici ed inerti leggeri | sacchi - | nd - | nd - | nd | nd - | NO |  |  |  |  | nd |  |  |  |  | nd | nd | nd |  | nd | nd | malta termica | nd | nd | nd | NO | NO
LOM251.RM.00.10.15.Za001.4005.-_CAM | Premiscelato malta di allettamento; finitura: liscia ¦ colore nocciola; geometria: in polvere; funzione: termoisolante; impiego: murature; fornitura: sacchi da 25 kg; granulometria (Ø) [mm] = 0 ÷ 1; conducibilità termica (λ) [W/mK] = 0,5 ¦ resistenza a compressione [N/mm²] = 2,16 ¦ resistenza alla diffusione del vapore acqueo (μ) [-] ≤ 15 ¦ adesione al supporto [N/mm²] ≥ 0,62 ¦ classe di reazione al fuoco [classe] = Bs1d0; densità [kg/m³] = 700 SPECIFICHE TECNICHE: a base di legno di canapa e calce idraulica naturale NHL 5; prodotto naturale esente da cemento e derivati petrolchimici | 1 kg | 1.43 | 1.13 | 0 | RM.00.10.15.Za001.4005.-_CAM | Premiscelato malta di allettamento; finitura: liscia ¦ colore nocciola; geometria: in polvere; funzione: termoisolante; impiego: murature; fornitura: sacchi da 25 kg; granulometria (Ø) [mm] = 0 ÷ 1; conducibilità termica (λ) [W/mK] = 0,5 ¦ resistenza a compressione [N/mm²] = 2,16 ¦ resistenza alla diffusione del vapore acqueo (μ) [-] ≤ 15 ¦ adesione al supporto [N/mm²] ≥ 0,62 ¦ classe di reazione al fuoco [classe] = Bs1d0; densità [kg/m³] = 700 SPECIFICHE TECNICHE: a base di legno di canapa e calce idraulica naturale NHL 5; prodotto naturale esente da cemento e derivati petrolchimici |  | RISORSA MATERIALE | IMPASTI | PRODOTTI | PREMISCELATO | MATERIALE GENERICO NON RILEVANTE | [6 empty] | MC.01.460.0070 | Premiscelato per malta termica a base di legno di canapa e calce idraulica naturale NHL 5 (UNI EN 459), esente da cementi e derivati petrolchimici. Conducibilità termica λ = 0,5 W/mK, densità 700 Kg/m³, resistenza a compressione 2,16 N/mm², resistenza alla diffusione del vapore acqueo (μ) ≤ 15, adesione ≥0,62 N/mm², granulometria 0-1 mm, resa 7 kg/m² per cm di spessore. Risponde ai Criteri Ambientali Minimi di cui al Decreto 23 giugno 2022 del Ministero della Transizione Ecologica. | nd | malta di allettamento | [10 empty] | 1 | kg | nd | termoisolante - | murature - | materiale generico non rilevante | conducibilità termica (λ) [W/mK] = 0.5 nd nd nd - adesione al supporto [N/mm²] ≥ 0.62 nd nd nd - resistenza alla diffusione del vapore acqueo (μ) [-] ≤ 15.0 nd nd nd - resistenza a compressione (28gg) [N/mm²] = 2.16 nd nd nd - classe di reazione al fuoco [classe] = Bs1d0 nd nd nd - | densità [kg/m³] = 700.0 nd nd nd - |  | in polvere - | granulometria (Ø) [mm] = 0.0 ÷ 1.0 nd - | a base di legno di canapa e calce idraulica naturale NHL 5; prodotto naturale esente da cemento e derivati petrolchimici | sacchi da 25 kg - | liscia - colore nocciola - | nd - | nd | nd - | SI |  |  |  |  | nd |  |  |  |  | nd | nd | nd |  | nd | nd | malta termica | nd | nd | [kg/m²] = 7 per [cm] = 1 di spessore | NO | NO
LOM251.RM.00.10.15.Za001.4250.-_CAM | Premiscelato malta di riempimento; funzione: antiritiro ¦ asciugatura rapida; impiego: massetti ¦ pavimentazioni; fornitura: sacchi; tempo di asciugatura [h] = 48; densità [kg/m³] = 1600 SPECIFICHE TECNICHE: a base di leganti idraulici speciali | 1 m³ | 459.71 | 363.41 | 0 | RM.00.10.15.Za001.4250.-_CAM | Premiscelato malta di riempimento; funzione: antiritiro ¦ asciugatura rapida; impiego: massetti ¦ pavimentazioni; fornitura: sacchi; tempo di asciugatura [h] = 48; densità [kg/m³] = 1600 SPECIFICHE TECNICHE: a base di leganti idraulici speciali |  | RISORSA MATERIALE | IMPASTI | PRODOTTI | PREMISCELATO | MATERIALE GENERICO NON RILEVANTE | [6 empty] | MC.01.300.0010.a | Premiscelati in sacchi per malta pronta ad asciugamento rapido antiritiro a base di leganti idraulici speciali, per massetti atti a ricevere qualsiasi tipo di pavimento. Nei tipi: - rapido (48 ore) - 1.600 kg/m³ | nd | malta di riempimento | [10 empty] | 1 | m³ | nd | antiritiro - asciugatura rapida - | massetti - pavimentazioni - | materiale generico non rilevante | tempo di asciugatura [h] = 48.0 nd nd nd - | densità [kg/m³] = 1600.0 nd nd nd - |  | nd - | nd - | a base di leganti idraulici speciali | sacchi - | nd - | nd - | nd | nd - | SI |  |  |  |  | nd |  |  |  |  | nd | nd | precedere impiego a funzione |  | nd | nd | malta ad asciugatura rapida ¦ malta antiritiro ¦ malta per massetti | nd | nd | nd | NO | NO
LOM251.RM.00.10.15.Za001.4255.a_CAM | Premiscelato malta di riempimento; funzione: antiritiro ¦ asciugatura veloce; impiego: massetti ¦ pavimentazioni; fornitura: sacchi; tempo di asciugatura [gg] = 5; densità [kg/m³] = 1800 SPECIFICHE TECNICHE: a base di leganti idraulici speciali | 1 m³ | 323.86 | 256.02 | 0 | RM.00.10.15.Za001.4255.a_CAM | Premiscelato malta di riempimento; funzione: antiritiro ¦ asciugatura veloce; impiego: massetti ¦ pavimentazioni; fornitura: sacchi; tempo di asciugatura [gg] = 5; densità [kg/m³] = 1800 SPECIFICHE TECNICHE: a base di leganti idraulici speciali |  | RISORSA MATERIALE | IMPASTI | PRODOTTI | PREMISCELATO | MATERIALE GENERICO NON RILEVANTE | [6 empty] | MC.01.300.0010.b | Premiscelati in sacchi per malta pronta ad asciugamento rapido antiritiro a base di leganti idraulici speciali, per massetti atti a ricevere qualsiasi tipo di pavimento. Nei tipi: - veloce (5 giorni) - 1.800 kg/m³ | nd | malta di riempimento | [10 empty] | 1 | m³ | nd | antiritiro - asciugatura veloce - | massetti - pavimentazioni - | materiale generico non rilevante | tempo di asciugatura [gg] = 5.0 nd nd nd - | densità [kg/m³] = 1800.0 nd nd nd - |  | nd - | nd - | a base di leganti idraulici speciali | sacchi - | nd - | nd - | nd | nd - | SI |  |  |  |  | nd |  |  |  |  | nd | nd | nd |  | nd | nd | malta ad asciugatura rapida ¦ malta antiritiro ¦ malta per massetti | nd | nd | nd | NO | NO
LOM251.RM.00.10.15.Za001.4255.b_CAM | Premiscelato malta di riempimento; funzione: antiritiro ¦ asciugatura veloce; impiego: massetti ¦ pavimentazioni; fornitura: sacchi; tempo di asciugatura [gg] = 15; densità [kg/m³] = 1600 SPECIFICHE TECNICHE: a base di leganti idraulici speciali | 1 m³ | 228.29 | 180.47 | 0 | RM.00.10.15.Za001.4255.b_CAM | Premiscelato malta di riempimento; funzione: antiritiro ¦ asciugatura veloce; impiego: massetti ¦ pavimentazioni; fornitura: sacchi; tempo di asciugatura [gg] = 15; densità [kg/m³] = 1600 SPECIFICHE TECNICHE: a base di leganti idraulici speciali |  | RISORSA MATERIALE | IMPASTI | PRODOTTI | PREMISCELATO | MATERIALE GENERICO NON RILEVANTE | [6 empty] | MC.01.300.0010.c | Premiscelati in sacchi per malta pronta ad asciugamento rapido antiritiro a base di leganti idraulici speciali, per massetti atti a ricevere qualsiasi tipo di pavimento. Nei tipi: - veloce (15 giorni) - 1.600 kg/m³ | nd | malta di riempimento | [10 empty] | 1 | m³ | nd | antiritiro - asciugatura veloce - | massetti - pavimentazioni - | materiale generico non rilevante | tempo di asciugatura [gg] = 15.0 nd nd nd - | densità [kg/m³] = 1600.0 nd nd nd - |  | nd - | nd - | a base di leganti idraulici speciali | sacchi - | nd - | nd - | nd | nd - | SI |  |  |  |  | nd |  |  |  |  | nd | nd | nd |  | nd | nd | malta ad asciugatura rapida ¦ malta antiritiro ¦ malta per massetti | nd | nd | nd | NO | NO
LOM251.RM.00.10.15.Za001.4500.-_CAM | Premiscelato malta strutturale fibrorinforzata; geometria: consistenza tixotropica; funzione: antiritiro ¦ presa normale ¦ ripristino strutturale ¦ ricostruzione parti mancanti (strutturali); impiego: interno ¦ esterno ¦ strutture in conglomerato cementizio; granulometria (Ø) [cm] = 0,5 ÷ 5; resistenza meccanica [classe] = R4 ¦ resistenza a compressione [N/mm²] ≥ 48 ¦ resistenza a flessione (28 gg) [MPa] ≥ 7 ¦ impermeabilità all'acqua [mm] < 5; densità [kg/m³] = 2050 SPECIFICHE TECNICHE: a base di cemento ad alta qualità, inerti selezionati e additivi | 1 m³ | 2466.16 | 1949.53 | 0 | RM.00.10.15.Za001.4500.-_CAM | Premiscelato malta strutturale fibrorinforzata; geometria: consistenza tixotropica; funzione: antiritiro ¦ presa normale ¦ ripristino strutturale ¦ ricostruzione parti mancanti (strutturali); impiego: interno ¦ esterno ¦ strutture in conglomerato cementizio; granulometria (Ø) [cm] = 0,5 ÷ 5; resistenza meccanica [classe] = R4 ¦ resistenza a compressione [N/mm²] ≥ 48 ¦ resistenza a flessione (28 gg) [MPa] ≥ 7 ¦ impermeabilità all'acqua [mm] < 5; densità [kg/m³] = 2050 SPECIFICHE TECNICHE: a base di cemento ad alta qualità, inerti selezionati e additivi |  | RISORSA MATERIALE | IMPASTI | PRODOTTI | PREMISCELATO | MATERIALE GENERICO NON RILEVANTE | [6 empty] | MC.01.520.0010 | Premiscelato per malta fibrorinforzata antiritiro e tixotropica, rispondente ai Criteri Ambientali Minimi di cui al Decreto 23 giugno 2022 del Ministero della Transizione Ecologica, per ripristino parti mancanti di calcestruzzo, per esterno ed interno. A base di cementi ad alta resistenza, inerti selezionati e additivi. Il prodotto deve rispondere ai requisiti minimi richiesti dalla EN 1504-3 per le malte strutturali di classe R4. Peso 1.900 kg/mc. | nd | malta strutturale fibrorinforzata | [10 empty] | 1 | m³ | nd | antiritiro - presa normale - ripristino strutturale - ricostruzione parti mancanti (strutturali) - | strutture in conglomerato cementizio - interno - esterno - | materiale generico non rilevante | resistenza meccanica [classe] = R4 nd nd nd - resistenza a flessione (28 gg) [MPa] ≥ 7.0 nd nd nd - impermeabilità all'acqua [mm] < 5.0 nd nd nd - resistenza a compressione [N/mm²] ≥ 48.0 nd nd nd - | densità [kg/m³] = 2050.0 nd nd nd - |  | consistenza tixotropica - | granulometria (Ø) [cm] = 0.5 ÷ 5.0 nd - | a base di cemento ad alta qualità, inerti selezionati e additivi | nd - | nd - | nd - | nd | nd - | SI |  |  |  |  | nd |  |  |  |  | nd | nd | nd |  | nd | nd | malta da ripristino ¦ malta resistente ai solfati ¦ malta CO2 neutral ¦ malta a presa normale ¦ malta strutturale ¦ malta da restauro | nd | nd | [kg/m²] = 17,5 per [cm] = 1 di spessore | NO | NO
LOM251.RM.00.10.15.Za001.4505.-_CAM | Premiscelato malta strutturale fibrorinforzata; geometria: consistenza tixotropica; funzione: antiritiro ¦ presa rapida ¦ ripristino strutturale ¦ ricostruzione parti mancanti (strutturali); impiego: interno ¦ esterno ¦ strutture in conglomerato cementizio; granulometria (Ø) [mm] = 3 ÷ 40; resistenza meccanica [classe] = R4 ¦ resistenza a compressione (dopo 1 gg) [MPa] ≥ 20 ¦ resistenza a compressione (28 gg) [MPa] ≥ 50 ¦ resistenza a flessione (28 gg) [MPa] ≥ 7 ¦ permeabilità al vapore acqueo Sd [m] ≤ 5 ¦ permeabilità al vapore acqueo Sd [classe] = I; densità [kg/m³] = 2000 SPECIFICHE TECNICHE: a base di cemento ad alta qualità, inerti selezionati e additivi | 1 m³ | 2907.84 | 2298.69 | 0 | RM.00.10.15.Za001.4505.-_CAM | Premiscelato malta strutturale fibrorinforzata; geometria: consistenza tixotropica; funzione: antiritiro ¦ presa rapida ¦ ripristino strutturale ¦ ricostruzione parti mancanti (strutturali); impiego: interno ¦ esterno ¦ strutture in conglomerato cementizio; granulometria (Ø) [mm] = 3 ÷ 40; resistenza meccanica [classe] = R4 ¦ resistenza a compressione (dopo 1 gg) [MPa] ≥ 20 ¦ resistenza a compressione (28 gg) [MPa] ≥ 50 ¦ resistenza a flessione (28 gg) [MPa] ≥ 7 ¦ permeabilità al vapore acqueo Sd [m] ≤ 5 ¦ permeabilità al vapore acqueo Sd [classe] = I; densità [kg/m³] = 2000 SPECIFICHE TECNICHE: a base di cemento ad alta qualità, inerti selezionati e additivi |  | RISORSA MATERIALE | IMPASTI | PRODOTTI | PREMISCELATO | MATERIALE GENERICO NON RILEVANTE | [6 empty] | MC.01.520.0020 | Premiscelato per malta fibrorinforzata antiritiro e tixotropica a presa rapida, rispondente ai Criteri Ambientali Minimi di cui al Decreto 23 giugno 2022 del Ministero della Transizione Ecologica, per ripristino parti mancanti di calcestruzzo, per esterno ed interno. A base di leganti idraulici speciali, inerti selezionati e additivi. Il prodotto deve rispondere ai requisiti minimi richiesti dalla EN 1504-3 per le malte strutturali di classe R3. Peso 1.800 kg/mc. | nd | malta strutturale fibrorinforzata | [10 empty] | 1 | m³ | nd | antiritiro - presa rapida - ripristino strutturale - ricostruzione parti mancanti (strutturali) - | interno - esterno - strutture in conglomerato cementizio - | materiale generico non rilevante | resistenza meccanica [classe] = R4 nd nd nd - resistenza a compressione (28 gg) [MPa] ≥ 20.0 nd nd nd - resistenza a flessione (28 gg) [MPa] ≥ 7.0 nd nd nd - permeabilità al vapore acqueo (wet-cup metodo B) Sd [classe] = I nd nd nd - resistenza a compressione (dopo 1 gg) [MPa] ≤ 5.0 nd nd nd - resistenza a compressione (28 gg) [MPa] ≥ 50.0 nd nd nd - | densità [kg/m³] = 2000.0 nd nd nd - |  | consistenza tixotropica - | granulometria (Ø) [mm] = 3.0 ÷ 40.0 nd - | a base di cemento ad alta qualità, inerti selezionati e additivi | nd - | nd - | nd - | nd | nd - | SI |  |  |  |  | nd |  |  |  |  | nd | nd | nd |  | nd | nd | malta da ripristino ¦ malta da rasatura ¦ malta CO2 neutral ¦malta a presa rapida ¦ malta da ripristino e rasatura 2in1¦ malta strutturale | nd | nd | [kg/m²] = 17 per [cm] = 1 di spessore | NO | NO
LOM251.RM.00.10.15.Za001.4510.- | Premiscelato malta strutturale fibrorinforzata; geometria: consistenza tixotropica; funzione: antiritiro ¦ ripristino strutturale ¦ ricostruzione parti mancanti; impiego: interno ¦ esterno ¦ strutture in conglomerato cementizio; densità [kg/m³] = 2200 SPECIFICHE TECNICHE: a base di cemento ad alta resistenza, inerti selezionati, fibre sintetiche e additivi | 1 m³ | 1248.43 | 986.9 | 0 | RM.00.10.15.Za001.4510.- | Premiscelato malta strutturale fibrorinforzata; geometria: consistenza tixotropica; funzione: antiritiro ¦ ripristino strutturale ¦ ricostruzione parti mancanti; impiego: interno ¦ esterno ¦ strutture in conglomerato cementizio; densità [kg/m³] = 2200 SPECIFICHE TECNICHE: a base di cemento ad alta resistenza, inerti selezionati, fibre sintetiche e additivi |  | RISORSA MATERIALE | IMPASTI | PRODOTTI | PREMISCELATO | MATERIALE GENERICO NON RILEVANTE | [6 empty] | MC.01.530.0020 | Premiscelato per malta fibrorinforzata antiritiro e tixotropica, per ripristino strutturale parti mancanti di calcestruzzo, per esterno ed interno. A base di cementi ad alta resistenza, inerti selezionati, fibre sintetiche e additivi. Peso 2.200 kg/mc. | nd | malta strutturale fibrorinforzata | [10 empty] | 1 | m³ | nd | antiritiro - ripristino strutturale - ricostruzione parti mancanti - | interno - esterno - strutture in conglomerato cementizio - | materiale generico non rilevante | nd - | densità [kg/m³] = 2200.0 nd nd nd - |  | consistenza tixotropica - | nd - | a base di cemento ad alta resistenza, inerti selezionati, fibre sintetiche e additivi | nd - | nd - | nd - | nd | nd - | NO |  |  |  |  | nd |  |  |  |  | nd | nd | nd |  | nd | nd | malta da ripristino ¦ malta strutturale | nd | nd | nd | NO | NO
LOM251.RM.00.10.15.Za001.4515.- | Premiscelato malta strutturale fibrorinforzata; geometria: consistenza tixotropica; funzione: antiritiro ¦ ripristino strutturale ¦ ricostruzione parti mancanti; impiego: interno ¦ esterno ¦ strutture in conglomerato cementizio; densità [kg/m³] = 2200 SPECIFICHE TECNICHE: a base di cemento ad alta resistenza, inerti selezionati, fibre sintetiche e metalliche in ragione [kg/m³] = 15, additivi | 1 m³ | 2401.1 | 1898.1 | 0 | RM.00.10.15.Za001.4515.- | Premiscelato malta strutturale fibrorinforzata; geometria: consistenza tixotropica; funzione: antiritiro ¦ ripristino strutturale ¦ ricostruzione parti mancanti; impiego: interno ¦ esterno ¦ strutture in conglomerato cementizio; densità [kg/m³] = 2200 SPECIFICHE TECNICHE: a base di cemento ad alta resistenza, inerti selezionati, fibre sintetiche e metalliche in ragione [kg/m³] = 15, additivi |  | RISORSA MATERIALE | IMPASTI | PRODOTTI | PREMISCELATO | MATERIALE GENERICO NON RILEVANTE | [6 empty] | MC.01.530.0030 | Premiscelato per malta fibrorinforzata antiritiro e tixotropica, per ripristino strutturale parti mancanti di calcestruzzo, per esterno ed interno. A base di cementi ad alta resistenza, inerti selezionati, fibre sintetiche e additivi. Con inserimento di fibre metalliche pari a 15 kg/m³. Peso 2.200 kg/m³. | nd | malta strutturale fibrorinforzata | [10 empty] | 1 | m³ | nd | antiritiro - ripristino strutturale - ricostruzione parti mancanti - | interno - esterno - strutture in conglomerato cementizio - | materiale generico non rilevante | nd - | densità [kg/m³] = 2200.0 nd nd nd - |  | consistenza tixotropica - | nd - | a base di cemento ad alta resistenza, inerti selezionati, fibre sintetiche e metalliche in ragione [kg/m³] = 15, additivi | nd - | nd - | nd - | nd | nd - | NO |  |  |  |  | nd |  |  |  |  | nd | nd | nd |  | nd | nd | malta da ripristino ¦ malta strutturale | nd | nd | nd | NO | NO
LOM251.RM.00.10.15.Za001.4520.-_CAM | Premiscelato malta strutturale fibrorinforzata; funzione: ritiro compensato ¦ risanamento ¦ rinforzo strutturale; impiego: interno ¦ esterno ¦ strutture in conglomerato cementizio; resistenza a compressione [N/mm²] = 130 ¦ resistenza a trazione [MPa] = 8,5 ¦ modulo elastico a compressione (a 28 gg) [GPa] = 37 ¦ resistenza al taglio [MPa] = 16 SPECIFICHE TECNICHE: elevatissime prestazioni meccaniche; elevata duttilità; da impiegarsi in abbinamento a fibre rigide in acciaio in ragione [kg/1kg] = 0,065 | 1 kg | 1.28 | 1.01 | 0 | RM.00.10.15.Za001.4520.-_CAM | Premiscelato malta strutturale fibrorinforzata; funzione: ritiro compensato ¦ risanamento ¦ rinforzo strutturale; impiego: interno ¦ esterno ¦ strutture in conglomerato cementizio; resistenza a compressione [N/mm²] = 130 ¦ resistenza a trazione [MPa] = 8,5 ¦ modulo elastico a compressione (a 28 gg) [GPa] = 37 ¦ resistenza al taglio [MPa] = 16 SPECIFICHE TECNICHE: elevatissime prestazioni meccaniche; elevata duttilità; da impiegarsi in abbinamento a fibre rigide in acciaio in ragione [kg/1kg] = 0,065 |  | RISORSA MATERIALE | IMPASTI | PRODOTTI | PREMISCELATO | MATERIALE GENERICO NON RILEVANTE | [6 empty] | MC.01.530.0050.a | Malta cementizia colabile ad elevatissime prestazioni meccaniche a ritiro compensato, fibrorinforzata e ad elevata duttilità, da impiegarsi in abbinamento con fibre rigide in acciaio (0,065 kg/1 kg), per il risanamento ed il rinforzo del calcestruzzo. Caratteristiche: - malta | nd | malta strutturale fibrorinforzata | [10 empty] | 1 | kg | nd | ritiro compensato - risanamento - rinforzo strutturale - | interno - esterno - strutture in conglomerato cementizio - | materiale generico non rilevante | resistenza al taglio (a 28 gg) [MPa] = 16.0 nd nd nd - resistenza a trazione (a 28 gg) [MPa] = 8.5 nd nd nd - resistenza a compressione (28gg) [N/mm²] = 130.0 nd nd nd - modulo elastico a compressione (a 28 gg) [GPa] = 37.0 nd nd nd - | nd - |  | nd - | nd - | elevatissime prestazioni meccaniche; elevata duttilità; da impiegarsi in abbinamento a fibre rigide in acciaio in ragione [kg/1kg] = 0,065 | nd - | nd - | nd - | nd | nd - | SI |  |  |  |  | nd |  |  |  |  | nd | nd | nd |  | nd | nd | malta cementizia colabile | nd | nd | [kg/m²] = 20 per [cm] = 1 di spessore | NO | NO
LOM251.RM.00.10.15.Za001.4750.-_CAM | Premiscelato malta termica; funzione: isolante ¦ fonoassorbente ¦ deumidificante; impiego: massetto termico; fornitura: sacchi da 15 kg; granulometria (Ø) [mm] = 0 ÷ 6; conducibilità termica (λ) [W/mK] = 0,0784 ¦ resistenza a compressione [N//mm²] = 0,56 ¦ resistenza alla diffusione del vapore acqueo (μ) [-] ≤ 15 ¦ classe di reazione al fuoco [classe] = Bs1d0 ¦ adesione al supporto [N/mm²] ≥ 52; densità [kg/m³] = 424 SPECIFICHE TECNICHE: biocomposito a base di calce idraulica naturale NHL 5 esente da cemento e fibrato con legno di canapa macinato con l'aggiunta di additivi naturali; resistente al fuoco, gelo, insetti; non emette fumi tossici in caso di incendio; riciclabile; biodegradabile | 1 m³ | 557.77 | 440.92 | 0 | RM.00.10.15.Za001.4750.-_CAM | Premiscelato malta termica; funzione: isolante ¦ fonoassorbente ¦ deumidificante; impiego: massetto termico; fornitura: sacchi da 15 kg; granulometria (Ø) [mm] = 0 ÷ 6; conducibilità termica (λ) [W/mK] = 0,0784 ¦ resistenza a compressione [N//mm²] = 0,56 ¦ resistenza alla diffusione del vapore acqueo (μ) [-] ≤ 15 ¦ classe di reazione al fuoco [classe] = Bs1d0 ¦ adesione al supporto [N/mm²] ≥ 52; densità [kg/m³] = 424 SPECIFICHE TECNICHE: biocomposito a base di calce idraulica naturale NHL 5 esente da cemento e fibrato con legno di canapa macinato con l'aggiunta di additivi naturali; resistente al fuoco, gelo, insetti; non emette fumi tossici in caso di incendio; riciclabile; biodegradabile |  | RISORSA MATERIALE | IMPASTI | PRODOTTI | PREMISCELATO | MATERIALE GENERICO NON RILEVANTE | [6 empty] | MC.01.300.0020 | Premiscelato in sacchi per massetto termico, fonoassorbente e deumidificante premiscelato, bio composito di calce idraulica naturale NHL 5 esente da cemento, fibrato con legno di canapa macinato con l’aggiunta di additivi naturali al 100%. Conducibilità termica λ = 0,0784 W/mK, densità = 424 Kg/m³, resistenza a compressione 1,0 N/mm², granulometria 0-6 mm, resistente al fuoco, al gelo, ad insetti e roditori, assenza di fumi tossici in caso di incendio, riciclabile biodegradabile a fine ciclo di vita, resistenza alla diffusione del vapore acqueo (μ) ≤ 15, adesione ≥ 0,52 N/mm². Risponde ai Criteri Ambientali Minimi di cui al Decreto 23 giugno 2022 del Ministero della Transizione Ecologica. | nd | malta termica | [10 empty] | 1 | m³ | nd | isolante - fonoassorbente - deumidificante - | massetto termico - | materiale generico non rilevante | adesione al supporto [N/mm²] ≥ 52.0 nd nd nd - classe di reazione al fuoco [classe] = Bs1d0 nd nd nd - resistenza alla diffusione del vapore acqueo (μ) [-] ≤ 15.0 nd nd nd - conducibilità termica (λ) [W/mK] = 0.0784 nd nd nd - resistenza a compressione [N//mm²] = 0.56 nd nd nd - | densità [kg/m³] = 424.0 nd nd nd - |  | nd - | granulometria (Ø) [mm] = 0.0 ÷ 6.0 nd - | biocomposito a base di calce idraulica naturale NHL 5 esente da cemento e fibrato con legno di canapa macinato con l'aggiunta di additivi naturali; resistente al fuoco, gelo, insetti; non emette fumi tossici in caso di incendio; riciclabile; biodegradabile | sacchi da 15 kg - | nd - | nd - | nd | nd - | SI |  |  |  |  | nd |  |  |  |  | nd | nd | nd |  | nd | nd | massetto alleggerito ¦ massetto termico | nd | nd | [kg/m²] = 3,8 ÷ 4,2 (spessore [cm] = 1) | NO | NO
LOM251.RM.00.10.15.Za001.5000.- | Premiscelato; finitura: colorato; funzione: trattamento superficiale antikerosene; impiego: strade SPECIFICHE TECNICHE: a base di resine polimeriche, cariche minerali, additivi specifici e pigmenti | 1 kg | 4.96 | 3.92 | 0 | RM.00.10.15.Za001.5000.- | Premiscelato; finitura: colorato; funzione: trattamento superficiale antikerosene; impiego: strade SPECIFICHE TECNICHE: a base di resine polimeriche, cariche minerali, additivi specifici e pigmenti |  | RISORSA MATERIALE | IMPASTI | PRODOTTI | PREMISCELATO | MATERIALE GENERICO NON RILEVANTE | [6 empty] | 000000000 | NUOVA VOCE | nd | nd | [10 empty] | 1 | kg | nd | trattamento superficiale antikerosene - | strade - | materiale generico non rilevante | nd - | nd - |  | nd - | nd - | a base di resine polimeriche, cariche minerali, additivi specifici e pigmenti | nd - | colorato - | nd - | nd | nd - | NO |  |  |  |  | nd |  |  |  |  | nd | nd | nd |  | nd | nd | nd | nd | nd | nd | NO | NO
LOM251.RM.00.10.15.Za001.5005.- | Premiscelato; funzione: impermeabilizzante; impiego: strutture interrate SPECIFICHE TECNICHE: a base di cemento, inerti selezionati, additivi | 1 kg | 1.35 | 1.07 | 0 | RM.00.10.15.Za001.5005.- | Premiscelato; funzione: impermeabilizzante; impiego: strutture interrate SPECIFICHE TECNICHE: a base di cemento, inerti selezionati, additivi |  | RISORSA MATERIALE | IMPASTI | PRODOTTI | PREMISCELATO | MATERIALE GENERICO NON RILEVANTE | [6 empty] | MC.13.050.0070 | Premiscelato per l'impermeabilizzazione di strutture interrate, a base di cementi, inerti selezionati, additivi | nd | nd | [10 empty] | 1 | kg | nd | impermeabilizzante - | strutture interrate - | materiale generico non rilevante | nd - | nd - |  | nd - | nd - | a base di cemento, inerti selezionati, additivi | nd - | nd - | nd - | nd | nd - | NO |  |  |  |  | nd |  |  |  |  | nd | nd | nd |  | nd | nd | intonaco impermeabilizzante | nd | nd | nd | NO | NO
LOM251.RM.00.10.15.Za001.5250.- | Premiscelato osmotico; funzione: impermeabilizzante; impiego: strutture in controspinta SPECIFICHE TECNICHE: a base di cemento, inerti, additivi | 1 kg | 1.8 | 1.43 | 0 | RM.00.10.15.Za001.5250.- | Premiscelato osmotico; funzione: impermeabilizzante; impiego: strutture in controspinta SPECIFICHE TECNICHE: a base di cemento, inerti, additivi |  | RISORSA MATERIALE | IMPASTI | PRODOTTI | PREMISCELATO | MATERIALE GENERICO NON RILEVANTE | [6 empty] | MC.13.050.0080 | Premiscelato osmotico per l'impermeabilizzazione di strutture in controspinta, a base di cementi, inerti, additivi | nd | osmotico | [10 empty] | 1 | kg | nd | impermeabilizzante - | strutture in controspinta - | materiale generico non rilevante | nd - | nd - |  | nd - | nd - | a base di cemento, inerti, additivi | nd - | nd - | nd - | nd | nd - | NO |  |  |  |  | nd |  |  |  |  | nd | nd | nd |  | nd | nd | intonaco impermeabilizzante osmotico | nd | nd | nd | NO | NO
LOM251.RM.00.10.15.Za001.5500.- | Premiscelato rasante; funzione: presa rapida ¦ sottofondo; impiego: pavimentazioni viniliche | 1 kg | 0.79 | 0.63 | 0 | RM.00.10.15.Za001.5500.- | Premiscelato rasante; funzione: presa rapida ¦ sottofondo; impiego: pavimentazioni viniliche |  | RISORSA MATERIALE | IMPASTI | PRODOTTI | PREMISCELATO | MATERIALE GENERICO NON RILEVANTE | [6 empty] | MC.18.700.0040 | Rasante a presa rapida per la preparazione di idonei sottofondi alla posa di pavimenti vinilici (resa 1,5 kg/m² per ogni mm di spessore) | nd | rasante | [10 empty] | 1 | kg | nd | presa rapida - sottofondo - | pavimentazioni viniliche - | materiale generico non rilevante | nd - | nd - |  | nd - | nd - | nd | nd - | nd - | nd - | nd | nd - | NO |  |  |  |  | nd |  |  |  |  | nd | nd | nd |  | nd | nd | nd | nd | nd | [kg/m²] = 1,5 per [mm] = 1 di spessore | NO | NO
LOM251.RM.00.10.15.Za001.5750.- | Premiscelato stucco; funzione: stuccatura; impiego: pavimentazioni; granulometria max (Ø) [mm] = 2; resistenza meccanica [classe] = C45/55 ¦ resistenza a flessione (28 gg) [MPa] = 8 ¦ esposizione ambientale [classe] = XF4 SPECIFICHE TECNICHE: a base di leganti ed aggregati di prima qualità; resistente a cicli di gelo/disgelo e sali disgelanti | 1 kg | 0.65 | 0.51 | 0 | RM.00.10.15.Za001.5750.- | Premiscelato stucco; funzione: stuccatura; impiego: pavimentazioni; granulometria max (Ø) [mm] = 2; resistenza meccanica [classe] = C45/55 ¦ resistenza a flessione (28 gg) [MPa] = 8 ¦ esposizione ambientale [classe] = XF4 SPECIFICHE TECNICHE: a base di leganti ed aggregati di prima qualità; resistente a cicli di gelo/disgelo e sali disgelanti |  | RISORSA MATERIALE | IMPASTI | PRODOTTI | PREMISCELATO | MATERIALE GENERICO NON RILEVANTE | [6 empty] | MC.01.310.0010 | Malta premiscelata per stuccature di pavimentazioni, con resistenza meccanica C 45/55 e resistenza alla flessione pari a 8 Mpa, realizzata con leganti e aggregati di prima qualità, in curva granulometrica diam. mx 2 mm, classe esposizione ambientale XF4, resistente ai cicli di gelo e disgelo ed ai sali disgelanti. | nd | stucco | [10 empty] | 1 | kg | nd | stuccatura - | pavimentazioni - | materiale generico non rilevante | esposizione ambientale [classe] = XF4 nd nd nd - resistenza a flessione [Mpa] = 8.0 nd nd nd - resistenza meccanica [classe] = C45/55 nd nd nd - | nd - |  | nd - | granulometria max (Ø) [mm] = 2.0 nd nd nd - | a base di leganti ed aggregati di prima qualità; resistente a cicli di gelo/disgelo e sali disgelanti | nd - | nd - | nd - | nd | nd - | NO |  |  |  |  | nd |  |  |  |  | nd | nd | nd |  | nd | nd | stucco | nd | nd | nd | NO | NO
LOM251.RM.00.10.15.Za001.6000.-_CAM | Premiscelato stucco epossidico; geometria: consistenza tixotropica; funzione: presa normale ¦ regolarizzazione superficie ¦ incollaggio strutturale; impiego: superfici in conglomerato cementizio; resistenza a compressione [N/mm²] > 30 ¦ modulo di elasticità [MPa] > 2000; temperatura di transizione vetrosa [°C] > 40 SPECIFICHE TECNICHE: bicomponente, adatto al consolidamento/rinforzo con materiali compositi | 1 kg | 16.78 | 13.26 | 0 | RM.00.10.15.Za001.6000.-_CAM | Premiscelato stucco epossidico; geometria: consistenza tixotropica; funzione: presa normale ¦ regolarizzazione superficie ¦ incollaggio strutturale; impiego: superfici in conglomerato cementizio; resistenza a compressione [N/mm²] > 30 ¦ modulo di elasticità [MPa] > 2000; temperatura di transizione vetrosa [°C] > 40 SPECIFICHE TECNICHE: bicomponente, adatto al consolidamento/rinforzo con materiali compositi |  | RISORSA MATERIALE | IMPASTI | PRODOTTI | PREMISCELATO | MATERIALE GENERICO NON RILEVANTE | [6 empty] | MC.01.540.0045 | Stucco epossidico bicomponente con normali tempi di presa, rispondente ai Criteri Ambientali Minimi di cui al Decreto 23 giugno 2022 del Ministero della Transizione Ecologica, a consistenza tissotropica per la regolarizzazione delle superfici in calcestruzzo e per l'incollaggio strutturale. Adatto per consolidamento e rinforzo con materiali compositi. Resa 1,55 kg/m² per mm di spessore. | nd | stucco epossidico | [10 empty] | 1 | kg | nd | presa normale - regolarizzazione superficie - incollaggio strutturale - | superfici in conglomerato cementizio - | materiale generico non rilevante | modulo di elasticità [MPa] > 2000.0 nd nd nd - resistenza a compressione [N/mm²] > 30.0 nd nd nd - | temperatura di transizione vetrosa [°C] > 40.0 nd nd nd - |  | consistenza tixotropica - | nd - | bicomponente, adatto al consolidamento/rinforzo con materiali compositi | nd - | nd - | nd - | nd | nd - | SI |  |  |  |  | nd |  |  |  |  | nd | nd | nd |  | nd | nd | nd | nd | nd | [kg/m²] = 1,55 kg/m² per [mm] = 1 di spessore | NO | NO
LOM251.RM.00.10.15.Za001.6250.- | Premiscelato stucco sintetico; geometria: pasta; funzione: stuccatura; impiego: interno ¦ superfici in legno ¦ murature; peso specifico [kg/l] = 1,75 SPECIFICHE TECNICHE: a base di resine in dispersione acquosa | 1 kg | 3.11 | 2.46 | 0 | RM.00.10.15.Za001.6250.- | Premiscelato stucco sintetico; geometria: pasta; funzione: stuccatura; impiego: interno ¦ superfici in legno ¦ murature; peso specifico [kg/l] = 1,75 SPECIFICHE TECNICHE: a base di resine in dispersione acquosa |  | RISORSA MATERIALE | IMPASTI | PRODOTTI | PREMISCELATO | MATERIALE GENERICO NON RILEVANTE | [6 empty] | MC.24.100.0010.a | Stucco: - in pasta a base di resine in dispersione acquosa, per legno e muri interni; (p.s. 1,75 kg/l; - resa 1,6 kg. per riempire 1 dm³) | nd | stucco sintetico | [10 empty] | 1 | kg | nd | stuccatura - | interno - superfici in legno - murature - | materiale generico non rilevante | nd - | peso specifico [kg/l] = 1.75 nd nd nd - |  | pasta - | nd - | a base di resine in dispersione acquosa | nd - | nd - | nd - | nd | nd - | NO |  |  |  |  | nd |  |  |  |  | nd | nd | nd |  | nd | nd | nd | nd | nd | [kg/dm³] = 1,6 | NO | NO
LOM251.RM.00.10.15.Za001.6255.- | Premiscelato stucco sintetico; geometria: a solvente; funzione: stuccatura; impiego: interno ¦ esterno ¦ superfici in legno ¦ superfici in ferro; peso specifico [kg/l] = 1,7 | 1 kg | 9.04 | 7.15 | 0 | RM.00.10.15.Za001.6255.- | Premiscelato stucco sintetico; geometria: a solvente; funzione: stuccatura; impiego: interno ¦ esterno ¦ superfici in legno ¦ superfici in ferro; peso specifico [kg/l] = 1,7 |  | RISORSA MATERIALE | IMPASTI | PRODOTTI | PREMISCELATO | MATERIALE GENERICO NON RILEVANTE | [6 empty] | MC.24.100.0010.b | Stucco: - sintetico a solvente per legno e ferro, per interni ed esterni (p.s. 1,70 kg/l) | nd | stucco sintetico | [10 empty] | 1 | kg | nd | stuccatura - | interno - esterno - superfici in legno - superfici in ferro - | materiale generico non rilevante | nd - | peso specifico [kg/l] = 1.7 nd nd nd - |  | a solvente - | nd - | nd | nd - | nd - | nd - | nd | nd - | NO |  |  |  |  | nd |  |  |  |  | nd | nd | nd |  | nd | nd | nd | nd | nd | nd | NO | NO
LOM251.RM.00.10.20.F0000.0000.- | Emulsione di bitume generico; geometria: in pasta; funzione: impermeabilizzante SPECIFICHE TECNICHE: applicazione a freddo | 1 kg | 1.18 | 0.93 | 0 | RM.00.10.20.F0000.0000.- | Emulsione di bitume generico; geometria: in pasta; funzione: impermeabilizzante SPECIFICHE TECNICHE: applicazione a freddo |  | RISORSA MATERIALE | IMPASTI | PRODOTTI | EMULSIONE | BITUME GENERICO | [6 empty] | MC.13.050.0030 | Emulsione bituminosa in pasta per impermeabilizzazione a freddo | nd | nd | [10 empty] | 1 | kg | nd | impermeabilizzante - | nd - | bitume generico | nd - | nd - |  | in pasta - | nd - | applicazione a freddo | nd - | nd - | nd - | nd | nd - | NO |  |  |  |  | nd |  |  |  |  | nd | nd | nd |  | nd | nd | nd | nd | nd | nd | NO | NO
LOM251.RM.00.10.20.F0000.0005.- | Emulsione di bitume generico; funzione: impermeabilizzante. Componenti: additivo, aggregato, legante RM1 Additivo di materiale generico; impiego: emulsione RM1 Aggregato di materiale generico; geometria: granulometria fine; impiego: emulsione RM1 Legante di bitume generico; impiego: emulsione | 1 kg | 4.77 | 3.77 | 0 | RM.00.10.20.F0000.0005.- | Emulsione di bitume generico; funzione: impermeabilizzante. Componenti: additivo, aggregato, legante | RM1 Additivo di materiale generico; impiego: emulsione RM1 Aggregato di materiale generico; geometria: granulometria fine; impiego: emulsione RM1 Legante di bitume generico; impiego: emulsione | RISORSA MATERIALE | IMPASTI | PRODOTTI | EMULSIONE | BITUME GENERICO | [6 empty] | MC.13.050.0060 | Emulsione bituminosa impermeabilizzante a base di bitumi, cariche a granulometria fine, additivi | nd | nd | [9 empty] | RM.00.10.10.F0000.0250.- - RM.00.10.05.Za000.1000.- - RM.00.10.00.Za000.0255.- - | 1 | kg | nd | impermeabilizzante - | nd - | bitume generico | nd - | nd - |  | nd - | nd - | nd | nd - | nd - | nd - | nd | nd - | NO |  |  |  |  | nd |  |  |  |  | nd | nd | nd |  | nd | nd | nd | nd | nd | nd | NO | NO
LOM251.RM.00.10.20.F0000.0010.- | Emulsione di bitume generico; impiego: strade SPECIFICHE TECNICHE: dosaggio di bitume [%] = 55 | 100 kg | 88.94 | 70.3 | 0 | RM.00.10.20.F0000.0010.- | Emulsione di bitume generico; impiego: strade SPECIFICHE TECNICHE: dosaggio di bitume [%] = 55 |  | RISORSA MATERIALE | IMPASTI | PRODOTTI | EMULSIONE | BITUME GENERICO | [6 empty] | MU.04.010.0010 | Emulsione bituminosa al 55% di bitume. | nd | nd | [10 empty] | 100 | kg | nd | nd - | strade - | bitume generico | nd - | nd - |  | nd - | nd - | dosaggio di bitume [%] = 55 | nd - | nd - | nd - | nd | nd - | NO |  |  |  |  | nd |  |  |  |  | nd | nd | nd |  | nd | nd | nd | nd | nd | nd | NO | NO
LOM251.RM.00.10.20.F0011.0000.- | Emulsione di bitume modificato; impiego: strade SPECIFICHE TECNICHE: dosaggio di bitume [%] = 60 - 65; modificata con lattice | 100 kg | 114.1 | 90.2 | 0 | RM.00.10.20.F0011.0000.- | Emulsione di bitume modificato; impiego: strade SPECIFICHE TECNICHE: dosaggio di bitume [%] = 60 - 65; modificata con lattice |  | RISORSA MATERIALE | IMPASTI | PRODOTTI | EMULSIONE | BITUME MODIFICATO | [6 empty] | MU.04.010.0015 | Emulsione bituminosa cationica al 60-65% di bitume, modificata con lattice, ai sensi della UNI EN 13808:2013 | nd | nd | [10 empty] | 100 | kg | nd | nd - | strade - | bitume modificato | nd - | nd - |  | nd - | nd - | dosaggio di bitume [%] = 60 - 65; modificata con lattice | nd - | nd - | nd - | nd | nd - | NO |  |  |  |  | nd |  |  |  |  | nd | nd | nd |  | nd | nd | emulsione bituminosa modificata | nd | nd | nd | NO | NO
LOM251.RM.00.10.35.Zb036.0005.- | Compound di materiale mix fibre-polimeri; funzione: modificante fisico conglomerato bituminoso ¦ additivo; impiego: conglomerati bituminosi con scheletro litico di tipo discontinuo, semiaperti e SMA; fornitura: sacchi termofondenti ¦ big-bag; lunghezza pellet [mm] = 4 ÷ 12 ¦ diametro pellet (Ø) [mm] = 4 ÷ 8; densità apparente [g/cm³] = 0,45 ÷ 0,6 | 1 kg | 3.2 | 2.53 | 0 | RM.00.10.35.Zb036.0005.- | Compound di materiale mix fibre-polimeri; funzione: modificante fisico conglomerato bituminoso ¦ additivo; impiego: conglomerati bituminosi con scheletro litico di tipo discontinuo, semiaperti e SMA; fornitura: sacchi termofondenti ¦ big-bag; lunghezza pellet [mm] = 4 ÷ 12 ¦ diametro pellet (Ø) [mm] = 4 ÷ 8; densità apparente [g/cm³] = 0,45 ÷ 0,6 |  | RISORSA MATERIALE | IMPASTI | PRODOTTI | COMPOUND | [7 empty] | 000000000 | NUOVA VOCE | nd | nd | [10 empty] | 1 | kg | nd | modificante fisico conglomerato bituminoso - additivo - | conglomerati bituminosi con scheletro litico di tipo discontinuo, semiaperti e SMA - | materiale mix fibre-polimeri | nd - | densità apparente [g/cm³] = 0.45 ÷ 0.6 nd - |  | nd - | lunghezza pellet [mm] = 4.0 ÷ 12.0 nd - diametro pellet (Ø) [mm] = 4.0 ÷ 8.0 nd - | nd | sacchi termofondenti - big-bag - | nd - | nd - | nd | nd - | NO |  |  |  |  | nd |  |  |  |  | nd | nd | nd |  | nd | nd | compound fibre e polimeri | nd | nd | dosaggio su peso aggregato [%] = 0,3 ÷ 0,9 | NO | NO
LOM251.RM.00.10.35.Za001.0265.- | Compound polimerico; funzione: modifica fisico-strutturale conglomerato bituminoso ¦ modificante strutturale ¦ aumento prestazioni conglomerato bituminoso ¦ additivo; impiego: conglomerati bituminosi; fornitura: sacchi termofondenti ¦ big-bag; lunghezza granuli [mm] = 2 ÷ 4 ¦ diametro granuli (Ø) [mm] = 1 ÷ 2; densità apparente [g/cm³] = 0,3 ÷ 0,7 SPECIFICHE TECNICHE: additivo polimerico termoplastico; marchio PSV (Plastica Seconda Vita) | 1 kg | 3.85 | 3.04 | 0 | RM.00.10.35.Za001.0265.- | Compound polimerico; funzione: modifica fisico-strutturale conglomerato bituminoso ¦ modificante strutturale ¦ aumento prestazioni conglomerato bituminoso ¦ additivo; impiego: conglomerati bituminosi; fornitura: sacchi termofondenti ¦ big-bag; lunghezza granuli [mm] = 2 ÷ 4 ¦ diametro granuli (Ø) [mm] = 1 ÷ 2; densità apparente [g/cm³] = 0,3 ÷ 0,7 SPECIFICHE TECNICHE: additivo polimerico termoplastico; marchio PSV (Plastica Seconda Vita) |  | RISORSA MATERIALE | IMPASTI | PRODOTTI | COMPOUND | MATERIALE GENERICO NON RILEVANTE | [6 empty] | 000000000 | NUOVA VOCE | nd | polimerico | [10 empty] | 1 | kg | nd | modifica fisico-strutturale conglomerato bituminoso - modificante strutturale - aumento prestazioni conglomerato bituminoso - additivo - | conglomerati bituminosi - | materiale generico non rilevante | nd - | densità apparente [g/cm³] = 0.3 ÷ 0.7 nd - |  | nd - | lunghezza granuli [mm] = 2.0 ÷ 4.0 nd - diametro granuli (Ø) [mm] = 1.0 ÷ 2.0 nd - | additivo polimerico termoplastico; marchio PSV (Plastica Seconda Vita) | sacchi termofondenti - big-bag - | nd - | nd - | nd | nd - | NO |  |  |  |  | nd |  |  |  |  | nd | nd | nd |  | nd | nd | compound polimerico | nd | nd | dosaggio su peso bitume totale [%] = 3 ÷ 10 | NO | NO
LOM251.RM.00.10.35.Za001.0500.- | Compound polimerico con grafene; funzione: modifica fisico-strutturale conglomerato bituminoso ¦ modificante strutturale ¦ aumento prestazioni conglomerato bituminoso ¦ 'modifica fisico-strutturale conglomerato bituminoso ¦ modificante strutturale ¦ aumento prestazioni conglomerato bituminoso ¦ additivo; impiego: conglomerati bituminosi; fornitura: sacchi termofondenti ¦ big-bag; lunghezza granuli [mm] = 2 ÷ 4 ¦ diametro granuli (Ø) [mm] = 1 ÷ 2; densità apparente [g/cm³] = 0,3 ÷ 0,7 SPECIFICHE TECNICHE: additivo polimerico termoplastico monocomponente a base grafene; marchio PSV (Plastica Seconda Vita) | 1 kg | 8.24 | 6.51 | 0 | RM.00.10.35.Za001.0500.- | Compound polimerico con grafene; funzione: modifica fisico-strutturale conglomerato bituminoso ¦ modificante strutturale ¦ aumento prestazioni conglomerato bituminoso ¦ 'modifica fisico-strutturale conglomerato bituminoso ¦ modificante strutturale ¦ aumento prestazioni conglomerato bituminoso ¦ additivo; impiego: conglomerati bituminosi; fornitura: sacchi termofondenti ¦ big-bag; lunghezza granuli [mm] = 2 ÷ 4 ¦ diametro granuli (Ø) [mm] = 1 ÷ 2; densità apparente [g/cm³] = 0,3 ÷ 0,7 SPECIFICHE TECNICHE: additivo polimerico termoplastico monocomponente a base grafene; marchio PSV (Plastica Seconda Vita) |  | RISORSA MATERIALE | IMPASTI | PRODOTTI | COMPOUND | MATERIALE GENERICO NON RILEVANTE | [6 empty] | 000000000 | NUOVA VOCE | nd | polimerico con grafene | [10 empty] | 1 | kg | nd | modifica fisico-strutturale conglomerato bituminoso - modificante strutturale - aumento prestazioni conglomerato bituminoso - additivo - | conglomerati bituminosi - | materiale generico non rilevante | nd - | densità apparente [g/cm³] = 0.3 ÷ 0.7 nd - |  | nd - | lunghezza granuli [mm] = 2.0 ÷ 4.0 nd - diametro granuli (Ø) [mm] = 1.0 ÷ 2.0 nd - | additivo polimerico termoplastico monocomponente a base grafene; marchio PSV (Plastica Seconda Vita) | sacchi termofondenti - big-bag - | nd - | nd - | nd | nd - | NO |  |  |  |  | nd |  |  |  |  | nd | nd | nd |  | nd | nd | supermodificante polimerico a base grafene | nd | nd | dosaggio su peso bitume totale [%] = 3 ÷ 10 | NO | NO
LOM251.RM.00.10.35.Za001.0750.- | Compound sintetico; geometria: polvere; funzione: modificante fisico ¦ fonoassorbenza; impiego: conglomerati bituminosi a caldo ¦ strato di usura; fornitura: sacchi termofondenti ¦ big-bag; densità apparente [g/cm³] = 0,4 ÷ 0,5 SPECIFICHE TECNICHE: compound di blend polimerico a base di polverino di gomma da PFU; modificante fisico per aumento fonoassorbenza | 1 kg | 3.61 | 2.85 | 0 | RM.00.10.35.Za001.0750.- | Compound sintetico; geometria: polvere; funzione: modificante fisico ¦ fonoassorbenza; impiego: conglomerati bituminosi a caldo ¦ strato di usura; fornitura: sacchi termofondenti ¦ big-bag; densità apparente [g/cm³] = 0,4 ÷ 0,5 SPECIFICHE TECNICHE: compound di blend polimerico a base di polverino di gomma da PFU; modificante fisico per aumento fonoassorbenza |  | RISORSA MATERIALE | IMPASTI | PRODOTTI | COMPOUND | MATERIALE GENERICO NON RILEVANTE | [6 empty] | 000000000 | NUOVA VOCE | nd | sintetico | [10 empty] | 1 | kg | nd | modificante fisico - fonoassorbenza - | conglomerati bituminosi a caldo - strato di usura - | materiale generico non rilevante | nd - | densità apparente [g/cm³] = 0.4 ÷ 0.5 nd - |  | polvere - | nd - | compound di blend polimerico a base di polverino di gomma da PFU; modificante fisico per aumento fonoassorbenza | sacchi termofondenti - big-bag - | nd - | nd - | nd | nd - | NO |  |  |  |  | nd |  |  |  |  | nd | nd | nd |  | nd | nd | compound fibre e polimeri | nd | nd | dosaggio su peso aggregato [%] = 2 ÷ 30,9 | NO | NO
LOM251.RM.00.10.40.Zb037.0000.-_CAM | Impasto preconfezionato di materiale mix conglomerato-legante sintetico chiaro; impiego: opere stradali ¦ strato di usura. Componenti: legante sintetico, aggregato generico SPECIFICHE TECNICHE: impasto con legante sintetico chiaro; aggregati impastati a caldo con legante; dosaggio su miscela [%] = 6,5 ÷ 8; percentuale dei vuoti in opera [%] = 3 ÷ 6 RM1 Legante sintetico RM1 Aggregato generico di materiale generico; diametro massimo (Dmax) [mm] = 12,5 | 100 kg | 55.79 | 44.1 | 0 | RM.00.10.40.Zb037.0000.-_CAM | Impasto preconfezionato di materiale mix conglomerato-legante sintetico chiaro; impiego: opere stradali ¦ strato di usura. Componenti: legante sintetico, aggregato generico SPECIFICHE TECNICHE: impasto con legante sintetico chiaro; aggregati impastati a caldo con legante; dosaggio su miscela [%] = 6,5 ÷ 8; percentuale dei vuoti in opera [%] = 3 ÷ 6 | RM1 Legante sintetico RM1 Aggregato generico di materiale generico; diametro massimo (Dmax) [mm] = 12,5 | RISORSA MATERIALE | IMPASTI | PRODOTTI | IMPASTO PRECONFEZIONATO | [7 empty] | MU.04.120.0350 | Conglomerato bituminoso, per strato di usura, costituito da inerti graniglie e pietrischi, Dmax 10,00 mm, impastati a caldo con legante sintetico chiaro, dosaggio 5%-6% su miscela; con percentuale dei vuoti in opera compreso tra il 3% e 6%. | nd | nd | [9 empty] | RM.00.10.05.Za000.0000.d - RM.00.10.10.Za001.0000.- - | 100 | kg | nd | nd - | opere stradali - strato di usura - | materiale mix conglomerato-legante sintetico chiaro | nd - | nd - |  | nd - | nd - | impasto con legante sintetico chiaro; aggregati impastati a caldo con legante; dosaggio su miscela [%] = 6,5 ÷ 8; percentuale dei vuoti in opera [%] = 3 ÷ 6 | nd - | nd - | nd - | nd | nd - | SI |  |  |  |  | nd |  |  |  |  | nd | nd | nd |  | nd | nd | nd | nd | nd | nd | NO | NO
LOM251.RM.00.10.40.Ca009.0000.- | Impasto preconfezionato di resina sintetica poliuretanica (PUR); impiego: interno ¦ pavimentazione sportiva ¦ conglomerato sintetico; spessore totale [mm] = 8. Componenti: legante, aggregato polvere, legante resina bicomponente SPECIFICHE TECNICHE: manto sportivo omogeneo ottenuto con applicazione di turapori ancorante e stuccante; formazione strato intermedio con mescola poliuretanica bicomponente autolivellante e polvere di gomma nera, spessore 2 mm; strato finale di gioco con colata a freddo di resina sintetica poliuretanica (PUR) pigmentata autolivellante, semina di epdm. su sottofondo predisposto in asfalto impermeabile. per campi da tennis, pallacanestro, pallavolo, pallamano e attività polivalenti RM1 Legante di resina sintetica epossi-poliuretaniche RM1 Aggregato polvere di gomma generico RM1 Legante resina bicomponente di resina sintetica poliuretanica (PUR) | 1 m² | 45.97 | 36.34 | 0 | RM.00.10.40.Ca009.0000.- | Impasto preconfezionato di resina sintetica poliuretanica (PUR); impiego: interno ¦ pavimentazione sportiva ¦ conglomerato sintetico; spessore totale [mm] = 8. Componenti: legante, aggregato polvere, legante resina bicomponente SPECIFICHE TECNICHE: manto sportivo omogeneo ottenuto con applicazione di turapori ancorante e stuccante; formazione strato intermedio con mescola poliuretanica bicomponente autolivellante e polvere di gomma nera, spessore 2 mm; strato finale di gioco con colata a freddo di resina sintetica poliuretanica (PUR) pigmentata autolivellante, semina di epdm. su sottofondo predisposto in asfalto impermeabile. per campi da tennis, pallacanestro, pallavolo, pallamano e attività polivalenti | RM1 Legante di resina sintetica epossi-poliuretaniche RM1 Aggregato polvere di gomma generico RM1 Legante resina bicomponente di resina sintetica poliuretanica (PUR) | RISORSA MATERIALE | IMPASTI | PRODOTTI | IMPASTO PRECONFEZIONATO | RESINA SINTETICA POLIURETANICA (PUR) | [6 empty] | MU.07.070.0040 | Manto sportivo omogeneo ottenuto con applicazione di turapori ancorante e stuccante; formazione strato intermedio con mescola poliuretanica bicomponente autolivellante e polvere di gomma nera, spessore 2 mm; strato finale di gioco con colata a freddo di resina poliuretanica pigmentata autolivellante, 1,5 kg/m² e semina di EPDM. Spessore totale 8 mm. Su sottofondo predisposto in asfalto impermeabile. Adatto ad attività sportive quali tennis, pallacanestro, pallavolo, pallamano e attività polivalenti, solo all'interno. | nd | nd | [9 empty] | RM.00.10.10.Ca009.0000.- - RM.00.10.05.E0000.0250.- - RM.00.10.10.Ca003.0000.- - | 1 | m² | nd | nd - | interno - pavimentazione sportiva - conglomerato sintetico - | resina sintetica poliuretanica (PUR) | nd - | nd - |  | nd - | spessore totale [mm] = 8.0 nd nd nd - | manto sportivo omogeneo ottenuto con applicazione di turapori ancorante e stuccante; formazione strato intermedio con mescola poliuretanica bicomponente autolivellante e polvere di gomma nera, spessore 2 mm; strato finale di gioco con colata a freddo di resina sintetica poliuretanica (PUR) pigmentata autolivellante, semina di epdm. su sottofondo predisposto in asfalto impermeabile. per campi da tennis, pallacanestro, pallavolo, pallamano e attività polivalenti | nd - | nd - | nd - | nd | nd - | NO |  |  |  |  | nd |  |  |  |  | nd | nd | nd |  | nd | nd | nd | nd | nd | 1,5 kg/m² | NO | NO
LOM251.RM.00.10.40.Ca012.0000.- | Impasto preconfezionato di resina sintetica acrilica; impiego: conglomerato sintetico | 1 m² | 20.68 | 16.35 | 0 | RM.00.10.40.Ca012.0000.- | Impasto preconfezionato di resina sintetica acrilica; impiego: conglomerato sintetico |  | RISORSA MATERIALE | IMPASTI | PRODOTTI | IMPASTO PRECONFEZIONATO | RESINA SINTETICA ACRILICA | [6 empty] | MU.07.070.0010 | Manto sintetico elastico impermeabile da colare in opera, composto da resine acriliche miscelate con sabbia quarzifera. L'impasto colorato e le cariche sono mescolate in cantiere con l'aiuto di una piccola betoniera. Consumo impasto circa 3 kg al m². E' steso a freddo senza giunte, in strati incrociati, su sottofondo predisposto in asfalto impermeabile, dotato di adeguate pendenze. Può essere applicato nei colori rosso e verde abbinati. Adatto ad attività sportive quali tennis, pallacanestro, pallavolo, pallamano e attività polivalenti, sia all'esterno che all'interno. | nd | nd | [10 empty] | 1 | m² | nd | nd - | conglomerato sintetico - | resina sintetica acrilica | nd - | nd - |  | nd - | nd - | nd | nd - | nd - | nd - | nd | nd - | NO |  |  |  |  | nd |  |  |  |  | nd | nd | nd |  | nd | nd | nd | nd | nd | nd | NO | NO
LOM251.RM.00.10.40.Ca012.0005.- | Impasto preconfezionato di resina sintetica acrilica; finitura: vernice ¦ colore rosso ¦ colore verde; impiego: interno ¦ esterno ¦ pavimentazione sportiva ¦ conglomerato sintetico. Componenti: legante, aggregato, additivo cariche minerali, additivo, aggregato sabbia SPECIFICHE TECNICHE: e' composto da un primo strato di intasamento con legante acrilico, sabbia silicea e fibretta di gomma; segue uno strato composto da due mani di resina con pigmenti colorati, sabbia, fibretta di gomma e collanti acrilici; segue la rifinitura con due mani incrociate di vernice acrilica elastica. per campi da tennis, pallacanestro, pallavolo, pallamano e attività polivalenti RM1 Legante di resina sintetica epossi-poliuretaniche RM1 Aggregato di gomma generico; geometria: granuli RM1 Additivo cariche minerali di materiale generico RM1 Additivo di materiale generico SPECIFICHE TECNICHE: altissima resistenza all'usura ed agli agenti atmosferici RM1 Aggregato sabbia di roccia naturale silicea | 1 m² | 28.88 | 22.83 | 0 | RM.00.10.40.Ca012.0005.- | Impasto preconfezionato di resina sintetica acrilica; finitura: vernice ¦ colore rosso ¦ colore verde; impiego: interno ¦ esterno ¦ pavimentazione sportiva ¦ conglomerato sintetico. Componenti: legante, aggregato, additivo cariche minerali, additivo, aggregato sabbia SPECIFICHE TECNICHE: e' composto da un primo strato di intasamento con legante acrilico, sabbia silicea e fibretta di gomma; segue uno strato composto da due mani di resina con pigmenti colorati, sabbia, fibretta di gomma e collanti acrilici; segue la rifinitura con due mani incrociate di vernice acrilica elastica. per campi da tennis, pallacanestro, pallavolo, pallamano e attività polivalenti | RM1 Legante di resina sintetica epossi-poliuretaniche RM1 Aggregato di gomma generico; geometria: granuli RM1 Additivo cariche minerali di materiale generico RM1 Additivo di materiale generico SPECIFICHE TECNICHE: altissima resistenza all'usura ed agli agenti atmosferici RM1 Aggregato sabbia di roccia naturale silicea | RISORSA MATERIALE | IMPASTI | PRODOTTI | IMPASTO PRECONFEZIONATO | RESINA SINTETICA ACRILICA | [6 empty] | MU.07.070.0020 | Manto sintetico elastico impermeabile da colare in opera, composto da resine acriliche miscelate con cariche minerali e granuli di gomma, con additivi ad altissima resistenza all'usura ed agli agenti atmosferici. Viene steso a freddo senza giunte, su sottofondo predisposto in asfalto impermeabile, dotato di adeguate pendenze. E' composto da un primo strato di intasamento con legante acrilico, sabbia silicea e fibretta di gomma; segue uno strato composto da due mani di resina con pigmenti colorati, sabbia, fibretta di gomma e collanti acrilici; segue la rifinitura con due mani incrociate di vernice acrilica elastica. Consumo impasto circa 4,5 kg al m². Può essere applicato nei colori rosso e verde abbinati. Adatto ad attività sportive quali tennis, pallacanestro, pallavolo, pallamano e attività polivalenti, sia all'esterno che all'interno. | nd | nd | [9 empty] | RM.00.10.00.Za000.0000.- - RM.00.10.05.E0000.0000.- - RM.00.10.10.Ca003.0000.- - RM.00.10.00.Za000.0250.- - RM.00.10.05.Mb003.0250.- - | 1 | m² | nd | nd - | interno - esterno - pavimentazione sportiva - conglomerato sintetico - | resina sintetica acrilica | nd - | nd - |  | nd - | nd - | e' composto da un primo strato di intasamento con legante acrilico, sabbia silicea e fibretta di gomma; segue uno strato composto da due mani di resina con pigmenti colorati, sabbia, fibretta di gomma e collanti acrilici; segue la rifinitura con due mani incrociate di vernice acrilica elastica. per campi da tennis, pallacanestro, pallavolo, pallamano e attività polivalenti | nd - | vernice - colore rosso - colore verde - | nd - | nd | nd - | NO |  |  |  |  | nd |  |  |  |  | nd | nd | nd |  | nd | nd | nd | nd | nd | 4,5 kg al m² | NO | NO
LOM251.RM.00.10.40.E0002.0000.- | Impasto preconfezionato di gomma sintetica; finitura: vernice poliuretanica ¦ colore rosso; impiego: interno ¦ esterno ¦ pavimentazione sportiva ¦ conglomerato sintetico; spessore totale [mm] = 8. Componenti: legante, aggregato, aggregato RM1 Legante di resina sintetica epossi-poliuretaniche RM1 Aggregato di gomma generico; geometria: granuli RM1 Aggregato di plastica polimerica; geometria: granuli | 1 m² | 86.36 | 68.27 | 0 | RM.00.10.40.E0002.0000.- | Impasto preconfezionato di gomma sintetica; finitura: vernice poliuretanica ¦ colore rosso; impiego: interno ¦ esterno ¦ pavimentazione sportiva ¦ conglomerato sintetico; spessore totale [mm] = 8. Componenti: legante, aggregato, aggregato | RM1 Legante di resina sintetica epossi-poliuretaniche RM1 Aggregato di gomma generico; geometria: granuli RM1 Aggregato di plastica polimerica; geometria: granuli | RISORSA MATERIALE | IMPASTI | PRODOTTI | IMPASTO PRECONFEZIONATO | GOMMA SINTETICA | [6 empty] | MU.07.070.0030 | Manto elastico impermeabile da colare in opera, in gomma sintetica. Viene steso a freddo per colata di resine poliuretaniche in due strati, con impasto bicomponente integrato con granuli di gomma. Nel secondo strato vengono inseriti granuli di terpolimero per assicurare adeguata elasticità e la colorazione rossa viene incorporata nella parte superficiale; segue il tracciamento delle linee di gioco, con vernice poliuretanica, la stesa di un velo di sabbia finissima ed ogni altro onere per dare il manto finito ed omologabile. Spessore totale 8 mm. Su sottofondo predisposto in asfalto impermeabile, dotato di adeguate pendenze. Specifico per il gioco delle bocce, sia all'esterno che all'interno. | nd | nd | [9 empty] | RM.00.10.05.D0026.0000.- - RM.00.10.05.E0000.0000.- - RM.00.10.10.Ca003.0000.- - | 1 | m² | nd | nd - | interno - esterno - pavimentazione sportiva - conglomerato sintetico - | gomma sintetica | nd - | nd - |  | nd - | spessore totale [mm] = 8.0 nd nd nd - | nd | nd - | vernice poliuretanica - colore rosso - | nd - | nd | nd - | NO |  |  |  |  | nd |  |  |  |  | nd | nd | nd |  | nd | nd | nd | nd | nd | nd | NO | NO
LOM251.RM.00.10.40.E0004.0000.- | Impasto preconfezionato di gomma EPDM; finitura: colorato; geometria: due strati; impiego: esterno ¦ pavimenti antitrauma ¦ gioco con altezza di caduta HIC [m] = 0 ÷ 1. Componenti: premiscelato, premiscelato SPECIFICHE TECNICHE: gomma riciclata; impasto con collante a base poliuretanica; duplice strato da stendere e spianare su massetto in conglomerato cementizio RM1 Premiscelato di gomma EPDM; finitura: colorato; geometria: strato superficiale; impiego: esterno ¦ pavimenti antitrauma; spessore [mm] = 10 SPECIFICHE TECNICHE: gomma riciclata (100% EPDM) RM1 Premiscelato di gomma sintetica; finitura: colore nero; geometria: strato di fondo; impiego: esterno ¦ pavimenti antitrauma SPECIFICHE TECNICHE: spessore variabile in funzione dell'altezza di caduta del gioco/oggetto | 1 m² | 88.91 | 70.29 | 0 | RM.00.10.40.E0004.0000.- | Impasto preconfezionato di gomma EPDM; finitura: colorato; geometria: due strati; impiego: esterno ¦ pavimenti antitrauma ¦ gioco con altezza di caduta HIC [m] = 0 ÷ 1. Componenti: premiscelato, premiscelato SPECIFICHE TECNICHE: gomma riciclata; impasto con collante a base poliuretanica; duplice strato da stendere e spianare su massetto in conglomerato cementizio | RM1 Premiscelato di gomma EPDM; finitura: colorato; geometria: strato superficiale; impiego: esterno ¦ pavimenti antitrauma; spessore [mm] = 10 SPECIFICHE TECNICHE: gomma riciclata (100% EPDM) RM1 Premiscelato di gomma sintetica; finitura: colore nero; geometria: strato di fondo; impiego: esterno ¦ pavimenti antitrauma SPECIFICHE TECNICHE: spessore variabile in funzione dell'altezza di caduta del gioco/oggetto | RISORSA MATERIALE | IMPASTI | PRODOTTI | IMPASTO PRECONFEZIONATO | GOMMA EPDM | [6 empty] | MU.06.150.0010.a | Pavimentazioni in gomma riciclata 100% EPDM. - da 0,00 a 1,00 m | nd | nd | [9 empty] | RM.00.10.15.E0002.0000.- - RM.00.10.15.E0004.0000.- - | 1 | m² | nd | nd - | esterno - pavimenti antitrauma - gioco con altezza di caduta HIC [m] = 0 ÷ 1 - | gomma EPDM | nd - | nd - |  | due strati - | nd - | gomma riciclata; impasto con collante a base poliuretanica; duplice strato da stendere e spianare su massetto in conglomerato cementizio | nd - | colorato - | nd - | nd | nd - | NO |  |  |  |  | nd |  |  |  |  | nd | nd | nd |  | nd | nd | nd | nd | nd | nd | NO | NO
LOM251.RM.00.10.40.E0004.0005.- | Impasto preconfezionato di gomma EPDM; finitura: colorato; geometria: due strati; impiego: esterno ¦ pavimenti antitrauma ¦ gioco con altezza di caduta HIC [m] = 0 ÷ 1,5. Componenti: premiscelato, premiscelato SPECIFICHE TECNICHE: gomma riciclata; impasto con collante a base poliuretanica; duplice strato da stendere e spianare su massetto in conglomerato cementizio RM1 Premiscelato di gomma EPDM; finitura: colorato; geometria: strato superficiale; impiego: esterno ¦ pavimenti antitrauma; spessore [mm] = 10 SPECIFICHE TECNICHE: gomma riciclata (100% EPDM) RM1 Premiscelato di gomma sintetica; finitura: colore nero; geometria: strato di fondo; impiego: esterno ¦ pavimenti antitrauma SPECIFICHE TECNICHE: spessore variabile in funzione dell'altezza di caduta del gioco/oggetto | 1 m² | 94.22 | 74.48 | 0 | RM.00.10.40.E0004.0005.- | Impasto preconfezionato di gomma EPDM; finitura: colorato; geometria: due strati; impiego: esterno ¦ pavimenti antitrauma ¦ gioco con altezza di caduta HIC [m] = 0 ÷ 1,5. Componenti: premiscelato, premiscelato SPECIFICHE TECNICHE: gomma riciclata; impasto con collante a base poliuretanica; duplice strato da stendere e spianare su massetto in conglomerato cementizio | RM1 Premiscelato di gomma EPDM; finitura: colorato; geometria: strato superficiale; impiego: esterno ¦ pavimenti antitrauma; spessore [mm] = 10 SPECIFICHE TECNICHE: gomma riciclata (100% EPDM) RM1 Premiscelato di gomma sintetica; finitura: colore nero; geometria: strato di fondo; impiego: esterno ¦ pavimenti antitrauma SPECIFICHE TECNICHE: spessore variabile in funzione dell'altezza di caduta del gioco/oggetto | RISORSA MATERIALE | IMPASTI | PRODOTTI | IMPASTO PRECONFEZIONATO | GOMMA EPDM | [6 empty] | MU.06.150.0010.b | Pavimentazioni in gomma riciclata 100% EPDM. - da 0,00 a 1,50 m | nd | nd | [9 empty] | RM.00.10.15.E0002.0000.- - RM.00.10.15.E0004.0000.- - | 1 | m² | nd | nd - | esterno - pavimenti antitrauma - gioco con altezza di caduta HIC [m] = 0 ÷ 1,5 - | gomma EPDM | nd - | nd - |  | due strati - | nd - | gomma riciclata; impasto con collante a base poliuretanica; duplice strato da stendere e spianare su massetto in conglomerato cementizio | nd - | colorato - | nd - | nd | nd - | NO |  |  |  |  | nd |  |  |  |  | nd | nd | nd |  | nd | nd | nd | nd | nd | nd | NO | NO
LOM251.RM.00.10.40.E0004.0010.- | Impasto preconfezionato di gomma EPDM; finitura: colorato; geometria: due strati; impiego: esterno ¦ pavimenti antitrauma ¦ gioco con altezza di caduta HIC [m] = 0 ÷ 2. Componenti: premiscelato, premiscelato SPECIFICHE TECNICHE: gomma riciclata; impasto con collante a base poliuretanica; duplice strato da stendere e spianare su massetto in conglomerato cementizio RM1 Premiscelato di gomma EPDM; finitura: colorato; geometria: strato superficiale; impiego: esterno ¦ pavimenti antitrauma; spessore [mm] = 10 SPECIFICHE TECNICHE: gomma riciclata (100% EPDM) RM1 Premiscelato di gomma sintetica; finitura: colore nero; geometria: strato di fondo; impiego: esterno ¦ pavimenti antitrauma SPECIFICHE TECNICHE: spessore variabile in funzione dell'altezza di caduta del gioco/oggetto | 1 m² | 102.48 | 81.01 | 0 | RM.00.10.40.E0004.0010.- | Impasto preconfezionato di gomma EPDM; finitura: colorato; geometria: due strati; impiego: esterno ¦ pavimenti antitrauma ¦ gioco con altezza di caduta HIC [m] = 0 ÷ 2. Componenti: premiscelato, premiscelato SPECIFICHE TECNICHE: gomma riciclata; impasto con collante a base poliuretanica; duplice strato da stendere e spianare su massetto in conglomerato cementizio | RM1 Premiscelato di gomma EPDM; finitura: colorato; geometria: strato superficiale; impiego: esterno ¦ pavimenti antitrauma; spessore [mm] = 10 SPECIFICHE TECNICHE: gomma riciclata (100% EPDM) RM1 Premiscelato di gomma sintetica; finitura: colore nero; geometria: strato di fondo; impiego: esterno ¦ pavimenti antitrauma SPECIFICHE TECNICHE: spessore variabile in funzione dell'altezza di caduta del gioco/oggetto | RISORSA MATERIALE | IMPASTI | PRODOTTI | IMPASTO PRECONFEZIONATO | GOMMA EPDM | [6 empty] | MU.06.150.0010.c | Pavimentazioni in gomma riciclata 100% EPDM. - da 0,00 a 2,00 m | nd | nd | [9 empty] | RM.00.10.15.E0002.0000.- - RM.00.10.15.E0004.0000.- - | 1 | m² | nd | nd - | esterno - pavimenti antitrauma - gioco con altezza di caduta HIC [m] = 0 ÷ 2 - | gomma EPDM | nd - | nd - |  | due strati - | nd - | gomma riciclata; impasto con collante a base poliuretanica; duplice strato da stendere e spianare su massetto in conglomerato cementizio | nd - | colorato - | nd - | nd | nd - | NO |  |  |  |  | nd |  |  |  |  | nd | nd | nd |  | nd | nd | nd | nd | nd | nd | NO | NO
LOM251.RM.00.10.40.E0004.0015.- | Impasto preconfezionato di gomma EPDM; finitura: colorato; geometria: due strati; impiego: esterno ¦ pavimenti antitrauma ¦ gioco con altezza di caduta HIC [m] = 0 ÷ 2,5. Componenti: premiscelato, premiscelato SPECIFICHE TECNICHE: gomma riciclata; impasto con collante a base poliuretanica; duplice strato da stendere e spianare su massetto in conglomerato cementizio RM1 Premiscelato di gomma EPDM; finitura: colorato; geometria: strato superficiale; impiego: esterno ¦ pavimenti antitrauma; spessore [mm] = 10 SPECIFICHE TECNICHE: gomma riciclata (100% EPDM) RM1 Premiscelato di gomma sintetica; finitura: colore nero; geometria: strato di fondo; impiego: esterno ¦ pavimenti antitrauma SPECIFICHE TECNICHE: spessore variabile in funzione dell'altezza di caduta del gioco/oggetto | 1 m² | 110.62 | 87.44 | 0 | RM.00.10.40.E0004.0015.- | Impasto preconfezionato di gomma EPDM; finitura: colorato; geometria: due strati; impiego: esterno ¦ pavimenti antitrauma ¦ gioco con altezza di caduta HIC [m] = 0 ÷ 2,5. Componenti: premiscelato, premiscelato SPECIFICHE TECNICHE: gomma riciclata; impasto con collante a base poliuretanica; duplice strato da stendere e spianare su massetto in conglomerato cementizio | RM1 Premiscelato di gomma EPDM; finitura: colorato; geometria: strato superficiale; impiego: esterno ¦ pavimenti antitrauma; spessore [mm] = 10 SPECIFICHE TECNICHE: gomma riciclata (100% EPDM) RM1 Premiscelato di gomma sintetica; finitura: colore nero; geometria: strato di fondo; impiego: esterno ¦ pavimenti antitrauma SPECIFICHE TECNICHE: spessore variabile in funzione dell'altezza di caduta del gioco/oggetto | RISORSA MATERIALE | IMPASTI | PRODOTTI | IMPASTO PRECONFEZIONATO | GOMMA EPDM | [6 empty] | MU.06.150.0010.d | Pavimentazioni in gomma riciclata 100% EPDM. - da 0,00 a 2,50 m | nd | nd | [9 empty] | RM.00.10.15.E0002.0000.- - RM.00.10.15.E0004.0000.- - | 1 | m² | nd | nd - | esterno - gioco con altezza di caduta HIC [m] = 0 ÷ 2,5 - pavimenti antitrauma - | gomma EPDM | nd - | nd - |  | due strati - | nd - | gomma riciclata; impasto con collante a base poliuretanica; duplice strato da stendere e spianare su massetto in conglomerato cementizio | nd - | colorato - | nd - | nd | nd - | NO |  |  |  |  | nd |  |  |  |  | nd | nd | nd |  | nd | nd | nd | nd | nd | nd | NO | NO
LOM251.RM.00.10.40.E0004.0020.- | Impasto preconfezionato di gomma EPDM; finitura: colorato; geometria: due strati; impiego: esterno ¦ pavimenti antitrauma ¦ gioco con altezza di caduta HIC [m] = 0 ÷ 3. Componenti: premiscelato, premiscelato SPECIFICHE TECNICHE: gomma riciclata; impasto con collante a base poliuretanica; duplice strato da stendere e spianare su massetto in conglomerato cementizio RM1 Premiscelato di gomma EPDM; finitura: colorato; geometria: strato superficiale; impiego: esterno ¦ pavimenti antitrauma; spessore [mm] = 10 SPECIFICHE TECNICHE: gomma riciclata (100% EPDM) RM1 Premiscelato di gomma sintetica; finitura: colore nero; geometria: strato di fondo; impiego: esterno ¦ pavimenti antitrauma SPECIFICHE TECNICHE: spessore variabile in funzione dell'altezza di caduta del gioco/oggetto | 1 m² | 125.5 | 99.21 | 0 | RM.00.10.40.E0004.0020.- | Impasto preconfezionato di gomma EPDM; finitura: colorato; geometria: due strati; impiego: esterno ¦ pavimenti antitrauma ¦ gioco con altezza di caduta HIC [m] = 0 ÷ 3. Componenti: premiscelato, premiscelato SPECIFICHE TECNICHE: gomma riciclata; impasto con collante a base poliuretanica; duplice strato da stendere e spianare su massetto in conglomerato cementizio | RM1 Premiscelato di gomma EPDM; finitura: colorato; geometria: strato superficiale; impiego: esterno ¦ pavimenti antitrauma; spessore [mm] = 10 SPECIFICHE TECNICHE: gomma riciclata (100% EPDM) RM1 Premiscelato di gomma sintetica; finitura: colore nero; geometria: strato di fondo; impiego: esterno ¦ pavimenti antitrauma SPECIFICHE TECNICHE: spessore variabile in funzione dell'altezza di caduta del gioco/oggetto | RISORSA MATERIALE | IMPASTI | PRODOTTI | IMPASTO PRECONFEZIONATO | GOMMA EPDM | [6 empty] | MU.06.150.0010.e | Pavimentazioni in gomma riciclata 100% EPDM. - da 0,00 a 3,00 m | nd | nd | [9 empty] | RM.00.10.15.E0002.0000.- - RM.00.10.15.E0004.0000.- - | 1 | m² | nd | nd - | esterno - pavimenti antitrauma - gioco con altezza di caduta HIC [m] = 0 ÷ 3 - | gomma EPDM | nd - | nd - |  | due strati - | nd - | gomma riciclata; impasto con collante a base poliuretanica; duplice strato da stendere e spianare su massetto in conglomerato cementizio | nd - | colorato - | nd - | nd | nd - | NO |  |  |  |  | nd |  |  |  |  | nd | nd | nd |  | nd | nd | nd | nd | nd | nd | NO | NO
LOM251.RM.00.10.40.E0004.0025.- | Impasto preconfezionato di gomma EPDM; finitura: colorato; geometria: due strati ¦ melange; impiego: esterno ¦ pavimenti antitrauma ¦ gioco con altezza di caduta HIC [m] = 0 ÷ 1. Componenti: premiscelato, premiscelato SPECIFICHE TECNICHE: gomma riciclata (70% EPDM - 30% SBR nero); impasto con collante a base poliuretanica; duplice strato da stendere e spianare su massetto in conglomerato cementizio RM1 Premiscelato di gomma EPDM; finitura: colorato; geometria: strato superficiale; impiego: esterno ¦ pavimenti antitrauma; spessore [mm] = 10 SPECIFICHE TECNICHE: gomma riciclata (70% EPDM - 30% SBR nero) RM1 Premiscelato di gomma sintetica; finitura: colore nero; geometria: strato di fondo; impiego: esterno ¦ pavimenti antitrauma SPECIFICHE TECNICHE: spessore variabile in funzione dell'altezza di caduta del gioco/oggetto | 1 m² | 75.38 | 59.59 | 0 | RM.00.10.40.E0004.0025.- | Impasto preconfezionato di gomma EPDM; finitura: colorato; geometria: due strati ¦ melange; impiego: esterno ¦ pavimenti antitrauma ¦ gioco con altezza di caduta HIC [m] = 0 ÷ 1. Componenti: premiscelato, premiscelato SPECIFICHE TECNICHE: gomma riciclata (70% EPDM - 30% SBR nero); impasto con collante a base poliuretanica; duplice strato da stendere e spianare su massetto in conglomerato cementizio | RM1 Premiscelato di gomma EPDM; finitura: colorato; geometria: strato superficiale; impiego: esterno ¦ pavimenti antitrauma; spessore [mm] = 10 SPECIFICHE TECNICHE: gomma riciclata (70% EPDM - 30% SBR nero) RM1 Premiscelato di gomma sintetica; finitura: colore nero; geometria: strato di fondo; impiego: esterno ¦ pavimenti antitrauma SPECIFICHE TECNICHE: spessore variabile in funzione dell'altezza di caduta del gioco/oggetto | RISORSA MATERIALE | IMPASTI | PRODOTTI | IMPASTO PRECONFEZIONATO | GOMMA EPDM | [6 empty] | MU.06.150.0020.a | Pavimentazioni in gomma riciclata melange (70% EPDM 30% nero). - da 0,00 a 1,00 m | nd | nd | [9 empty] | RM.00.10.15.E0002.0000.- - RM.00.10.15.E0004.0005.- - | 1 | m² | nd | nd - | esterno - pavimenti antitrauma - gioco con altezza di caduta HIC [m] = 0 ÷ 1 - | gomma EPDM | nd - | nd - |  | due strati - melange - | nd - | gomma riciclata (70% EPDM - 30% SBR nero); impasto con collante a base poliuretanica; duplice strato da stendere e spianare su massetto in conglomerato cementizio | nd - | colorato - | nd - | nd | nd - | NO |  |  |  |  | nd |  |  |  |  | nd | nd | nd |  | nd | nd | nd | nd | nd | nd | NO | NO
LOM251.RM.00.10.40.E0004.0030.- | Impasto preconfezionato di gomma EPDM; finitura: colorato; geometria: due strati ¦ melange; impiego: esterno ¦ pavimenti antitrauma ¦ gioco con altezza di caduta HIC [m] = 0 ÷ 1,5. Componenti: premiscelato, premiscelato SPECIFICHE TECNICHE: gomma riciclata (70% EPDM - 30% SBR nero); impasto con collante a base poliuretanica; duplice strato da stendere e spianare su massetto in conglomerato cementizio RM1 Premiscelato di gomma EPDM; finitura: colorato; geometria: strato superficiale; impiego: esterno ¦ pavimenti antitrauma; spessore [mm] = 10 SPECIFICHE TECNICHE: gomma riciclata (70% EPDM - 30% SBR nero) RM1 Premiscelato di gomma sintetica; finitura: colore nero; geometria: strato di fondo; impiego: esterno ¦ pavimenti antitrauma SPECIFICHE TECNICHE: spessore variabile in funzione dell'altezza di caduta del gioco/oggetto | 1 m² | 80.11 | 63.33 | 0 | RM.00.10.40.E0004.0030.- | Impasto preconfezionato di gomma EPDM; finitura: colorato; geometria: due strati ¦ melange; impiego: esterno ¦ pavimenti antitrauma ¦ gioco con altezza di caduta HIC [m] = 0 ÷ 1,5. Componenti: premiscelato, premiscelato SPECIFICHE TECNICHE: gomma riciclata (70% EPDM - 30% SBR nero); impasto con collante a base poliuretanica; duplice strato da stendere e spianare su massetto in conglomerato cementizio | RM1 Premiscelato di gomma EPDM; finitura: colorato; geometria: strato superficiale; impiego: esterno ¦ pavimenti antitrauma; spessore [mm] = 10 SPECIFICHE TECNICHE: gomma riciclata (70% EPDM - 30% SBR nero) RM1 Premiscelato di gomma sintetica; finitura: colore nero; geometria: strato di fondo; impiego: esterno ¦ pavimenti antitrauma SPECIFICHE TECNICHE: spessore variabile in funzione dell'altezza di caduta del gioco/oggetto | RISORSA MATERIALE | IMPASTI | PRODOTTI | IMPASTO PRECONFEZIONATO | GOMMA EPDM | [6 empty] | MU.06.150.0020.b | Pavimentazioni in gomma riciclata melange (70% EPDM 30% nero). - da 0,00 a 1,50 m | nd | nd | [9 empty] | RM.00.10.15.E0002.0000.- - RM.00.10.15.E0004.0005.- - | 1 | m² | nd | nd - | esterno - pavimenti antitrauma - gioco con altezza di caduta HIC [m] = 0 ÷ 1,5 - | gomma EPDM | nd - | nd - |  | due strati - melange - | nd - | gomma riciclata (70% EPDM - 30% SBR nero); impasto con collante a base poliuretanica; duplice strato da stendere e spianare su massetto in conglomerato cementizio | nd - | colorato - | nd - | nd | nd - | NO |  |  |  |  | nd |  |  |  |  | nd | nd | nd |  | nd | nd | nd | nd | nd | nd | NO | NO
LOM251.RM.00.10.40.E0004.0035.- | Impasto preconfezionato di gomma EPDM; finitura: colorato; geometria: due strati ¦ melange; impiego: esterno ¦ pavimenti antitrauma ¦ gioco con altezza di caduta HIC [m] = 0 ÷ 2. Componenti: premiscelato, premiscelato SPECIFICHE TECNICHE: gomma riciclata (70% EPDM - 30% SBR nero); impasto con collante a base poliuretanica; duplice strato da stendere e spianare su massetto in conglomerato cementizio RM1 Premiscelato di gomma EPDM; finitura: colorato; geometria: strato superficiale; impiego: esterno ¦ pavimenti antitrauma; spessore [mm] = 10 SPECIFICHE TECNICHE: gomma riciclata (70% EPDM - 30% SBR nero) RM1 Premiscelato di gomma sintetica; finitura: colore nero; geometria: strato di fondo; impiego: esterno ¦ pavimenti antitrauma SPECIFICHE TECNICHE: spessore variabile in funzione dell'altezza di caduta del gioco/oggetto | 1 m² | 88.91 | 70.29 | 0 | RM.00.10.40.E0004.0035.- | Impasto preconfezionato di gomma EPDM; finitura: colorato; geometria: due strati ¦ melange; impiego: esterno ¦ pavimenti antitrauma ¦ gioco con altezza di caduta HIC [m] = 0 ÷ 2. Componenti: premiscelato, premiscelato SPECIFICHE TECNICHE: gomma riciclata (70% EPDM - 30% SBR nero); impasto con collante a base poliuretanica; duplice strato da stendere e spianare su massetto in conglomerato cementizio | RM1 Premiscelato di gomma EPDM; finitura: colorato; geometria: strato superficiale; impiego: esterno ¦ pavimenti antitrauma; spessore [mm] = 10 SPECIFICHE TECNICHE: gomma riciclata (70% EPDM - 30% SBR nero) RM1 Premiscelato di gomma sintetica; finitura: colore nero; geometria: strato di fondo; impiego: esterno ¦ pavimenti antitrauma SPECIFICHE TECNICHE: spessore variabile in funzione dell'altezza di caduta del gioco/oggetto | RISORSA MATERIALE | IMPASTI | PRODOTTI | IMPASTO PRECONFEZIONATO | GOMMA EPDM | [6 empty] | MU.06.150.0020.c | Pavimentazioni in gomma riciclata melange (70% EPDM 30% nero). - da 0,00 a 2,00 m | nd | nd | [9 empty] | RM.00.10.15.E0002.0000.- - RM.00.10.15.E0004.0005.- - | 1 | m² | nd | nd - | esterno - pavimenti antitrauma - gioco con altezza di caduta HIC [m] = 0 ÷ 2 - | gomma EPDM | nd - | nd - |  | due strati - melange - | nd - | gomma riciclata (70% EPDM - 30% SBR nero); impasto con collante a base poliuretanica; duplice strato da stendere e spianare su massetto in conglomerato cementizio | nd - | colorato - | nd - | nd | nd - | NO |  |  |  |  | nd |  |  |  |  | nd | nd | nd |  | nd | nd | nd | nd | nd | nd | NO | NO
LOM251.RM.00.10.40.E0004.0040.- | Impasto preconfezionato di gomma EPDM; finitura: colorato; geometria: due strati ¦ melange; impiego: esterno ¦ pavimenti antitrauma ¦ gioco con altezza di caduta HIC [m] = 0 ÷ 2,5. Componenti: premiscelato, premiscelato SPECIFICHE TECNICHE: gomma riciclata (70% EPDM - 30% SBR nero); impasto con collante a base poliuretanica; duplice strato da stendere e spianare su massetto in conglomerato cementizio RM1 Premiscelato di gomma EPDM; finitura: colorato; geometria: strato superficiale; impiego: esterno ¦ pavimenti antitrauma; spessore [mm] = 10 SPECIFICHE TECNICHE: gomma riciclata (70% EPDM - 30% SBR nero) RM1 Premiscelato di gomma sintetica; finitura: colore nero; geometria: strato di fondo; impiego: esterno ¦ pavimenti antitrauma SPECIFICHE TECNICHE: spessore variabile in funzione dell'altezza di caduta del gioco/oggetto | 1 m² | 97.05 | 76.72 | 0 | RM.00.10.40.E0004.0040.- | Impasto preconfezionato di gomma EPDM; finitura: colorato; geometria: due strati ¦ melange; impiego: esterno ¦ pavimenti antitrauma ¦ gioco con altezza di caduta HIC [m] = 0 ÷ 2,5. Componenti: premiscelato, premiscelato SPECIFICHE TECNICHE: gomma riciclata (70% EPDM - 30% SBR nero); impasto con collante a base poliuretanica; duplice strato da stendere e spianare su massetto in conglomerato cementizio | RM1 Premiscelato di gomma EPDM; finitura: colorato; geometria: strato superficiale; impiego: esterno ¦ pavimenti antitrauma; spessore [mm] = 10 SPECIFICHE TECNICHE: gomma riciclata (70% EPDM - 30% SBR nero) RM1 Premiscelato di gomma sintetica; finitura: colore nero; geometria: strato di fondo; impiego: esterno ¦ pavimenti antitrauma SPECIFICHE TECNICHE: spessore variabile in funzione dell'altezza di caduta del gioco/oggetto | RISORSA MATERIALE | IMPASTI | PRODOTTI | IMPASTO PRECONFEZIONATO | GOMMA EPDM | [6 empty] | MU.06.150.0020.d | Pavimentazioni in gomma riciclata melange (70% EPDM 30% nero). - da 0,00 a 2,50 m | nd | nd | [9 empty] | RM.00.10.15.E0002.0000.- - RM.00.10.15.E0004.0005.- - | 1 | m² | nd | nd - | esterno - pavimenti antitrauma - gioco con altezza di caduta HIC [m] = 0 ÷ 2,5 - | gomma EPDM | nd - | nd - |  | due strati - melange - | nd - | gomma riciclata (70% EPDM - 30% SBR nero); impasto con collante a base poliuretanica; duplice strato da stendere e spianare su massetto in conglomerato cementizio | nd - | colorato - | nd - | nd | nd - | NO |  |  |  |  | nd |  |  |  |  | nd | nd | nd |  | nd | nd | nd | nd | nd | nd | NO | NO
LOM251.RM.00.10.40.E0004.0045.- | Impasto preconfezionato di gomma EPDM; finitura: colorato; geometria: due strati ¦ melange; impiego: esterno ¦ pavimenti antitrauma ¦ gioco con altezza di caduta HIC [m] = 0 ÷ 3. Componenti: premiscelato, premiscelato SPECIFICHE TECNICHE: gomma riciclata (70% EPDM - 30% SBR nero); impasto con collante a base poliuretanica; duplice strato da stendere e spianare su massetto in conglomerato cementizio RM1 Premiscelato di gomma EPDM; finitura: colorato; geometria: strato superficiale; impiego: esterno ¦ pavimenti antitrauma; spessore [mm] = 10 SPECIFICHE TECNICHE: gomma riciclata (70% EPDM - 30% SBR nero) RM1 Premiscelato di gomma sintetica; finitura: colore nero; geometria: strato di fondo; impiego: esterno ¦ pavimenti antitrauma SPECIFICHE TECNICHE: spessore variabile in funzione dell'altezza di caduta del gioco/oggetto | 1 m² | 119.39 | 94.38 | 0 | RM.00.10.40.E0004.0045.- | Impasto preconfezionato di gomma EPDM; finitura: colorato; geometria: due strati ¦ melange; impiego: esterno ¦ pavimenti antitrauma ¦ gioco con altezza di caduta HIC [m] = 0 ÷ 3. Componenti: premiscelato, premiscelato SPECIFICHE TECNICHE: gomma riciclata (70% EPDM - 30% SBR nero); impasto con collante a base poliuretanica; duplice strato da stendere e spianare su massetto in conglomerato cementizio | RM1 Premiscelato di gomma EPDM; finitura: colorato; geometria: strato superficiale; impiego: esterno ¦ pavimenti antitrauma; spessore [mm] = 10 SPECIFICHE TECNICHE: gomma riciclata (70% EPDM - 30% SBR nero) RM1 Premiscelato di gomma sintetica; finitura: colore nero; geometria: strato di fondo; impiego: esterno ¦ pavimenti antitrauma SPECIFICHE TECNICHE: spessore variabile in funzione dell'altezza di caduta del gioco/oggetto | RISORSA MATERIALE | IMPASTI | PRODOTTI | IMPASTO PRECONFEZIONATO | GOMMA EPDM | [6 empty] | MU.06.150.0020.e | Pavimentazioni in gomma riciclata melange (70% EPDM 30% nero). - da 0,00 a 3,00 m | nd | nd | [9 empty] | RM.00.10.15.E0002.0000.- - RM.00.10.15.E0004.0005.- - | 1 | m² | nd | nd - | esterno - pavimenti antitrauma - gioco con altezza di caduta HIC [m] = 0 ÷ 3 - | gomma EPDM | nd - | nd - |  | due strati - melange - | nd - | gomma riciclata (70% EPDM - 30% SBR nero); impasto con collante a base poliuretanica; duplice strato da stendere e spianare su massetto in conglomerato cementizio | nd - | colorato - | nd - | nd | nd - | NO |  |  |  |  | nd |  |  |  |  | nd | nd | nd |  | nd | nd | nd | nd | nd | nd | NO | NO
LOM251.RM.00.10.40.E0004.0050.a | Impasto preconfezionato di gomma EPDM; funzione: antiriflesso ¦ antisdrucciolo; impiego: manto sintetico drenante ¦ conglomerato sintetico; spessore totale [mm] = 12. Componenti: premiscelato, premiscelato RM1 Premiscelato di materiale generico SPECIFICHE TECNICHE: granuli di terpolimero (epdm) di colore nero, a curva granulometrica predeterminata, e prepolimero poliuretanico monocomponente come legante, con posa in opera effettuata con macchina vibrofinitrice-lisciatrice speciale RM1 Premiscelato di materiale generico SPECIFICHE TECNICHE: esecuzione dello strato superficiale di usura di colore rosso, eseguito mediante spruzzatura con speciale macchina spruzzatrice, di una mescola di resina poliuretanica colorata nella massa, e granuli di terpolimero (epdm) di colore rosso, di adeguata granulometria | 1 m² | 49.05 | 38.77 | 0 | RM.00.10.40.E0004.0050.a | Impasto preconfezionato di gomma EPDM; funzione: antiriflesso ¦ antisdrucciolo; impiego: manto sintetico drenante ¦ conglomerato sintetico; spessore totale [mm] = 12. Componenti: premiscelato, premiscelato | RM1 Premiscelato di materiale generico SPECIFICHE TECNICHE: granuli di terpolimero (epdm) di colore nero, a curva granulometrica predeterminata, e prepolimero poliuretanico monocomponente come legante, con posa in opera effettuata con macchina vibrofinitrice-lisciatrice speciale RM1 Premiscelato di materiale generico SPECIFICHE TECNICHE: esecuzione dello strato superficiale di usura di colore rosso, eseguito mediante spruzzatura con speciale macchina spruzzatrice, di una mescola di resina poliuretanica colorata nella massa, e granuli di terpolimero (epdm) di colore rosso, di adeguata granulometria | RISORSA MATERIALE | IMPASTI | PRODOTTI | IMPASTO PRECONFEZIONATO | GOMMA EPDM | [6 empty] | MU.07.070.0080.a | Manto superiore sintetico drenante per pista e pedane di atletica leggera, realizzato a freddo per colata di granuli di terpolimero (EPDM) di colore nero, a curva granulometrica predeterminata, e prepolimero poliuretanico monocomponente come legante, con posa in opera effettuata con macchina vibrofinitrice-lisciatrice speciale, compresa la mano di primer poliuretanico per l'ancoraggio al sottofondo bituminoso, data a spruzzo od a rullo, in ragione di 0,200 kg/m²; esecuzione dello strato superficiale di usura di colore rosso, eseguito mediante spruzzatura con speciale macchina spruzzatrice, di una mescola di resina poliuretanica colorata nella massa, e granuli di terpolimero (EPDM) di colore rosso, di adeguata granulometria, entrambi ad alta resistenza agli agenti atmosferici, ai raggi u.v. e all'azione meccanica delle scarpe chiodate, antisdrucciolo, antiriflesso, in ragione di 2,20 kg/m²; spessore totale: - 12 mm | nd | nd | [9 empty] | RM.00.10.15.Za000.0260.- - RM.00.10.15.Za000.0255.- - | 1 | m² | nd | antiriflesso - antisdrucciolo - | manto sintetico drenante - conglomerato sintetico - | gomma EPDM | nd - | nd - |  | nd - | spessore totale [mm] = 12.0 nd nd nd - | nd | nd - | nd - | nd - | nd | nd - | NO |  |  |  |  | nd |  |  |  |  | nd | nd | nd |  | nd | nd | nd | nd | nd | nd | NO | NO
LOM251.RM.00.10.40.E0004.0050.b | Impasto preconfezionato di gomma EPDM; funzione: antiriflesso ¦ antisdrucciolo; impiego: manto sintetico drenante ¦ conglomerato sintetico; spessore totale [mm] = 14. Componenti: premiscelato, premiscelato RM1 Premiscelato di materiale generico SPECIFICHE TECNICHE: granuli di terpolimero (epdm) di colore nero, a curva granulometrica predeterminata, e prepolimero poliuretanico monocomponente come legante, con posa in opera effettuata con macchina vibrofinitrice-lisciatrice speciale RM1 Premiscelato di materiale generico SPECIFICHE TECNICHE: esecuzione dello strato superficiale di usura di colore rosso, eseguito mediante spruzzatura con speciale macchina spruzzatrice, di una mescola di resina poliuretanica colorata nella massa, e granuli di terpolimero (epdm) di colore rosso, di adeguata granulometria | 1 m² | 56.2 | 44.43 | 0 | RM.00.10.40.E0004.0050.b | Impasto preconfezionato di gomma EPDM; funzione: antiriflesso ¦ antisdrucciolo; impiego: manto sintetico drenante ¦ conglomerato sintetico; spessore totale [mm] = 14. Componenti: premiscelato, premiscelato | RM1 Premiscelato di materiale generico SPECIFICHE TECNICHE: granuli di terpolimero (epdm) di colore nero, a curva granulometrica predeterminata, e prepolimero poliuretanico monocomponente come legante, con posa in opera effettuata con macchina vibrofinitrice-lisciatrice speciale RM1 Premiscelato di materiale generico SPECIFICHE TECNICHE: esecuzione dello strato superficiale di usura di colore rosso, eseguito mediante spruzzatura con speciale macchina spruzzatrice, di una mescola di resina poliuretanica colorata nella massa, e granuli di terpolimero (epdm) di colore rosso, di adeguata granulometria | RISORSA MATERIALE | IMPASTI | PRODOTTI | IMPASTO PRECONFEZIONATO | GOMMA EPDM | [6 empty] | MU.07.070.0080.b | Manto superiore sintetico drenante per pista e pedane di atletica leggera, realizzato a freddo per colata di granuli di terpolimero (EPDM) di colore nero, a curva granulometrica predeterminata, e prepolimero poliuretanico monocomponente come legante, con posa in opera effettuata con macchina vibrofinitrice-lisciatrice speciale, compresa la mano di primer poliuretanico per l'ancoraggio al sottofondo bituminoso, data a spruzzo od a rullo, in ragione di 0,200 kg/m²; esecuzione dello strato superficiale di usura di colore rosso, eseguito mediante spruzzatura con speciale macchina spruzzatrice, di una mescola di resina poliuretanica colorata nella massa, e granuli di terpolimero (EPDM) di colore rosso, di adeguata granulometria, entrambi ad alta resistenza agli agenti atmosferici, ai raggi u.v. e all'azione meccanica delle scarpe chiodate, antisdrucciolo, antiriflesso, in ragione di 2,20 kg/m²; spessore totale: - 14 mm | nd | nd | [9 empty] | RM.00.10.15.Za000.0260.- - RM.00.10.15.Za000.0255.- - | 1 | m² | nd | antiriflesso - antisdrucciolo - | manto sintetico drenante - conglomerato sintetico - | gomma EPDM | nd - | nd - |  | nd - | spessore totale [mm] = 14.0 nd nd nd - | nd | nd - | nd - | nd - | nd | nd - | NO |  |  |  |  | nd |  |  |  |  | nd | nd | nd |  | nd | nd | nd | nd | nd | nd | NO | NO
LOM251.RM.00.10.40.E0004.0050.c | Impasto preconfezionato di gomma EPDM; funzione: antiriflesso ¦ antisdrucciolo; impiego: manto sintetico drenante ¦ conglomerato sintetico; spessore totale [mm] = 12. Componenti: premiscelato, premiscelato RM1 Premiscelato di materiale generico SPECIFICHE TECNICHE: granuli di terpolimero (epdm) di colore nero, a curva granulometrica predeterminata, e prepolimero poliuretanico monocomponente come legante, con posa in opera effettuata con macchina vibrofinitrice-lisciatrice speciale RM1 Premiscelato di materiale generico SPECIFICHE TECNICHE: esecuzione dello strato superficiale di usura di colore rosso, eseguito mediante spruzzatura con speciale macchina spruzzatrice, di una mescola di resina poliuretanica colorata nella massa, e granuli di terpolimero (epdm) di colore rosso, di adeguata granulometria | 1 m² | 63.67 | 50.33 | 0 | RM.00.10.40.E0004.0050.c | Impasto preconfezionato di gomma EPDM; funzione: antiriflesso ¦ antisdrucciolo; impiego: manto sintetico drenante ¦ conglomerato sintetico; spessore totale [mm] = 12. Componenti: premiscelato, premiscelato | RM1 Premiscelato di materiale generico SPECIFICHE TECNICHE: granuli di terpolimero (epdm) di colore nero, a curva granulometrica predeterminata, e prepolimero poliuretanico monocomponente come legante, con posa in opera effettuata con macchina vibrofinitrice-lisciatrice speciale RM1 Premiscelato di materiale generico SPECIFICHE TECNICHE: esecuzione dello strato superficiale di usura di colore rosso, eseguito mediante spruzzatura con speciale macchina spruzzatrice, di una mescola di resina poliuretanica colorata nella massa, e granuli di terpolimero (epdm) di colore rosso, di adeguata granulometria | RISORSA MATERIALE | IMPASTI | PRODOTTI | IMPASTO PRECONFEZIONATO | GOMMA EPDM | [6 empty] | MU.07.070.0090.a | Manto superiore sintetico drenante per pista e pedane di atletica leggera, realizzato a freddo per colata di granuli di terpolimero (EPDM) di colore rosso, a curva granulometrica predeterminata, e prepolimero poliuretanico monocomponente come legante, con posa in opera effettuata con macchina vibrofinitrice-lisciatrice speciale, compresa la mano di primer poliuretanico per l'ancoraggio al sottofondo bituminoso, data a spruzzo od a rullo, in ragione di 0,200 kg/m²; esecuzione dello strato superficiale di usura di colore rosso, eseguito mediante spruzzatura con speciale macchina spruzzatrice, di una mescola di resina poliuretanica colorata nella massa, e granuli di terpolimero (EPDM) di colore rosso, di adeguata granulometria, entrambi ad alta resistenza agli agenti atmosferici, ai raggi u.v. e all'azione meccanica delle scarpe chiodate, antisdrucciolo, antiriflesso, in ragione di 2,20 kg/m²; spessore totale: - 12 mm | nd | nd | [9 empty] | RM.00.10.15.Za000.0255.- - RM.00.10.15.Za000.0260.- - | 1 | m² | nd | antiriflesso - antisdrucciolo - | manto sintetico drenante - conglomerato sintetico - | gomma EPDM | nd - | nd - |  | nd - | spessore totale [mm] = 12.0 nd nd nd - | nd | nd - | nd - | nd - | nd | nd - | NO |  |  |  |  | nd |  |  |  |  | nd | nd | nd |  | nd | nd | nd | nd | nd | nd | NO | NO
LOM251.RM.00.10.40.E0004.0055.- | Impasto preconfezionato di gomma EPDM; funzione: antiriflesso ¦ antisdrucciolo; impiego: manto sintetico drenante ¦ conglomerato sintetico; spessore totale [mm] = 14. Componenti: premiscelato, premiscelato SPECIFICHE TECNICHE: compreso fino ad un massimo di 30% di fresato rigenerato con attivanti chimici funzionali (rigeneranti), impastati a caldo con bitume generico normale classe 50/70 o 70/100, dosaggio minimo di bitume generico totale del 3,8% su miscela con l'aggiunta di additivo attivante l'adesione ("dopes" di adesività); con percentuale dei vuoti in opera compreso tra il 3% e 6% RM1 Premiscelato di materiale generico SPECIFICHE TECNICHE: granuli di terpolimero (epdm) di colore nero, a curva granulometrica predeterminata, e prepolimero poliuretanico monocomponente come legante, con posa in opera effettuata con macchina vibrofinitrice-lisciatrice speciale RM1 Premiscelato di materiale generico SPECIFICHE TECNICHE: esecuzione dello strato superficiale di usura di colore rosso, eseguito mediante spruzzatura con speciale macchina spruzzatrice, di una mescola di resina poliuretanica colorata nella massa, e granuli di terpolimero (epdm) di colore rosso, di adeguata granulometria | 1 m² | 73.82 | 58.36 | 0 | RM.00.10.40.E0004.0055.- | Impasto preconfezionato di gomma EPDM; funzione: antiriflesso ¦ antisdrucciolo; impiego: manto sintetico drenante ¦ conglomerato sintetico; spessore totale [mm] = 14. Componenti: premiscelato, premiscelato SPECIFICHE TECNICHE: compreso fino ad un massimo di 30% di fresato rigenerato con attivanti chimici funzionali (rigeneranti), impastati a caldo con bitume generico normale classe 50/70 o 70/100, dosaggio minimo di bitume generico totale del 3,8% su miscela con l'aggiunta di additivo attivante l'adesione ("dopes" di adesività); con percentuale dei vuoti in opera compreso tra il 3% e 6% | RM1 Premiscelato di materiale generico SPECIFICHE TECNICHE: granuli di terpolimero (epdm) di colore nero, a curva granulometrica predeterminata, e prepolimero poliuretanico monocomponente come legante, con posa in opera effettuata con macchina vibrofinitrice-lisciatrice speciale RM1 Premiscelato di materiale generico SPECIFICHE TECNICHE: esecuzione dello strato superficiale di usura di colore rosso, eseguito mediante spruzzatura con speciale macchina spruzzatrice, di una mescola di resina poliuretanica colorata nella massa, e granuli di terpolimero (epdm) di colore rosso, di adeguata granulometria | RISORSA MATERIALE | IMPASTI | PRODOTTI | IMPASTO PRECONFEZIONATO | GOMMA EPDM | [6 empty] | MU.07.070.0090.b | Manto superiore sintetico drenante per pista e pedane di atletica leggera, realizzato a freddo per colata di granuli di terpolimero (EPDM) di colore rosso, a curva granulometrica predeterminata, e prepolimero poliuretanico monocomponente come legante, con posa in opera effettuata con macchina vibrofinitrice-lisciatrice speciale, compresa la mano di primer poliuretanico per l'ancoraggio al sottofondo bituminoso, data a spruzzo od a rullo, in ragione di 0,200 kg/m²; esecuzione dello strato superficiale di usura di colore rosso, eseguito mediante spruzzatura con speciale macchina spruzzatrice, di una mescola di resina poliuretanica colorata nella massa, e granuli di terpolimero (EPDM) di colore rosso, di adeguata granulometria, entrambi ad alta resistenza agli agenti atmosferici, ai raggi u.v. e all'azione meccanica delle scarpe chiodate, antisdrucciolo, antiriflesso, in ragione di 2,20 kg/m²; spessore totale: - 14 mm | nd | nd | [9 empty] | RM.00.10.15.Za000.0255.- - RM.00.10.15.Za000.0260.- - | 1 | m² | nd | antiriflesso - antisdrucciolo - | manto sintetico drenante - conglomerato sintetico - | gomma EPDM | nd - | nd - |  | nd - | spessore totale [mm] = 14.0 nd nd nd - | compreso fino ad un massimo di 30% di fresato rigenerato con attivanti chimici funzionali (rigeneranti), impastati a caldo con bitume generico normale classe 50/70 o 70/100, dosaggio minimo di bitume generico totale del 3,8% su miscela con l'aggiunta di additivo attivante l'adesione ("dopes" di adesività); con percentuale dei vuoti in opera compreso tra il 3% e 6% | nd - | nd - | nd - | nd | nd - | NO |  |  |  |  | nd |  |  |  |  | nd | nd | nd |  | nd | nd | nd | nd | nd | nd | NO | NO
LOM251.RM.00.10.40.G0000.0000.- | Impasto preconfezionato chimico di cemento generico; impiego: tappeti in terra stabilizzata. Componenti: legante idraulico, additivo sali SPECIFICHE TECNICHE: dosaggio: 150 kg/m³ di cemento generico 32,5 r e 1,00 kg/m³ di prodotto chimico a base di sali; confezionato in impianto di betonaggio RM1 Legante idraulico di cemento generico; resistenza a compressione [classe] = 32.5 RM1 Additivo sali di materiale generico | 1 m³ | 96.11 | 75.97 | 0 | RM.00.10.40.G0000.0000.- | Impasto preconfezionato chimico di cemento generico; impiego: tappeti in terra stabilizzata. Componenti: legante idraulico, additivo sali SPECIFICHE TECNICHE: dosaggio: 150 kg/m³ di cemento generico 32,5 r e 1,00 kg/m³ di prodotto chimico a base di sali; confezionato in impianto di betonaggio | RM1 Legante idraulico di cemento generico; resistenza a compressione [classe] = 32.5 RM1 Additivo sali di materiale generico | RISORSA MATERIALE | IMPASTI | PRODOTTI | IMPASTO PRECONFEZIONATO | CEMENTO GENERICO | [6 empty] | MU.06.070.0100 | Impasto con prodotto chimico a base di sali, dosaggio: 150 kg/m³ di cemento 32,5 R e 1,00 kg/m³ di prodotto chimico, per tappeti in terra stabilizzata confezionato in impianto di betonaggio. | nd | chimico | [9 empty] | RM.00.10.10.G0000.0000.b - RM.00.10.00.Za000.0500.- - | 1 | m³ | nd | nd - | tappeti in terra stabilizzata - | cemento generico | nd - | nd - |  | nd - | nd - | dosaggio: 150 kg/m³ di cemento generico 32,5 r e 1,00 kg/m³ di prodotto chimico a base di sali; confezionato in impianto di betonaggio | nd - | nd - | nd - | nd | nd - | NO |  |  |  |  | nd |  |  |  |  | nd | nd | nd |  | nd | nd | nd | nd | nd | nd | NO | NO
LOM251.RM.00.10.40.G0000.0005.- | Impasto preconfezionato chimico di cemento generico; impiego: tappeti in terra stabilizzata. Componenti: legante idraulico, aggregato SPECIFICHE TECNICHE: dosaggio: 150 kg/m³ di cemento generico 32,5r, 1,00 kg/m³ di prodotto chimico a base di sali e 0,500 m³ di misto granulometrico; confezionato in impianto di betonaggio RM1 Legante idraulico di cemento generico; resistenza a compressione [classe] = 32.5 RM1 Aggregato di materiale generico | 1 m³ | 104.54 | 82.64 | 0 | RM.00.10.40.G0000.0005.- | Impasto preconfezionato chimico di cemento generico; impiego: tappeti in terra stabilizzata. Componenti: legante idraulico, aggregato SPECIFICHE TECNICHE: dosaggio: 150 kg/m³ di cemento generico 32,5r, 1,00 kg/m³ di prodotto chimico a base di sali e 0,500 m³ di misto granulometrico; confezionato in impianto di betonaggio | RM1 Legante idraulico di cemento generico; resistenza a compressione [classe] = 32.5 RM1 Aggregato di materiale generico | RISORSA MATERIALE | IMPASTI | PRODOTTI | IMPASTO PRECONFEZIONATO | CEMENTO GENERICO | [6 empty] | MU.06.070.0110 | Impasto con prodotto chimico a base di sali, dosaggio: 150 kg/m³ di cemento 32,5R, 1,00 kg/m³ di prodotto chimico e 0,500 m³ di misto granulometrico, per tappeti in terra stabilizzata confezionato in impianto di betonaggio. | nd | chimico | [9 empty] | RM.00.10.10.G0000.0000.b - RM.00.10.05.Za000.1005.e - | 1 | m³ | nd | nd - | tappeti in terra stabilizzata - | cemento generico | nd - | nd - |  | nd - | nd - | dosaggio: 150 kg/m³ di cemento generico 32,5r, 1,00 kg/m³ di prodotto chimico a base di sali e 0,500 m³ di misto granulometrico; confezionato in impianto di betonaggio | nd - | nd - | nd - | nd | nd - | NO |  |  |  |  | nd |  |  |  |  | nd | nd | nd |  | nd | nd | nd | nd | nd | nd | NO | NO
LOM251.RM.00.10.40.G0000.0010.- | Impasto preconfezionato chimico di cemento generico; impiego: tappeti in terra stabilizzata. Componenti: legante idraulico, additivo sali, aggregato SPECIFICHE TECNICHE: dosaggio: 150 kg/m³ di cemento generico 32,5r, 1,00 kg/m³ di prodotto chimico a base di sali e 1,00 m³ di misto granulometrico; confezionato in impianto di betonaggio RM1 Legante idraulico di cemento generico; resistenza a compressione [classe] = 32.5 RM1 Additivo sali di materiale generico RM1 Aggregato di materiale generico | 1 m³ | 111.31 | 87.99 | 0 | RM.00.10.40.G0000.0010.- | Impasto preconfezionato chimico di cemento generico; impiego: tappeti in terra stabilizzata. Componenti: legante idraulico, additivo sali, aggregato SPECIFICHE TECNICHE: dosaggio: 150 kg/m³ di cemento generico 32,5r, 1,00 kg/m³ di prodotto chimico a base di sali e 1,00 m³ di misto granulometrico; confezionato in impianto di betonaggio | RM1 Legante idraulico di cemento generico; resistenza a compressione [classe] = 32.5 RM1 Additivo sali di materiale generico RM1 Aggregato di materiale generico | RISORSA MATERIALE | IMPASTI | PRODOTTI | IMPASTO PRECONFEZIONATO | CEMENTO GENERICO | [6 empty] | MU.06.070.0120 | Impasto con prodotto chimico a base di sali, dosaggio: 150 kg/m³ di cemento 32,5R, 1,00 kg/m³ di prodotto chimico e 1,00 m³ di misto granulometrico, per tappeti in terra stabilizzata confezionato in impianto di betonaggio. | nd | chimico | [9 empty] | RM.00.10.10.G0000.0000.b - RM.00.10.05.Za000.1005.e - RM.00.10.00.Za000.0500.- - | 1 | m³ | nd | nd - | tappeti in terra stabilizzata - | cemento generico | nd - | nd - |  | nd - | nd - | dosaggio: 150 kg/m³ di cemento generico 32,5r, 1,00 kg/m³ di prodotto chimico a base di sali e 1,00 m³ di misto granulometrico; confezionato in impianto di betonaggio | nd - | nd - | nd - | nd | nd - | NO |  |  |  |  | nd |  |  |  |  | nd | nd | nd |  | nd | nd | nd | nd | nd | nd | NO | NO
LOM251.RM.00.10.40.G0000.0015.- | Impasto preconfezionato chimico di cemento generico; impiego: tappeti in terra stabilizzata. Componenti: legante idraulico, additivo sali SPECIFICHE TECNICHE: dosaggio: 150 kg/m³ di cemento generico 32,5r, 1,00 kg/m³ di prodotto chimico a base di sali confezionato in cantiere RM1 Legante idraulico di cemento generico; resistenza a compressione [classe] = 32.5 RM1 Additivo sali di materiale generico | 1 m³ | 97.46 | 77.04 | 0 | RM.00.10.40.G0000.0015.- | Impasto preconfezionato chimico di cemento generico; impiego: tappeti in terra stabilizzata. Componenti: legante idraulico, additivo sali SPECIFICHE TECNICHE: dosaggio: 150 kg/m³ di cemento generico 32,5r, 1,00 kg/m³ di prodotto chimico a base di sali confezionato in cantiere | RM1 Legante idraulico di cemento generico; resistenza a compressione [classe] = 32.5 RM1 Additivo sali di materiale generico | RISORSA MATERIALE | IMPASTI | PRODOTTI | IMPASTO PRECONFEZIONATO | CEMENTO GENERICO | [6 empty] | MU.06.070.0130 | Impasto con prodotto chimico a base di sali, dosaggio: 150 kg/m³ di cemento 32,5R, 1,00 kg/m³ di prodotto chimico per tappeti in terra stabilizzata confezionato in cantiere. | nd | chimico | [9 empty] | RM.00.10.10.G0000.0000.b - RM.00.10.00.Za000.0500.- - | 1 | m³ | nd | nd - | tappeti in terra stabilizzata - | cemento generico | nd - | nd - |  | nd - | nd - | dosaggio: 150 kg/m³ di cemento generico 32,5r, 1,00 kg/m³ di prodotto chimico a base di sali confezionato in cantiere | nd - | nd - | nd - | nd | nd - | NO |  |  |  |  | nd |  |  |  |  | nd | nd | nd |  | nd | nd | nd | nd | nd | nd | NO | NO
LOM251.RM.00.10.40.G0000.0020.- | Impasto preconfezionato chimico di cemento generico; impiego: tappeti in terra stabilizzata. Componenti: legante idraulico, additivo sali, aggregato SPECIFICHE TECNICHE: dosaggio: 150 kg/m³ di cemento generico 32,5r, 1,00 kg/m³ di prodotto chimico a base di sali e 0,50 m³ di misto granulometrico; confezionato in cantiere RM1 Legante idraulico di cemento generico; resistenza a compressione [classe] = 32.5 RM1 Additivo sali di materiale generico RM1 Aggregato di materiale generico | 1 m³ | 109.02 | 86.18 | 0 | RM.00.10.40.G0000.0020.- | Impasto preconfezionato chimico di cemento generico; impiego: tappeti in terra stabilizzata. Componenti: legante idraulico, additivo sali, aggregato SPECIFICHE TECNICHE: dosaggio: 150 kg/m³ di cemento generico 32,5r, 1,00 kg/m³ di prodotto chimico a base di sali e 0,50 m³ di misto granulometrico; confezionato in cantiere | RM1 Legante idraulico di cemento generico; resistenza a compressione [classe] = 32.5 RM1 Additivo sali di materiale generico RM1 Aggregato di materiale generico | RISORSA MATERIALE | IMPASTI | PRODOTTI | IMPASTO PRECONFEZIONATO | CEMENTO GENERICO | [6 empty] | MU.06.070.0140 | Impasto con prodotto chimico a base di sali, dosaggio: 150 kg/m³ di cemento 32,5R, 1,00 kg/m³ di prodotto chimico e 0,50 m³ di misto granulometrico per tappeti in terra stabilizzata confezionato in cantiere. | nd | chimico | [9 empty] | RM.00.10.10.G0000.0000.b - RM.00.10.05.Za000.1005.e - RM.00.10.00.Za000.0500.- - | 1 | m³ | nd | nd - | tappeti in terra stabilizzata - | cemento generico | nd - | nd - |  | nd - | nd - | dosaggio: 150 kg/m³ di cemento generico 32,5r, 1,00 kg/m³ di prodotto chimico a base di sali e 0,50 m³ di misto granulometrico; confezionato in cantiere | nd - | nd - | nd - | nd | nd - | NO |  |  |  |  | nd |  |  |  |  | nd | nd | nd |  | nd | nd | nd | nd | nd | nd | NO | NO
LOM251.RM.00.10.40.G0000.0025.- | Impasto preconfezionato chimico di cemento generico; impiego: tappeti in terra stabilizzata. Componenti: legante idraulico, additivo sali, aggregato SPECIFICHE TECNICHE: dosaggio: 150 kg/m³ di cemento generico 32,5r, 1,00 kg/m³ di prodotto chimico a base di sali e 1,00 m³ di misto granulometrico; confezionato in cantiere RM1 Legante idraulico di cemento generico; resistenza a compressione [classe] = 32.5 RM1 Additivo sali di materiale generico RM1 Aggregato di materiale generico | 1 m³ | 120.59 | 95.33 | 0 | RM.00.10.40.G0000.0025.- | Impasto preconfezionato chimico di cemento generico; impiego: tappeti in terra stabilizzata. Componenti: legante idraulico, additivo sali, aggregato SPECIFICHE TECNICHE: dosaggio: 150 kg/m³ di cemento generico 32,5r, 1,00 kg/m³ di prodotto chimico a base di sali e 1,00 m³ di misto granulometrico; confezionato in cantiere | RM1 Legante idraulico di cemento generico; resistenza a compressione [classe] = 32.5 RM1 Additivo sali di materiale generico RM1 Aggregato di materiale generico | RISORSA MATERIALE | IMPASTI | PRODOTTI | IMPASTO PRECONFEZIONATO | CEMENTO GENERICO | [6 empty] | MU.06.070.0150 | Impasto con prodotto chimico a base di sali, dosaggio: 150 kg/m³ di cemento 32,5R, 1,00 kg/m³ di prodotto chimico e 1,00 m³ di misto granulometrico per tappeti in terra stabilizzata confezionato in cantiere. | nd | chimico | [9 empty] | RM.00.10.10.G0000.0000.b - RM.00.10.05.Za000.1005.e - RM.00.10.00.Za000.0500.- - | 1 | m³ | nd | nd - | tappeti in terra stabilizzata - | cemento generico | nd - | nd - |  | nd - | nd - | dosaggio: 150 kg/m³ di cemento generico 32,5r, 1,00 kg/m³ di prodotto chimico a base di sali e 1,00 m³ di misto granulometrico; confezionato in cantiere | nd - | nd - | nd - | nd | nd - | NO |  |  |  |  | nd |  |  |  |  | nd | nd | nd |  | nd | nd | nd | nd | nd | nd | NO | NO
LOM251.RM.00.10.40.G0000.0250.- | Impasto preconfezionato di cemento generico; geometria: fluido; funzione: iniezione; impiego: boiacche; peso specifico [kg/m³] = 2060. Incluso: additivo antiritiro SPECIFICHE TECNICHE: dosaggio cemento tipo 325 [kg/m³] = 1.500 | 1 m³ | 810.72 | 640.89 | 0 | RM.00.10.40.G0000.0250.- | Impasto preconfezionato di cemento generico; geometria: fluido; funzione: iniezione; impiego: boiacche; peso specifico [kg/m³] = 2060. Incluso: additivo antiritiro SPECIFICHE TECNICHE: dosaggio cemento tipo 325 [kg/m³] = 1.500 |  | RISORSA MATERIALE | IMPASTI | PRODOTTI | IMPASTO PRECONFEZIONATO | CEMENTO GENERICO | [6 empty] | MC.40.400.0010 | Miscela cementizia fluida per iniezioni, confezionata con 1.500 kg/m³ di cemento tipo 325 e additivata con antiritiro (peso specifico 2.060 kg/m³) | nd | nd | [10 empty] | 1 | m³ | nd | iniezione - | boiacche - | cemento generico | nd - | peso specifico [kg/m³] = 2060.0 nd nd nd - |  | fluido - | nd - | dosaggio cemento tipo 325 [kg/m³] = 1.500 | nd - | nd - | nd - | nd | nd - | NO |  |  |  |  | nd |  |  |  |  | nd | nd | nd |  | nd | nd | nd | additivo antiritiro | nd | nd | NO | NO
LOM251.RM.00.10.40.G0000.0255.- | Impasto preconfezionato di cemento generico; geometria: fluido; impiego: boiacche; peso specifico [kg/m³] = 2060 SPECIFICHE TECNICHE: dosaggio cemento tipo 325 [kg/m³] = 1.500 | 1 m³ | 650.61 | 514.31 | 0 | RM.00.10.40.G0000.0255.- | Impasto preconfezionato di cemento generico; geometria: fluido; impiego: boiacche; peso specifico [kg/m³] = 2060 SPECIFICHE TECNICHE: dosaggio cemento tipo 325 [kg/m³] = 1.500 |  | RISORSA MATERIALE | IMPASTI | PRODOTTI | IMPASTO PRECONFEZIONATO | CEMENTO GENERICO | [6 empty] | MC.40.400.0020 | Miscela cementizia fluida, confezionata con 1.500 kg/m³ di cemento tipo 325 (peso specifico = 2.060 kg/m³) | nd | nd | [10 empty] | 1 | m³ | nd | nd - | boiacche - | cemento generico | nd - | peso specifico [kg/m³] = 2060.0 nd nd nd - |  | fluido - | nd - | dosaggio cemento tipo 325 [kg/m³] = 1.500 | nd - | nd - | nd - | nd | nd - | NO |  |  |  |  | nd |  |  |  |  | nd | nd | nd |  | nd | nd | nd | nd | nd | nd | NO | NO
LOM251.RM.00.10.40.G0000.0260.- | Impasto preconfezionato di cemento generico; geometria: sfuso; impiego: strutture ¦ conglomerato cementizio alleggerito; fornitura: autobetoniera; massa volumica [kg/m³] = 1800 ¦ classe di resistenza [classe] = LC 40/44; peso specifico [kg/m³] = 2060 | 1 m³ | 1.18 | 0.93 | 0 | RM.00.10.40.G0000.0260.- | Impasto preconfezionato di cemento generico; geometria: sfuso; impiego: strutture ¦ conglomerato cementizio alleggerito; fornitura: autobetoniera; massa volumica [kg/m³] = 1800 ¦ classe di resistenza [classe] = LC 40/44; peso specifico [kg/m³] = 2060 |  | RISORSA MATERIALE | IMPASTI | PRODOTTI | IMPASTO PRECONFEZIONATO | CEMENTO GENERICO | [6 empty] | 000000000 | NUOVA VOCE | nd | nd | [10 empty] | 1 | m³ | nd | nd - | strutture - conglomerato cementizio alleggerito - | cemento generico | classe di resistenza [classe] = LC 40/44 nd nd nd - massa volumica [kg/m³] = 1800.0 nd nd nd - | peso specifico [kg/m³] = 2060.0 nd nd nd - |  | sfuso - | nd - | nd | autobetoniera - | nd - | nd - | nd | nd - | NO |  |  |  |  | nd |  |  |  |  | nd | nd | nd |  | nd | nd | nd | nd | nd | nd | NO | NO
LOM251.RM.00.10.40.I0001.0000.-_CAM | Impasto preconfezionato di calce grassello; funzione: intonaco; impiego: strato di muratura; fornitura: sacchi; densità [kg/m³] = 1350. Componente: sella, SPECIFICHE TECNICHE: impasto di calcestruzzo a prestazione confezionato in impianto di betonaggio RM1 Sella di lega ferrosa acciaio generico; finitura: verniciata; funzione: porta-motore; impiego: ventilatore centrifugo | 100 kg | 19.64 | 15.52 | 0 | RM.00.10.40.I0001.0000.-_CAM | Impasto preconfezionato di calce grassello; funzione: intonaco; impiego: strato di muratura; fornitura: sacchi; densità [kg/m³] = 1350. Componente: sella, SPECIFICHE TECNICHE: impasto di calcestruzzo a prestazione confezionato in impianto di betonaggio | RM1 Sella di lega ferrosa acciaio generico; finitura: verniciata; funzione: porta-motore; impiego: ventilatore centrifugo | RISORSA MATERIALE | IMPASTI | PRODOTTI | IMPASTO PRECONFEZIONATO | CALCE GRASSELLO | [6 empty] | MC.40.050.0030 | Malta fine a base di grassello di calce in sacchi di plastica. Densità = 1.350 kg/m³ | nd | nd | [9 empty] | RM.65.15.40.Sb001.0000.- - | 100 | kg | nd | intonaco - | strato di muratura - | calce grassello | nd - | densità [kg/m³] = 1350.0 nd nd nd - |  | nd - | nd - | impasto di calcestruzzo a prestazione confezionato in impianto di betonaggio | sacchi - | nd - | nd - | dm 23/06/2022 | nd - | SI |  |  |  |  | nd |  |  |  |  | nd | nd | nd |  | nd | nd | malta | nd | nd | nd | NO | NO
LOM251.RM.00.10.40.J0001.0000.- | Impasto preconfezionato di conglomerato cementizio; funzione: anticorrosiva; impiego: ferri d'armatura ¦ boiacche. Componenti: legante idraulico, additivo, additivo RM1 Legante idraulico di cemento generico RM1 RM1 Additivo SPECIFICHE TECNICHE: composti da rigeneranti, derivati idrocarburici e plastificanti | 1 kg | 4.32 | 3.42 | 0 | RM.00.10.40.J0001.0000.- | Impasto preconfezionato di conglomerato cementizio; funzione: anticorrosiva; impiego: ferri d'armatura ¦ boiacche. Componenti: legante idraulico, additivo, additivo | RM1 Legante idraulico di cemento generico RM1 RM1 Additivo SPECIFICHE TECNICHE: composti da rigeneranti, derivati idrocarburici e plastificanti | RISORSA MATERIALE | IMPASTI | PRODOTTI | IMPASTO PRECONFEZIONATO | CONGLOMERATO CEMENTIZIO | [6 empty] | MC.01.510.0020 | Preconfezionato bicomponente per boiacca anticorrosiva per ferri armatura e per ripresa del getto del calcestruzzo, a base di leganti cementizi, polimeri in dispersione acquosa e additivi. Peso 2,15 kg/litro, resa 2,8 kg/m²/mm | nd | nd | [9 empty] | RM.00.10.10.G0000.0000.c - RM.00.10.00.Za001.0500.- - RM.00.10.00.D0026.0000.- - | 1 | kg | nd | anticorrosiva - | ferri d'armatura - boiacche - | conglomerato cementizio | nd - | nd - |  | nd - | nd - | nd | nd - | nd - | nd - | nd | nd - | NO |  |  |  |  | nd |  |  |  |  | nd | nd | nd |  | nd | nd | nd | nd | nd | 2,8 kg/m²/mm | NO | NO
LOM251.RM.00.10.40.J0001.0005.a_CAM | Impasto preconfezionato di conglomerato cementizio; geometria: sfuso; impiego: strutture; fornitura: autobetoniera; classe di consistenza [classe] = S4 ¦ classe di resistenza [classe] = C8/10 ¦ classe di esposizione [classe] = X0. Componenti: legante generico, aggregato generico, legante riciclato SPECIFICHE TECNICHE: confezionato in impianto di betonaggio; diametro massimo aggregati [mm] = 32 RM1 Legante generico di materiale generico RM1 Aggregato generico di materiale generico; diametro massimo (Dmax) [mm] = 32 RM1 Legante riciclato di cemento generico | 1 m³ | 138.06 | 109.14 | 0 | RM.00.10.40.J0001.0005.a_CAM | Impasto preconfezionato di conglomerato cementizio; geometria: sfuso; impiego: strutture; fornitura: autobetoniera; classe di consistenza [classe] = S4 ¦ classe di resistenza [classe] = C8/10 ¦ classe di esposizione [classe] = X0. Componenti: legante generico, aggregato generico, legante riciclato SPECIFICHE TECNICHE: confezionato in impianto di betonaggio; diametro massimo aggregati [mm] = 32 | RM1 Legante generico di materiale generico RM1 Aggregato generico di materiale generico; diametro massimo (Dmax) [mm] = 32 RM1 Legante riciclato di cemento generico | RISORSA MATERIALE | IMPASTI | PRODOTTI | IMPASTO PRECONFEZIONATO | CONGLOMERATO CEMENTIZIO | [6 empty] | MC.40.060.0010.a | Impasto di calcestruzzo a prestazione confezionato in impianto di betonaggio, con materie prime in possesso della Marcatura CE; rispondente ai criteri riportati nel punto 2.5.2 di cui al Decreto 23 giugno 2022 del Ministero della Transizione Ecologica "I calcestruzzi confezionati in cantiere e preconfezionati hanno un contenuto di materie riciclate, ovvero recuperate, ovvero di sottoprodotti, di almeno il 5% sul peso del prodotto, inteso come somma delle tre frazioni. Tale percentuale è calcolata come rapporto tra il peso secco delle materie riciclate, recuperate e dei sottoprodotti e il peso del calcestruzzo al netto dell’acqua (acqua efficace e acqua di assorbimento). Al fine del calcolo della massa di materiale riciclato, recuperato o sottoprodotto, va considerata la quantità che rimane effettivamente nel prodotto finale.". Classe di consistenza S4, Dmax 32 mm; Classe di resistenza - Classe di esposizione: - C8/10 - X0 | nd | nd | [9 empty] | RM.00.10.10.Za000.0500.- - RM.00.10.10.G0000.0750.- - RM.00.10.05.Za000.0000.a - | 1 | m³ | nd | nd - | strutture - | conglomerato cementizio | classe di consistenza [classe] = S4 nd nd nd - classe di resistenza [classe] = C8/10 nd nd nd - classe di esposizione [classe] = X0 nd nd nd - | nd - |  | sfuso - | nd - | confezionato in impianto di betonaggio; diametro massimo aggregati [mm] = 32 | autobetoniera - | nd - | nd - | dm 23/06/2022 | nd - | SI |  |  |  |  | nd |  |  |  |  | nd | nd | nd |  | nd | nd | impasto di calcestruzzo | nd | nd | nd | NO | NO
LOM251.RM.00.10.40.J0001.0005.b_CAM | Impasto preconfezionato di conglomerato cementizio; geometria: sfuso; impiego: strutture; fornitura: autobetoniera; classe di consistenza [classe] = S4 ¦ classe di resistenza [classe] = C12/15 ¦ classe di esposizione [classe] = X0. Componenti: legante generico, aggregato generico, legante riciclato SPECIFICHE TECNICHE: confezionato in impianto di betonaggio; diametro massimo aggregati [mm] = 32 RM1 Legante generico di materiale generico RM1 Aggregato generico di materiale generico; diametro massimo (Dmax) [mm] = 32 RM1 Legante riciclato di cemento generico | 1 m³ | 141.03 | 111.49 | 0 | RM.00.10.40.J0001.0005.b_CAM | Impasto preconfezionato di conglomerato cementizio; geometria: sfuso; impiego: strutture; fornitura: autobetoniera; classe di consistenza [classe] = S4 ¦ classe di resistenza [classe] = C12/15 ¦ classe di esposizione [classe] = X0. Componenti: legante generico, aggregato generico, legante riciclato SPECIFICHE TECNICHE: confezionato in impianto di betonaggio; diametro massimo aggregati [mm] = 32 | RM1 Legante generico di materiale generico RM1 Aggregato generico di materiale generico; diametro massimo (Dmax) [mm] = 32 RM1 Legante riciclato di cemento generico | RISORSA MATERIALE | IMPASTI | PRODOTTI | IMPASTO PRECONFEZIONATO | CONGLOMERATO CEMENTIZIO | [6 empty] | MC.40.060.0010.b | Impasto di calcestruzzo a prestazione confezionato in impianto di betonaggio, con materie prime in possesso della Marcatura CE; rispondente ai criteri riportati nel punto 2.5.2 di cui al Decreto 23 giugno 2022 del Ministero della Transizione Ecologica "I calcestruzzi confezionati in cantiere e preconfezionati hanno un contenuto di materie riciclate, ovvero recuperate, ovvero di sottoprodotti, di almeno il 5% sul peso del prodotto, inteso come somma delle tre frazioni. Tale percentuale è calcolata come rapporto tra il peso secco delle materie riciclate, recuperate e dei sottoprodotti e il peso del calcestruzzo al netto dell’acqua (acqua efficace e acqua di assorbimento). Al fine del calcolo della massa di materiale riciclato, recuperato o sottoprodotto, va considerata la quantità che rimane effettivamente nel prodotto finale.". Classe di consistenza S4, Dmax 32 mm; Classe di resistenza - Classe di esposizione: - C12/15 - X0 | nd | nd | [9 empty] | RM.00.10.10.Za000.0500.- - RM.00.10.10.G0000.0750.- - RM.00.10.05.Za000.0000.a - | 1 | m³ | nd | nd - | strutture - | conglomerato cementizio | classe di consistenza [classe] = S4 nd nd nd - classe di resistenza [classe] = C12/15 nd nd nd - classe di esposizione [classe] = X0 nd nd nd - | nd - |  | sfuso - | nd - | confezionato in impianto di betonaggio; diametro massimo aggregati [mm] = 32 | autobetoniera - | nd - | nd - | dm 23/06/2022 | nd - | SI |  |  |  |  | nd |  |  |  |  | nd | nd | nd |  | nd | nd | impasto di calcestruzzo | nd | nd | nd | NO | NO
LOM251.RM.00.10.40.J0001.0005.c_CAM | Impasto preconfezionato di conglomerato cementizio; geometria: sfuso; impiego: strutture; fornitura: autobetoniera; classe di consistenza [classe] = S4 ¦ classe di resistenza [classe] = C16/20 ¦ classe di esposizione [classe] = X0. Componenti: legante generico, aggregato generico, legante riciclato SPECIFICHE TECNICHE: confezionato in impianto di betonaggio; diametro massimo aggregati [mm] = 32 RM1 Legante generico di materiale generico RM1 Aggregato generico di materiale generico; diametro massimo (Dmax) [mm] = 32 RM1 Legante riciclato di cemento generico | 1 m³ | 145.48 | 115 | 0 | RM.00.10.40.J0001.0005.c_CAM | Impasto preconfezionato di conglomerato cementizio; geometria: sfuso; impiego: strutture; fornitura: autobetoniera; classe di consistenza [classe] = S4 ¦ classe di resistenza [classe] = C16/20 ¦ classe di esposizione [classe] = X0. Componenti: legante generico, aggregato generico, legante riciclato SPECIFICHE TECNICHE: confezionato in impianto di betonaggio; diametro massimo aggregati [mm] = 32 | RM1 Legante generico di materiale generico RM1 Aggregato generico di materiale generico; diametro massimo (Dmax) [mm] = 32 RM1 Legante riciclato di cemento generico | RISORSA MATERIALE | IMPASTI | PRODOTTI | IMPASTO PRECONFEZIONATO | CONGLOMERATO CEMENTIZIO | [6 empty] | MC.40.060.0010.c | Impasto di calcestruzzo a prestazione confezionato in impianto di betonaggio, con materie prime in possesso della Marcatura CE; rispondente ai criteri riportati nel punto 2.5.2 di cui al Decreto 23 giugno 2022 del Ministero della Transizione Ecologica "I calcestruzzi confezionati in cantiere e preconfezionati hanno un contenuto di materie riciclate, ovvero recuperate, ovvero di sottoprodotti, di almeno il 5% sul peso del prodotto, inteso come somma delle tre frazioni. Tale percentuale è calcolata come rapporto tra il peso secco delle materie riciclate, recuperate e dei sottoprodotti e il peso del calcestruzzo al netto dell’acqua (acqua efficace e acqua di assorbimento). Al fine del calcolo della massa di materiale riciclato, recuperato o sottoprodotto, va considerata la quantità che rimane effettivamente nel prodotto finale.". Classe di consistenza S4, Dmax 32 mm; Classe di resistenza - Classe di esposizione: - C16/20 - X0 | nd | nd | [9 empty] | RM.00.10.10.Za000.0500.- - RM.00.10.10.G0000.0750.- - RM.00.10.05.Za000.0000.a - | 1 | m³ | nd | nd - | strutture - | conglomerato cementizio | classe di esposizione [classe] = X0 nd nd nd - classe di consistenza [classe] = S4 nd nd nd - classe di resistenza [classe] = C16/20 nd nd nd - | nd - |  | sfuso - | nd - | confezionato in impianto di betonaggio; diametro massimo aggregati [mm] = 32 | autobetoniera - | nd - | nd - | dm 23/06/2022 | nd - | SI |  |  |  |  | nd |  |  |  |  | nd | nd | nd |  | nd | nd | impasto di calcestruzzo | nd | nd | nd | NO | NO
LOM251.RM.00.10.40.J0001.0005.d_CAM | Impasto preconfezionato di conglomerato cementizio; geometria: sfuso; impiego: strutture; fornitura: autobetoniera; classe di consistenza [classe] = S4 ¦ classe di resistenza [classe] = C20/25 ¦ classe di esposizione [classe] = X0. Componenti: legante generico, aggregato generico, legante riciclato SPECIFICHE TECNICHE: confezionato in impianto di betonaggio; diametro massimo aggregati [mm] = 32 RM1 Legante generico di materiale generico RM1 Aggregato generico di materiale generico; diametro massimo (Dmax) [mm] = 32 RM1 Legante riciclato di cemento generico | 1 m³ | 149.93 | 118.52 | 0 | RM.00.10.40.J0001.0005.d_CAM | Impasto preconfezionato di conglomerato cementizio; geometria: sfuso; impiego: strutture; fornitura: autobetoniera; classe di consistenza [classe] = S4 ¦ classe di resistenza [classe] = C20/25 ¦ classe di esposizione [classe] = X0. Componenti: legante generico, aggregato generico, legante riciclato SPECIFICHE TECNICHE: confezionato in impianto di betonaggio; diametro massimo aggregati [mm] = 32 | RM1 Legante generico di materiale generico RM1 Aggregato generico di materiale generico; diametro massimo (Dmax) [mm] = 32 RM1 Legante riciclato di cemento generico | RISORSA MATERIALE | IMPASTI | PRODOTTI | IMPASTO PRECONFEZIONATO | CONGLOMERATO CEMENTIZIO | [6 empty] | MC.40.060.0010.d | Impasto di calcestruzzo a prestazione confezionato in impianto di betonaggio, con materie prime in possesso della Marcatura CE; rispondente ai criteri riportati nel punto 2.5.2 di cui al Decreto 23 giugno 2022 del Ministero della Transizione Ecologica "I calcestruzzi confezionati in cantiere e preconfezionati hanno un contenuto di materie riciclate, ovvero recuperate, ovvero di sottoprodotti, di almeno il 5% sul peso del prodotto, inteso come somma delle tre frazioni. Tale percentuale è calcolata come rapporto tra il peso secco delle materie riciclate, recuperate e dei sottoprodotti e il peso del calcestruzzo al netto dell’acqua (acqua efficace e acqua di assorbimento). Al fine del calcolo della massa di materiale riciclato, recuperato o sottoprodotto, va considerata la quantità che rimane effettivamente nel prodotto finale.". Classe di consistenza S4, Dmax 32 mm; Classe di resistenza - Classe di esposizione: - C20/25 - X0 | nd | nd | [9 empty] | RM.00.10.10.Za000.0500.- - RM.00.10.10.G0000.0750.- - RM.00.10.05.Za000.0000.a - | 1 | m³ | nd | nd - | strutture - | conglomerato cementizio | classe di esposizione [classe] = X0 nd nd nd - classe di consistenza [classe] = S4 nd nd nd - classe di resistenza [classe] = C20/25 nd nd nd - | nd - |  | sfuso - | nd - | confezionato in impianto di betonaggio; diametro massimo aggregati [mm] = 32 | autobetoniera - | nd - | nd - | dm 23/06/2022 | nd - | SI |  |  |  |  | nd |  |  |  |  | nd | nd | nd |  | nd | nd | impasto di calcestruzzo | nd | nd | nd | NO | NO
LOM251.RM.00.10.40.J0001.0005.e_CAM | Impasto preconfezionato di conglomerato cementizio; geometria: sfuso; impiego: strutture; fornitura: autobetoniera; classe di consistenza [classe] = S4 ¦ classe di resistenza [classe] = C25/30 ¦ classe di esposizione [classe] = XC1/XC2. Componenti: legante generico, aggregato generico, legante riciclato SPECIFICHE TECNICHE: confezionato in impianto di betonaggio; diametro massimo aggregati [mm] = 32 RM1 Legante generico di materiale generico RM1 Aggregato generico di materiale generico; diametro massimo (Dmax) [mm] = 32 RM1 Legante riciclato di cemento generico | 1 m³ | 155.85 | 123.2 | 0 | RM.00.10.40.J0001.0005.e_CAM | Impasto preconfezionato di conglomerato cementizio; geometria: sfuso; impiego: strutture; fornitura: autobetoniera; classe di consistenza [classe] = S4 ¦ classe di resistenza [classe] = C25/30 ¦ classe di esposizione [classe] = XC1/XC2. Componenti: legante generico, aggregato generico, legante riciclato SPECIFICHE TECNICHE: confezionato in impianto di betonaggio; diametro massimo aggregati [mm] = 32 | RM1 Legante generico di materiale generico RM1 Aggregato generico di materiale generico; diametro massimo (Dmax) [mm] = 32 RM1 Legante riciclato di cemento generico | RISORSA MATERIALE | IMPASTI | PRODOTTI | IMPASTO PRECONFEZIONATO | CONGLOMERATO CEMENTIZIO | [6 empty] | MC.40.060.0010.e | Impasto di calcestruzzo a prestazione confezionato in impianto di betonaggio, con materie prime in possesso della Marcatura CE; rispondente ai criteri riportati nel punto 2.5.2 di cui al Decreto 23 giugno 2022 del Ministero della Transizione Ecologica "I calcestruzzi confezionati in cantiere e preconfezionati hanno un contenuto di materie riciclate, ovvero recuperate, ovvero di sottoprodotti, di almeno il 5% sul peso del prodotto, inteso come somma delle tre frazioni. Tale percentuale è calcolata come rapporto tra il peso secco delle materie riciclate, recuperate e dei sottoprodotti e il peso del calcestruzzo al netto dell’acqua (acqua efficace e acqua di assorbimento). Al fine del calcolo della massa di materiale riciclato, recuperato o sottoprodotto, va considerata la quantità che rimane effettivamente nel prodotto finale.". Classe di consistenza S4, Dmax 32 mm; Classe di resistenza - Classe di esposizione: - C25/30 - XC1/XC2 | nd | nd | [9 empty] | RM.00.10.10.Za000.0500.- - RM.00.10.10.G0000.0750.- - RM.00.10.05.Za000.0000.a - | 1 | m³ | nd | nd - | strutture - | conglomerato cementizio | classe di resistenza [classe] = C25/30 nd nd nd - classe di esposizione [classe] = XC1/XC2 nd nd nd - classe di consistenza [classe] = S4 nd nd nd - | nd - |  | sfuso - | nd - | confezionato in impianto di betonaggio; diametro massimo aggregati [mm] = 32 | autobetoniera - | nd - | nd - | dm 23/06/2022 | nd - | SI |  |  |  |  | nd |  |  |  |  | nd | nd | nd |  | nd | nd | impasto di calcestruzzo | nd | nd | nd | NO | NO
LOM251.RM.00.10.40.J0001.0005.f_CAM | Impasto preconfezionato di conglomerato cementizio; geometria: sfuso; impiego: strutture; fornitura: autobetoniera; classe di consistenza [classe] = S4 ¦ classe di resistenza [classe] = C28/35 ¦ classe di esposizione [classe] = XC1/XC2. Componenti: legante generico, aggregato generico, legante riciclato SPECIFICHE TECNICHE: confezionato in impianto di betonaggio; diametro massimo aggregati [mm] = 32 RM1 Legante generico di materiale generico RM1 Aggregato generico di materiale generico; diametro massimo (Dmax) [mm] = 32 RM1 Legante riciclato di cemento generico | 1 m³ | 164.74 | 130.23 | 0 | RM.00.10.40.J0001.0005.f_CAM | Impasto preconfezionato di conglomerato cementizio; geometria: sfuso; impiego: strutture; fornitura: autobetoniera; classe di consistenza [classe] = S4 ¦ classe di resistenza [classe] = C28/35 ¦ classe di esposizione [classe] = XC1/XC2. Componenti: legante generico, aggregato generico, legante riciclato SPECIFICHE TECNICHE: confezionato in impianto di betonaggio; diametro massimo aggregati [mm] = 32 | RM1 Legante generico di materiale generico RM1 Aggregato generico di materiale generico; diametro massimo (Dmax) [mm] = 32 RM1 Legante riciclato di cemento generico | RISORSA MATERIALE | IMPASTI | PRODOTTI | IMPASTO PRECONFEZIONATO | CONGLOMERATO CEMENTIZIO | [6 empty] | MC.40.060.0010.f | Impasto di calcestruzzo a prestazione confezionato in impianto di betonaggio, con materie prime in possesso della Marcatura CE; rispondente ai criteri riportati nel punto 2.5.2 di cui al Decreto 23 giugno 2022 del Ministero della Transizione Ecologica "I calcestruzzi confezionati in cantiere e preconfezionati hanno un contenuto di materie riciclate, ovvero recuperate, ovvero di sottoprodotti, di almeno il 5% sul peso del prodotto, inteso come somma delle tre frazioni. Tale percentuale è calcolata come rapporto tra il peso secco delle materie riciclate, recuperate e dei sottoprodotti e il peso del calcestruzzo al netto dell’acqua (acqua efficace e acqua di assorbimento). Al fine del calcolo della massa di materiale riciclato, recuperato o sottoprodotto, va considerata la quantità che rimane effettivamente nel prodotto finale.". Classe di consistenza S4, Dmax 32 mm; Classe di resistenza - Classe di esposizione: - C28/35 - XC1/XC2 | nd | nd | [9 empty] | RM.00.10.10.Za000.0500.- - RM.00.10.10.G0000.0750.- - RM.00.10.05.Za000.0000.a - | 1 | m³ | nd | nd - | strutture - | conglomerato cementizio | classe di esposizione [classe] = XC1/XC2 nd nd nd - classe di consistenza [classe] = S4 nd nd nd - classe di resistenza [classe] = C28/35 nd nd nd - | nd - |  | sfuso - | nd - | confezionato in impianto di betonaggio; diametro massimo aggregati [mm] = 32 | autobetoniera - | nd - | nd - | dm 23/06/2022 | nd - | SI |  |  |  |  | nd |  |  |  |  | nd | nd | nd |  | nd | nd | impasto di calcestruzzo | nd | nd | nd | NO | NO
LOM251.RM.00.10.40.J0001.0005.g_CAM | Impasto preconfezionato di conglomerato cementizio; geometria: sfuso; impiego: strutture; fornitura: autobetoniera; classe di consistenza [classe] = S4 ¦ classe di resistenza [classe] = C30/37 ¦ classe di esposizione [classe] = XC1/XC2. Componenti: legante generico, aggregato generico, legante riciclato SPECIFICHE TECNICHE: confezionato in impianto di betonaggio; diametro massimo aggregati [mm] = 32 RM1 Legante generico di materiale generico RM1 Aggregato generico di materiale generico; diametro massimo (Dmax) [mm] = 32 RM1 Legante riciclato di cemento generico | 1 m³ | 170.67 | 134.91 | 0 | RM.00.10.40.J0001.0005.g_CAM | Impasto preconfezionato di conglomerato cementizio; geometria: sfuso; impiego: strutture; fornitura: autobetoniera; classe di consistenza [classe] = S4 ¦ classe di resistenza [classe] = C30/37 ¦ classe di esposizione [classe] = XC1/XC2. Componenti: legante generico, aggregato generico, legante riciclato SPECIFICHE TECNICHE: confezionato in impianto di betonaggio; diametro massimo aggregati [mm] = 32 | RM1 Legante generico di materiale generico RM1 Aggregato generico di materiale generico; diametro massimo (Dmax) [mm] = 32 RM1 Legante riciclato di cemento generico | RISORSA MATERIALE | IMPASTI | PRODOTTI | IMPASTO PRECONFEZIONATO | CONGLOMERATO CEMENTIZIO | [6 empty] | MC.40.060.0010.g | Impasto di calcestruzzo a prestazione confezionato in impianto di betonaggio, con materie prime in possesso della Marcatura CE; rispondente ai criteri riportati nel punto 2.5.2 di cui al Decreto 23 giugno 2022 del Ministero della Transizione Ecologica "I calcestruzzi confezionati in cantiere e preconfezionati hanno un contenuto di materie riciclate, ovvero recuperate, ovvero di sottoprodotti, di almeno il 5% sul peso del prodotto, inteso come somma delle tre frazioni. Tale percentuale è calcolata come rapporto tra il peso secco delle materie riciclate, recuperate e dei sottoprodotti e il peso del calcestruzzo al netto dell’acqua (acqua efficace e acqua di assorbimento). Al fine del calcolo della massa di materiale riciclato, recuperato o sottoprodotto, va considerata la quantità che rimane effettivamente nel prodotto finale.". Classe di consistenza S4, Dmax 32 mm; Classe di resistenza - Classe di esposizione: - C30/37 - XC1/XC2 | nd | nd | [9 empty] | RM.00.10.10.Za000.0500.- - RM.00.10.10.G0000.0750.- - RM.00.10.05.Za000.0000.a - | 1 | m³ | nd | nd - | strutture - | conglomerato cementizio | classe di esposizione [classe] = XC1/XC2 nd nd nd - classe di consistenza [classe] = S4 nd nd nd - classe di resistenza [classe] = C30/37 nd nd nd - | nd - |  | sfuso - | nd - | confezionato in impianto di betonaggio; diametro massimo aggregati [mm] = 32 | autobetoniera - | nd - | nd - | dm 23/06/2022 | nd - | SI |  |  |  |  | nd |  |  |  |  | nd | nd | nd |  | nd | nd | impasto di calcestruzzo | nd | nd | nd | NO | NO
LOM251.RM.00.10.40.J0001.0005.h_CAM | Impasto preconfezionato di conglomerato cementizio; geometria: sfuso; impiego: strutture; fornitura: autobetoniera; classe di consistenza [classe] = S4 ¦ classe di resistenza [classe] = C32/40 ¦ classe di esposizione [classe] = XC1/XC2. Componenti: legante generico, aggregato generico, legante riciclato SPECIFICHE TECNICHE: confezionato in impianto di betonaggio; diametro massimo aggregati [mm] = 32 RM1 Legante generico di materiale generico RM1 Aggregato generico di materiale generico; diametro massimo (Dmax) [mm] = 32 RM1 Legante riciclato di cemento generico | 1 m³ | 176.59 | 139.6 | 0 | RM.00.10.40.J0001.0005.h_CAM | Impasto preconfezionato di conglomerato cementizio; geometria: sfuso; impiego: strutture; fornitura: autobetoniera; classe di consistenza [classe] = S4 ¦ classe di resistenza [classe] = C32/40 ¦ classe di esposizione [classe] = XC1/XC2. Componenti: legante generico, aggregato generico, legante riciclato SPECIFICHE TECNICHE: confezionato in impianto di betonaggio; diametro massimo aggregati [mm] = 32 | RM1 Legante generico di materiale generico RM1 Aggregato generico di materiale generico; diametro massimo (Dmax) [mm] = 32 RM1 Legante riciclato di cemento generico | RISORSA MATERIALE | IMPASTI | PRODOTTI | IMPASTO PRECONFEZIONATO | CONGLOMERATO CEMENTIZIO | [6 empty] | MC.40.060.0010.h | Impasto di calcestruzzo a prestazione confezionato in impianto di betonaggio, con materie prime in possesso della Marcatura CE; rispondente ai criteri riportati nel punto 2.5.2 di cui al Decreto 23 giugno 2022 del Ministero della Transizione Ecologica "I calcestruzzi confezionati in cantiere e preconfezionati hanno un contenuto di materie riciclate, ovvero recuperate, ovvero di sottoprodotti, di almeno il 5% sul peso del prodotto, inteso come somma delle tre frazioni. Tale percentuale è calcolata come rapporto tra il peso secco delle materie riciclate, recuperate e dei sottoprodotti e il peso del calcestruzzo al netto dell’acqua (acqua efficace e acqua di assorbimento). Al fine del calcolo della massa di materiale riciclato, recuperato o sottoprodotto, va considerata la quantità che rimane effettivamente nel prodotto finale.". Classe di consistenza S4, Dmax 32 mm; Classe di resistenza - Classe di esposizione: - C32/40 - XC1/XC2 | nd | nd | [9 empty] | RM.00.10.10.Za000.0500.- - RM.00.10.10.G0000.0750.- - RM.00.10.05.Za000.0000.a - | 1 | m³ | nd | nd - | strutture - | conglomerato cementizio | classe di consistenza [classe] = S4 nd nd nd - classe di resistenza [classe] = C32/40 nd nd nd - classe di esposizione [classe] = XC1/XC2 nd nd nd - | nd - |  | sfuso - | nd - | confezionato in impianto di betonaggio; diametro massimo aggregati [mm] = 32 | autobetoniera - | nd - | nd - | dm 23/06/2022 | nd - | SI |  |  |  |  | nd |  |  |  |  | nd | nd | nd |  | nd | nd | impasto di calcestruzzo | nd | nd | nd | NO | NO
LOM251.RM.00.10.40.J0001.0010.a_CAM | Impasto preconfezionato di conglomerato cementizio; geometria: sfuso; impiego: strutture; fornitura: autobetoniera; classe di resistenza [classe] = C12/15. Componenti: legante idraulico, aggregato, legante idraulico riciclato SPECIFICHE TECNICHE: aggregati ad assortimento granulometrico adeguato alla destinazione del getto; resistenza a compressione cemento [classe] = 42,5; confezionato in impianto di betonaggio RM1 Legante idraulico di cemento generico; resistenza a compressione [classe] = 42.5 RM1 Aggregato di materiale generico RM1 Legante idraulico riciclato di cemento generico; resistenza a compressione [classe] = 42.5 | 1 m³ | 129.7 | 102.53 | 0 | RM.00.10.40.J0001.0010.a_CAM | Impasto preconfezionato di conglomerato cementizio; geometria: sfuso; impiego: strutture; fornitura: autobetoniera; classe di resistenza [classe] = C12/15. Componenti: legante idraulico, aggregato, legante idraulico riciclato SPECIFICHE TECNICHE: aggregati ad assortimento granulometrico adeguato alla destinazione del getto; resistenza a compressione cemento [classe] = 42,5; confezionato in impianto di betonaggio | RM1 Legante idraulico di cemento generico; resistenza a compressione [classe] = 42.5 RM1 Aggregato di materiale generico RM1 Legante idraulico riciclato di cemento generico; resistenza a compressione [classe] = 42.5 | RISORSA MATERIALE | IMPASTI | PRODOTTI | IMPASTO PRECONFEZIONATO | CONGLOMERATO CEMENTIZIO | [6 empty] | MC.40.100.0010.a | Impasto di calcestruzzo strutturale, confezionato in impianto di betonaggio, con cemento tipo 42.5 alta resistenza sfuso, ed inerti ad assortimento granulometrico adeguato alla particolare destinazione del getto, con resistenza: - C12/15 | nd | nd | [9 empty] | RM.00.10.10.G0000.0000.a - RM.00.10.10.G0000.0250.a - RM.00.10.05.Za000.1005.e - | 1 | m³ | nd | nd - | strutture - | conglomerato cementizio | classe di resistenza [classe] = C12/15 nd nd nd - | nd - |  | sfuso - | nd - | aggregati ad assortimento granulometrico adeguato alla destinazione del getto; resistenza a compressione cemento [classe] = 42,5; confezionato in impianto di betonaggio | autobetoniera - | nd - | nd - | dm 23/06/2022 | nd - | SI |  |  |  |  | nd |  |  |  |  | nd | nd | nd |  | nd | nd | impasto di calcestruzzo | nd | nd | nd | NO | NO
LOM251.RM.00.10.40.J0001.0010.b_CAM | Impasto preconfezionato di conglomerato cementizio; geometria: sfuso; impiego: strutture; fornitura: autobetoniera; classe di resistenza [classe] = C16/20. Componenti: legante idraulico, aggregato, legante idraulico riciclato SPECIFICHE TECNICHE: aggregati ad assortimento granulometrico adeguato alla destinazione del getto; resistenza a compressione cemento [classe] = 42,5; confezionato in impianto di betonaggio RM1 Legante idraulico di cemento generico; resistenza a compressione [classe] = 42.5 RM1 Aggregato di materiale generico RM1 Legante idraulico riciclato di cemento generico; resistenza a compressione [classe] = 42.5 | 1 m³ | 139.57 | 110.33 | 0 | RM.00.10.40.J0001.0010.b_CAM | Impasto preconfezionato di conglomerato cementizio; geometria: sfuso; impiego: strutture; fornitura: autobetoniera; classe di resistenza [classe] = C16/20. Componenti: legante idraulico, aggregato, legante idraulico riciclato SPECIFICHE TECNICHE: aggregati ad assortimento granulometrico adeguato alla destinazione del getto; resistenza a compressione cemento [classe] = 42,5; confezionato in impianto di betonaggio | RM1 Legante idraulico di cemento generico; resistenza a compressione [classe] = 42.5 RM1 Aggregato di materiale generico RM1 Legante idraulico riciclato di cemento generico; resistenza a compressione [classe] = 42.5 | RISORSA MATERIALE | IMPASTI | PRODOTTI | IMPASTO PRECONFEZIONATO | CONGLOMERATO CEMENTIZIO | [6 empty] | MC.40.100.0010.b | Impasto di calcestruzzo strutturale, confezionato in impianto di betonaggio, con cemento tipo 42.5 alta resistenza sfuso, ed inerti ad assortimento granulometrico adeguato alla particolare destinazione del getto, con resistenza: - C16/20 | nd | nd | [9 empty] | RM.00.10.10.G0000.0000.a - RM.00.10.10.G0000.0250.a - RM.00.10.05.Za000.1005.e - | 1 | m³ | nd | nd - | strutture - | conglomerato cementizio | classe di resistenza [classe] = C16/20 nd nd nd - | nd - |  | sfuso - | nd - | aggregati ad assortimento granulometrico adeguato alla destinazione del getto; resistenza a compressione cemento [classe] = 42,5; confezionato in impianto di betonaggio | autobetoniera - | nd - | nd - | dm 23/06/2022 | nd - | SI |  |  |  |  | nd |  |  |  |  | nd | nd | nd |  | nd | nd | impasto di calcestruzzo | nd | nd | nd | NO | NO
LOM251.RM.00.10.40.J0001.0010.c_CAM | Impasto preconfezionato di conglomerato cementizio; geometria: sfuso; impiego: strutture; fornitura: autobetoniera; classe di resistenza [classe] = C20/25. Componenti: legante idraulico, aggregato, legante idraulico riciclato SPECIFICHE TECNICHE: aggregati ad assortimento granulometrico adeguato alla destinazione del getto; resistenza a compressione cemento [classe] = 42,5; confezionato in impianto di betonaggio RM1 Legante idraulico di cemento generico; resistenza a compressione [classe] = 42.5 RM1 Aggregato di materiale generico RM1 Legante idraulico riciclato di cemento generico; resistenza a compressione [classe] = 42.5 | 1 m³ | 148.5 | 117.39 | 0 | RM.00.10.40.J0001.0010.c_CAM | Impasto preconfezionato di conglomerato cementizio; geometria: sfuso; impiego: strutture; fornitura: autobetoniera; classe di resistenza [classe] = C20/25. Componenti: legante idraulico, aggregato, legante idraulico riciclato SPECIFICHE TECNICHE: aggregati ad assortimento granulometrico adeguato alla destinazione del getto; resistenza a compressione cemento [classe] = 42,5; confezionato in impianto di betonaggio | RM1 Legante idraulico di cemento generico; resistenza a compressione [classe] = 42.5 RM1 Aggregato di materiale generico RM1 Legante idraulico riciclato di cemento generico; resistenza a compressione [classe] = 42.5 | RISORSA MATERIALE | IMPASTI | PRODOTTI | IMPASTO PRECONFEZIONATO | CONGLOMERATO CEMENTIZIO | [6 empty] | MC.40.100.0010.c | Impasto di calcestruzzo strutturale, confezionato in impianto di betonaggio, con cemento tipo 42.5 alta resistenza sfuso, ed inerti ad assortimento granulometrico adeguato alla particolare destinazione del getto, con resistenza: - C20/25 | nd | nd | [9 empty] | RM.00.10.10.G0000.0000.a - RM.00.10.10.G0000.0250.a - RM.00.10.05.Za000.1005.e - | 1 | m³ | nd | nd - | strutture - | conglomerato cementizio | classe di resistenza [classe] = C20/25 nd nd nd - | nd - |  | sfuso - | nd - | aggregati ad assortimento granulometrico adeguato alla destinazione del getto; resistenza a compressione cemento [classe] = 42,5; confezionato in impianto di betonaggio | autobetoniera - | nd - | nd - | dm 23/06/2022 | nd - | SI |  |  |  |  | nd |  |  |  |  | nd | nd | nd |  | nd | nd | impasto di calcestruzzo | nd | nd | nd | NO | NO
LOM251.RM.00.10.40.J0001.0010.d_CAM | Impasto preconfezionato di conglomerato cementizio; geometria: sfuso; impiego: strutture; fornitura: autobetoniera; classe di resistenza [classe] = C25/30. Componenti: legante idraulico, aggregato, legante idraulico riciclato SPECIFICHE TECNICHE: aggregati ad assortimento granulometrico adeguato alla destinazione del getto; resistenza a compressione cemento [classe] = 42,5; confezionato in impianto di betonaggio RM1 Legante idraulico di cemento generico; resistenza a compressione [classe] = 42.5 RM1 Aggregato di materiale generico RM1 Legante idraulico riciclato di cemento generico; resistenza a compressione [classe] = 42.5 | 1 m³ | 157.48 | 124.49 | 0 | RM.00.10.40.J0001.0010.d_CAM | Impasto preconfezionato di conglomerato cementizio; geometria: sfuso; impiego: strutture; fornitura: autobetoniera; classe di resistenza [classe] = C25/30. Componenti: legante idraulico, aggregato, legante idraulico riciclato SPECIFICHE TECNICHE: aggregati ad assortimento granulometrico adeguato alla destinazione del getto; resistenza a compressione cemento [classe] = 42,5; confezionato in impianto di betonaggio | RM1 Legante idraulico di cemento generico; resistenza a compressione [classe] = 42.5 RM1 Aggregato di materiale generico RM1 Legante idraulico riciclato di cemento generico; resistenza a compressione [classe] = 42.5 | RISORSA MATERIALE | IMPASTI | PRODOTTI | IMPASTO PRECONFEZIONATO | CONGLOMERATO CEMENTIZIO | [6 empty] | MC.40.100.0010.d | Impasto di calcestruzzo strutturale, confezionato in impianto di betonaggio, con cemento tipo 42.5 alta resistenza sfuso, ed inerti ad assortimento granulometrico adeguato alla particolare destinazione del getto, con resistenza: - C25/30 | nd | nd | [9 empty] | RM.00.10.10.G0000.0000.a - RM.00.10.10.G0000.0250.a - RM.00.10.05.Za000.1005.e - | 1 | m³ | nd | nd - | strutture - | conglomerato cementizio | classe di resistenza [classe] = C25/30 nd nd nd - | nd - |  | sfuso - | nd - | aggregati ad assortimento granulometrico adeguato alla destinazione del getto; resistenza a compressione cemento [classe] = 42,5; confezionato in impianto di betonaggio | autobetoniera - | nd - | nd - | dm 23/06/2022 | nd - | SI |  |  |  |  | nd |  |  |  |  | nd | nd | nd |  | nd | nd | impasto di calcestruzzo | nd | nd | nd | NO | NO
LOM251.RM.00.10.40.J0001.0010.e_CAM | Impasto preconfezionato di conglomerato cementizio; geometria: sfuso; impiego: strutture; fornitura: autobetoniera; classe di resistenza [classe] = C28/35. Componenti: legante idraulico, aggregato, legante idraulico riciclato SPECIFICHE TECNICHE: aggregati ad assortimento granulometrico adeguato alla destinazione del getto; resistenza a compressione cemento [classe] = 42,5; confezionato in impianto di betonaggio RM1 Legante idraulico di cemento generico; resistenza a compressione [classe] = 42.5 RM1 Aggregato di materiale generico RM1 Legante idraulico riciclato di cemento generico; resistenza a compressione [classe] = 42.5 | 1 m³ | 165.88 | 131.13 | 0 | RM.00.10.40.J0001.0010.e_CAM | Impasto preconfezionato di conglomerato cementizio; geometria: sfuso; impiego: strutture; fornitura: autobetoniera; classe di resistenza [classe] = C28/35. Componenti: legante idraulico, aggregato, legante idraulico riciclato SPECIFICHE TECNICHE: aggregati ad assortimento granulometrico adeguato alla destinazione del getto; resistenza a compressione cemento [classe] = 42,5; confezionato in impianto di betonaggio | RM1 Legante idraulico di cemento generico; resistenza a compressione [classe] = 42.5 RM1 Aggregato di materiale generico RM1 Legante idraulico riciclato di cemento generico; resistenza a compressione [classe] = 42.5 | RISORSA MATERIALE | IMPASTI | PRODOTTI | IMPASTO PRECONFEZIONATO | CONGLOMERATO CEMENTIZIO | [6 empty] | MC.40.100.0010.e | Impasto di calcestruzzo strutturale, confezionato in impianto di betonaggio, con cemento tipo 42.5 alta resistenza sfuso, ed inerti ad assortimento granulometrico adeguato alla particolare destinazione del getto, con resistenza: - C28/35 | nd | nd | [9 empty] | RM.00.10.10.G0000.0000.a - RM.00.10.10.G0000.0250.a - RM.00.10.05.Za000.1005.e - | 1 | m³ | nd | nd - | strutture - | conglomerato cementizio | classe di resistenza [classe] = C28/35 nd nd nd - | nd - |  | sfuso - | nd - | aggregati ad assortimento granulometrico adeguato alla destinazione del getto; resistenza a compressione cemento [classe] = 42,5; confezionato in impianto di betonaggio | autobetoniera - | nd - | nd - | dm 23/06/2022 | nd - | SI |  |  |  |  | nd |  |  |  |  | nd | nd | nd |  | nd | nd | impasto di calcestruzzo | nd | nd | nd | NO | NO
LOM251.RM.00.10.40.J0001.0015.a_CAM | Impasto preconfezionato di conglomerato cementizio; geometria: sfuso ¦ semifluido; impiego: strutture; fornitura: autobetoniera; classe di consistenza [classe] = S3 ¦ classe di resistenza [classe] = C20/25. Componenti: legante idraulico, aggregato, legante idraulico riciclato SPECIFICHE TECNICHE: test slump [mm] = 100 ÷ 150; diametro massimo aggregati [mm] = 30 RM1 Legante idraulico di cemento generico; resistenza a compressione [classe] = 42.5 RM1 Aggregato di materiale generico; diametro massimo (Dmax) [mm] = 30 RM1 Legante idraulico riciclato di cemento generico; resistenza a compressione [classe] = 42.5 | 1 m³ | 172.11 | 136.05 | 0 | RM.00.10.40.J0001.0015.a_CAM | Impasto preconfezionato di conglomerato cementizio; geometria: sfuso ¦ semifluido; impiego: strutture; fornitura: autobetoniera; classe di consistenza [classe] = S3 ¦ classe di resistenza [classe] = C20/25. Componenti: legante idraulico, aggregato, legante idraulico riciclato SPECIFICHE TECNICHE: test slump [mm] = 100 ÷ 150; diametro massimo aggregati [mm] = 30 | RM1 Legante idraulico di cemento generico; resistenza a compressione [classe] = 42.5 RM1 Aggregato di materiale generico; diametro massimo (Dmax) [mm] = 30 RM1 Legante idraulico riciclato di cemento generico; resistenza a compressione [classe] = 42.5 | RISORSA MATERIALE | IMPASTI | PRODOTTI | IMPASTO PRECONFEZIONATO | CONGLOMERATO CEMENTIZIO | [6 empty] | MC.40.100.0020.a | Impasto di calcestruzzo strutturale preconfezionato. Aggregato massimo diam 30 mm, classe di consistenza S3, semifluido, slump 100/150 mm, con resistenza caratteristica: - C20/25 | nd | nd | [9 empty] | RM.00.10.10.G0000.0000.a - RM.00.10.10.G0000.0250.a - RM.00.10.05.Za000.1005.c - | 1 | m³ | nd | nd - | strutture - | conglomerato cementizio | classe di resistenza [classe] = C20/25 nd nd nd - classe di consistenza [classe] = S3 nd nd nd - | nd - |  | sfuso - semifluido - | nd - | test slump [mm] = 100 ÷ 150; diametro massimo aggregati [mm] = 30 | autobetoniera - | nd - | nd - | dm 23/06/2022 | nd - | SI |  |  |  |  | nd |  |  |  |  | nd | nd | nd |  | nd | nd | impasto di calcestruzzo | nd | nd | nd | NO | NO
LOM251.RM.00.10.40.J0001.0015.b_CAM | Impasto preconfezionato di conglomerato cementizio; geometria: sfuso ¦ semifluido; impiego: strutture; fornitura: autobetoniera; classe di consistenza [classe] = S3 ¦ classe di resistenza [classe] = C25/30. Componenti: legante idraulico, aggregato, legante idraulico riciclato SPECIFICHE TECNICHE: test slump [mm] = 100 ÷ 150; diametro massimo aggregati [mm] = 30 RM1 Legante idraulico di cemento generico; resistenza a compressione [classe] = 42.5 RM1 Aggregato di materiale generico; diametro massimo (Dmax) [mm] = 30 RM1 Legante idraulico riciclato di cemento generico; resistenza a compressione [classe] = 42.5 | 1 m³ | 182.93 | 144.61 | 0 | RM.00.10.40.J0001.0015.b_CAM | Impasto preconfezionato di conglomerato cementizio; geometria: sfuso ¦ semifluido; impiego: strutture; fornitura: autobetoniera; classe di consistenza [classe] = S3 ¦ classe di resistenza [classe] = C25/30. Componenti: legante idraulico, aggregato, legante idraulico riciclato SPECIFICHE TECNICHE: test slump [mm] = 100 ÷ 150; diametro massimo aggregati [mm] = 30 | RM1 Legante idraulico di cemento generico; resistenza a compressione [classe] = 42.5 RM1 Aggregato di materiale generico; diametro massimo (Dmax) [mm] = 30 RM1 Legante idraulico riciclato di cemento generico; resistenza a compressione [classe] = 42.5 | RISORSA MATERIALE | IMPASTI | PRODOTTI | IMPASTO PRECONFEZIONATO | CONGLOMERATO CEMENTIZIO | [6 empty] | MC.40.100.0020.b | Impasto di calcestruzzo strutturale preconfezionato. Aggregato massimo diam 30 mm, classe di consistenza S3, semifluido, slump 100/150 mm, con resistenza caratteristica: - C25/30 | nd | nd | [9 empty] | RM.00.10.10.G0000.0000.a - RM.00.10.10.G0000.0250.a - RM.00.10.05.Za000.1005.c - | 1 | m³ | nd | nd - | strutture - | conglomerato cementizio | classe di resistenza [classe] = C25/30 nd nd nd - classe di consistenza [classe] = S3 nd nd nd - | nd - |  | sfuso - semifluido - | nd - | test slump [mm] = 100 ÷ 150; diametro massimo aggregati [mm] = 30 | autobetoniera - | nd - | nd - | dm 23/06/2022 | nd - | SI |  |  |  |  | nd |  |  |  |  | nd | nd | nd |  | nd | nd | impasto di calcestruzzo | nd | nd | nd | NO | NO
LOM251.RM.00.10.40.J0001.0015.c_CAM | Impasto preconfezionato di conglomerato cementizio; geometria: sfuso ¦ semifluido; impiego: strutture; fornitura: autobetoniera; classe di consistenza [classe] = S3 ¦ classe di resistenza [classe] = C28/35. Componenti: legante idraulico, aggregato, legante idraulico riciclato SPECIFICHE TECNICHE: test slump [mm] = 100 ÷ 150; diametro massimo aggregati [mm] = 30 RM1 Legante idraulico di cemento generico; resistenza a compressione [classe] = 42.5 RM1 Aggregato di materiale generico; diametro massimo (Dmax) [mm] = 30 RM1 Legante idraulico riciclato di cemento generico; resistenza a compressione [classe] = 42.5 | 1 m³ | 191.33 | 151.25 | 0 | RM.00.10.40.J0001.0015.c_CAM | Impasto preconfezionato di conglomerato cementizio; geometria: sfuso ¦ semifluido; impiego: strutture; fornitura: autobetoniera; classe di consistenza [classe] = S3 ¦ classe di resistenza [classe] = C28/35. Componenti: legante idraulico, aggregato, legante idraulico riciclato SPECIFICHE TECNICHE: test slump [mm] = 100 ÷ 150; diametro massimo aggregati [mm] = 30 | RM1 Legante idraulico di cemento generico; resistenza a compressione [classe] = 42.5 RM1 Aggregato di materiale generico; diametro massimo (Dmax) [mm] = 30 RM1 Legante idraulico riciclato di cemento generico; resistenza a compressione [classe] = 42.5 | RISORSA MATERIALE | IMPASTI | PRODOTTI | IMPASTO PRECONFEZIONATO | CONGLOMERATO CEMENTIZIO | [6 empty] | MC.40.100.0020.c | Impasto di calcestruzzo strutturale preconfezionato. Aggregato massimo diam 30 mm, classe di consistenza S3, semifluido, slump 100/150 mm, con resistenza caratteristica: - C28/35 | nd | nd | [9 empty] | RM.00.10.10.G0000.0000.a - RM.00.10.10.G0000.0250.a - RM.00.10.05.Za000.1005.c - | 1 | m³ | nd | nd - | strutture - | conglomerato cementizio | classe di resistenza [classe] = C28/35 nd nd nd - classe di consistenza [classe] = S3 nd nd nd - | nd - |  | sfuso - semifluido - | nd - | test slump [mm] = 100 ÷ 150; diametro massimo aggregati [mm] = 30 | autobetoniera - | nd - | nd - | nd | nd - | SI |  |  |  |  | nd |  |  |  |  | nd | nd | nd |  | nd | nd | impasto di calcestruzzo | nd | nd | nd | NO | NO
LOM251.RM.00.10.40.J0001.0020.a_CAM | Impasto preconfezionato di conglomerato cementizio; geometria: sfuso; impiego: strutture; fornitura: autobetoniera; classe di consistenza [classe] = S5 ¦ classe di resistenza [classe] = C12/15. Componenti: legante idraulico, aggregato generico, legante idraulico riciclato SPECIFICHE TECNICHE: diametro massimo aggregati [mm] = 32 RM1 Legante idraulico di cemento generico RM1 Aggregato generico di materiale generico; diametro massimo (Dmax) [mm] = 32 RM1 Legante idraulico riciclato di cemento generico | 1 m³ | 149.59 | 118.25 | 0 | RM.00.10.40.J0001.0020.a_CAM | Impasto preconfezionato di conglomerato cementizio; geometria: sfuso; impiego: strutture; fornitura: autobetoniera; classe di consistenza [classe] = S5 ¦ classe di resistenza [classe] = C12/15. Componenti: legante idraulico, aggregato generico, legante idraulico riciclato SPECIFICHE TECNICHE: diametro massimo aggregati [mm] = 32 | RM1 Legante idraulico di cemento generico RM1 Aggregato generico di materiale generico; diametro massimo (Dmax) [mm] = 32 RM1 Legante idraulico riciclato di cemento generico | RISORSA MATERIALE | IMPASTI | PRODOTTI | IMPASTO PRECONFEZIONATO | CONGLOMERATO CEMENTIZIO | [6 empty] | MC.40.110.0020.a | Impasto di calcestruzzo a prestazione confezionato in impianto di betonaggio, con materie prime in possesso della Marcatura CE; il Diametro max degli aggregati dovrà essere adeguato alla geometria dell'opera, resistenza: - C12/15 consistenza S5 Dmax 32mm | nd | nd | [9 empty] | RM.00.10.10.G0000.0000.c - RM.00.10.10.G0000.0250.b - RM.00.10.05.Za000.0000.a - | 1 | m³ | nd | nd - | strutture - | conglomerato cementizio | classe di resistenza [classe] = C12/15 nd nd nd - classe di consistenza [classe] = S5 nd nd nd - | nd - |  | sfuso - | nd - | diametro massimo aggregati [mm] = 32 | autobetoniera - | nd - | nd - | dm 23/06/2022 | nd - | SI |  |  |  |  | nd |  |  |  |  | nd | nd | nd |  | nd | nd | impasto di calcestruzzo | nd | nd | nd | NO | NO
LOM251.RM.00.10.40.J0001.0020.b_CAM | Impasto preconfezionato di conglomerato cementizio; geometria: sfuso; impiego: strutture; fornitura: autobetoniera; classe di consistenza [classe] = S5 ¦ classe di resistenza [classe] = C16/20. Componenti: legante idraulico, aggregato generico, legante idraulico riciclato SPECIFICHE TECNICHE: diametro massimo aggregati [mm] = 32 RM1 Legante idraulico di cemento generico RM1 Aggregato generico di materiale generico; diametro massimo (Dmax) [mm] = 32 RM1 Legante idraulico riciclato di cemento generico | 1 m³ | 158.66 | 125.43 | 0 | RM.00.10.40.J0001.0020.b_CAM | Impasto preconfezionato di conglomerato cementizio; geometria: sfuso; impiego: strutture; fornitura: autobetoniera; classe di consistenza [classe] = S5 ¦ classe di resistenza [classe] = C16/20. Componenti: legante idraulico, aggregato generico, legante idraulico riciclato SPECIFICHE TECNICHE: diametro massimo aggregati [mm] = 32 | RM1 Legante idraulico di cemento generico RM1 Aggregato generico di materiale generico; diametro massimo (Dmax) [mm] = 32 RM1 Legante idraulico riciclato di cemento generico | RISORSA MATERIALE | IMPASTI | PRODOTTI | IMPASTO PRECONFEZIONATO | CONGLOMERATO CEMENTIZIO | [6 empty] | MC.40.110.0020.b | Impasto di calcestruzzo a prestazione confezionato in impianto di betonaggio, con materie prime in possesso della Marcatura CE; il Diametro max degli aggregati dovrà essere adeguato alla geometria dell'opera, resistenza: - C16/20 consistenza S5 Dmax 32mm | nd | nd | [9 empty] | RM.00.10.10.G0000.0000.c - RM.00.10.10.G0000.0250.b - RM.00.10.05.Za000.0000.a - | 1 | m³ | nd | nd - | strutture - | conglomerato cementizio | classe di resistenza [classe] = C16/20 nd nd nd - classe di consistenza [classe] = S5 nd nd nd - | nd - |  | sfuso - | nd - | diametro massimo aggregati [mm] = 32 | autobetoniera - | nd - | nd - | dm 23/06/2022 | nd - | SI |  |  |  |  | nd |  |  |  |  | nd | nd | nd |  | nd | nd | impasto di calcestruzzo | nd | nd | nd | NO | NO
LOM251.RM.00.10.40.J0001.0020.c_CAM | Impasto preconfezionato di conglomerato cementizio; geometria: sfuso; impiego: strutture; fornitura: autobetoniera; classe di consistenza [classe] = S5 ¦ classe di resistenza [classe] = C20/25. Componenti: legante idraulico, aggregato generico, legante idraulico riciclato SPECIFICHE TECNICHE: diametro massimo aggregati [mm] = 32 RM1 Legante idraulico di cemento generico RM1 Aggregato generico di materiale generico; diametro massimo (Dmax) [mm] = 32 RM1 Legante idraulico riciclato di cemento generico | 1 m³ | 169.8 | 134.23 | 0 | RM.00.10.40.J0001.0020.c_CAM | Impasto preconfezionato di conglomerato cementizio; geometria: sfuso; impiego: strutture; fornitura: autobetoniera; classe di consistenza [classe] = S5 ¦ classe di resistenza [classe] = C20/25. Componenti: legante idraulico, aggregato generico, legante idraulico riciclato SPECIFICHE TECNICHE: diametro massimo aggregati [mm] = 32 | RM1 Legante idraulico di cemento generico RM1 Aggregato generico di materiale generico; diametro massimo (Dmax) [mm] = 32 RM1 Legante idraulico riciclato di cemento generico | RISORSA MATERIALE | IMPASTI | PRODOTTI | IMPASTO PRECONFEZIONATO | CONGLOMERATO CEMENTIZIO | [6 empty] | MC.40.110.0020.c | Impasto di calcestruzzo a prestazione confezionato in impianto di betonaggio, con materie prime in possesso della Marcatura CE; il Diametro max degli aggregati dovrà essere adeguato alla geometria dell'opera, resistenza: - C20/25 consistenza S5 Dmax 32mm | nd | nd | [9 empty] | RM.00.10.10.G0000.0000.c - RM.00.10.10.G0000.0250.b - RM.00.10.05.Za000.0000.a - | 1 | m³ | nd | nd - | strutture - | conglomerato cementizio | classe di resistenza [classe] = C20/25 nd nd nd - classe di consistenza [classe] = S5 nd nd nd - | nd - |  | sfuso - | nd - | diametro massimo aggregati [mm] = 32 | autobetoniera - | nd - | nd - | dm 23/06/2022 | nd - | SI |  |  |  |  | nd |  |  |  |  | nd | nd | nd |  | nd | nd | impasto di calcestruzzo | nd | nd | nd | NO | NO
LOM251.RM.00.10.40.J0001.0020.d_CAM | Impasto preconfezionato di conglomerato cementizio; geometria: sfuso; impiego: strutture; fornitura: autobetoniera; classe di consistenza [classe] = S5 ¦ classe di resistenza [classe] = C25/30 ¦ classe di esposizione [classe] = XC1. Componenti: legante idraulico, aggregato generico, legante idraulico riciclato SPECIFICHE TECNICHE: diametro massimo aggregati [mm] = 32 RM1 Legante idraulico di cemento generico RM1 Aggregato generico di materiale generico; diametro massimo (Dmax) [mm] = 32 RM1 Legante idraulico riciclato di cemento generico | 1 m³ | 176.67 | 139.66 | 0 | RM.00.10.40.J0001.0020.d_CAM | Impasto preconfezionato di conglomerato cementizio; geometria: sfuso; impiego: strutture; fornitura: autobetoniera; classe di consistenza [classe] = S5 ¦ classe di resistenza [classe] = C25/30 ¦ classe di esposizione [classe] = XC1. Componenti: legante idraulico, aggregato generico, legante idraulico riciclato SPECIFICHE TECNICHE: diametro massimo aggregati [mm] = 32 | RM1 Legante idraulico di cemento generico RM1 Aggregato generico di materiale generico; diametro massimo (Dmax) [mm] = 32 RM1 Legante idraulico riciclato di cemento generico | RISORSA MATERIALE | IMPASTI | PRODOTTI | IMPASTO PRECONFEZIONATO | CONGLOMERATO CEMENTIZIO | [6 empty] | MC.40.110.0020.d | Impasto di calcestruzzo a prestazione confezionato in impianto di betonaggio, con materie prime in possesso della Marcatura CE; il Diametro max degli aggregati dovrà essere adeguato alla geometria dell'opera, resistenza: - C25/30 consistenza S5 Dmax 32mm classe esposizione XC1 | nd | nd | [9 empty] | RM.00.10.10.G0000.0000.c - RM.00.10.10.G0000.0250.b - RM.00.10.05.Za000.0000.a - | 1 | m³ | nd | nd - | strutture - | conglomerato cementizio | classe di consistenza [classe] = S5 nd nd nd - classe di resistenza [classe] = C25/30 nd nd nd - classe di esposizione [classe] = XC1 nd nd nd - | nd - |  | sfuso - | nd - | diametro massimo aggregati [mm] = 32 | autobetoniera - | nd - | nd - | dm 23/06/2022 | nd - | SI |  |  |  |  | nd |  |  |  |  | nd | nd | nd |  | nd | nd | impasto di calcestruzzo | nd | nd | nd | NO | NO
LOM251.RM.00.10.40.J0001.0020.e_CAM | Impasto preconfezionato di conglomerato cementizio; geometria: sfuso; impiego: strutture; fornitura: autobetoniera; classe di consistenza [classe] = S5 ¦ classe di resistenza [classe] = C28/35 ¦ classe di esposizione [classe] = XC1. Componenti: legante idraulico, aggregato generico, legante idraulico riciclato SPECIFICHE TECNICHE: diametro massimo aggregati [mm] = 32 RM1 Legante idraulico di cemento generico RM1 Aggregato generico di materiale generico; diametro massimo (Dmax) [mm] = 32 RM1 Legante idraulico riciclato di cemento generico | 1 m³ | 183.74 | 145.25 | 0 | RM.00.10.40.J0001.0020.e_CAM | Impasto preconfezionato di conglomerato cementizio; geometria: sfuso; impiego: strutture; fornitura: autobetoniera; classe di consistenza [classe] = S5 ¦ classe di resistenza [classe] = C28/35 ¦ classe di esposizione [classe] = XC1. Componenti: legante idraulico, aggregato generico, legante idraulico riciclato SPECIFICHE TECNICHE: diametro massimo aggregati [mm] = 32 | RM1 Legante idraulico di cemento generico RM1 Aggregato generico di materiale generico; diametro massimo (Dmax) [mm] = 32 RM1 Legante idraulico riciclato di cemento generico | RISORSA MATERIALE | IMPASTI | PRODOTTI | IMPASTO PRECONFEZIONATO | CONGLOMERATO CEMENTIZIO | [6 empty] | MC.40.110.0020.e | Impasto di calcestruzzo a prestazione confezionato in impianto di betonaggio, con materie prime in possesso della Marcatura CE; il Diametro max degli aggregati dovrà essere adeguato alla geometria dell'opera, resistenza: - C28/35 consistenza S5 Dmax 32mm classe esposizione XC1 | nd | nd | [9 empty] | RM.00.10.10.G0000.0000.c - RM.00.10.10.G0000.0250.b - RM.00.10.05.Za000.0000.a - | 1 | m³ | nd | nd - | strutture - | conglomerato cementizio | classe di consistenza [classe] = S5 nd nd nd - classe di resistenza [classe] = C28/35 nd nd nd - classe di esposizione [classe] = XC1 nd nd nd - | nd - |  | sfuso - | nd - | diametro massimo aggregati [mm] = 32 | autobetoniera - | nd - | nd - | dm 23/06/2022 | nd - | SI |  |  |  |  | nd |  |  |  |  | nd | nd | nd |  | nd | nd | impasto di calcestruzzo | nd | nd | nd | NO | NO
LOM251.RM.00.10.40.J0001.0020.f_CAM | Impasto preconfezionato di conglomerato cementizio; geometria: sfuso; impiego: strutture; fornitura: autobetoniera; classe di consistenza [classe] = S5 ¦ classe di resistenza [classe] = C32/40 ¦ classe di esposizione [classe] = XC1. Componenti: legante idraulico, aggregato generico, legante idraulico riciclato SPECIFICHE TECNICHE: diametro massimo aggregati [mm] = 32 RM1 Legante idraulico di cemento generico RM1 Aggregato generico di materiale generico; diametro massimo (Dmax) [mm] = 32 RM1 Legante idraulico riciclato di cemento generico | 1 m³ | 180.5 | 142.69 | 0 | RM.00.10.40.J0001.0020.f_CAM | Impasto preconfezionato di conglomerato cementizio; geometria: sfuso; impiego: strutture; fornitura: autobetoniera; classe di consistenza [classe] = S5 ¦ classe di resistenza [classe] = C32/40 ¦ classe di esposizione [classe] = XC1. Componenti: legante idraulico, aggregato generico, legante idraulico riciclato SPECIFICHE TECNICHE: diametro massimo aggregati [mm] = 32 | RM1 Legante idraulico di cemento generico RM1 Aggregato generico di materiale generico; diametro massimo (Dmax) [mm] = 32 RM1 Legante idraulico riciclato di cemento generico | RISORSA MATERIALE | IMPASTI | PRODOTTI | IMPASTO PRECONFEZIONATO | CONGLOMERATO CEMENTIZIO | [6 empty] | MC.40.110.0020.f | Impasto di calcestruzzo a prestazione confezionato in impianto di betonaggio, con materie prime in possesso della Marcatura CE; il Diametro max degli aggregati dovrà essere adeguato alla geometria dell'opera, resistenza: - C32/40 consistenza S5 Dmax 32mm classe esposizione XC1 | nd | nd | [9 empty] | RM.00.10.10.G0000.0000.c - RM.00.10.10.G0000.0250.b - RM.00.10.05.Za000.0000.a - | 1 | m³ | nd | nd - | strutture - | conglomerato cementizio | classe di consistenza [classe] = S5 nd nd nd - classe di esposizione [classe] = XC1 nd nd nd - classe di resistenza [classe] = C32/40 nd nd nd - | nd - |  | sfuso - | nd - | diametro massimo aggregati [mm] = 32 | autobetoniera - | nd - | nd - | dm 23/06/2022 | nd - | SI |  |  |  |  | nd |  |  |  |  | nd | nd | nd |  | nd | nd | impasto di calcestruzzo | nd | nd | nd | NO | NO
LOM251.RM.00.10.40.J0001.0020.g_CAM | Impasto preconfezionato di conglomerato cementizio; geometria: sfuso; impiego: strutture; fornitura: autobetoniera; classe di consistenza [classe] = S5 ¦ classe di resistenza [classe] = C35/45 ¦ classe di esposizione [classe] = XC1. Componenti: legante idraulico, aggregato generico, legante idraulico riciclato SPECIFICHE TECNICHE: diametro massimo aggregati [mm] = 32 RM1 Legante idraulico di cemento generico RM1 Aggregato generico di materiale generico; diametro massimo (Dmax) [mm] = 32 RM1 Legante idraulico riciclato di cemento generico | 1 m³ | 197.63 | 156.23 | 0 | RM.00.10.40.J0001.0020.g_CAM | Impasto preconfezionato di conglomerato cementizio; geometria: sfuso; impiego: strutture; fornitura: autobetoniera; classe di consistenza [classe] = S5 ¦ classe di resistenza [classe] = C35/45 ¦ classe di esposizione [classe] = XC1. Componenti: legante idraulico, aggregato generico, legante idraulico riciclato SPECIFICHE TECNICHE: diametro massimo aggregati [mm] = 32 | RM1 Legante idraulico di cemento generico RM1 Aggregato generico di materiale generico; diametro massimo (Dmax) [mm] = 32 RM1 Legante idraulico riciclato di cemento generico | RISORSA MATERIALE | IMPASTI | PRODOTTI | IMPASTO PRECONFEZIONATO | CONGLOMERATO CEMENTIZIO | [6 empty] | MC.40.110.0020.g | Impasto di calcestruzzo a prestazione confezionato in impianto di betonaggio, con materie prime in possesso della Marcatura CE; il Diametro max degli aggregati dovrà essere adeguato alla geometria dell'opera, resistenza: - C35/45 consistenza S5 Dmax 32mm classe esposizione XC1 | nd | nd | [9 empty] | RM.00.10.10.G0000.0000.c - RM.00.10.10.G0000.0250.b - RM.00.10.05.Za000.0000.a - | 1 | m³ | nd | nd - | strutture - | conglomerato cementizio | classe di resistenza [classe] = C35/45 nd nd nd - classe di esposizione [classe] = XC1 nd nd nd - classe di consistenza [classe] = S5 nd nd nd - | nd - |  | sfuso - | nd - | diametro massimo aggregati [mm] = 32 | autobetoniera - | nd - | nd - | dm 23/06/2022 | nd - | SI |  |  |  |  | nd |  |  |  |  | nd | nd | nd |  | nd | nd | impasto di calcestruzzo | nd | nd | nd | NO | NO
LOM251.RM.00.10.40.J0001.0025.a_CAM | Impasto preconfezionato di conglomerato cementizio; geometria: sfuso; impiego: strutture; fornitura: autobetoniera; classe di consistenza [classe] = S5 ¦ classe di resistenza [classe] = C25/30 ¦ classe di esposizione [classe] = XC2. Componenti: legante idraulico, aggregato generico, legante idraulico riciclato SPECIFICHE TECNICHE: diametro massimo aggregati [mm] = 32 RM1 Legante idraulico di cemento generico RM1 Aggregato generico di materiale generico; diametro massimo (Dmax) [mm] = 32 RM1 Legante idraulico riciclato di cemento generico | 1 m³ | 176.67 | 139.66 | 0 | RM.00.10.40.J0001.0025.a_CAM | Impasto preconfezionato di conglomerato cementizio; geometria: sfuso; impiego: strutture; fornitura: autobetoniera; classe di consistenza [classe] = S5 ¦ classe di resistenza [classe] = C25/30 ¦ classe di esposizione [classe] = XC2. Componenti: legante idraulico, aggregato generico, legante idraulico riciclato SPECIFICHE TECNICHE: diametro massimo aggregati [mm] = 32 | RM1 Legante idraulico di cemento generico RM1 Aggregato generico di materiale generico; diametro massimo (Dmax) [mm] = 32 RM1 Legante idraulico riciclato di cemento generico | RISORSA MATERIALE | IMPASTI | PRODOTTI | IMPASTO PRECONFEZIONATO | CONGLOMERATO CEMENTIZIO | [6 empty] | MC.40.110.0030.a | Impasto di calcestruzzo a prestazione confezionato in impianto di betonaggio, con materie prime in possesso della Marcatura CE; il Diametro max degli aggregati dovrà essere adeguato alla geometria dell'opera, classe esposizione XC2, resistenza: - C25/30 consistenza S5 Dmax 32mm | nd | nd | [9 empty] | RM.00.10.10.G0000.0000.c - RM.00.10.10.G0000.0250.b - RM.00.10.05.Za000.0000.a - | 1 | m³ | nd | nd - | strutture - | conglomerato cementizio | classe di esposizione [classe] = XC2 nd nd nd - classe di resistenza [classe] = C25/30 nd nd nd - classe di consistenza [classe] = S5 nd nd nd - | nd - |  | sfuso - | nd - | diametro massimo aggregati [mm] = 32 | autobetoniera - | nd - | nd - | dm 23/06/2022 | nd - | SI |  |  |  |  | nd |  |  |  |  | nd | nd | nd |  | nd | nd | impasto di calcestruzzo | nd | nd | nd | NO | NO
LOM251.RM.00.10.40.J0001.0025.b_CAM | Impasto preconfezionato di conglomerato cementizio; geometria: sfuso; impiego: strutture; fornitura: autobetoniera; classe di consistenza [classe] = S5 ¦ classe di resistenza [classe] = C28/35 ¦ classe di esposizione [classe] = XC2. Componenti: legante idraulico, aggregato generico, legante idraulico riciclato SPECIFICHE TECNICHE: diametro massimo aggregati [mm] = 32 RM1 Legante idraulico di cemento generico RM1 Aggregato generico di materiale generico; diametro massimo (Dmax) [mm] = 32 RM1 Legante idraulico riciclato di cemento generico | 1 m³ | 173.56 | 137.2 | 0 | RM.00.10.40.J0001.0025.b_CAM | Impasto preconfezionato di conglomerato cementizio; geometria: sfuso; impiego: strutture; fornitura: autobetoniera; classe di consistenza [classe] = S5 ¦ classe di resistenza [classe] = C28/35 ¦ classe di esposizione [classe] = XC2. Componenti: legante idraulico, aggregato generico, legante idraulico riciclato SPECIFICHE TECNICHE: diametro massimo aggregati [mm] = 32 | RM1 Legante idraulico di cemento generico RM1 Aggregato generico di materiale generico; diametro massimo (Dmax) [mm] = 32 RM1 Legante idraulico riciclato di cemento generico | RISORSA MATERIALE | IMPASTI | PRODOTTI | IMPASTO PRECONFEZIONATO | CONGLOMERATO CEMENTIZIO | [6 empty] | MC.40.110.0030.b | Impasto di calcestruzzo a prestazione confezionato in impianto di betonaggio, con materie prime in possesso della Marcatura CE; il Diametro max degli aggregati dovrà essere adeguato alla geometria dell'opera, classe esposizione XC2, resistenza: - C28/35 consistenza S5 Dmax 32mm | nd | nd | [9 empty] | RM.00.10.10.G0000.0000.c - RM.00.10.10.G0000.0250.b - RM.00.10.05.Za000.0000.a - | 1 | m³ | nd | nd - | strutture - | conglomerato cementizio | classe di esposizione [classe] = XC2 nd nd nd - classe di consistenza [classe] = S5 nd nd nd - classe di resistenza [classe] = C28/35 nd nd nd - | nd - |  | sfuso - | nd - | diametro massimo aggregati [mm] = 32 | autobetoniera - | nd - | nd - | dm 23/06/2022 | nd - | SI |  |  |  |  | nd |  |  |  |  | nd | nd | nd |  | nd | nd | impasto di calcestruzzo | nd | nd | nd | NO | NO
LOM251.RM.00.10.40.J0001.0025.c_CAM | Impasto preconfezionato di conglomerato cementizio; geometria: sfuso; impiego: strutture; fornitura: autobetoniera; classe di consistenza [classe] = S5 ¦ classe di resistenza [classe] = C32/40 ¦ classe di esposizione [classe] = XC2. Componenti: legante idraulico, aggregato generico, legante idraulico riciclato SPECIFICHE TECNICHE: diametro massimo aggregati [mm] = 32 RM1 Legante idraulico di cemento generico RM1 Aggregato generico di materiale generico; diametro massimo (Dmax) [mm] = 32 RM1 Legante idraulico riciclato di cemento generico | 1 m³ | 180.55 | 142.73 | 0 | RM.00.10.40.J0001.0025.c_CAM | Impasto preconfezionato di conglomerato cementizio; geometria: sfuso; impiego: strutture; fornitura: autobetoniera; classe di consistenza [classe] = S5 ¦ classe di resistenza [classe] = C32/40 ¦ classe di esposizione [classe] = XC2. Componenti: legante idraulico, aggregato generico, legante idraulico riciclato SPECIFICHE TECNICHE: diametro massimo aggregati [mm] = 32 | RM1 Legante idraulico di cemento generico RM1 Aggregato generico di materiale generico; diametro massimo (Dmax) [mm] = 32 RM1 Legante idraulico riciclato di cemento generico | RISORSA MATERIALE | IMPASTI | PRODOTTI | IMPASTO PRECONFEZIONATO | CONGLOMERATO CEMENTIZIO | [6 empty] | MC.40.110.0030.c | Impasto di calcestruzzo a prestazione confezionato in impianto di betonaggio, con materie prime in possesso della Marcatura CE; il Diametro max degli aggregati dovrà essere adeguato alla geometria dell'opera, classe esposizione XC2, resistenza: - C32/40 consistenza S5 Dmax 32mm | nd | nd | [9 empty] | RM.00.10.10.G0000.0000.c - RM.00.10.10.G0000.0250.b - RM.00.10.05.Za000.0000.a - | 1 | m³ | nd | nd - | strutture - | conglomerato cementizio | classe di esposizione [classe] = XC2 nd nd nd - classe di consistenza [classe] = S5 nd nd nd - classe di resistenza [classe] = C32/40 nd nd nd - | nd - |  | sfuso - | nd - | diametro massimo aggregati [mm] = 32 | autobetoniera - | nd - | nd - | dm 23/06/2022 | nd - | SI |  |  |  |  | nd |  |  |  |  | nd | nd | nd |  | nd | nd | impasto di calcestruzzo | nd | nd | nd | NO | NO
LOM251.RM.00.10.40.J0001.0025.d_CAM | Impasto preconfezionato di conglomerato cementizio; geometria: sfuso; impiego: strutture; fornitura: autobetoniera; classe di consistenza [classe] = S5 ¦ classe di resistenza [classe] = C35/45 ¦ classe di esposizione [classe] = XC2. Componenti: legante idraulico, aggregato generico, legante idraulico riciclato SPECIFICHE TECNICHE: diametro massimo aggregati [mm] = 32 RM1 Legante idraulico di cemento generico RM1 Aggregato generico di materiale generico; diametro massimo (Dmax) [mm] = 32 RM1 Legante idraulico riciclato di cemento generico | 1 m³ | 197.63 | 156.23 | 0 | RM.00.10.40.J0001.0025.d_CAM | Impasto preconfezionato di conglomerato cementizio; geometria: sfuso; impiego: strutture; fornitura: autobetoniera; classe di consistenza [classe] = S5 ¦ classe di resistenza [classe] = C35/45 ¦ classe di esposizione [classe] = XC2. Componenti: legante idraulico, aggregato generico, legante idraulico riciclato SPECIFICHE TECNICHE: diametro massimo aggregati [mm] = 32 | RM1 Legante idraulico di cemento generico RM1 Aggregato generico di materiale generico; diametro massimo (Dmax) [mm] = 32 RM1 Legante idraulico riciclato di cemento generico | RISORSA MATERIALE | IMPASTI | PRODOTTI | IMPASTO PRECONFEZIONATO | CONGLOMERATO CEMENTIZIO | [6 empty] | MC.40.110.0030.d | Impasto di calcestruzzo a prestazione confezionato in impianto di betonaggio, con materie prime in possesso della Marcatura CE; il Diametro max degli aggregati dovrà essere adeguato alla geometria dell'opera, classe esposizione XC2, resistenza: - C35/45 consistenza S5 Dmax 32mm | nd | nd | [9 empty] | RM.00.10.10.G0000.0000.c - RM.00.10.10.G0000.0250.b - RM.00.10.05.Za000.0000.a - | 1 | m³ | nd | nd - | strutture - | conglomerato cementizio | classe di resistenza [classe] = C35/45 nd nd nd - classe di consistenza [classe] = S5 nd nd nd - classe di esposizione [classe] = XC2 nd nd nd - | nd - |  | sfuso - | nd - | diametro massimo aggregati [mm] = 32 | autobetoniera - | nd - | nd - | dm 23/06/2022 | nd - | SI |  |  |  |  | nd |  |  |  |  | nd | nd | nd |  | nd | nd | impasto di calcestruzzo | nd | nd | nd | NO | NO
LOM251.RM.00.10.40.J0001.0030.a_CAM | Impasto preconfezionato di conglomerato cementizio; geometria: sfuso; impiego: strutture; fornitura: autobetoniera; classe di consistenza [classe] = S5 ¦ classe di resistenza [classe] = C28/35 ¦ classe di esposizione [classe] = XC3. Componenti: legante idraulico, aggregato generico, legante idraulico riciclato SPECIFICHE TECNICHE: diametro massimo aggregati [mm] = 32 RM1 Legante idraulico di cemento generico RM1 Aggregato generico di materiale generico; diametro massimo (Dmax) [mm] = 32 RM1 Legante idraulico riciclato di cemento generico | 1 m³ | 173.49 | 137.15 | 0 | RM.00.10.40.J0001.0030.a_CAM | Impasto preconfezionato di conglomerato cementizio; geometria: sfuso; impiego: strutture; fornitura: autobetoniera; classe di consistenza [classe] = S5 ¦ classe di resistenza [classe] = C28/35 ¦ classe di esposizione [classe] = XC3. Componenti: legante idraulico, aggregato generico, legante idraulico riciclato SPECIFICHE TECNICHE: diametro massimo aggregati [mm] = 32 | RM1 Legante idraulico di cemento generico RM1 Aggregato generico di materiale generico; diametro massimo (Dmax) [mm] = 32 RM1 Legante idraulico riciclato di cemento generico | RISORSA MATERIALE | IMPASTI | PRODOTTI | IMPASTO PRECONFEZIONATO | CONGLOMERATO CEMENTIZIO | [6 empty] | MC.40.110.0040.a | Impasto di calcestruzzo a prestazione confezionato in impianto di betonaggio, con materie prime in possesso della Marcatura CE; il Diametro max degli aggregati dovrà essere adeguato alla geometria dell'opera,classe esposizione XC3, resistenza: - C28/35 consistenza S5 Dmax 32mm | nd | nd | [9 empty] | RM.00.10.10.G0000.0000.c - RM.00.10.10.G0000.0250.b - RM.00.10.05.Za000.0000.a - | 1 | m³ | nd | nd - | strutture - | conglomerato cementizio | classe di resistenza [classe] = C28/35 nd nd nd - classe di esposizione [classe] = XC3 nd nd nd - classe di consistenza [classe] = S5 nd nd nd - | nd - |  | sfuso - | nd - | diametro massimo aggregati [mm] = 32 | autobetoniera - | nd - | nd - | dm 23/06/2022 | nd - | SI |  |  |  |  | nd |  |  |  |  | nd | nd | nd |  | nd | nd | impasto di calcestruzzo | nd | nd | nd | NO | NO
LOM251.RM.00.10.40.J0001.0030.b_CAM | Impasto preconfezionato di conglomerato cementizio; geometria: sfuso; impiego: strutture; fornitura: autobetoniera; classe di consistenza [classe] = S5 ¦ classe di resistenza [classe] = C32/40 ¦ classe di esposizione [classe] = XC3. Componenti: legante idraulico, aggregato generico, legante idraulico riciclato SPECIFICHE TECNICHE: diametro massimo aggregati [mm] = 32 RM1 Legante idraulico di cemento generico RM1 Aggregato generico di materiale generico; diametro massimo (Dmax) [mm] = 32 RM1 Legante idraulico riciclato di cemento generico | 1 m³ | 185.55 | 146.68 | 0 | RM.00.10.40.J0001.0030.b_CAM | Impasto preconfezionato di conglomerato cementizio; geometria: sfuso; impiego: strutture; fornitura: autobetoniera; classe di consistenza [classe] = S5 ¦ classe di resistenza [classe] = C32/40 ¦ classe di esposizione [classe] = XC3. Componenti: legante idraulico, aggregato generico, legante idraulico riciclato SPECIFICHE TECNICHE: diametro massimo aggregati [mm] = 32 | RM1 Legante idraulico di cemento generico RM1 Aggregato generico di materiale generico; diametro massimo (Dmax) [mm] = 32 RM1 Legante idraulico riciclato di cemento generico | RISORSA MATERIALE | IMPASTI | PRODOTTI | IMPASTO PRECONFEZIONATO | CONGLOMERATO CEMENTIZIO | [6 empty] | MC.40.110.0040.b | Impasto di calcestruzzo a prestazione confezionato in impianto di betonaggio, con materie prime in possesso della Marcatura CE; il Diametro max degli aggregati dovrà essere adeguato alla geometria dell'opera,classe esposizione XC3, resistenza: - C32/40 consistenza S5 Dmax 32mm | nd | nd | [9 empty] | RM.00.10.10.G0000.0000.c - RM.00.10.10.G0000.0250.b - RM.00.10.05.Za000.0000.a - | 1 | m³ | nd | nd - | strutture - | conglomerato cementizio | classe di resistenza [classe] = C32/40 nd nd nd - classe di esposizione [classe] = XC3 nd nd nd - classe di consistenza [classe] = S5 nd nd nd - | nd - |  | sfuso - | nd - | diametro massimo aggregati [mm] = 32 | autobetoniera - | nd - | nd - | dm 23/06/2022 | nd - | SI |  |  |  |  | nd |  |  |  |  | nd | nd | nd |  | nd | nd | impasto di calcestruzzo | nd | nd | nd | NO | NO
LOM251.RM.00.10.40.J0001.0030.c_CAM | Impasto preconfezionato di conglomerato cementizio; geometria: sfuso; impiego: strutture; fornitura: autobetoniera; classe di consistenza [classe] = S5 ¦ classe di resistenza [classe] = C35/45 ¦ classe di esposizione [classe] = XC3. Componenti: legante idraulico, aggregato generico, legante idraulico riciclato SPECIFICHE TECNICHE: diametro massimo aggregati [mm] = 32 RM1 Legante idraulico di cemento generico RM1 Aggregato generico di materiale generico; diametro massimo (Dmax) [mm] = 32 RM1 Legante idraulico riciclato di cemento generico | 1 m³ | 197.63 | 156.23 | 0 | RM.00.10.40.J0001.0030.c_CAM | Impasto preconfezionato di conglomerato cementizio; geometria: sfuso; impiego: strutture; fornitura: autobetoniera; classe di consistenza [classe] = S5 ¦ classe di resistenza [classe] = C35/45 ¦ classe di esposizione [classe] = XC3. Componenti: legante idraulico, aggregato generico, legante idraulico riciclato SPECIFICHE TECNICHE: diametro massimo aggregati [mm] = 32 | RM1 Legante idraulico di cemento generico RM1 Aggregato generico di materiale generico; diametro massimo (Dmax) [mm] = 32 RM1 Legante idraulico riciclato di cemento generico | RISORSA MATERIALE | IMPASTI | PRODOTTI | IMPASTO PRECONFEZIONATO | CONGLOMERATO CEMENTIZIO | [6 empty] | MC.40.110.0040.c | Impasto di calcestruzzo a prestazione confezionato in impianto di betonaggio, con materie prime in possesso della Marcatura CE; il Diametro max degli aggregati dovrà essere adeguato alla geometria dell'opera,classe esposizione XC3, resistenza: - C35/45 consistenza S5 Dmax 32mm | nd | nd | [9 empty] | RM.00.10.10.G0000.0000.c - RM.00.10.10.G0000.0250.b - RM.00.10.05.Za000.0000.a - | 1 | m³ | nd | nd - | strutture - | conglomerato cementizio | classe di esposizione [classe] = XC3 nd nd nd - classe di consistenza [classe] = S5 nd nd nd - classe di resistenza [classe] = C35/45 nd nd nd - | nd - |  | sfuso - | nd - | diametro massimo aggregati [mm] = 32 | autobetoniera - | nd - | nd - | dm 23/06/2022 | nd - | SI |  |  |  |  | nd |  |  |  |  | nd | nd | nd |  | nd | nd | impasto di calcestruzzo | nd | nd | nd | NO | NO
LOM251.RM.00.10.40.J0001.0035.a_CAM | Impasto preconfezionato di conglomerato cementizio; geometria: sfuso; impiego: strutture; fornitura: autobetoniera; classe di consistenza [classe] = S5 ¦ classe di resistenza [classe] = C32/40 ¦ classe di esposizione [classe] = XC4. Componenti: legante idraulico, aggregato generico, legante idraulico riciclato SPECIFICHE TECNICHE: diametro massimo aggregati [mm] = 32 RM1 Legante idraulico di cemento generico RM1 Aggregato generico di materiale generico; diametro massimo (Dmax) [mm] = 32 RM1 Legante idraulico riciclato di cemento generico | 1 m³ | 205.34 | 162.32 | 0 | RM.00.10.40.J0001.0035.a_CAM | Impasto preconfezionato di conglomerato cementizio; geometria: sfuso; impiego: strutture; fornitura: autobetoniera; classe di consistenza [classe] = S5 ¦ classe di resistenza [classe] = C32/40 ¦ classe di esposizione [classe] = XC4. Componenti: legante idraulico, aggregato generico, legante idraulico riciclato SPECIFICHE TECNICHE: diametro massimo aggregati [mm] = 32 | RM1 Legante idraulico di cemento generico RM1 Aggregato generico di materiale generico; diametro massimo (Dmax) [mm] = 32 RM1 Legante idraulico riciclato di cemento generico | RISORSA MATERIALE | IMPASTI | PRODOTTI | IMPASTO PRECONFEZIONATO | CONGLOMERATO CEMENTIZIO | [6 empty] | MC.40.110.0050.a | Impasto di calcestruzzo a prestazione confezionato in impianto di betonaggio, con materie prime in possesso della Marcatura CE; il Diametro max degli aggregati dovrà essere adeguato alla geometria dell'opera, classe esposizione XC4, resistenza: - C32/40 consistenza S5 Dmax 32mm | nd | nd | [9 empty] | RM.00.10.10.G0000.0000.c - RM.00.10.10.G0000.0250.b - RM.00.10.05.Za000.0000.a - | 1 | m³ | nd | nd - | strutture - | conglomerato cementizio | classe di consistenza [classe] = S5 nd nd nd - classe di esposizione [classe] = XC4 nd nd nd - classe di resistenza [classe] = C32/40 nd nd nd - | nd - |  | sfuso - | nd - | diametro massimo aggregati [mm] = 32 | autobetoniera - | nd - | nd - | dm 23/06/2022 | nd - | SI |  |  |  |  | nd |  |  |  |  | nd | nd | nd |  | nd | nd | impasto di calcestruzzo | nd | nd | nd | NO | NO
LOM251.RM.00.10.40.J0001.0035.b_CAM | Impasto preconfezionato di conglomerato cementizio; geometria: sfuso; impiego: strutture; fornitura: autobetoniera; classe di consistenza [classe] = S5 ¦ classe di resistenza [classe] = C35/45 ¦ classe di esposizione [classe] = XC4. Componenti: legante idraulico, aggregato generico, legante idraulico riciclato SPECIFICHE TECNICHE: diametro massimo aggregati [mm] = 32 RM1 Legante idraulico di cemento generico RM1 Aggregato generico di materiale generico; diametro massimo (Dmax) [mm] = 32 RM1 Legante idraulico riciclato di cemento generico | 1 m³ | 197.63 | 156.23 | 0 | RM.00.10.40.J0001.0035.b_CAM | Impasto preconfezionato di conglomerato cementizio; geometria: sfuso; impiego: strutture; fornitura: autobetoniera; classe di consistenza [classe] = S5 ¦ classe di resistenza [classe] = C35/45 ¦ classe di esposizione [classe] = XC4. Componenti: legante idraulico, aggregato generico, legante idraulico riciclato SPECIFICHE TECNICHE: diametro massimo aggregati [mm] = 32 | RM1 Legante idraulico di cemento generico RM1 Aggregato generico di materiale generico; diametro massimo (Dmax) [mm] = 32 RM1 Legante idraulico riciclato di cemento generico | RISORSA MATERIALE | IMPASTI | PRODOTTI | IMPASTO PRECONFEZIONATO | CONGLOMERATO CEMENTIZIO | [6 empty] | MC.40.110.0050.b | Impasto di calcestruzzo a prestazione confezionato in impianto di betonaggio, con materie prime in possesso della Marcatura CE; il Diametro max degli aggregati dovrà essere adeguato alla geometria dell'opera, classe esposizione XC4, resistenza: - C35/45 consistenza S5 Dmax 32mm | nd | nd | [9 empty] | RM.00.10.10.G0000.0000.c - RM.00.10.10.G0000.0250.b - RM.00.10.05.Za000.0000.a - | 1 | m³ | nd | nd - | strutture - | conglomerato cementizio | classe di consistenza [classe] = S5 nd nd nd - classe di esposizione [classe] = XC4 nd nd nd - classe di resistenza [classe] = C35/45 nd nd nd - | nd - |  | sfuso - | nd - | diametro massimo aggregati [mm] = 32 | autobetoniera - | nd - | nd - | dm 23/06/2022 | nd - | SI |  |  |  |  | nd |  |  |  |  | nd | nd | nd |  | nd | nd | impasto di calcestruzzo | nd | nd | nd | NO | NO
LOM251.RM.00.10.40.J0001.0040.a_CAM | Impasto preconfezionato di conglomerato cementizio; geometria: sfuso; impiego: strutture; fornitura: autobetoniera; classe di consistenza [classe] = S5 ¦ classe di resistenza [classe] = C28/35 ¦ classe di esposizione [classe] = XD1. Componenti: legante idraulico, aggregato generico, legante idraulico riciclato SPECIFICHE TECNICHE: diametro massimo aggregati [mm] = 32 RM1 Legante idraulico di cemento generico RM1 Aggregato generico di materiale generico; diametro massimo (Dmax) [mm] = 32 RM1 Legante idraulico riciclato di cemento generico | 1 m³ | 173.49 | 137.15 | 0 | RM.00.10.40.J0001.0040.a_CAM | Impasto preconfezionato di conglomerato cementizio; geometria: sfuso; impiego: strutture; fornitura: autobetoniera; classe di consistenza [classe] = S5 ¦ classe di resistenza [classe] = C28/35 ¦ classe di esposizione [classe] = XD1. Componenti: legante idraulico, aggregato generico, legante idraulico riciclato SPECIFICHE TECNICHE: diametro massimo aggregati [mm] = 32 | RM1 Legante idraulico di cemento generico RM1 Aggregato generico di materiale generico; diametro massimo (Dmax) [mm] = 32 RM1 Legante idraulico riciclato di cemento generico | RISORSA MATERIALE | IMPASTI | PRODOTTI | IMPASTO PRECONFEZIONATO | CONGLOMERATO CEMENTIZIO | [6 empty] | MC.40.110.0060.a | Impasto di calcestruzzo a prestazione confezionato in impianto di betonaggio, con materie prime in possesso della Marcatura CE; il Diametro max degli aggregati dovrà essere adeguato alla geometria dell'opera, classe esposizione XD1, resistenza: - C28/35 consistenza S5 Dmax 32mm | nd | nd | [9 empty] | RM.00.10.10.G0000.0000.c - RM.00.10.10.G0000.0250.b - RM.00.10.05.Za000.0000.a - | 1 | m³ | nd | nd - | strutture - | conglomerato cementizio | classe di resistenza [classe] = C28/35 nd nd nd - classe di consistenza [classe] = S5 nd nd nd - classe di esposizione [classe] = XD1 nd nd nd - | nd - |  | sfuso - | nd - | diametro massimo aggregati [mm] = 32 | autobetoniera - | nd - | nd - | dm 23/06/2022 | nd - | SI |  |  |  |  | nd |  |  |  |  | nd | nd | nd |  | nd | nd | impasto di calcestruzzo | nd | nd | nd | NO | NO
LOM251.RM.00.10.40.J0001.0040.b_CAM | Impasto preconfezionato di conglomerato cementizio; geometria: sfuso; impiego: strutture; fornitura: autobetoniera; classe di consistenza [classe] = S5 ¦ classe di resistenza [classe] = C32/40 ¦ classe di esposizione [classe] = XD1. Componenti: legante idraulico, aggregato generico, legante idraulico riciclato SPECIFICHE TECNICHE: diametro massimo aggregati [mm] = 32 RM1 Legante idraulico di cemento generico RM1 Aggregato generico di materiale generico; diametro massimo (Dmax) [mm] = 32 RM1 Legante idraulico riciclato di cemento generico | 1 m³ | 185.5 | 146.64 | 0 | RM.00.10.40.J0001.0040.b_CAM | Impasto preconfezionato di conglomerato cementizio; geometria: sfuso; impiego: strutture; fornitura: autobetoniera; classe di consistenza [classe] = S5 ¦ classe di resistenza [classe] = C32/40 ¦ classe di esposizione [classe] = XD1. Componenti: legante idraulico, aggregato generico, legante idraulico riciclato SPECIFICHE TECNICHE: diametro massimo aggregati [mm] = 32 | RM1 Legante idraulico di cemento generico RM1 Aggregato generico di materiale generico; diametro massimo (Dmax) [mm] = 32 RM1 Legante idraulico riciclato di cemento generico | RISORSA MATERIALE | IMPASTI | PRODOTTI | IMPASTO PRECONFEZIONATO | CONGLOMERATO CEMENTIZIO | [6 empty] | MC.40.110.0060.b | Impasto di calcestruzzo a prestazione confezionato in impianto di betonaggio, con materie prime in possesso della Marcatura CE; il Diametro max degli aggregati dovrà essere adeguato alla geometria dell'opera, classe esposizione XD1, resistenza: - C32/40 consistenza S5 Dmax 32mm | nd | nd | [9 empty] | RM.00.10.10.G0000.0000.c - RM.00.10.10.G0000.0250.b - RM.00.10.05.Za000.0000.a - | 1 | m³ | nd | nd - | strutture - | conglomerato cementizio | classe di resistenza [classe] = C32/40 nd nd nd - classe di consistenza [classe] = S5 nd nd nd - classe di esposizione [classe] = XD1 nd nd nd - | nd - |  | sfuso - | nd - | diametro massimo aggregati [mm] = 32 | autobetoniera - | nd - | nd - | dm 23/06/2022 | nd - | SI |  |  |  |  | nd |  |  |  |  | nd | nd | nd |  | nd | nd | impasto di calcestruzzo | nd | nd | nd | NO | NO
LOM251.RM.00.10.40.J0001.0040.c_CAM | Impasto preconfezionato di conglomerato cementizio; geometria: sfuso; impiego: strutture; fornitura: autobetoniera; classe di consistenza [classe] = S5 ¦ classe di resistenza [classe] = C35/45 ¦ classe di esposizione [classe] = XD1. Componenti: legante idraulico, aggregato generico, legante idraulico riciclato SPECIFICHE TECNICHE: diametro massimo aggregati [mm] = 32 RM1 Legante idraulico di cemento generico RM1 Aggregato generico di materiale generico; diametro massimo (Dmax) [mm] = 32 RM1 Legante idraulico riciclato di cemento generico | 1 m³ | 197.63 | 156.23 | 0 | RM.00.10.40.J0001.0040.c_CAM | Impasto preconfezionato di conglomerato cementizio; geometria: sfuso; impiego: strutture; fornitura: autobetoniera; classe di consistenza [classe] = S5 ¦ classe di resistenza [classe] = C35/45 ¦ classe di esposizione [classe] = XD1. Componenti: legante idraulico, aggregato generico, legante idraulico riciclato SPECIFICHE TECNICHE: diametro massimo aggregati [mm] = 32 | RM1 Legante idraulico di cemento generico RM1 Aggregato generico di materiale generico; diametro massimo (Dmax) [mm] = 32 RM1 Legante idraulico riciclato di cemento generico | RISORSA MATERIALE | IMPASTI | PRODOTTI | IMPASTO PRECONFEZIONATO | CONGLOMERATO CEMENTIZIO | [6 empty] | MC.40.110.0060.c | Impasto di calcestruzzo a prestazione confezionato in impianto di betonaggio, con materie prime in possesso della Marcatura CE; il Diametro max degli aggregati dovrà essere adeguato alla geometria dell'opera, classe esposizione XD1, resistenza: - C35/45 consistenza S5 Dmax 32mm | nd | nd | [9 empty] | RM.00.10.10.G0000.0000.c - RM.00.10.10.G0000.0250.b - RM.00.10.05.Za000.0000.a - | 1 | m³ | nd | nd - | strutture - | conglomerato cementizio | classe di esposizione [classe] = XD1 nd nd nd - classe di resistenza [classe] = C35/45 nd nd nd - classe di consistenza [classe] = S5 nd nd nd - | nd - |  | sfuso - | nd - | diametro massimo aggregati [mm] = 32 | autobetoniera - | nd - | nd - | dm 23/06/2022 | nd - | SI |  |  |  |  | nd |  |  |  |  | nd | nd | nd |  | nd | nd | impasto di calcestruzzo | nd | nd | nd | NO | NO
LOM251.RM.00.10.40.J0001.0045.a_CAM | Impasto preconfezionato di conglomerato cementizio; geometria: sfuso; impiego: strutture; fornitura: autobetoniera; classe di consistenza [classe] = S5 ¦ classe di resistenza [classe] = C32/40 ¦ classe di esposizione [classe] = XD2. Componenti: legante idraulico, aggregato generico, legante idraulico riciclato SPECIFICHE TECNICHE: diametro massimo aggregati [mm] = 32 RM1 Legante idraulico di cemento generico RM1 Aggregato generico di materiale generico; diametro massimo (Dmax) [mm] = 32 RM1 Legante idraulico riciclato di cemento generico | 1 m³ | 190.36 | 150.48 | 0 | RM.00.10.40.J0001.0045.a_CAM | Impasto preconfezionato di conglomerato cementizio; geometria: sfuso; impiego: strutture; fornitura: autobetoniera; classe di consistenza [classe] = S5 ¦ classe di resistenza [classe] = C32/40 ¦ classe di esposizione [classe] = XD2. Componenti: legante idraulico, aggregato generico, legante idraulico riciclato SPECIFICHE TECNICHE: diametro massimo aggregati [mm] = 32 | RM1 Legante idraulico di cemento generico RM1 Aggregato generico di materiale generico; diametro massimo (Dmax) [mm] = 32 RM1 Legante idraulico riciclato di cemento generico | RISORSA MATERIALE | IMPASTI | PRODOTTI | IMPASTO PRECONFEZIONATO | CONGLOMERATO CEMENTIZIO | [6 empty] | MC.40.110.0070.a | Impasto di calcestruzzo a prestazione confezionato in impianto di betonaggio, con materie prime in possesso della Marcatura CE; il Diametro max degli aggregati dovrà essere adeguato alla geometria dell'opera, classe esposizione XD2, resistenza: - C32/40 consistenza S5 Dmax 32mm | nd | nd | [9 empty] | RM.00.10.10.G0000.0250.b - RM.00.10.10.G0000.0000.c - RM.00.10.05.Za000.0000.a - | 1 | m³ | nd | nd - | strutture - | conglomerato cementizio | classe di consistenza [classe] = S5 nd nd nd - classe di esposizione [classe] = XD2 nd nd nd - classe di resistenza [classe] = C32/40 nd nd nd - | nd - |  | sfuso - | nd - | diametro massimo aggregati [mm] = 32 | autobetoniera - | nd - | nd - | dm 23/06/2022 | nd - | SI |  |  |  |  | nd |  |  |  |  | nd | nd | nd |  | nd | nd | impasto di calcestruzzo | nd | nd | nd | NO | NO
LOM251.RM.00.10.40.J0001.0045.b_CAM | Impasto preconfezionato di conglomerato cementizio; geometria: sfuso; impiego: strutture; fornitura: autobetoniera; classe di consistenza [classe] = S5 ¦ classe di resistenza [classe] = C35/45 ¦ classe di esposizione [classe] = XD2. Componenti: legante idraulico, aggregato generico, legante idraulico riciclato SPECIFICHE TECNICHE: diametro massimo aggregati [mm] = 32 RM1 Legante idraulico di cemento generico RM1 Aggregato generico di materiale generico; diametro massimo (Dmax) [mm] = 32 RM1 Legante idraulico riciclato di cemento generico | 1 m³ | 188.6 | 149.09 | 0 | RM.00.10.40.J0001.0045.b_CAM | Impasto preconfezionato di conglomerato cementizio; geometria: sfuso; impiego: strutture; fornitura: autobetoniera; classe di consistenza [classe] = S5 ¦ classe di resistenza [classe] = C35/45 ¦ classe di esposizione [classe] = XD2. Componenti: legante idraulico, aggregato generico, legante idraulico riciclato SPECIFICHE TECNICHE: diametro massimo aggregati [mm] = 32 | RM1 Legante idraulico di cemento generico RM1 Aggregato generico di materiale generico; diametro massimo (Dmax) [mm] = 32 RM1 Legante idraulico riciclato di cemento generico | RISORSA MATERIALE | IMPASTI | PRODOTTI | IMPASTO PRECONFEZIONATO | CONGLOMERATO CEMENTIZIO | [6 empty] | MC.40.110.0070.b | Impasto di calcestruzzo a prestazione confezionato in impianto di betonaggio, con materie prime in possesso della Marcatura CE; il Diametro max degli aggregati dovrà essere adeguato alla geometria dell'opera, classe esposizione XD2, resistenza: - C35/45 consistenza S5 Dmax 32mm | nd | nd | [9 empty] | RM.00.10.10.G0000.0250.b - RM.00.10.10.G0000.0000.c - RM.00.10.05.Za000.0000.a - | 1 | m³ | nd | nd - | strutture - | conglomerato cementizio | classe di consistenza [classe] = S5 nd nd nd - classe di resistenza [classe] = C35/45 nd nd nd - classe di esposizione [classe] = XD2 nd nd nd - | nd - |  | sfuso - | nd - | diametro massimo aggregati [mm] = 32 | autobetoniera - | nd - | nd - | dm 23/06/2022 | nd - | SI |  |  |  |  | nd |  |  |  |  | nd | nd | nd |  | nd | nd | impasto di calcestruzzo | nd | nd | nd | NO | NO
LOM251.RM.00.10.40.J0001.0050.a_CAM | Impasto preconfezionato di conglomerato cementizio; geometria: sfuso; impiego: strutture; fornitura: autobetoniera; classe di consistenza [classe] = S5 ¦ classe di resistenza [classe] = C35/45 ¦ classe di esposizione [classe] = XD3. Componenti: legante idraulico, aggregato generico, legante idraulico riciclato SPECIFICHE TECNICHE: diametro massimo aggregati [mm] = 32 RM1 Legante idraulico di cemento generico RM1 Aggregato generico di materiale generico; diametro massimo (Dmax) [mm] = 32 RM1 Legante idraulico riciclato di cemento generico | 1 m³ | 201.56 | 159.34 | 0 | RM.00.10.40.J0001.0050.a_CAM | Impasto preconfezionato di conglomerato cementizio; geometria: sfuso; impiego: strutture; fornitura: autobetoniera; classe di consistenza [classe] = S5 ¦ classe di resistenza [classe] = C35/45 ¦ classe di esposizione [classe] = XD3. Componenti: legante idraulico, aggregato generico, legante idraulico riciclato SPECIFICHE TECNICHE: diametro massimo aggregati [mm] = 32 | RM1 Legante idraulico di cemento generico RM1 Aggregato generico di materiale generico; diametro massimo (Dmax) [mm] = 32 RM1 Legante idraulico riciclato di cemento generico | RISORSA MATERIALE | IMPASTI | PRODOTTI | IMPASTO PRECONFEZIONATO | CONGLOMERATO CEMENTIZIO | [6 empty] | MC.40.110.0080 | Impasto di calcestruzzo a prestazione confezionato in impianto di betonaggio, con materie prime in possesso della Marcatura CE; il Diametro max degli aggregati dovrà essere adeguato alla geometria dell'opera, classe esposizione XD3, resistenza C35/45 consistenza S5 Dmax 32mm | nd | nd | [9 empty] | RM.00.10.10.G0000.0250.b - RM.00.10.10.G0000.0000.c - RM.00.10.05.Za000.0000.a - | 1 | m³ | nd | nd - | strutture - | conglomerato cementizio | classe di resistenza [classe] = C35/45 nd nd nd - classe di consistenza [classe] = S5 nd nd nd - classe di esposizione [classe] = XD3 nd nd nd - | nd - |  | sfuso - | nd - | diametro massimo aggregati [mm] = 32 | autobetoniera - | nd - | nd - | dm 23/06/2022 | nd - | SI |  |  |  |  | nd |  |  |  |  | nd | nd | nd |  | nd | nd | impasto di calcestruzzo | nd | nd | nd | NO | NO
LOM251.RM.00.10.40.J0001.0055.a_CAM | Impasto preconfezionato di conglomerato cementizio; geometria: sfuso; impiego: strutture; fornitura: autobetoniera; classe di consistenza [classe] = S5 ¦ classe di resistenza [classe] = C28/35 ¦ classe di esposizione [classe] = XA1. Componenti: legante idraulico, aggregato generico, legante idraulico riciclato SPECIFICHE TECNICHE: diametro massimo aggregati [mm] = 32 RM1 Legante idraulico di cemento generico RM1 Aggregato generico di materiale generico; diametro massimo (Dmax) [mm] = 32 RM1 Legante idraulico riciclato di cemento generico | 1 m³ | 177.45 | 140.28 | 0 | RM.00.10.40.J0001.0055.a_CAM | Impasto preconfezionato di conglomerato cementizio; geometria: sfuso; impiego: strutture; fornitura: autobetoniera; classe di consistenza [classe] = S5 ¦ classe di resistenza [classe] = C28/35 ¦ classe di esposizione [classe] = XA1. Componenti: legante idraulico, aggregato generico, legante idraulico riciclato SPECIFICHE TECNICHE: diametro massimo aggregati [mm] = 32 | RM1 Legante idraulico di cemento generico RM1 Aggregato generico di materiale generico; diametro massimo (Dmax) [mm] = 32 RM1 Legante idraulico riciclato di cemento generico | RISORSA MATERIALE | IMPASTI | PRODOTTI | IMPASTO PRECONFEZIONATO | CONGLOMERATO CEMENTIZIO | [6 empty] | MC.40.110.0090.a | Impasto di calcestruzzo a prestazione confezionato in impianto di betonaggio, con materie prime in possesso della Marcatura CE; il Diametro max degli aggregati dovrà essere adeguato alla geometria dell'opera, classe esposizione XA1, resistenza: - C28/35 consistenza S5 Dmax 32mm | nd | nd | [9 empty] | RM.00.10.10.G0000.0250.b - RM.00.10.10.G0000.0000.c - RM.00.10.05.Za000.0000.a - | 1 | m³ | nd | nd - | strutture - | conglomerato cementizio | classe di esposizione [classe] = XA1 nd nd nd - classe di resistenza [classe] = C28/35 nd nd nd - classe di consistenza [classe] = S5 nd nd nd - | nd - |  | sfuso - | nd - | diametro massimo aggregati [mm] = 32 | autobetoniera - | nd - | nd - | dm 23/06/2022 | nd - | SI |  |  |  |  | nd |  |  |  |  | nd | nd | nd |  | nd | nd | impasto di calcestruzzo | nd | nd | nd | NO | NO
LOM251.RM.00.10.40.J0001.0055.b_CAM | Impasto preconfezionato di conglomerato cementizio; geometria: sfuso; impiego: strutture; fornitura: autobetoniera; classe di consistenza [classe] = S5 ¦ classe di resistenza [classe] = C32/40 ¦ classe di esposizione [classe] = XA1. Componenti: legante idraulico, aggregato generico, legante idraulico riciclato SPECIFICHE TECNICHE: diametro massimo aggregati [mm] = 32 RM1 Legante idraulico di cemento generico RM1 Aggregato generico di materiale generico; diametro massimo (Dmax) [mm] = 32 RM1 Legante idraulico riciclato di cemento generico | 1 m³ | 186.43 | 147.37 | 0 | RM.00.10.40.J0001.0055.b_CAM | Impasto preconfezionato di conglomerato cementizio; geometria: sfuso; impiego: strutture; fornitura: autobetoniera; classe di consistenza [classe] = S5 ¦ classe di resistenza [classe] = C32/40 ¦ classe di esposizione [classe] = XA1. Componenti: legante idraulico, aggregato generico, legante idraulico riciclato SPECIFICHE TECNICHE: diametro massimo aggregati [mm] = 32 | RM1 Legante idraulico di cemento generico RM1 Aggregato generico di materiale generico; diametro massimo (Dmax) [mm] = 32 RM1 Legante idraulico riciclato di cemento generico | RISORSA MATERIALE | IMPASTI | PRODOTTI | IMPASTO PRECONFEZIONATO | CONGLOMERATO CEMENTIZIO | [6 empty] | MC.40.110.0090.b | Impasto di calcestruzzo a prestazione confezionato in impianto di betonaggio, con materie prime in possesso della Marcatura CE; il Diametro max degli aggregati dovrà essere adeguato alla geometria dell'opera, classe esposizione XA1, resistenza: - C32/40 consistenza S5 Dmax 32mm | nd | nd | [9 empty] | RM.00.10.10.G0000.0250.b - RM.00.10.10.G0000.0000.c - RM.00.10.05.Za000.0000.a - | 1 | m³ | nd | nd - | strutture - | conglomerato cementizio | classe di resistenza [classe] = C32/40 nd nd nd - classe di consistenza [classe] = S5 nd nd nd - classe di esposizione [classe] = XA1 nd nd nd - | nd - |  | sfuso - | nd - | diametro massimo aggregati [mm] = 32 | autobetoniera - | nd - | nd - | dm 23/06/2022 | nd - | SI |  |  |  |  | nd |  |  |  |  | nd | nd | nd |  | nd | nd | impasto di calcestruzzo | nd | nd | nd | NO | NO
LOM251.RM.00.10.40.J0001.0055.c_CAM | Impasto preconfezionato di conglomerato cementizio; geometria: sfuso; impiego: strutture; fornitura: autobetoniera; classe di consistenza [classe] = S5 ¦ classe di resistenza [classe] = C35/45 ¦ classe di esposizione [classe] = XA1. Componenti: legante idraulico, aggregato generico, legante idraulico riciclato SPECIFICHE TECNICHE: diametro massimo aggregati [mm] = 32 RM1 Legante idraulico di cemento generico RM1 Aggregato generico di materiale generico; diametro massimo (Dmax) [mm] = 32 RM1 Legante idraulico riciclato di cemento generico | 1 m³ | 197.63 | 156.23 | 0 | RM.00.10.40.J0001.0055.c_CAM | Impasto preconfezionato di conglomerato cementizio; geometria: sfuso; impiego: strutture; fornitura: autobetoniera; classe di consistenza [classe] = S5 ¦ classe di resistenza [classe] = C35/45 ¦ classe di esposizione [classe] = XA1. Componenti: legante idraulico, aggregato generico, legante idraulico riciclato SPECIFICHE TECNICHE: diametro massimo aggregati [mm] = 32 | RM1 Legante idraulico di cemento generico RM1 Aggregato generico di materiale generico; diametro massimo (Dmax) [mm] = 32 RM1 Legante idraulico riciclato di cemento generico | RISORSA MATERIALE | IMPASTI | PRODOTTI | IMPASTO PRECONFEZIONATO | CONGLOMERATO CEMENTIZIO | [6 empty] | MC.40.110.0090.c | Impasto di calcestruzzo a prestazione confezionato in impianto di betonaggio, con materie prime in possesso della Marcatura CE; il Diametro max degli aggregati dovrà essere adeguato alla geometria dell'opera, classe esposizione XA1, resistenza: - C35/45 consistenza S5 Dmax 32mm | nd | nd | [9 empty] | RM.00.10.10.G0000.0250.b - RM.00.10.10.G0000.0000.c - RM.00.10.05.Za000.0000.a - | 1 | m³ | nd | nd - | strutture - | conglomerato cementizio | classe di resistenza [classe] = C35/45 nd nd nd - classe di consistenza [classe] = S5 nd nd nd - classe di esposizione [classe] = XA1 nd nd nd - | nd - |  | sfuso - | nd - | diametro massimo aggregati [mm] = 32 | autobetoniera - | nd - | nd - | dm 23/06/2022 | nd - | SI |  |  |  |  | nd |  |  |  |  | nd | nd | nd |  | nd | nd | impasto di calcestruzzo | nd | nd | nd | NO | NO
LOM251.RM.00.10.40.J0001.0060.a_CAM | Impasto preconfezionato di conglomerato cementizio; geometria: sfuso; impiego: strutture; fornitura: autobetoniera; classe di consistenza [classe] = S5 ¦ classe di resistenza [classe] = C32/40 ¦ classe di esposizione [classe] = XA2. Componenti: legante idraulico, aggregato generico, legante idraulico riciclato SPECIFICHE TECNICHE: diametro massimo aggregati [mm] = 32 RM1 Legante idraulico di cemento generico RM1 Aggregato generico di materiale generico; diametro massimo (Dmax) [mm] = 32 RM1 Legante idraulico riciclato di cemento generico | 1 m³ | 190.36 | 150.48 | 0 | RM.00.10.40.J0001.0060.a_CAM | Impasto preconfezionato di conglomerato cementizio; geometria: sfuso; impiego: strutture; fornitura: autobetoniera; classe di consistenza [classe] = S5 ¦ classe di resistenza [classe] = C32/40 ¦ classe di esposizione [classe] = XA2. Componenti: legante idraulico, aggregato generico, legante idraulico riciclato SPECIFICHE TECNICHE: diametro massimo aggregati [mm] = 32 | RM1 Legante idraulico di cemento generico RM1 Aggregato generico di materiale generico; diametro massimo (Dmax) [mm] = 32 RM1 Legante idraulico riciclato di cemento generico | RISORSA MATERIALE | IMPASTI | PRODOTTI | IMPASTO PRECONFEZIONATO | CONGLOMERATO CEMENTIZIO | [6 empty] | MC.40.110.0100.a | Impasto di calcestruzzo a prestazione confezionato in impianto di betonaggio, con materie prime in possesso della Marcatura CE; il Diametro max degli aggregati dovrà essere adeguato alla geometria dell'opera, classe esposizione XA2, resistenza: - C32/40 consistenza S5 Dmax 32mm | nd | nd | [9 empty] | RM.00.10.10.G0000.0250.b - RM.00.10.10.G0000.0000.c - RM.00.10.05.Za000.0000.a - | 1 | m³ | nd | nd - | strutture - | conglomerato cementizio | classe di resistenza [classe] = C32/40 nd nd nd - classe di esposizione [classe] = XA2 nd nd nd - classe di consistenza [classe] = S5 nd nd nd - | nd - |  | sfuso - | nd - | diametro massimo aggregati [mm] = 32 | autobetoniera - | nd - | nd - | dm 23/06/2022 | nd - | SI |  |  |  |  | nd |  |  |  |  | nd | nd | nd |  | nd | nd | impasto di calcestruzzo | nd | nd | nd | NO | NO
LOM251.RM.00.10.40.J0001.0060.b_CAM | Impasto preconfezionato di conglomerato cementizio; geometria: sfuso; impiego: strutture; fornitura: autobetoniera; classe di consistenza [classe] = S5 ¦ classe di resistenza [classe] = C35/45 ¦ classe di esposizione [classe] = XA2. Componenti: legante idraulico, aggregato generico, legante idraulico riciclato SPECIFICHE TECNICHE: diametro massimo aggregati [mm] = 32 RM1 Legante idraulico di cemento generico RM1 Aggregato generico di materiale generico; diametro massimo (Dmax) [mm] = 32 RM1 Legante idraulico riciclato di cemento generico | 1 m³ | 201.56 | 159.34 | 0 | RM.00.10.40.J0001.0060.b_CAM | Impasto preconfezionato di conglomerato cementizio; geometria: sfuso; impiego: strutture; fornitura: autobetoniera; classe di consistenza [classe] = S5 ¦ classe di resistenza [classe] = C35/45 ¦ classe di esposizione [classe] = XA2. Componenti: legante idraulico, aggregato generico, legante idraulico riciclato SPECIFICHE TECNICHE: diametro massimo aggregati [mm] = 32 | RM1 Legante idraulico di cemento generico RM1 Aggregato generico di materiale generico; diametro massimo (Dmax) [mm] = 32 RM1 Legante idraulico riciclato di cemento generico | RISORSA MATERIALE | IMPASTI | PRODOTTI | IMPASTO PRECONFEZIONATO | CONGLOMERATO CEMENTIZIO | [6 empty] | MC.40.110.0100.b | Impasto di calcestruzzo a prestazione confezionato in impianto di betonaggio, con materie prime in possesso della Marcatura CE; il Diametro max degli aggregati dovrà essere adeguato alla geometria dell'opera, classe esposizione XA2, resistenza: - C35/45 consistenza S5 Dmax 32mm | nd | nd | [9 empty] | RM.00.10.10.G0000.0250.b - RM.00.10.10.G0000.0000.c - RM.00.10.05.Za000.0000.a - | 1 | m³ | nd | nd - | strutture - | conglomerato cementizio | classe di resistenza [classe] = C35/45 nd nd nd - classe di esposizione [classe] = XA2 nd nd nd - classe di consistenza [classe] = S5 nd nd nd - | nd - |  | sfuso - | nd - | diametro massimo aggregati [mm] = 32 | autobetoniera - | nd - | nd - | dm 23/06/2022 | nd - | SI |  |  |  |  | nd |  |  |  |  | nd | nd | nd |  | nd | nd | impasto di calcestruzzo | nd | nd | nd | NO | NO
LOM251.RM.00.10.40.J0001.0065.a_CAM | Impasto preconfezionato di conglomerato cementizio; geometria: sfuso; impiego: strutture; fornitura: autobetoniera; classe di consistenza [classe] = S5 ¦ classe di resistenza [classe] = C35/45 ¦ classe di esposizione [classe] = XA3. Componenti: legante idraulico, aggregato generico, legante idraulico riciclato SPECIFICHE TECNICHE: diametro massimo aggregati [mm] = 32 RM1 Legante idraulico di cemento generico RM1 Aggregato generico di materiale generico; diametro massimo (Dmax) [mm] = 32 RM1 Legante idraulico riciclato di cemento generico | 1 m³ | 201.56 | 159.34 | 0 | RM.00.10.40.J0001.0065.a_CAM | Impasto preconfezionato di conglomerato cementizio; geometria: sfuso; impiego: strutture; fornitura: autobetoniera; classe di consistenza [classe] = S5 ¦ classe di resistenza [classe] = C35/45 ¦ classe di esposizione [classe] = XA3. Componenti: legante idraulico, aggregato generico, legante idraulico riciclato SPECIFICHE TECNICHE: diametro massimo aggregati [mm] = 32 | RM1 Legante idraulico di cemento generico RM1 Aggregato generico di materiale generico; diametro massimo (Dmax) [mm] = 32 RM1 Legante idraulico riciclato di cemento generico | RISORSA MATERIALE | IMPASTI | PRODOTTI | IMPASTO PRECONFEZIONATO | CONGLOMERATO CEMENTIZIO | [6 empty] | MC.40.110.0110 | Impasto di calcestruzzo a prestazione confezionato in impianto di betonaggio, con materie prime in possesso della Marcatura CE; il Diametro max degli aggregati dovrà essere adeguato alla geometria dell'opera, classe esposizione XA3, resistenza C35/45 consistenza S5 Dmax 32mm | nd | nd | [9 empty] | RM.00.10.10.G0000.0250.b - RM.00.10.10.G0000.0000.c - RM.00.10.05.Za000.0000.a - | 1 | m³ | nd | nd - | strutture - | conglomerato cementizio | classe di resistenza [classe] = C35/45 nd nd nd - classe di esposizione [classe] = XA3 nd nd nd - classe di consistenza [classe] = S5 nd nd nd - | nd - |  | sfuso - | nd - | diametro massimo aggregati [mm] = 32 | autobetoniera - | nd - | nd - | dm 23/06/2022 | nd - | SI |  |  |  |  | nd |  |  |  |  | nd | nd | nd |  | nd | nd | impasto di calcestruzzo | nd | nd | nd | NO | NO
LOM251.RM.00.10.40.J0001.0070.a_CAM | Impasto preconfezionato di conglomerato cementizio; geometria: sfuso; impiego: strutture; fornitura: autobetoniera; classe di consistenza [classe] = S5 ¦ classe di resistenza [classe] = C32/40 ¦ classe di esposizione [classe] = XF1. Componenti: legante idraulico, aggregato generico, legante idraulico riciclato SPECIFICHE TECNICHE: diametro massimo aggregati [mm] = 32 RM1 Legante idraulico di cemento generico RM1 Aggregato generico di materiale generico; diametro massimo (Dmax) [mm] = 32 RM1 Legante idraulico riciclato di cemento generico | 1 m³ | 190.65 | 150.71 | 0 | RM.00.10.40.J0001.0070.a_CAM | Impasto preconfezionato di conglomerato cementizio; geometria: sfuso; impiego: strutture; fornitura: autobetoniera; classe di consistenza [classe] = S5 ¦ classe di resistenza [classe] = C32/40 ¦ classe di esposizione [classe] = XF1. Componenti: legante idraulico, aggregato generico, legante idraulico riciclato SPECIFICHE TECNICHE: diametro massimo aggregati [mm] = 32 | RM1 Legante idraulico di cemento generico RM1 Aggregato generico di materiale generico; diametro massimo (Dmax) [mm] = 32 RM1 Legante idraulico riciclato di cemento generico | RISORSA MATERIALE | IMPASTI | PRODOTTI | IMPASTO PRECONFEZIONATO | CONGLOMERATO CEMENTIZIO | [6 empty] | MC.40.110.0120.a | Impasto di calcestruzzo a prestazione confezionato in impianto di betonaggio, con materie prime in possesso della Marcatura CE; il Diametro max degli aggregati dovrà essere adeguato alla geometria dell'opera, classe esposizione XF1, resistenza: - C32/40 consistenza S5 Dmax 32mm | nd | nd | [9 empty] | RM.00.10.10.G0000.0250.b - RM.00.10.10.G0000.0000.c - RM.00.10.05.Za000.0000.a - | 1 | m³ | nd | nd - | strutture - | conglomerato cementizio | classe di resistenza [classe] = C32/40 nd nd nd - classe di esposizione [classe] = XF1 nd nd nd - classe di consistenza [classe] = S5 nd nd nd - | nd - |  | sfuso - | nd - | diametro massimo aggregati [mm] = 32 | autobetoniera - | nd - | nd - | dm 23/06/2022 | nd - | SI |  |  |  |  | nd |  |  |  |  | nd | nd | nd |  | nd | nd | impasto di calcestruzzo | nd | nd | nd | NO | NO
LOM251.RM.00.10.40.J0001.0070.b_CAM | Impasto preconfezionato di conglomerato cementizio; geometria: sfuso; impiego: strutture; fornitura: autobetoniera; classe di consistenza [classe] = S5 ¦ classe di resistenza [classe] = C35/45 ¦ classe di esposizione [classe] = XF1. Componenti: legante idraulico, aggregato generico, legante idraulico riciclato SPECIFICHE TECNICHE: diametro massimo aggregati [mm] = 32 RM1 Legante idraulico di cemento generico RM1 Aggregato generico di materiale generico; diametro massimo (Dmax) [mm] = 32 RM1 Legante idraulico riciclato di cemento generico | 1 m³ | 197.63 | 156.23 | 0 | RM.00.10.40.J0001.0070.b_CAM | Impasto preconfezionato di conglomerato cementizio; geometria: sfuso; impiego: strutture; fornitura: autobetoniera; classe di consistenza [classe] = S5 ¦ classe di resistenza [classe] = C35/45 ¦ classe di esposizione [classe] = XF1. Componenti: legante idraulico, aggregato generico, legante idraulico riciclato SPECIFICHE TECNICHE: diametro massimo aggregati [mm] = 32 | RM1 Legante idraulico di cemento generico RM1 Aggregato generico di materiale generico; diametro massimo (Dmax) [mm] = 32 RM1 Legante idraulico riciclato di cemento generico | RISORSA MATERIALE | IMPASTI | PRODOTTI | IMPASTO PRECONFEZIONATO | CONGLOMERATO CEMENTIZIO | [6 empty] | MC.40.110.0120.b | Impasto di calcestruzzo a prestazione confezionato in impianto di betonaggio, con materie prime in possesso della Marcatura CE; il Diametro max degli aggregati dovrà essere adeguato alla geometria dell'opera, classe esposizione XF1, resistenza: - C35/45 consistenza S5 Dmax 32mm | nd | nd | [9 empty] | RM.00.10.10.G0000.0250.b - RM.00.10.10.G0000.0000.c - RM.00.10.05.Za000.0000.a - | 1 | m³ | nd | nd - | strutture - | conglomerato cementizio | classe di resistenza [classe] = C35/45 nd nd nd - classe di consistenza [classe] = S5 nd nd nd - classe di esposizione [classe] = XF1 nd nd nd - | nd - |  | sfuso - | nd - | diametro massimo aggregati [mm] = 32 | autobetoniera - | nd - | nd - | dm 23/06/2022 | nd - | SI |  |  |  |  | nd |  |  |  |  | nd | nd | nd |  | nd | nd | impasto di calcestruzzo | nd | nd | nd | NO | NO
LOM251.RM.00.10.40.J0001.0075.a_CAM | Impasto preconfezionato di conglomerato cementizio; geometria: sfuso; impiego: strutture; fornitura: autobetoniera; classe di consistenza [classe] = S5 ¦ classe di resistenza [classe] = C25/30 ¦ classe di esposizione [classe] = XF2/XF3. Componenti: legante idraulico, aggregato generico, legante idraulico riciclato SPECIFICHE TECNICHE: diametro massimo aggregati [mm] = 32 RM1 Legante idraulico di cemento generico RM1 Aggregato generico di materiale generico; diametro massimo (Dmax) [mm] = 32 RM1 Legante idraulico riciclato di cemento generico | 1 m³ | 195.35 | 154.43 | 0 | RM.00.10.40.J0001.0075.a_CAM | Impasto preconfezionato di conglomerato cementizio; geometria: sfuso; impiego: strutture; fornitura: autobetoniera; classe di consistenza [classe] = S5 ¦ classe di resistenza [classe] = C25/30 ¦ classe di esposizione [classe] = XF2/XF3. Componenti: legante idraulico, aggregato generico, legante idraulico riciclato SPECIFICHE TECNICHE: diametro massimo aggregati [mm] = 32 | RM1 Legante idraulico di cemento generico RM1 Aggregato generico di materiale generico; diametro massimo (Dmax) [mm] = 32 RM1 Legante idraulico riciclato di cemento generico | RISORSA MATERIALE | IMPASTI | PRODOTTI | IMPASTO PRECONFEZIONATO | CONGLOMERATO CEMENTIZIO | [6 empty] | MC.40.110.0130.a | Impasto di calcestruzzo a prestazione confezionato in impianto di betonaggio, con materie prime in possesso della Marcatura CE; il Diametro max degli aggregati dovrà essere adeguato alla geometria dell'opera, classe esposizione XF2 / XF3, resistenza: - C25/30 consistenza S5 Dmax 32mm | nd | nd | [9 empty] | RM.00.10.10.G0000.0250.b - RM.00.10.10.G0000.0000.c - RM.00.10.05.Za000.0000.a - | 1 | m³ | nd | nd - | strutture - | conglomerato cementizio | classe di resistenza [classe] = C25/30 nd nd nd - classe di consistenza [classe] = S5 nd nd nd - classe di esposizione [classe] = XF2/XF3 nd nd nd - | nd - |  | sfuso - | nd - | diametro massimo aggregati [mm] = 32 | autobetoniera - | nd - | nd - | dm 23/06/2022 | nd - | SI |  |  |  |  | nd |  |  |  |  | nd | nd | nd |  | nd | nd | impasto di calcestruzzo | nd | nd | nd | NO | NO
LOM251.RM.00.10.40.J0001.0075.b_CAM | Impasto preconfezionato di conglomerato cementizio; geometria: sfuso; impiego: strutture; fornitura: autobetoniera; classe di consistenza [classe] = S5 ¦ classe di resistenza [classe] = C28/35 ¦ classe di esposizione [classe] = XF2/XF3. Componenti: legante idraulico, aggregato generico, legante idraulico riciclato SPECIFICHE TECNICHE: diametro massimo aggregati [mm] = 32 RM1 Legante idraulico di cemento generico RM1 Aggregato generico di materiale generico; diametro massimo (Dmax) [mm] = 32 RM1 Legante idraulico riciclato di cemento generico | 1 m³ | 189.1 | 149.49 | 0 | RM.00.10.40.J0001.0075.b_CAM | Impasto preconfezionato di conglomerato cementizio; geometria: sfuso; impiego: strutture; fornitura: autobetoniera; classe di consistenza [classe] = S5 ¦ classe di resistenza [classe] = C28/35 ¦ classe di esposizione [classe] = XF2/XF3. Componenti: legante idraulico, aggregato generico, legante idraulico riciclato SPECIFICHE TECNICHE: diametro massimo aggregati [mm] = 32 | RM1 Legante idraulico di cemento generico RM1 Aggregato generico di materiale generico; diametro massimo (Dmax) [mm] = 32 RM1 Legante idraulico riciclato di cemento generico | RISORSA MATERIALE | IMPASTI | PRODOTTI | IMPASTO PRECONFEZIONATO | CONGLOMERATO CEMENTIZIO | [6 empty] | MC.40.110.0130.b | Impasto di calcestruzzo a prestazione confezionato in impianto di betonaggio, con materie prime in possesso della Marcatura CE; il Diametro max degli aggregati dovrà essere adeguato alla geometria dell'opera, classe esposizione XF2 / XF3, resistenza: - C28/35 consistenza S5 Dmax 32mm | nd | nd | [9 empty] | RM.00.10.10.G0000.0250.b - RM.00.10.10.G0000.0000.c - RM.00.10.05.Za000.0000.a - | 1 | m³ | nd | nd - | strutture - | conglomerato cementizio | classe di resistenza [classe] = C28/35 nd nd nd - classe di esposizione [classe] = XF2/XF3 nd nd nd - classe di consistenza [classe] = S5 nd nd nd - | nd - |  | sfuso - | nd - | diametro massimo aggregati [mm] = 32 | autobetoniera - | nd - | nd - | dm 23/06/2022 | nd - | SI |  |  |  |  | nd |  |  |  |  | nd | nd | nd |  | nd | nd | impasto di calcestruzzo | nd | nd | nd | NO | NO
LOM251.RM.00.10.40.J0001.0075.c_CAM | Impasto preconfezionato di conglomerato cementizio; geometria: sfuso; impiego: strutture; fornitura: autobetoniera; classe di consistenza [classe] = S5 ¦ classe di resistenza [classe] = C32/40 ¦ classe di esposizione [classe] = XF2/XF3. Componenti: legante idraulico, aggregato generico, legante idraulico riciclato SPECIFICHE TECNICHE: diametro massimo aggregati [mm] = 32 RM1 Legante idraulico di cemento generico RM1 Aggregato generico di materiale generico; diametro massimo (Dmax) [mm] = 32 RM1 Legante idraulico riciclato di cemento generico | 1 m³ | 197.85 | 156.4 | 0 | RM.00.10.40.J0001.0075.c_CAM | Impasto preconfezionato di conglomerato cementizio; geometria: sfuso; impiego: strutture; fornitura: autobetoniera; classe di consistenza [classe] = S5 ¦ classe di resistenza [classe] = C32/40 ¦ classe di esposizione [classe] = XF2/XF3. Componenti: legante idraulico, aggregato generico, legante idraulico riciclato SPECIFICHE TECNICHE: diametro massimo aggregati [mm] = 32 | RM1 Legante idraulico di cemento generico RM1 Aggregato generico di materiale generico; diametro massimo (Dmax) [mm] = 32 RM1 Legante idraulico riciclato di cemento generico | RISORSA MATERIALE | IMPASTI | PRODOTTI | IMPASTO PRECONFEZIONATO | CONGLOMERATO CEMENTIZIO | [6 empty] | MC.40.110.0130.c | Impasto di calcestruzzo a prestazione confezionato in impianto di betonaggio, con materie prime in possesso della Marcatura CE; il Diametro max degli aggregati dovrà essere adeguato alla geometria dell'opera, classe esposizione XF2 / XF3, resistenza: - C32/40 consistenza S5 Dmax 32mm | nd | nd | [9 empty] | RM.00.10.10.G0000.0250.b - RM.00.10.10.G0000.0000.c - RM.00.10.05.Za000.0000.a - | 1 | m³ | nd | nd - | strutture - | conglomerato cementizio | classe di esposizione [classe] = XF2/XF3 nd nd nd - classe di consistenza [classe] = S5 nd nd nd - classe di resistenza [classe] = C32/40 nd nd nd - | nd - |  | sfuso - | nd - | diametro massimo aggregati [mm] = 32 | autobetoniera - | nd - | nd - | dm 23/06/2022 | nd - | SI |  |  |  |  | nd |  |  |  |  | nd | nd | nd |  | nd | nd | impasto di calcestruzzo | nd | nd | nd | NO | NO
LOM251.RM.00.10.40.J0001.0075.d_CAM | Impasto preconfezionato di conglomerato cementizio; geometria: sfuso; impiego: strutture; fornitura: autobetoniera; classe di consistenza [classe] = S5 ¦ classe di resistenza [classe] = C35/45 ¦ classe di esposizione [classe] = XF2/XF3. Componenti: legante idraulico, aggregato generico, legante idraulico riciclato SPECIFICHE TECNICHE: diametro massimo aggregati [mm] = 32 RM1 Legante idraulico di cemento generico RM1 Aggregato generico di materiale generico; diametro massimo (Dmax) [mm] = 32 RM1 Legante idraulico riciclato di cemento generico | 1 m³ | 208.14 | 164.54 | 0 | RM.00.10.40.J0001.0075.d_CAM | Impasto preconfezionato di conglomerato cementizio; geometria: sfuso; impiego: strutture; fornitura: autobetoniera; classe di consistenza [classe] = S5 ¦ classe di resistenza [classe] = C35/45 ¦ classe di esposizione [classe] = XF2/XF3. Componenti: legante idraulico, aggregato generico, legante idraulico riciclato SPECIFICHE TECNICHE: diametro massimo aggregati [mm] = 32 | RM1 Legante idraulico di cemento generico RM1 Aggregato generico di materiale generico; diametro massimo (Dmax) [mm] = 32 RM1 Legante idraulico riciclato di cemento generico | RISORSA MATERIALE | IMPASTI | PRODOTTI | IMPASTO PRECONFEZIONATO | CONGLOMERATO CEMENTIZIO | [6 empty] | MC.40.110.0130.d | Impasto di calcestruzzo a prestazione confezionato in impianto di betonaggio, con materie prime in possesso della Marcatura CE; il Diametro max degli aggregati dovrà essere adeguato alla geometria dell'opera, classe esposizione XF2 / XF3, resistenza: - C35/45 consistenza S5 Dmax 32mm | nd | nd | [9 empty] | RM.00.10.10.G0000.0250.b - RM.00.10.10.G0000.0000.c - RM.00.10.05.Za000.0000.a - | 1 | m³ | nd | nd - | strutture - | conglomerato cementizio | classe di consistenza [classe] = S5 nd nd nd - classe di resistenza [classe] = C35/45 nd nd nd - classe di esposizione [classe] = XF2/XF3 nd nd nd - | nd - |  | sfuso - | nd - | diametro massimo aggregati [mm] = 32 | autobetoniera - | nd - | nd - | dm 23/06/2022 | nd - | SI |  |  |  |  | nd |  |  |  |  | nd | nd | nd |  | nd | nd | impasto di calcestruzzo | nd | nd | nd | NO | NO
LOM251.RM.00.10.40.J0001.0080.a_CAM | Impasto preconfezionato di conglomerato cementizio; geometria: sfuso; impiego: strutture; fornitura: autobetoniera; classe di consistenza [classe] = S5 ¦ classe di resistenza [classe] = C28/35 ¦ classe di esposizione [classe] = XF4. Componenti: legante idraulico, aggregato generico, legante idraulico riciclato SPECIFICHE TECNICHE: diametro massimo aggregati [mm] = 32 RM1 Legante idraulico di cemento generico RM1 Aggregato generico di materiale generico; diametro massimo (Dmax) [mm] = 32 RM1 Legante idraulico riciclato di cemento generico | 1 m³ | 190.5 | 150.59 | 0 | RM.00.10.40.J0001.0080.a_CAM | Impasto preconfezionato di conglomerato cementizio; geometria: sfuso; impiego: strutture; fornitura: autobetoniera; classe di consistenza [classe] = S5 ¦ classe di resistenza [classe] = C28/35 ¦ classe di esposizione [classe] = XF4. Componenti: legante idraulico, aggregato generico, legante idraulico riciclato SPECIFICHE TECNICHE: diametro massimo aggregati [mm] = 32 | RM1 Legante idraulico di cemento generico RM1 Aggregato generico di materiale generico; diametro massimo (Dmax) [mm] = 32 RM1 Legante idraulico riciclato di cemento generico | RISORSA MATERIALE | IMPASTI | PRODOTTI | IMPASTO PRECONFEZIONATO | CONGLOMERATO CEMENTIZIO | [6 empty] | MC.40.110.0150.a | Impasto di calcestruzzo a prestazione confezionato in impianto di betonaggio, con materie prime in possesso della Marcatura CE; il Diametro max degli aggregati dovrà essere adeguato alla geometria dell'opera, classe esposizione XF4, resistenza: - C28/35 consistenza S5 Dmax 32mm | nd | nd | [9 empty] | RM.00.10.10.G0000.0250.b - RM.00.10.10.G0000.0000.c - RM.00.10.05.Za000.0000.a - | 1 | m³ | nd | nd - | strutture - | conglomerato cementizio | classe di resistenza [classe] = C28/35 nd nd nd - classe di consistenza [classe] = S5 nd nd nd - classe di esposizione [classe] = XF4 nd nd nd - | nd - |  | sfuso - | nd - | diametro massimo aggregati [mm] = 32 | autobetoniera - | nd - | nd - | dm 23/06/2022 | nd - | SI |  |  |  |  | nd |  |  |  |  | nd | nd | nd |  | nd | nd | impasto di calcestruzzo | nd | nd | nd | NO | NO
LOM251.RM.00.10.40.J0001.0080.b_CAM | Impasto preconfezionato di conglomerato cementizio; geometria: sfuso; impiego: strutture; fornitura: autobetoniera; classe di consistenza [classe] = S5 ¦ classe di resistenza [classe] = C32/40 ¦ classe di esposizione [classe] = XF4. Componenti: legante idraulico, aggregato generico, legante idraulico riciclato SPECIFICHE TECNICHE: diametro massimo aggregati [mm] = 32 RM1 Legante idraulico di cemento generico RM1 Aggregato generico di materiale generico; diametro massimo (Dmax) [mm] = 32 RM1 Legante idraulico riciclato di cemento generico | 1 m³ | 199.51 | 157.71 | 0 | RM.00.10.40.J0001.0080.b_CAM | Impasto preconfezionato di conglomerato cementizio; geometria: sfuso; impiego: strutture; fornitura: autobetoniera; classe di consistenza [classe] = S5 ¦ classe di resistenza [classe] = C32/40 ¦ classe di esposizione [classe] = XF4. Componenti: legante idraulico, aggregato generico, legante idraulico riciclato SPECIFICHE TECNICHE: diametro massimo aggregati [mm] = 32 | RM1 Legante idraulico di cemento generico RM1 Aggregato generico di materiale generico; diametro massimo (Dmax) [mm] = 32 RM1 Legante idraulico riciclato di cemento generico | RISORSA MATERIALE | IMPASTI | PRODOTTI | IMPASTO PRECONFEZIONATO | CONGLOMERATO CEMENTIZIO | [6 empty] | MC.40.110.0150.b | Impasto di calcestruzzo a prestazione confezionato in impianto di betonaggio, con materie prime in possesso della Marcatura CE; il Diametro max degli aggregati dovrà essere adeguato alla geometria dell'opera, classe esposizione XF4, resistenza: - C32/40 consistenza S5 Dmax 32mm | nd | nd | [9 empty] | RM.00.10.10.G0000.0250.b - RM.00.10.10.G0000.0000.c - RM.00.10.05.Za000.0000.a - | 1 | m³ | nd | nd - | strutture - | conglomerato cementizio | classe di esposizione [classe] = XF4 nd nd nd - classe di resistenza [classe] = C32/40 nd nd nd - classe di consistenza [classe] = S5 nd nd nd - | nd - |  | sfuso - | nd - | diametro massimo aggregati [mm] = 32 | autobetoniera - | nd - | nd - | dm 23/06/2022 | nd - | SI |  |  |  |  | nd |  |  |  |  | nd | nd | nd |  | nd | nd | impasto di calcestruzzo | nd | nd | nd | NO | NO
LOM251.RM.00.10.40.J0001.0085.-_CAM | Impasto preconfezionato di conglomerato cementizio; geometria: sfuso; impiego: strutture; fornitura: autobetoniera; classe di consistenza [classe] = S5 ¦ classe di resistenza [classe] = C35/45 ¦ classe di esposizione [classe] = XF4. Componenti: legante idraulico, aggregato generico, legante idraulico riciclato SPECIFICHE TECNICHE: diametro massimo aggregati [mm] = 32 RM1 Legante idraulico di cemento generico RM1 Aggregato generico di materiale generico; diametro massimo (Dmax) [mm] = 32 RM1 Legante idraulico riciclato di cemento generico | 1 m³ | 212.08 | 167.65 | 0 | RM.00.10.40.J0001.0085.-_CAM | Impasto preconfezionato di conglomerato cementizio; geometria: sfuso; impiego: strutture; fornitura: autobetoniera; classe di consistenza [classe] = S5 ¦ classe di resistenza [classe] = C35/45 ¦ classe di esposizione [classe] = XF4. Componenti: legante idraulico, aggregato generico, legante idraulico riciclato SPECIFICHE TECNICHE: diametro massimo aggregati [mm] = 32 | RM1 Legante idraulico di cemento generico RM1 Aggregato generico di materiale generico; diametro massimo (Dmax) [mm] = 32 RM1 Legante idraulico riciclato di cemento generico | RISORSA MATERIALE | IMPASTI | PRODOTTI | IMPASTO PRECONFEZIONATO | CONGLOMERATO CEMENTIZIO | [6 empty] | MC.40.110.0150.c | Impasto di calcestruzzo a prestazione confezionato in impianto di betonaggio, con materie prime in possesso della Marcatura CE; il Diametro max degli aggregati dovrà essere adeguato alla geometria dell'opera, classe esposizione XF4, resistenza: - C35/45 consistenza S5 Dmax 32mm | nd | nd | [9 empty] | RM.00.10.10.G0000.0250.b - RM.00.10.10.G0000.0000.c - RM.00.10.05.Za000.0000.a - | 1 | m³ | nd | nd - | strutture - | conglomerato cementizio | classe di consistenza [classe] = S5 nd nd nd - classe di esposizione [classe] = XF4 nd nd nd - classe di resistenza [classe] = C35/45 nd nd nd - | nd - |  | sfuso - | nd - | diametro massimo aggregati [mm] = 32 | autobetoniera - | nd - | nd - | dm 23/06/2022 | nd - | SI |  |  |  |  | nd |  |  |  |  | nd | nd | nd |  | nd | nd | impasto di calcestruzzo | nd | nd | nd | NO | NO
LOM251.RM.00.10.40.J0001.0090.a_CAM | Impasto preconfezionato di conglomerato cementizio; geometria: sfuso; impiego: strutture; fornitura: autobetoniera; classe di spandimento [classe] = SF1 ¦ classe di resistenza [classe] = C25/30. Componenti: legante idraulico, aggregato, legante idraulico riciclato SPECIFICHE TECNICHE: impasto a prestazione; confezionato in impianto di betonaggio; diametro massimo aggregati [mm] = 20 RM1 Legante idraulico di cemento generico RM1 Aggregato di materiale generico; diametro massimo (Dmax) [mm] = 25 RM1 Legante idraulico riciclato di cemento generico | 1 m³ | 178.42 | 141.04 | 0 | RM.00.10.40.J0001.0090.a_CAM | Impasto preconfezionato di conglomerato cementizio; geometria: sfuso; impiego: strutture; fornitura: autobetoniera; classe di spandimento [classe] = SF1 ¦ classe di resistenza [classe] = C25/30. Componenti: legante idraulico, aggregato, legante idraulico riciclato SPECIFICHE TECNICHE: impasto a prestazione; confezionato in impianto di betonaggio; diametro massimo aggregati [mm] = 20 | RM1 Legante idraulico di cemento generico RM1 Aggregato di materiale generico; diametro massimo (Dmax) [mm] = 25 RM1 Legante idraulico riciclato di cemento generico | RISORSA MATERIALE | IMPASTI | PRODOTTI | IMPASTO PRECONFEZIONATO | CONGLOMERATO CEMENTIZIO | [6 empty] | MC.40.110.0160.a | Impasto di calcestruzzo a prestazione confezionato in impianto di betonaggio, con materie prime in possesso della Marcatura CE; classe di spandimento SF1 (550 - 650 mm), normativa di riferimento UNI EN 206-9, resistenza: - C25/30 - Aggregato Dmax 20mm | nd | nd | [9 empty] | RM.00.10.10.G0000.0250.b - RM.00.10.10.G0000.0000.c - RM.00.10.05.Za000.1005.a - | 1 | m³ | nd | nd - | strutture - | conglomerato cementizio | classe di spandimento [classe] = SF1 nd nd nd - classe di resistenza [classe] = C25/30 nd nd nd - | nd - |  | sfuso - | nd - | impasto a prestazione; confezionato in impianto di betonaggio; diametro massimo aggregati [mm] = 20 | autobetoniera - | nd - | nd - | dm 23/06/2022 | nd - | SI |  |  |  |  | nd |  |  |  |  | nd | nd | nd |  | nd | nd | impasto di calcestruzzo | nd | nd | nd | NO | NO
LOM251.RM.00.10.40.J0001.0090.b_CAM | Impasto preconfezionato di conglomerato cementizio; geometria: sfuso; impiego: strutture; fornitura: autobetoniera; classe di spandimento [classe] = SF1 ¦ classe di resistenza [classe] = C28/35. Componenti: legante idraulico, aggregato, legante idraulico riciclato SPECIFICHE TECNICHE: impasto a prestazione; confezionato in impianto di betonaggio; diametro massimo aggregati [mm] = 20 RM1 Legante idraulico di cemento generico RM1 Aggregato di materiale generico; diametro massimo (Dmax) [mm] = 25 RM1 Legante idraulico riciclato di cemento generico | 1 m³ | 186.65 | 147.55 | 0 | RM.00.10.40.J0001.0090.b_CAM | Impasto preconfezionato di conglomerato cementizio; geometria: sfuso; impiego: strutture; fornitura: autobetoniera; classe di spandimento [classe] = SF1 ¦ classe di resistenza [classe] = C28/35. Componenti: legante idraulico, aggregato, legante idraulico riciclato SPECIFICHE TECNICHE: impasto a prestazione; confezionato in impianto di betonaggio; diametro massimo aggregati [mm] = 20 | RM1 Legante idraulico di cemento generico RM1 Aggregato di materiale generico; diametro massimo (Dmax) [mm] = 25 RM1 Legante idraulico riciclato di cemento generico | RISORSA MATERIALE | IMPASTI | PRODOTTI | IMPASTO PRECONFEZIONATO | CONGLOMERATO CEMENTIZIO | [6 empty] | MC.40.110.0160.b | Impasto di calcestruzzo a prestazione confezionato in impianto di betonaggio, con materie prime in possesso della Marcatura CE; classe di spandimento SF1 (550 - 650 mm), normativa di riferimento UNI EN 206-9, resistenza: - C28/35 - Aggregato Dmax 20mm | nd | nd | [9 empty] | RM.00.10.10.G0000.0250.b - RM.00.10.10.G0000.0000.c - RM.00.10.05.Za000.1005.a - | 1 | m³ | nd | nd - | strutture - | conglomerato cementizio | classe di spandimento [classe] = SF1 nd nd nd - classe di resistenza [classe] = C28/35 nd nd nd - | nd - |  | sfuso - | nd - | impasto a prestazione; confezionato in impianto di betonaggio; diametro massimo aggregati [mm] = 20 | autobetoniera - | nd - | nd - | dm 23/06/2022 | nd - | SI |  |  |  |  | nd |  |  |  |  | nd | nd | nd |  | nd | nd | impasto di calcestruzzo | nd | nd | nd | NO | NO
LOM251.RM.00.10.40.J0001.0090.c_CAM | Impasto preconfezionato di conglomerato cementizio; geometria: sfuso; impiego: strutture; fornitura: autobetoniera; classe di spandimento [classe] = SF1 ¦ classe di resistenza [classe] = C32/40. Componenti: legante idraulico, aggregato, legante idraulico riciclato SPECIFICHE TECNICHE: impasto a prestazione; confezionato in impianto di betonaggio; diametro massimo aggregati [mm] = 20 RM1 Legante idraulico di cemento generico RM1 Aggregato di materiale generico; diametro massimo (Dmax) [mm] = 25 RM1 Legante idraulico riciclato di cemento generico | 1 m³ | 196.92 | 155.67 | 0 | RM.00.10.40.J0001.0090.c_CAM | Impasto preconfezionato di conglomerato cementizio; geometria: sfuso; impiego: strutture; fornitura: autobetoniera; classe di spandimento [classe] = SF1 ¦ classe di resistenza [classe] = C32/40. Componenti: legante idraulico, aggregato, legante idraulico riciclato SPECIFICHE TECNICHE: impasto a prestazione; confezionato in impianto di betonaggio; diametro massimo aggregati [mm] = 20 | RM1 Legante idraulico di cemento generico RM1 Aggregato di materiale generico; diametro massimo (Dmax) [mm] = 25 RM1 Legante idraulico riciclato di cemento generico | RISORSA MATERIALE | IMPASTI | PRODOTTI | IMPASTO PRECONFEZIONATO | CONGLOMERATO CEMENTIZIO | [6 empty] | MC.40.110.0160.c | Impasto di calcestruzzo a prestazione confezionato in impianto di betonaggio, con materie prime in possesso della Marcatura CE; classe di spandimento SF1 (550 - 650 mm), normativa di riferimento UNI EN 206-9, resistenza: - C32/40 - Aggregato Dmax 20mm | nd | nd | [9 empty] | RM.00.10.10.G0000.0250.b - RM.00.10.10.G0000.0000.c - RM.00.10.05.Za000.1005.a - | 1 | m³ | nd | nd - | strutture - | conglomerato cementizio | classe di spandimento [classe] = SF1 nd nd nd - classe di resistenza [classe] = C32/40 nd nd nd - | nd - |  | sfuso - | nd - | impasto a prestazione; confezionato in impianto di betonaggio; diametro massimo aggregati [mm] = 20 | autobetoniera - | nd - | nd - | dm 23/06/2022 | nd - | SI |  |  |  |  | nd |  |  |  |  | nd | nd | nd |  | nd | nd | impasto di calcestruzzo | nd | nd | nd | NO | NO
LOM251.RM.00.10.40.J0001.0090.d_CAM | Impasto preconfezionato di conglomerato cementizio; geometria: sfuso; impiego: strutture; fornitura: autobetoniera; classe di spandimento [classe] = SF1 ¦ classe di resistenza [classe] = C35/45. Componenti: legante idraulico, aggregato, legante idraulico riciclato SPECIFICHE TECNICHE: impasto a prestazione; confezionato in impianto di betonaggio; diametro massimo aggregati [mm] = 20 RM1 Legante idraulico di cemento generico RM1 Aggregato di materiale generico; diametro massimo (Dmax) [mm] = 25 RM1 Legante idraulico riciclato di cemento generico | 1 m³ | 204.18 | 161.41 | 0 | RM.00.10.40.J0001.0090.d_CAM | Impasto preconfezionato di conglomerato cementizio; geometria: sfuso; impiego: strutture; fornitura: autobetoniera; classe di spandimento [classe] = SF1 ¦ classe di resistenza [classe] = C35/45. Componenti: legante idraulico, aggregato, legante idraulico riciclato SPECIFICHE TECNICHE: impasto a prestazione; confezionato in impianto di betonaggio; diametro massimo aggregati [mm] = 20 | RM1 Legante idraulico di cemento generico RM1 Aggregato di materiale generico; diametro massimo (Dmax) [mm] = 25 RM1 Legante idraulico riciclato di cemento generico | RISORSA MATERIALE | IMPASTI | PRODOTTI | IMPASTO PRECONFEZIONATO | CONGLOMERATO CEMENTIZIO | [6 empty] | MC.40.110.0160.d | Impasto di calcestruzzo a prestazione confezionato in impianto di betonaggio, con materie prime in possesso della Marcatura CE; classe di spandimento SF1 (550 - 650 mm), normativa di riferimento UNI EN 206-9, resistenza: - C35/45 - Aggregato Dmax 20mm | nd | nd | [9 empty] | RM.00.10.10.G0000.0250.b - RM.00.10.10.G0000.0000.c - RM.00.10.05.Za000.1005.a - | 1 | m³ | nd | nd - | strutture - | conglomerato cementizio | classe di spandimento [classe] = SF1 nd nd nd - classe di resistenza [classe] = C35/45 nd nd nd - | nd - |  | sfuso - | nd - | impasto a prestazione; confezionato in impianto di betonaggio; diametro massimo aggregati [mm] = 20 | autobetoniera - | nd - | nd - | dm 23/06/2022 | nd - | SI |  |  |  |  | nd |  |  |  |  | nd | nd | nd |  | nd | nd | impasto di calcestruzzo | nd | nd | nd | NO | NO
LOM251.RM.00.10.40.J0001.0090.e_CAM | Impasto preconfezionato di conglomerato cementizio; geometria: sfuso; impiego: strutture; fornitura: autobetoniera; classe di spandimento [classe] = SF2 ¦ classe di resistenza [classe] = C25/30. Componenti: legante idraulico, aggregato, legante idraulico riciclato SPECIFICHE TECNICHE: impasto a prestazione; confezionato in impianto di betonaggio; diametro massimo aggregati [mm] = 20 RM1 Legante idraulico di cemento generico RM1 Aggregato di materiale generico; diametro massimo (Dmax) [mm] = 25 RM1 Legante idraulico riciclato di cemento generico | 1 m³ | 186.3 | 147.27 | 0 | RM.00.10.40.J0001.0090.e_CAM | Impasto preconfezionato di conglomerato cementizio; geometria: sfuso; impiego: strutture; fornitura: autobetoniera; classe di spandimento [classe] = SF2 ¦ classe di resistenza [classe] = C25/30. Componenti: legante idraulico, aggregato, legante idraulico riciclato SPECIFICHE TECNICHE: impasto a prestazione; confezionato in impianto di betonaggio; diametro massimo aggregati [mm] = 20 | RM1 Legante idraulico di cemento generico RM1 Aggregato di materiale generico; diametro massimo (Dmax) [mm] = 25 RM1 Legante idraulico riciclato di cemento generico | RISORSA MATERIALE | IMPASTI | PRODOTTI | IMPASTO PRECONFEZIONATO | CONGLOMERATO CEMENTIZIO | [6 empty] | MC.40.110.0170.a | Impasto di calcestruzzo a prestazione confezionato in impianto di betonaggio, con materie prime in possesso della Marcatura CE; classe di spandimento SF2 (660 - 750 mm), normativa di riferimento UNI EN 206-9, resistenza: - C25/30 - Aggregato Dmax 20mm | nd | nd | [9 empty] | RM.00.10.10.G0000.0250.b - RM.00.10.10.G0000.0000.c - RM.00.10.05.Za000.1005.a - | 1 | m³ | nd | nd - | strutture - | conglomerato cementizio | classe di resistenza [classe] = C25/30 nd nd nd - classe di spandimento [classe] = SF2 nd nd nd - | nd - |  | sfuso - | nd - | impasto a prestazione; confezionato in impianto di betonaggio; diametro massimo aggregati [mm] = 20 | autobetoniera - | nd - | nd - | dm 23/06/2022 | nd - | SI |  |  |  |  | nd |  |  |  |  | nd | nd | nd |  | nd | nd | impasto di calcestruzzo | nd | nd | nd | NO | NO
LOM251.RM.00.10.40.J0001.0090.f_CAM | Impasto preconfezionato di conglomerato cementizio; geometria: sfuso; impiego: strutture; fornitura: autobetoniera; classe di spandimento [classe] = SF2 ¦ classe di resistenza [classe] = C28/35. Componenti: legante idraulico, aggregato, legante idraulico riciclato SPECIFICHE TECNICHE: impasto a prestazione; confezionato in impianto di betonaggio; diametro massimo aggregati [mm] = 20 RM1 Legante idraulico di cemento generico RM1 Aggregato di materiale generico; diametro massimo (Dmax) [mm] = 25 RM1 Legante idraulico riciclato di cemento generico | 1 m³ | 194.56 | 153.8 | 0 | RM.00.10.40.J0001.0090.f_CAM | Impasto preconfezionato di conglomerato cementizio; geometria: sfuso; impiego: strutture; fornitura: autobetoniera; classe di spandimento [classe] = SF2 ¦ classe di resistenza [classe] = C28/35. Componenti: legante idraulico, aggregato, legante idraulico riciclato SPECIFICHE TECNICHE: impasto a prestazione; confezionato in impianto di betonaggio; diametro massimo aggregati [mm] = 20 | RM1 Legante idraulico di cemento generico RM1 Aggregato di materiale generico; diametro massimo (Dmax) [mm] = 25 RM1 Legante idraulico riciclato di cemento generico | RISORSA MATERIALE | IMPASTI | PRODOTTI | IMPASTO PRECONFEZIONATO | CONGLOMERATO CEMENTIZIO | [6 empty] | MC.40.110.0170.b | Impasto di calcestruzzo a prestazione confezionato in impianto di betonaggio, con materie prime in possesso della Marcatura CE; classe di spandimento SF2 (660 - 750 mm), normativa di riferimento UNI EN 206-9, resistenza: - C28/35 - Aggregato Dmax 20mm | nd | nd | [9 empty] | RM.00.10.10.G0000.0250.b - RM.00.10.10.G0000.0000.c - RM.00.10.05.Za000.1005.a - | 1 | m³ | nd | nd - | strutture - | conglomerato cementizio | classe di resistenza [classe] = C28/35 nd nd nd - classe di spandimento [classe] = SF2 nd nd nd - | nd - |  | sfuso - | nd - | impasto a prestazione; confezionato in impianto di betonaggio; diametro massimo aggregati [mm] = 20 | autobetoniera - | nd - | nd - | dm 23/06/2022 | nd - | SI |  |  |  |  | nd |  |  |  |  | nd | nd | nd |  | nd | nd | impasto di calcestruzzo | nd | nd | nd | NO | NO
LOM251.RM.00.10.40.J0001.0090.g_CAM | Impasto preconfezionato di conglomerato cementizio; geometria: sfuso; impiego: strutture; fornitura: autobetoniera; classe di spandimento [classe] = SF2 ¦ classe di resistenza [classe] = C32/40. Componenti: legante idraulico, aggregato, legante idraulico riciclato SPECIFICHE TECNICHE: impasto a prestazione; confezionato in impianto di betonaggio; diametro massimo aggregati [mm] = 20 RM1 Legante idraulico di cemento generico RM1 Aggregato di materiale generico; diametro massimo (Dmax) [mm] = 25 RM1 Legante idraulico riciclato di cemento generico | 1 m³ | 204.81 | 161.9 | 0 | RM.00.10.40.J0001.0090.g_CAM | Impasto preconfezionato di conglomerato cementizio; geometria: sfuso; impiego: strutture; fornitura: autobetoniera; classe di spandimento [classe] = SF2 ¦ classe di resistenza [classe] = C32/40. Componenti: legante idraulico, aggregato, legante idraulico riciclato SPECIFICHE TECNICHE: impasto a prestazione; confezionato in impianto di betonaggio; diametro massimo aggregati [mm] = 20 | RM1 Legante idraulico di cemento generico RM1 Aggregato di materiale generico; diametro massimo (Dmax) [mm] = 25 RM1 Legante idraulico riciclato di cemento generico | RISORSA MATERIALE | IMPASTI | PRODOTTI | IMPASTO PRECONFEZIONATO | CONGLOMERATO CEMENTIZIO | [6 empty] | MC.40.110.0170.c | Impasto di calcestruzzo a prestazione confezionato in impianto di betonaggio, con materie prime in possesso della Marcatura CE; classe di spandimento SF2 (660 - 750 mm), normativa di riferimento UNI EN 206-9, resistenza: - C32/40 - Aggregato Dmax 20mm | nd | nd | [9 empty] | RM.00.10.10.G0000.0250.b - RM.00.10.10.G0000.0000.c - RM.00.10.05.Za000.1005.a - | 1 | m³ | nd | nd - | strutture - | conglomerato cementizio | classe di resistenza [classe] = C32/40 nd nd nd - classe di spandimento [classe] = SF2 nd nd nd - | nd - |  | sfuso - | nd - | impasto a prestazione; confezionato in impianto di betonaggio; diametro massimo aggregati [mm] = 20 | autobetoniera - | nd - | nd - | dm 23/06/2022 | nd - | SI |  |  |  |  | nd |  |  |  |  | nd | nd | nd |  | nd | nd | impasto di calcestruzzo | nd | nd | nd | NO | NO
LOM251.RM.00.10.40.J0001.0090.h_CAM | Impasto preconfezionato di conglomerato cementizio; geometria: sfuso; impiego: strutture; fornitura: autobetoniera; classe di spandimento [classe] = SF2 ¦ classe di resistenza [classe] = C35/45. Componenti: legante idraulico, aggregato, legante idraulico riciclato SPECIFICHE TECNICHE: impasto a prestazione; confezionato in impianto di betonaggio; diametro massimo aggregati [mm] = 20 RM1 Legante idraulico di cemento generico RM1 Aggregato di materiale generico; diametro massimo (Dmax) [mm] = 25 RM1 Legante idraulico riciclato di cemento generico | 1 m³ | 212.08 | 167.65 | 0 | RM.00.10.40.J0001.0090.h_CAM | Impasto preconfezionato di conglomerato cementizio; geometria: sfuso; impiego: strutture; fornitura: autobetoniera; classe di spandimento [classe] = SF2 ¦ classe di resistenza [classe] = C35/45. Componenti: legante idraulico, aggregato, legante idraulico riciclato SPECIFICHE TECNICHE: impasto a prestazione; confezionato in impianto di betonaggio; diametro massimo aggregati [mm] = 20 | RM1 Legante idraulico di cemento generico RM1 Aggregato di materiale generico; diametro massimo (Dmax) [mm] = 25 RM1 Legante idraulico riciclato di cemento generico | RISORSA MATERIALE | IMPASTI | PRODOTTI | IMPASTO PRECONFEZIONATO | CONGLOMERATO CEMENTIZIO | [6 empty] | MC.40.110.0170.d | Impasto di calcestruzzo a prestazione confezionato in impianto di betonaggio, con materie prime in possesso della Marcatura CE; classe di spandimento SF2 (660 - 750 mm), normativa di riferimento UNI EN 206-9, resistenza: - C35/45 - Aggregato Dmax 20mm | nd | nd | [9 empty] | RM.00.10.10.G0000.0250.b - RM.00.10.10.G0000.0000.c - RM.00.10.05.Za000.1005.a - | 1 | m³ | nd | nd - | strutture - | conglomerato cementizio | classe di resistenza [classe] = C35/45 nd nd nd - classe di spandimento [classe] = SF2 nd nd nd - | nd - |  | sfuso - | nd - | impasto a prestazione; confezionato in impianto di betonaggio; diametro massimo aggregati [mm] = 20 | autobetoniera - | nd - | nd - | dm 23/06/2022 | nd - | SI |  |  |  |  | nd |  |  |  |  | nd | nd | nd |  | nd | nd | impasto di calcestruzzo | nd | nd | nd | NO | NO
LOM251.RM.00.10.40.J0001.0090.i_CAM | Impasto preconfezionato di conglomerato cementizio; geometria: sfuso; impiego: strutture; fornitura: autobetoniera; classe di spandimento [classe] = SF3 ¦ classe di resistenza [classe] = C25/30. Componenti: legante idraulico, aggregato, legante idraulico riciclato SPECIFICHE TECNICHE: impasto a prestazione; confezionato in impianto di betonaggio; diametro massimo aggregati [mm] = 20 RM1 Legante idraulico di cemento generico RM1 Aggregato di materiale generico; diametro massimo (Dmax) [mm] = 25 RM1 Legante idraulico riciclato di cemento generico | 1 m³ | 199.42 | 157.64 | 0 | RM.00.10.40.J0001.0090.i_CAM | Impasto preconfezionato di conglomerato cementizio; geometria: sfuso; impiego: strutture; fornitura: autobetoniera; classe di spandimento [classe] = SF3 ¦ classe di resistenza [classe] = C25/30. Componenti: legante idraulico, aggregato, legante idraulico riciclato SPECIFICHE TECNICHE: impasto a prestazione; confezionato in impianto di betonaggio; diametro massimo aggregati [mm] = 20 | RM1 Legante idraulico di cemento generico RM1 Aggregato di materiale generico; diametro massimo (Dmax) [mm] = 25 RM1 Legante idraulico riciclato di cemento generico | RISORSA MATERIALE | IMPASTI | PRODOTTI | IMPASTO PRECONFEZIONATO | CONGLOMERATO CEMENTIZIO | [6 empty] | MC.40.110.0180.a | Impasto di calcestruzzo a prestazione confezionato in impianto di betonaggio, con materie prime in possesso della Marcatura CE; classe di spandimento SF3 (760 - 850 mm), normativa di riferimento UNI EN 206-9, resistenza: - C25/30 - Aggregato Dmax 20mm | nd | nd | [9 empty] | RM.00.10.10.G0000.0250.b - RM.00.10.10.G0000.0000.c - RM.00.10.05.Za000.1005.a - | 1 | m³ | nd | nd - | strutture - | conglomerato cementizio | classe di resistenza [classe] = C25/30 nd nd nd - classe di spandimento [classe] = SF3 nd nd nd - | nd - |  | sfuso - | nd - | impasto a prestazione; confezionato in impianto di betonaggio; diametro massimo aggregati [mm] = 20 | autobetoniera - | nd - | nd - | dm 23/06/2022 | nd - | SI |  |  |  |  | nd |  |  |  |  | nd | nd | nd |  | nd | nd | impasto di calcestruzzo | nd | nd | nd | NO | NO
LOM251.RM.00.10.40.J0001.0090.j_CAM | Impasto preconfezionato di conglomerato cementizio; geometria: sfuso; impiego: strutture; fornitura: autobetoniera; classe di spandimento [classe] = SF3 ¦ classe di resistenza [classe] = C28/35. Componenti: legante idraulico, aggregato, legante idraulico riciclato SPECIFICHE TECNICHE: impasto a prestazione; confezionato in impianto di betonaggio; diametro massimo aggregati [mm] = 20 RM1 Legante idraulico di cemento generico RM1 Aggregato di materiale generico; diametro massimo (Dmax) [mm] = 25 RM1 Legante idraulico riciclato di cemento generico | 1 m³ | 207.68 | 164.17 | 0 | RM.00.10.40.J0001.0090.j_CAM | Impasto preconfezionato di conglomerato cementizio; geometria: sfuso; impiego: strutture; fornitura: autobetoniera; classe di spandimento [classe] = SF3 ¦ classe di resistenza [classe] = C28/35. Componenti: legante idraulico, aggregato, legante idraulico riciclato SPECIFICHE TECNICHE: impasto a prestazione; confezionato in impianto di betonaggio; diametro massimo aggregati [mm] = 20 | RM1 Legante idraulico di cemento generico RM1 Aggregato di materiale generico; diametro massimo (Dmax) [mm] = 25 RM1 Legante idraulico riciclato di cemento generico | RISORSA MATERIALE | IMPASTI | PRODOTTI | IMPASTO PRECONFEZIONATO | CONGLOMERATO CEMENTIZIO | [6 empty] | MC.40.110.0180.b | Impasto di calcestruzzo a prestazione confezionato in impianto di betonaggio, con materie prime in possesso della Marcatura CE; classe di spandimento SF3 (760 - 850 mm), normativa di riferimento UNI EN 206-9, resistenza: - C28/35 - Aggregato Dmax 20mm | nd | nd | [9 empty] | RM.00.10.10.G0000.0250.b - RM.00.10.10.G0000.0000.c - RM.00.10.05.Za000.1005.a - | 1 | m³ | nd | nd - | strutture - | conglomerato cementizio | classe di spandimento [classe] = SF3 nd nd nd - classe di resistenza [classe] = C28/35 nd nd nd - | nd - |  | sfuso - | nd - | impasto a prestazione; confezionato in impianto di betonaggio; diametro massimo aggregati [mm] = 20 | autobetoniera - | nd - | nd - | dm 23/06/2022 | nd - | SI |  |  |  |  | nd |  |  |  |  | nd | nd | nd |  | nd | nd | impasto di calcestruzzo | nd | nd | nd | NO | NO
LOM251.RM.00.10.40.J0001.0090.k_CAM | Impasto preconfezionato di conglomerato cementizio; geometria: sfuso; impiego: strutture; fornitura: autobetoniera; classe di spandimento [classe] = SF3 ¦ classe di resistenza [classe] = C32/40. Componenti: legante idraulico, aggregato, legante idraulico riciclato SPECIFICHE TECNICHE: impasto a prestazione; confezionato in impianto di betonaggio; diametro massimo aggregati [mm] = 20 RM1 Legante idraulico di cemento generico RM1 Aggregato di materiale generico; diametro massimo (Dmax) [mm] = 25 RM1 Legante idraulico riciclato di cemento generico | 1 m³ | 217.94 | 172.29 | 0 | RM.00.10.40.J0001.0090.k_CAM | Impasto preconfezionato di conglomerato cementizio; geometria: sfuso; impiego: strutture; fornitura: autobetoniera; classe di spandimento [classe] = SF3 ¦ classe di resistenza [classe] = C32/40. Componenti: legante idraulico, aggregato, legante idraulico riciclato SPECIFICHE TECNICHE: impasto a prestazione; confezionato in impianto di betonaggio; diametro massimo aggregati [mm] = 20 | RM1 Legante idraulico di cemento generico RM1 Aggregato di materiale generico; diametro massimo (Dmax) [mm] = 25 RM1 Legante idraulico riciclato di cemento generico | RISORSA MATERIALE | IMPASTI | PRODOTTI | IMPASTO PRECONFEZIONATO | CONGLOMERATO CEMENTIZIO | [6 empty] | MC.40.110.0180.c | Impasto di calcestruzzo a prestazione confezionato in impianto di betonaggio, con materie prime in possesso della Marcatura CE; classe di spandimento SF3 (760 - 850 mm), normativa di riferimento UNI EN 206-9, resistenza: - C32/40 - Aggregato Dmax 20mm | nd | nd | [9 empty] | RM.00.10.10.G0000.0250.b - RM.00.10.10.G0000.0000.c - RM.00.10.05.Za000.1005.a - | 1 | m³ | nd | nd - | strutture - | conglomerato cementizio | classe di spandimento [classe] = SF3 nd nd nd - classe di resistenza [classe] = C32/40 nd nd nd - | nd - |  | sfuso - | nd - | impasto a prestazione; confezionato in impianto di betonaggio; diametro massimo aggregati [mm] = 20 | autobetoniera - | nd - | nd - | dm 23/06/2022 | nd - | SI |  |  |  |  | nd |  |  |  |  | nd | nd | nd |  | nd | nd | impasto di calcestruzzo | nd | nd | nd | NO | NO
LOM251.RM.00.10.40.J0001.0090.l_CAM | Impasto preconfezionato di conglomerato cementizio; geometria: sfuso; impiego: strutture; fornitura: autobetoniera; classe di spandimento [classe] = SF3 ¦ classe di resistenza [classe] = C35/45. Componenti: legante idraulico, aggregato, legante idraulico riciclato SPECIFICHE TECNICHE: impasto a prestazione; confezionato in impianto di betonaggio; diametro massimo aggregati [mm] = 20 RM1 Legante idraulico di cemento generico RM1 Aggregato di materiale generico; diametro massimo (Dmax) [mm] = 25 RM1 Legante idraulico riciclato di cemento generico | 1 m³ | 225.18 | 178.01 | 0 | RM.00.10.40.J0001.0090.l_CAM | Impasto preconfezionato di conglomerato cementizio; geometria: sfuso; impiego: strutture; fornitura: autobetoniera; classe di spandimento [classe] = SF3 ¦ classe di resistenza [classe] = C35/45. Componenti: legante idraulico, aggregato, legante idraulico riciclato SPECIFICHE TECNICHE: impasto a prestazione; confezionato in impianto di betonaggio; diametro massimo aggregati [mm] = 20 | RM1 Legante idraulico di cemento generico RM1 Aggregato di materiale generico; diametro massimo (Dmax) [mm] = 25 RM1 Legante idraulico riciclato di cemento generico | RISORSA MATERIALE | IMPASTI | PRODOTTI | IMPASTO PRECONFEZIONATO | CONGLOMERATO CEMENTIZIO | [6 empty] | MC.40.110.0180.d | Impasto di calcestruzzo a prestazione confezionato in impianto di betonaggio, con materie prime in possesso della Marcatura CE; classe di spandimento SF3 (760 - 850 mm), normativa di riferimento UNI EN 206-9, resistenza: - C35/45 - Aggregato Dmax 20mm | nd | nd | [9 empty] | RM.00.10.10.G0000.0250.b - RM.00.10.10.G0000.0000.c - RM.00.10.05.Za000.1005.a - | 1 | m³ | nd | nd - | strutture - | conglomerato cementizio | classe di resistenza [classe] = C35/45 nd nd nd - classe di spandimento [classe] = SF3 nd nd nd - | nd - |  | sfuso - | nd - | impasto a prestazione; confezionato in impianto di betonaggio; diametro massimo aggregati [mm] = 20 | autobetoniera - | nd - | nd - | dm 23/06/2022 | nd - | SI |  |  |  |  | nd |  |  |  |  | nd | nd | nd |  | nd | nd | impasto di calcestruzzo | nd | nd | nd | NO | NO
LOM251.RM.00.10.40.J0001.0095.-_CAM | Impasto preconfezionato di conglomerato cementizio; geometria: sfuso; funzione: strutturale ¦ non strutturale ¦ drenante; fornitura: autobetoniera; resistenza a compressione (28 gg) [MPa] > 15 ¦ caratteristiche drenanti/traspiranti [mm/min] > 100. Componenti: legante idraulico, aggregato, legante idraulico riciclato SPECIFICHE TECNICHE: alta percentuale di vuoti; granulometria variabile; provvisto di dichiarazione ambientale di prodotto di tipo iii (EPD) RM1 Legante idraulico di cemento generico RM1 Aggregato di materiale generico; diametro massimo (Dmax) [mm] = 3 ÷ 22 RM1 Legante idraulico riciclato di cemento generico | 1 m³ | 247.63 | 195.76 | 0 | RM.00.10.40.J0001.0095.-_CAM | Impasto preconfezionato di conglomerato cementizio; geometria: sfuso; funzione: strutturale ¦ non strutturale ¦ drenante; fornitura: autobetoniera; resistenza a compressione (28 gg) [MPa] > 15 ¦ caratteristiche drenanti/traspiranti [mm/min] > 100. Componenti: legante idraulico, aggregato, legante idraulico riciclato SPECIFICHE TECNICHE: alta percentuale di vuoti; granulometria variabile; provvisto di dichiarazione ambientale di prodotto di tipo iii (EPD) | RM1 Legante idraulico di cemento generico RM1 Aggregato di materiale generico; diametro massimo (Dmax) [mm] = 3 ÷ 22 RM1 Legante idraulico riciclato di cemento generico | RISORSA MATERIALE | IMPASTI | PRODOTTI | IMPASTO PRECONFEZIONATO | CONGLOMERATO CEMENTIZIO | [6 empty] | MC.40.110.0190.a | Calcestruzzo drenante pre-confezionato, a base di leganti idraulici cementizi, additivi sintetici e aggregati selezionati di granulometria variabile ed adeguata tra 3 e 22 mm, provvisto di Dichiarazione Ambientale di prodotto di tipo III (EPD) conforme alla UNI EN 14025 registrata e pubblicata su piattaforma internazionale, resistenza a compressione > 15 MPa, avente caratteristiche drenanti e traspiranti (> 100 mm/min - UNI 12697-40), con alta percentuale di vuoti: - sfuso in autobetoniera | nd | nd | [9 empty] | RM.00.10.10.G0000.0250.b - RM.00.10.10.G0000.0000.c - RM.00.10.05.Za000.1005.b - | 1 | m³ | nd | strutturale - non strutturale - drenante - | nd - | conglomerato cementizio | resistenza a compressione (28 gg) [MPa] > 15.0 nd nd nd - caratteristiche drenanti/traspiranti [mm/min] > 100.0 nd nd nd - | nd - |  | sfuso - | nd - | alta percentuale di vuoti; granulometria variabile; provvisto di dichiarazione ambientale di prodotto di tipo iii (EPD) | autobetoniera - | nd - | nd - | dm 23/06/2022 | nd - | SI |  |  |  |  | nd |  |  |  |  | nd | nd | nd |  | nd | nd | impasto di calcestruzzo | nd | nd | nd | NO | NO
LOM251.RM.00.10.40.J0001.0100.-_CAM | Impasto preconfezionato di conglomerato cementizio; geometria: sfuso; funzione: strutturale ¦ non strutturale ¦ drenante; fornitura: sacchi; resistenza a compressione (28 gg) [MPa] > 15 ¦ caratteristiche drenanti/traspiranti [mm/min] > 100. Componenti: legante idraulico, aggregato, legante idraulico riciclato SPECIFICHE TECNICHE: assortimento granulometrico adeguato alla particolare destinazione del getto, con dosaggio 150 kg/m³; confezionato in impianto di betonaggio RM1 Legante idraulico di cemento generico RM1 Aggregato di materiale generico; diametro massimo (Dmax) [mm] = 3 ÷ 22 RM1 Legante idraulico riciclato di cemento generico | 1 m³ | 487.97 | 385.75 | 0 | RM.00.10.40.J0001.0100.-_CAM | Impasto preconfezionato di conglomerato cementizio; geometria: sfuso; funzione: strutturale ¦ non strutturale ¦ drenante; fornitura: sacchi; resistenza a compressione (28 gg) [MPa] > 15 ¦ caratteristiche drenanti/traspiranti [mm/min] > 100. Componenti: legante idraulico, aggregato, legante idraulico riciclato SPECIFICHE TECNICHE: assortimento granulometrico adeguato alla particolare destinazione del getto, con dosaggio 150 kg/m³; confezionato in impianto di betonaggio | RM1 Legante idraulico di cemento generico RM1 Aggregato di materiale generico; diametro massimo (Dmax) [mm] = 3 ÷ 22 RM1 Legante idraulico riciclato di cemento generico | RISORSA MATERIALE | IMPASTI | PRODOTTI | IMPASTO PRECONFEZIONATO | CONGLOMERATO CEMENTIZIO | [6 empty] | MC.40.110.0190.b | Calcestruzzo drenante pre-confezionato, a base di leganti idraulici cementizi, additivi sintetici e aggregati selezionati di granulometria variabile ed adeguata tra 3 e 22 mm, provvisto di Dichiarazione Ambientale di prodotto di tipo III (EPD) conforme alla UNI EN 14025 registrata e pubblicata su piattaforma internazionale, resistenza a compressione > 15 MPa, avente caratteristiche drenanti e traspiranti (> 100 mm/min - UNI 12697-40), con alta percentuale di vuoti: - in sacchi | nd | nd | [9 empty] | RM.00.10.10.G0000.0250.b - RM.00.10.10.G0000.0000.c - RM.00.10.05.Za000.1005.b - | 1 | m³ | nd | strutturale - non strutturale - drenante - | nd - | conglomerato cementizio | caratteristiche drenanti/traspiranti [mm/min] > 100.0 nd nd nd - resistenza a compressione (28 gg) [MPa] > 15.0 nd nd nd - | nd - |  | sfuso - | nd - | assortimento granulometrico adeguato alla particolare destinazione del getto, con dosaggio 150 kg/m³; confezionato in impianto di betonaggio | sacchi - | nd - | nd - | dm 23/06/2022 | nd - | SI |  |  |  |  | nd |  |  |  |  | nd | nd | nd |  | nd | nd | impasto di calcestruzzo | nd | nd | nd | NO | NO
LOM251.RM.00.10.40.J0001.0105.-_CAM | Impasto preconfezionato di conglomerato cementizio; geometria: sfuso; funzione: non strutturale; peso specifico [kg/m³] = 150. Componenti: legante idraulico, legante generico, legante idraulico riciclato RM1 Legante idraulico di cemento generico; resistenza a compressione [classe] = 42.5 RM1 Legante generico di materiale generico RM1 Legante idraulico riciclato di cemento generico; resistenza a compressione [classe] = 42.5 | 1 m³ | 99.88 | 78.96 | 0 | RM.00.10.40.J0001.0105.-_CAM | Impasto preconfezionato di conglomerato cementizio; geometria: sfuso; funzione: non strutturale; peso specifico [kg/m³] = 150. Componenti: legante idraulico, legante generico, legante idraulico riciclato | RM1 Legante idraulico di cemento generico; resistenza a compressione [classe] = 42.5 RM1 Legante generico di materiale generico RM1 Legante idraulico riciclato di cemento generico; resistenza a compressione [classe] = 42.5 | RISORSA MATERIALE | IMPASTI | PRODOTTI | IMPASTO PRECONFEZIONATO | CONGLOMERATO CEMENTIZIO | [6 empty] | MC.40.150.0010 | Impasto di calcestruzzo confezionato in impianto di betonaggio con cemento 42.5 normale sfuso, ed inerti ad assortimento granulometrico adeguato alla particolare destinazione del getto, con dosaggio 150 kg/m³ | nd | nd | [9 empty] | RM.00.10.10.G0000.0250.a - RM.00.10.10.G0000.0000.a - RM.00.10.10.Za000.0500.- - | 1 | m³ | nd | non strutturale - | nd - | conglomerato cementizio | nd - | peso specifico [kg/m³] = 150.0 nd nd nd - |  | sfuso - | nd - | nd | nd - | nd - | nd - | dm 23/06/2022 | nd - | SI |  |  |  |  | nd |  |  |  |  | nd | nd | nd |  | nd | nd | impasto di calcestruzzo | nd | nd | nd | NO | NO
LOM251.RM.00.10.40.J0001.0110.-_CAM | Impasto preconfezionato di conglomerato cementizio; geometria: sfuso; funzione: non strutturale; classe di consistenza [classe] = S3 ¦ classe di resistenza [classe] = C16/20. Componenti: legante idraulico, aggregato, legante idraulico riciclato RM1 Legante idraulico di cemento generico RM1 Aggregato di materiale generico; diametro massimo (Dmax) [mm] = 30 RM1 Legante idraulico riciclato di cemento generico | 1 m³ | 105.82 | 83.65 | 0 | RM.00.10.40.J0001.0110.-_CAM | Impasto preconfezionato di conglomerato cementizio; geometria: sfuso; funzione: non strutturale; classe di consistenza [classe] = S3 ¦ classe di resistenza [classe] = C16/20. Componenti: legante idraulico, aggregato, legante idraulico riciclato | RM1 Legante idraulico di cemento generico RM1 Aggregato di materiale generico; diametro massimo (Dmax) [mm] = 30 RM1 Legante idraulico riciclato di cemento generico | RISORSA MATERIALE | IMPASTI | PRODOTTI | IMPASTO PRECONFEZIONATO | CONGLOMERATO CEMENTIZIO | [6 empty] | MC.40.150.0020 | Impasto di calcestruzzo non strutturale preconfezionato. Aggregato massimo diam 30 mm, classe di consistenza S3, semifluido, slump 100/150 mm con resistenza caratteristica C16/20 | nd | nd | [9 empty] | RM.00.10.10.G0000.0250.b - RM.00.10.10.G0000.0000.c - RM.00.10.05.Za000.1005.c - | 1 | m³ | nd | non strutturale - | nd - | conglomerato cementizio | classe di resistenza [classe] = C16/20 nd nd nd - classe di consistenza [classe] = S3 nd nd nd - | nd - |  | sfuso - | nd - | nd | nd - | nd - | nd - | dm 23/06/2022 | nd - | SI |  |  |  |  | nd |  |  |  |  | nd | nd | nd |  | nd | nd | impasto di calcestruzzo | nd | nd | nd | NO | NO
LOM251.RM.00.10.40.J0001.0115.a_CAM | Impasto preconfezionato di conglomerato cementizio; geometria: sfuso; funzione: strutturale ¦ non strutturale ¦ drenante; classe di consistenza [classe] = S3 ¦ classe di resistenza [classe] = C8/10 ¦ classe di esposizione [classe] = X0. Componenti: legante idraulico, aggregato, legante idraulico riciclato SPECIFICHE TECNICHE: utilizzato in strutture ordinarie e manufatti non strutturali RM1 Legante idraulico di cemento generico RM1 Aggregato di materiale generico; diametro massimo (Dmax) [mm] = 31,5 RM1 Legante idraulico riciclato di cemento generico | 1 m³ | 143.06 | 113.09 | 0 | RM.00.10.40.J0001.0115.a_CAM | Impasto preconfezionato di conglomerato cementizio; geometria: sfuso; funzione: strutturale ¦ non strutturale ¦ drenante; classe di consistenza [classe] = S3 ¦ classe di resistenza [classe] = C8/10 ¦ classe di esposizione [classe] = X0. Componenti: legante idraulico, aggregato, legante idraulico riciclato SPECIFICHE TECNICHE: utilizzato in strutture ordinarie e manufatti non strutturali | RM1 Legante idraulico di cemento generico RM1 Aggregato di materiale generico; diametro massimo (Dmax) [mm] = 31,5 RM1 Legante idraulico riciclato di cemento generico | RISORSA MATERIALE | IMPASTI | PRODOTTI | IMPASTO PRECONFEZIONATO | CONGLOMERATO CEMENTIZIO | [6 empty] | MC.40.160.0025.a | Impasto di calcestruzzo preconfezionato. Aggregato massimo diam 31,5 mm, classe di consistenza S3, semifluido, slump 100/150 mm, utilizzato in strutture ordinarie e manufatti non strutturali, classe di esposizione X0, con resistenza caratteristica: - C 8/10 (Rck 10) | nd | nd | [9 empty] | RM.00.10.10.G0000.0250.b - RM.00.10.10.G0000.0000.c - RM.00.10.05.Za000.1005.d - | 1 | m³ | nd | strutturale - non strutturale - drenante - | nd - | conglomerato cementizio | classe di consistenza [classe] = S3 nd nd nd - classe di esposizione [classe] = X0 nd nd nd - classe di resistenza [classe] = C8/10 nd nd nd - | nd - |  | sfuso - | nd - | utilizzato in strutture ordinarie e manufatti non strutturali | nd - | nd - | nd - | dm 23/06/2022 | nd - | SI |  |  |  |  | nd |  |  |  |  | nd | nd | nd |  | nd | nd | impasto di calcestruzzo | nd | nd | nd | NO | NO
LOM251.RM.00.10.40.J0001.0115.b_CAM | Impasto preconfezionato di conglomerato cementizio; geometria: sfuso; funzione: strutturale ¦ non strutturale ¦ drenante; classe di consistenza [classe] = S3 ¦ classe di resistenza [classe] = C12/15 ¦ classe di esposizione [classe] = X0. Componenti: legante idraulico, aggregato, legante idraulico riciclato SPECIFICHE TECNICHE: utilizzato in strutture ordinarie e manufatti non strutturali RM1 Legante idraulico di cemento generico RM1 Aggregato di materiale generico; diametro massimo (Dmax) [mm] = 31,5 RM1 Legante idraulico riciclato di cemento generico | 1 m³ | 151.21 | 119.53 | 0 | RM.00.10.40.J0001.0115.b_CAM | Impasto preconfezionato di conglomerato cementizio; geometria: sfuso; funzione: strutturale ¦ non strutturale ¦ drenante; classe di consistenza [classe] = S3 ¦ classe di resistenza [classe] = C12/15 ¦ classe di esposizione [classe] = X0. Componenti: legante idraulico, aggregato, legante idraulico riciclato SPECIFICHE TECNICHE: utilizzato in strutture ordinarie e manufatti non strutturali | RM1 Legante idraulico di cemento generico RM1 Aggregato di materiale generico; diametro massimo (Dmax) [mm] = 31,5 RM1 Legante idraulico riciclato di cemento generico | RISORSA MATERIALE | IMPASTI | PRODOTTI | IMPASTO PRECONFEZIONATO | CONGLOMERATO CEMENTIZIO | [6 empty] | MC.40.160.0025.b | Impasto di calcestruzzo preconfezionato. Aggregato massimo diam 31,5 mm, classe di consistenza S3, semifluido, slump 100/150 mm, utilizzato in strutture ordinarie e manufatti non strutturali, classe di esposizione X0, con resistenza caratteristica: - C 12/15 (Rck 15) | nd | nd | [9 empty] | RM.00.10.10.G0000.0250.b - RM.00.10.10.G0000.0000.c - RM.00.10.05.Za000.1005.d - | 1 | m³ | nd | strutturale - non strutturale - drenante - | nd - | conglomerato cementizio | classe di esposizione [classe] = X0 nd nd nd - classe di consistenza [classe] = S3 nd nd nd - classe di resistenza [classe] = C12/15 nd nd nd - | nd - |  | sfuso - | nd - | utilizzato in strutture ordinarie e manufatti non strutturali | nd - | nd - | nd - | dm 23/06/2022 | nd - | SI |  |  |  |  | nd |  |  |  |  | nd | nd | nd |  | nd | nd | impasto di calcestruzzo | nd | nd | nd | NO | NO
LOM251.RM.00.10.40.J0001.0115.c_CAM | Impasto preconfezionato di conglomerato cementizio; geometria: sfuso; funzione: strutturale ¦ non strutturale ¦ drenante; classe di consistenza [classe] = S3 ¦ classe di resistenza [classe] = C16/20 ¦ classe di esposizione [classe] = X0. Componenti: legante idraulico, aggregato, legante idraulico riciclato SPECIFICHE TECNICHE: utilizzato in strutture ordinarie e manufatti non strutturali RM1 Legante idraulico di cemento generico RM1 Aggregato di materiale generico; diametro massimo (Dmax) [mm] = 31,5 RM1 Legante idraulico riciclato di cemento generico | 1 m³ | 156.66 | 123.84 | 0 | RM.00.10.40.J0001.0115.c_CAM | Impasto preconfezionato di conglomerato cementizio; geometria: sfuso; funzione: strutturale ¦ non strutturale ¦ drenante; classe di consistenza [classe] = S3 ¦ classe di resistenza [classe] = C16/20 ¦ classe di esposizione [classe] = X0. Componenti: legante idraulico, aggregato, legante idraulico riciclato SPECIFICHE TECNICHE: utilizzato in strutture ordinarie e manufatti non strutturali | RM1 Legante idraulico di cemento generico RM1 Aggregato di materiale generico; diametro massimo (Dmax) [mm] = 31,5 RM1 Legante idraulico riciclato di cemento generico | RISORSA MATERIALE | IMPASTI | PRODOTTI | IMPASTO PRECONFEZIONATO | CONGLOMERATO CEMENTIZIO | [6 empty] | MC.40.160.0025.c | Impasto di calcestruzzo preconfezionato. Aggregato massimo diam 31,5 mm, classe di consistenza S3, semifluido, slump 100/150 mm, utilizzato in strutture ordinarie e manufatti non strutturali, classe di esposizione X0, con resistenza caratteristica: - C 16/20 (Rck 20) | nd | nd | [9 empty] | RM.00.10.10.G0000.0250.b - RM.00.10.10.G0000.0000.c - RM.00.10.05.Za000.1005.d - | 1 | m³ | nd | strutturale - non strutturale - drenante - | nd - | conglomerato cementizio | classe di esposizione [classe] = X0 nd nd nd - classe di resistenza [classe] = C16/20 nd nd nd - classe di consistenza [classe] = S3 nd nd nd - | nd - |  | sfuso - | nd - | utilizzato in strutture ordinarie e manufatti non strutturali | nd - | nd - | nd - | dm 23/06/2022 | nd - | SI |  |  |  |  | nd |  |  |  |  | nd | nd | nd |  | nd | nd | impasto di calcestruzzo | nd | nd | nd | NO | NO
LOM251.RM.00.10.40.J0001.0115.d_CAM | Impasto preconfezionato di conglomerato cementizio; geometria: sfuso; funzione: strutturale ¦ non strutturale ¦ drenante; classe di consistenza [classe] = S3 ¦ classe di resistenza [classe] = C20/25 ¦ classe di esposizione [classe] = X0. Componenti: legante idraulico, aggregato, legante idraulico riciclato SPECIFICHE TECNICHE: utilizzato in strutture ordinarie e manufatti non strutturali RM1 Legante idraulico di cemento generico RM1 Aggregato di materiale generico; diametro massimo (Dmax) [mm] = 31,5 RM1 Legante idraulico riciclato di cemento generico | 1 m³ | 162.01 | 128.07 | 0 | RM.00.10.40.J0001.0115.d_CAM | Impasto preconfezionato di conglomerato cementizio; geometria: sfuso; funzione: strutturale ¦ non strutturale ¦ drenante; classe di consistenza [classe] = S3 ¦ classe di resistenza [classe] = C20/25 ¦ classe di esposizione [classe] = X0. Componenti: legante idraulico, aggregato, legante idraulico riciclato SPECIFICHE TECNICHE: utilizzato in strutture ordinarie e manufatti non strutturali | RM1 Legante idraulico di cemento generico RM1 Aggregato di materiale generico; diametro massimo (Dmax) [mm] = 31,5 RM1 Legante idraulico riciclato di cemento generico | RISORSA MATERIALE | IMPASTI | PRODOTTI | IMPASTO PRECONFEZIONATO | CONGLOMERATO CEMENTIZIO | [6 empty] | MC.40.160.0025.d | Impasto di calcestruzzo preconfezionato. Aggregato massimo diam 31,5 mm, classe di consistenza S3, semifluido, slump 100/150 mm, utilizzato in strutture ordinarie e manufatti non strutturali, classe di esposizione X0, con resistenza caratteristica: - C 20/25 (Rck 25) | nd | nd | [9 empty] | RM.00.10.10.G0000.0250.b - RM.00.10.10.G0000.0000.c - RM.00.10.05.Za000.1005.d - | 1 | m³ | nd | strutturale - non strutturale - drenante - | nd - | conglomerato cementizio | classe di esposizione [classe] = X0 nd nd nd - classe di resistenza [classe] = C20/25 nd nd nd - classe di consistenza [classe] = S3 nd nd nd - | nd - |  | sfuso - | nd - | utilizzato in strutture ordinarie e manufatti non strutturali | nd - | nd - | nd - | dm 23/06/2022 | nd - | SI |  |  |  |  | nd |  |  |  |  | nd | nd | nd |  | nd | nd | impasto di calcestruzzo | nd | nd | nd | NO | NO
LOM251.RM.00.10.40.J0009.0000.-_CAM | Impasto preconfezionato di conglomerato bituminoso; impiego: opere stradali ¦ strato di basebinder; resistenza alla frammentazione (LA) [%] ≤ 25. Componenti: legante, aggregato, additivo dopes, additivo chimico SPECIFICHE TECNICHE: dosaggio di fresato rigenerato [%] = 35 ÷ 50 su miscela con attivanti chimici funzionali (rigeneranti); aggregati impastati a caldo con bitume normale classe 50/70 o 70/100; dosaggio minimo di bitume totale [%] = 4,0 su miscela; dosaggio additivo attivante l'adesione (dopes di adesività); percentuale dei vuoti in opera [%] = 3 ÷ 6 RM1 Legante di bitume normale; classe di penetrazione [dmm] = 50-70/70-100 RM1 Aggregato di materiale generico; diametro massimo (Dmax) [mm] = 31,5 RM1 Additivo dopes RM1 Additivo chimico SPECIFICHE TECNICHE: additivo chimico funzionale | 100 kg | 9.19 | 7.26 | 0 | RM.00.10.40.J0009.0000.-_CAM | Impasto preconfezionato di conglomerato bituminoso; impiego: opere stradali ¦ strato di basebinder; resistenza alla frammentazione (LA) [%] ≤ 25. Componenti: legante, aggregato, additivo dopes, additivo chimico SPECIFICHE TECNICHE: dosaggio di fresato rigenerato [%] = 35 ÷ 50 su miscela con attivanti chimici funzionali (rigeneranti); aggregati impastati a caldo con bitume normale classe 50/70 o 70/100; dosaggio minimo di bitume totale [%] = 4,0 su miscela; dosaggio additivo attivante l'adesione (dopes di adesività); percentuale dei vuoti in opera [%] = 3 ÷ 6 | RM1 Legante di bitume normale; classe di penetrazione [dmm] = 50-70/70-100 RM1 Aggregato di materiale generico; diametro massimo (Dmax) [mm] = 31,5 RM1 Additivo dopes RM1 Additivo chimico SPECIFICHE TECNICHE: additivo chimico funzionale | RISORSA MATERIALE | IMPASTI | PRODOTTI | IMPASTO PRECONFEZIONATO | CONGLOMERATO BITUMINOSO | [6 empty] | 000000000 | NUOVA VOCE | nd | nd | [9 empty] | RM.00.10.00.Za001.0250.- - RM.00.10.10.F0012.0000.b - RM.00.10.05.Za000.1005.d - RM.00.10.00.Za001.0000.- - | 100 | kg | nd | nd - | opere stradali - strato di basebinder - | conglomerato bituminoso | resistenza alla frammentazione (LA) [%] ≤ 25.0 nd nd nd - | nd - |  | nd - | nd - | dosaggio di fresato rigenerato [%] = 35 ÷ 50 su miscela con attivanti chimici funzionali (rigeneranti); aggregati impastati a caldo con bitume normale classe 50/70 o 70/100; dosaggio minimo di bitume totale [%] = 4,0 su miscela; dosaggio additivo attivante l'adesione (dopes di adesività); percentuale dei vuoti in opera [%] = 3 ÷ 6 | nd - | nd - | nd - | nd | nd - | SI |  |  |  |  | nd |  |  |  |  | nd | nd | nd |  | nd | nd | nd | nd | nd | nd | NO | NO
LOM251.RM.00.10.40.J0009.0005.-_CAM | Impasto preconfezionato di conglomerato bituminoso; impiego: opere stradali ¦ strato di basebinder; resistenza alla frammentazione (LA) [%] ≤ 25. Componenti: legante, aggregato, additivo dopes, additivo chimico SPECIFICHE TECNICHE: dosaggio di fresato rigenerato [%] = 35 ÷ 50 su miscela con attivanti chimici funzionali (rigeneranti); aggregati impastati a caldo con bitume modificato avente penetrazione 45-80 (classe 4), punto di rammollimento ≥ 70 (classe 4) e ritorno eleastico ≥ 80 (classe 2); dosaggio minimo di bitume totale [%] = 4,0 su miscela; dosaggio additivo attivante l'adesione (dopes di adesività); percentuale dei vuoti in opera [%] = 3 ÷ 6 RM1 Legante di bitume modificato; classe di penetrazione [classe] = 4 ¦ classe di penetrazione [dmm] = 45-80 ¦ punto di rammollimento [°C] ≥ 70 ¦ punto di rammollimento [classe] = 4 ¦ ritorno elastico [-] ≥ 80 ¦ ritorno elastico [classe] = 2 RM1 Aggregato di materiale generico; diametro massimo (Dmax) [mm] = 31,5 RM1 Additivo dopes RM1 Additivo chimico SPECIFICHE TECNICHE: additivo chimico funzionale | 100 kg | 10.14 | 8.02 | 0 | RM.00.10.40.J0009.0005.-_CAM | Impasto preconfezionato di conglomerato bituminoso; impiego: opere stradali ¦ strato di basebinder; resistenza alla frammentazione (LA) [%] ≤ 25. Componenti: legante, aggregato, additivo dopes, additivo chimico SPECIFICHE TECNICHE: dosaggio di fresato rigenerato [%] = 35 ÷ 50 su miscela con attivanti chimici funzionali (rigeneranti); aggregati impastati a caldo con bitume modificato avente penetrazione 45-80 (classe 4), punto di rammollimento ≥ 70 (classe 4) e ritorno eleastico ≥ 80 (classe 2); dosaggio minimo di bitume totale [%] = 4,0 su miscela; dosaggio additivo attivante l'adesione (dopes di adesività); percentuale dei vuoti in opera [%] = 3 ÷ 6 | RM1 Legante di bitume modificato; classe di penetrazione [classe] = 4 ¦ classe di penetrazione [dmm] = 45-80 ¦ punto di rammollimento [°C] ≥ 70 ¦ punto di rammollimento [classe] = 4 ¦ ritorno elastico [-] ≥ 80 ¦ ritorno elastico [classe] = 2 RM1 Aggregato di materiale generico; diametro massimo (Dmax) [mm] = 31,5 RM1 Additivo dopes RM1 Additivo chimico SPECIFICHE TECNICHE: additivo chimico funzionale | RISORSA MATERIALE | IMPASTI | PRODOTTI | IMPASTO PRECONFEZIONATO | CONGLOMERATO BITUMINOSO | [6 empty] | 000000000 | NUOVA VOCE | nd | nd | [9 empty] | RM.00.10.00.Za001.0250.- - RM.00.10.10.F0011.0000.- - RM.00.10.05.Za000.1005.d - RM.00.10.00.Za001.0000.- - | 100 | kg | nd | nd - | opere stradali - strato di basebinder - | conglomerato bituminoso | resistenza alla frammentazione (LA) [%] ≤ 25.0 nd nd nd - | nd - |  | nd - | nd - | dosaggio di fresato rigenerato [%] = 35 ÷ 50 su miscela con attivanti chimici funzionali (rigeneranti); aggregati impastati a caldo con bitume modificato avente penetrazione 45-80 (classe 4), punto di rammollimento ≥ 70 (classe 4) e ritorno eleastico ≥ 80 (classe 2); dosaggio minimo di bitume totale [%] = 4,0 su miscela; dosaggio additivo attivante l'adesione (dopes di adesività); percentuale dei vuoti in opera [%] = 3 ÷ 6 | nd - | nd - | nd - | nd | nd - | SI |  |  |  |  | nd |  |  |  |  | nd | nd | nd |  | nd | nd | nd | nd | nd | nd | NO | NO
LOM251.RM.00.10.40.J0009.0010.-_CAM | Impasto preconfezionato di conglomerato bituminoso; impiego: opere stradali ¦ strato di basebinder; resistenza alla frammentazione (LA) [%] ≤ 25. Componenti: legante, aggregato, additivo dopes, additivo chimico, compound SPECIFICHE TECNICHE: dosaggio di fresato rigenerato [%] = 35 ÷ 50 su miscela con attivanti chimici funzionali (rigeneranti); aggregati impastati a caldo con bitume normale classe 50/70 o 70/100; dosaggio minimo di bitume totale [%] = 3,8 su miscela; dosaggio additivo attivante l'adesione (dopes di adesività) con supermodificante polimerico monocomponente a base di nanotecnologie al grafene (dotato di marchio “Plastica Seconda Vita") moderata additivazione con dosaggio [%] = 3,0 ÷ 4,9 sul peso del bitume totale; aggiunto direttamente durante la fase produttiva nel mescolatore; percentuale dei vuoti in opera [%] = 3 ÷ 6 RM1 Legante di bitume normale; classe di penetrazione [dmm] = 50-70/70-100 RM1 Aggregato di materiale generico; diametro massimo (Dmax) [mm] = 31,5 RM1 Additivo dopes RM1 Additivo chimico SPECIFICHE TECNICHE: additivo chimico funzionale RM1 Compound; geometria: granuli; funzione: supermodificante. Incluso: nanotecnologie al grafene; additivi prestazionali SPECIFICHE TECNICHE: compound di tipo granulare monocomponente a base poliolefinica; aggiunto direttamente durante la fase produttiva nel mescolatore | 100 kg | 10.57 | 8.36 | 0 | RM.00.10.40.J0009.0010.-_CAM | Impasto preconfezionato di conglomerato bituminoso; impiego: opere stradali ¦ strato di basebinder; resistenza alla frammentazione (LA) [%] ≤ 25. Componenti: legante, aggregato, additivo dopes, additivo chimico, compound SPECIFICHE TECNICHE: dosaggio di fresato rigenerato [%] = 35 ÷ 50 su miscela con attivanti chimici funzionali (rigeneranti); aggregati impastati a caldo con bitume normale classe 50/70 o 70/100; dosaggio minimo di bitume totale [%] = 3,8 su miscela; dosaggio additivo attivante l'adesione (dopes di adesività) con supermodificante polimerico monocomponente a base di nanotecnologie al grafene (dotato di marchio “Plastica Seconda Vita") moderata additivazione con dosaggio [%] = 3,0 ÷ 4,9 sul peso del bitume totale; aggiunto direttamente durante la fase produttiva nel mescolatore; percentuale dei vuoti in opera [%] = 3 ÷ 6 | RM1 Legante di bitume normale; classe di penetrazione [dmm] = 50-70/70-100 RM1 Aggregato di materiale generico; diametro massimo (Dmax) [mm] = 31,5 RM1 Additivo dopes RM1 Additivo chimico SPECIFICHE TECNICHE: additivo chimico funzionale RM1 Compound; geometria: granuli; funzione: supermodificante. Incluso: nanotecnologie al grafene; additivi prestazionali SPECIFICHE TECNICHE: compound di tipo granulare monocomponente a base poliolefinica; aggiunto direttamente durante la fase produttiva nel mescolatore | RISORSA MATERIALE | IMPASTI | PRODOTTI | IMPASTO PRECONFEZIONATO | CONGLOMERATO BITUMINOSO | [6 empty] | 000000000 | NUOVA VOCE | nd | nd | [9 empty] | RM.00.10.00.Za001.0250.- - RM.00.10.10.F0012.0000.b - RM.00.10.05.Za000.1005.d - RM.00.10.00.Za001.0000.- - RM.00.10.35.Za001.0000.- - | 100 | kg | nd | nd - | opere stradali - strato di basebinder - | conglomerato bituminoso | resistenza alla frammentazione (LA) [%] ≤ 25.0 nd nd nd - | nd - |  | nd - | nd - | dosaggio di fresato rigenerato [%] = 35 ÷ 50 su miscela con attivanti chimici funzionali (rigeneranti); aggregati impastati a caldo con bitume normale classe 50/70 o 70/100; dosaggio minimo di bitume totale [%] = 3,8 su miscela; dosaggio additivo attivante l'adesione (dopes di adesività) con supermodificante polimerico monocomponente a base di nanotecnologie al grafene (dotato di marchio “Plastica Seconda Vita") moderata additivazione con dosaggio [%] = 3,0 ÷ 4,9 sul peso del bitume totale; aggiunto direttamente durante la fase produttiva nel mescolatore; percentuale dei vuoti in opera [%] = 3 ÷ 6 | nd - | nd - | nd - | nd | nd - | SI |  |  |  |  | nd |  |  |  |  | nd | nd | nd |  | nd | nd | nd | nd | nd | nd | NO | NO
LOM251.RM.00.10.40.J0009.0015.-_CAM | Impasto preconfezionato di conglomerato bituminoso; impiego: opere stradali ¦ strato di basebinder; resistenza alla frammentazione (LA) [%] ≤ 25. Componenti: legante, aggregato, additivo dopes, additivo chimico, compound SPECIFICHE TECNICHE: dosaggio di fresato rigenerato [%] = 35 ÷ 50 su miscela con attivanti chimici funzionali (rigeneranti); aggregati impastati a caldo con bitume normale classe 50/70 o 70/100; dosaggio minimo di bitume totale [%] = 3,8 su miscela; dosaggio additivo attivante l'adesione (dopes di adesività) con supermodificante polimerico monocomponente a base di nanotecnologie al grafene (dotato di marchio “Plastica Seconda Vita") elevata additivazione con dosaggio [%] = 5,0 ÷ 6,9 sul peso del bitume totale; aggiunto direttamente durante la fase produttiva nel mescolatore; percentuale dei vuoti in opera [%] = 3 ÷ 6 RM1 Legante di bitume normale; classe di penetrazione [dmm] = 50-70/70-100 RM1 Aggregato di materiale generico; diametro massimo (Dmax) [mm] = 31,5 RM1 Additivo dopes RM1 Additivo chimico SPECIFICHE TECNICHE: additivo chimico funzionale RM1 Compound; geometria: granuli; funzione: supermodificante. Incluso: nanotecnologie al grafene; additivi prestazionali SPECIFICHE TECNICHE: compound di tipo granulare monocomponente a base poliolefinica; aggiunto direttamente durante la fase produttiva nel mescolatore | 100 kg | 11.28 | 8.91 | 0 | RM.00.10.40.J0009.0015.-_CAM | Impasto preconfezionato di conglomerato bituminoso; impiego: opere stradali ¦ strato di basebinder; resistenza alla frammentazione (LA) [%] ≤ 25. Componenti: legante, aggregato, additivo dopes, additivo chimico, compound SPECIFICHE TECNICHE: dosaggio di fresato rigenerato [%] = 35 ÷ 50 su miscela con attivanti chimici funzionali (rigeneranti); aggregati impastati a caldo con bitume normale classe 50/70 o 70/100; dosaggio minimo di bitume totale [%] = 3,8 su miscela; dosaggio additivo attivante l'adesione (dopes di adesività) con supermodificante polimerico monocomponente a base di nanotecnologie al grafene (dotato di marchio “Plastica Seconda Vita") elevata additivazione con dosaggio [%] = 5,0 ÷ 6,9 sul peso del bitume totale; aggiunto direttamente durante la fase produttiva nel mescolatore; percentuale dei vuoti in opera [%] = 3 ÷ 6 | RM1 Legante di bitume normale; classe di penetrazione [dmm] = 50-70/70-100 RM1 Aggregato di materiale generico; diametro massimo (Dmax) [mm] = 31,5 RM1 Additivo dopes RM1 Additivo chimico SPECIFICHE TECNICHE: additivo chimico funzionale RM1 Compound; geometria: granuli; funzione: supermodificante. Incluso: nanotecnologie al grafene; additivi prestazionali SPECIFICHE TECNICHE: compound di tipo granulare monocomponente a base poliolefinica; aggiunto direttamente durante la fase produttiva nel mescolatore | RISORSA MATERIALE | IMPASTI | PRODOTTI | IMPASTO PRECONFEZIONATO | CONGLOMERATO BITUMINOSO | [6 empty] | 000000000 | NUOVA VOCE | nd | nd | [9 empty] | RM.00.10.00.Za001.0250.- - RM.00.10.10.F0012.0000.b - RM.00.10.05.Za000.1005.d - RM.00.10.00.Za001.0000.- - RM.00.10.35.Za001.0000.- - | 100 | kg | nd | nd - | opere stradali - strato di basebinder - | conglomerato bituminoso | resistenza alla frammentazione (LA) [%] ≤ 25.0 nd nd nd - | nd - |  | nd - | nd - | dosaggio di fresato rigenerato [%] = 35 ÷ 50 su miscela con attivanti chimici funzionali (rigeneranti); aggregati impastati a caldo con bitume normale classe 50/70 o 70/100; dosaggio minimo di bitume totale [%] = 3,8 su miscela; dosaggio additivo attivante l'adesione (dopes di adesività) con supermodificante polimerico monocomponente a base di nanotecnologie al grafene (dotato di marchio “Plastica Seconda Vita") elevata additivazione con dosaggio [%] = 5,0 ÷ 6,9 sul peso del bitume totale; aggiunto direttamente durante la fase produttiva nel mescolatore; percentuale dei vuoti in opera [%] = 3 ÷ 6 | nd - | nd - | nd - | nd | nd - | SI |  |  |  |  | nd |  |  |  |  | nd | nd | nd |  | nd | nd | nd | nd | nd | nd | NO | NO
LOM251.RM.00.10.40.J0009.0020.-_CAM | Impasto preconfezionato di conglomerato bituminoso; impiego: marciapiedi ¦ opere stradali ¦ strato di usura; resistenza alla frammentazione (LA) [%] ≤ 20 ¦ resistenza alla levigazione (PSV) [-] ≥ 44 ¦ valore di aderenza superficiale (BPN) [-] ≥ 55. Componenti: legante, aggregato, additivo dopes SPECIFICHE TECNICHE: dosaggio di fresato rigenerato [%] = 5 ÷ 20 su miscela con attivanti chimici funzionali (rigeneranti); aggregati impastati a caldo con bitume normale classe 50/70 o 70/100; dosaggio minimo di bitume totale [%] = 4,00 su miscela; dosaggio con aggiunta di additivo attivante l'adesione (dopes di adesività); percentuale dei vuoti in opera [%] = 3 ÷ 6 RM1 Legante di bitume normale; classe di penetrazione [dmm] = 50-70/70-100 RM1 Aggregato di materiale generico; diametro massimo (Dmax) [mm] = 8 RM1 Additivo dopes | 100 kg | 13.55 | 10.71 | 0 | RM.00.10.40.J0009.0020.-_CAM | Impasto preconfezionato di conglomerato bituminoso; impiego: marciapiedi ¦ opere stradali ¦ strato di usura; resistenza alla frammentazione (LA) [%] ≤ 20 ¦ resistenza alla levigazione (PSV) [-] ≥ 44 ¦ valore di aderenza superficiale (BPN) [-] ≥ 55. Componenti: legante, aggregato, additivo dopes SPECIFICHE TECNICHE: dosaggio di fresato rigenerato [%] = 5 ÷ 20 su miscela con attivanti chimici funzionali (rigeneranti); aggregati impastati a caldo con bitume normale classe 50/70 o 70/100; dosaggio minimo di bitume totale [%] = 4,00 su miscela; dosaggio con aggiunta di additivo attivante l'adesione (dopes di adesività); percentuale dei vuoti in opera [%] = 3 ÷ 6 | RM1 Legante di bitume normale; classe di penetrazione [dmm] = 50-70/70-100 RM1 Aggregato di materiale generico; diametro massimo (Dmax) [mm] = 8 RM1 Additivo dopes | RISORSA MATERIALE | IMPASTI | PRODOTTI | IMPASTO PRECONFEZIONATO | CONGLOMERATO BITUMINOSO | [6 empty] | 000000000 | NUOVA VOCE | nd | nd | [9 empty] | RM.00.10.00.Za001.0250.- - RM.00.10.10.F0012.0000.b - RM.00.10.05.Za000.1005.f - | 100 | kg | nd | nd - | marciapiedi - opere stradali - strato di usura - | conglomerato bituminoso | resistenza alla frammentazione (LA) [%] ≤ 20.0 nd nd nd - resistenza alla levigazione (PSV) [-] ≥ 44.0 nd nd nd - valore di aderenza superficiale (BPN) [-] ≥ 55.0 nd nd nd - | nd - |  | nd - | nd - | dosaggio di fresato rigenerato [%] = 5 ÷ 20 su miscela con attivanti chimici funzionali (rigeneranti); aggregati impastati a caldo con bitume normale classe 50/70 o 70/100; dosaggio minimo di bitume totale [%] = 4,00 su miscela; dosaggio con aggiunta di additivo attivante l'adesione (dopes di adesività); percentuale dei vuoti in opera [%] = 3 ÷ 6 | nd - | nd - | nd - | nd | nd - | SI |  |  |  |  | nd |  |  |  |  | nd | nd | nd |  | nd | nd | nd | nd | nd | nd | NO | NO
LOM251.RM.00.10.40.J0009.0025.-_CAM | Impasto preconfezionato di conglomerato bituminoso; impiego: opere stradali ¦ strato di base; resistenza alla frammentazione (LA) [%] ≤ 25. Componenti: legante, aggregato tout-venant, additivo dopes, additivo chimico SPECIFICHE TECNICHE: dosaggio di fresato rigenerato [%] = 35 ÷ 50 su miscela con attivanti chimici funzionali (rigeneranti); aggregati impastati a caldo con bitume normale classe 50/70 o 70/100; dosaggio minimo di bitume totale [%] = 3,8 su miscela con l'aggiunta di additivo attivante l'adesione ("dopes" di adesività); percentuale dei vuoti in opera [%] = 3 ÷ 6 RM1 Legante di bitume normale; classe di penetrazione [dmm] = 50-70/70-100 RM1 Aggregato tout-venant di materiale generico; diametro massimo (Dmax) [mm] = 31,5 RM1 Additivo dopes RM1 Additivo chimico SPECIFICHE TECNICHE: additivo chimico funzionale | 100 kg | 8.71 | 6.89 | 0 | RM.00.10.40.J0009.0025.-_CAM | Impasto preconfezionato di conglomerato bituminoso; impiego: opere stradali ¦ strato di base; resistenza alla frammentazione (LA) [%] ≤ 25. Componenti: legante, aggregato tout-venant, additivo dopes, additivo chimico SPECIFICHE TECNICHE: dosaggio di fresato rigenerato [%] = 35 ÷ 50 su miscela con attivanti chimici funzionali (rigeneranti); aggregati impastati a caldo con bitume normale classe 50/70 o 70/100; dosaggio minimo di bitume totale [%] = 3,8 su miscela con l'aggiunta di additivo attivante l'adesione ("dopes" di adesività); percentuale dei vuoti in opera [%] = 3 ÷ 6 | RM1 Legante di bitume normale; classe di penetrazione [dmm] = 50-70/70-100 RM1 Aggregato tout-venant di materiale generico; diametro massimo (Dmax) [mm] = 31,5 RM1 Additivo dopes RM1 Additivo chimico SPECIFICHE TECNICHE: additivo chimico funzionale | RISORSA MATERIALE | IMPASTI | PRODOTTI | IMPASTO PRECONFEZIONATO | CONGLOMERATO BITUMINOSO | [6 empty] | MU.04.120.0010 | Conglomerato bituminoso, per strato di base, costituito da inerti sabbio-ghiaiosi (tout-venant), Dmax 20 mm, resistenza alla frammentazione LA ≤ 25 , compreso fino ad un massimo di 30% di fresato rigenerato con attivanti chimici funzionali (rigeneranti), impastati a caldo con bitume normale classe 50/70 o 70/100, dosaggio minimo di bitume totale del 3,8% su miscela con l'aggiunta di additivo attivante l'adesione ("dopes" di adesività); con percentuale dei vuoti in opera compreso tra il 3% e 6%. | nd | nd | [9 empty] | RM.00.10.10.F0012.0000.b - RM.00.10.05.Za000.2000.b - RM.00.10.00.Za001.0250.- - RM.00.10.00.Za001.0000.- - | 100 | kg | nd | nd - | opere stradali - strato di base - | conglomerato bituminoso | resistenza alla frammentazione (LA) [%] ≤ 25.0 nd nd nd - | nd - |  | nd - | nd - | dosaggio di fresato rigenerato [%] = 35 ÷ 50 su miscela con attivanti chimici funzionali (rigeneranti); aggregati impastati a caldo con bitume normale classe 50/70 o 70/100; dosaggio minimo di bitume totale [%] = 3,8 su miscela con l'aggiunta di additivo attivante l'adesione ("dopes" di adesività); percentuale dei vuoti in opera [%] = 3 ÷ 6 | nd - | nd - | nd - | nd | nd - | SI |  |  |  |  | nd |  |  |  |  | nd | nd | nd |  | nd | nd | nd | nd | nd | nd | NO | NO
LOM251.RM.00.10.40.J0009.0030.-_CAM | Impasto preconfezionato di conglomerato bituminoso; impiego: opere stradali ¦ strato di base; resistenza alla frammentazione (LA) [%] ≤ 25. Componenti: legante, aggregato tout-venant, additivo dopes, additivo chimico SPECIFICHE TECNICHE: dosaggio di fresato rigenerato [%] = 35 ÷ 50 su miscela con attivanti chimici funzionali (rigeneranti); aggregati impastati a caldo con bitume modificato avente penetrazione 45-80 (classe 4), punto di rammollimento ≥ 70 (classe 4) e ritorno eleastico ≥ 80 (classe 2); dosaggio minimo di bitume generico totale [%] = 3,8 su miscela con l'aggiunta di additivo attivante l'adesione ("dopes" di adesività); percentuale dei vuoti in opera [%] = 3 ÷ 6 RM1 Legante di bitume modificato; classe di penetrazione [classe] = 4 ¦ classe di penetrazione [dmm] = 45-80 ¦ punto di rammollimento [°C] ≥ 70 ¦ punto di rammollimento [classe] = 4 ¦ ritorno elastico [-] ≥ 80 ¦ ritorno elastico [classe] = 2 RM1 Aggregato tout-venant di materiale generico; diametro massimo (Dmax) [mm] = 31,5 RM1 Additivo dopes RM1 Additivo chimico SPECIFICHE TECNICHE: additivo chimico funzionale | 100 kg | 9.54 | 7.54 | 0 | RM.00.10.40.J0009.0030.-_CAM | Impasto preconfezionato di conglomerato bituminoso; impiego: opere stradali ¦ strato di base; resistenza alla frammentazione (LA) [%] ≤ 25. Componenti: legante, aggregato tout-venant, additivo dopes, additivo chimico SPECIFICHE TECNICHE: dosaggio di fresato rigenerato [%] = 35 ÷ 50 su miscela con attivanti chimici funzionali (rigeneranti); aggregati impastati a caldo con bitume modificato avente penetrazione 45-80 (classe 4), punto di rammollimento ≥ 70 (classe 4) e ritorno eleastico ≥ 80 (classe 2); dosaggio minimo di bitume generico totale [%] = 3,8 su miscela con l'aggiunta di additivo attivante l'adesione ("dopes" di adesività); percentuale dei vuoti in opera [%] = 3 ÷ 6 | RM1 Legante di bitume modificato; classe di penetrazione [classe] = 4 ¦ classe di penetrazione [dmm] = 45-80 ¦ punto di rammollimento [°C] ≥ 70 ¦ punto di rammollimento [classe] = 4 ¦ ritorno elastico [-] ≥ 80 ¦ ritorno elastico [classe] = 2 RM1 Aggregato tout-venant di materiale generico; diametro massimo (Dmax) [mm] = 31,5 RM1 Additivo dopes RM1 Additivo chimico SPECIFICHE TECNICHE: additivo chimico funzionale | RISORSA MATERIALE | IMPASTI | PRODOTTI | IMPASTO PRECONFEZIONATO | CONGLOMERATO BITUMINOSO | [6 empty] | MU.04.120.0020 | Conglomerato bituminoso, per strato di base, costituito da inerti sabbio-ghiaiosi (tout-venant), Dmax 20 mm, resistenza alla frammentazione LA ≤ 25 , compreso fino ad un massimo di 30% di fresato rigenerato con attivanti chimici funzionali (rigeneranti), impastati a caldo con bitume modificato penetrazione 45-80 (classe 4) punto di rammollimento ≥ 70 (classe 4) e ritorno eleastico ≥80 (classe 2), dosaggio minimo di bitume totale del 3,8% su miscela con l'aggiunta di additivo attivante l'adesione ("dopes" di adesività); con percentuale dei vuoti in opera compreso tra il 3% e 6%. | nd | nd | [9 empty] | RM.00.10.10.F0011.0000.- - RM.00.10.05.Za000.2000.b - RM.00.10.00.Za001.0250.- - RM.00.10.00.Za001.0000.- - | 100 | kg | nd | nd - | opere stradali - strato di base - | conglomerato bituminoso | resistenza alla frammentazione (LA) [%] ≤ 25.0 nd nd nd - | nd - |  | nd - | nd - | dosaggio di fresato rigenerato [%] = 35 ÷ 50 su miscela con attivanti chimici funzionali (rigeneranti); aggregati impastati a caldo con bitume modificato avente penetrazione 45-80 (classe 4), punto di rammollimento ≥ 70 (classe 4) e ritorno eleastico ≥ 80 (classe 2); dosaggio minimo di bitume generico totale [%] = 3,8 su miscela con l'aggiunta di additivo attivante l'adesione ("dopes" di adesività); percentuale dei vuoti in opera [%] = 3 ÷ 6 | nd - | nd - | nd - | nd | nd - | SI |  |  |  |  | nd |  |  |  |  | nd | nd | nd |  | nd | nd | nd | nd | nd | nd | NO | NO
LOM251.RM.00.10.40.J0009.0035.-_CAM | Impasto preconfezionato di conglomerato bituminoso; impiego: opere stradali ¦ strato di base; resistenza alla frammentazione (LA) [%] ≤ 25. Componenti: legante, aggregato tout-venant, additivo dopes, additivo chimico, compound polimerico SPECIFICHE TECNICHE: dosaggio di fresato rigenerato [%] = 35 ÷ 50 su miscela con attivanti chimici funzionali (rigeneranti); aggregati impastati a caldo con bitume normale classe 50/70 o 70/100; dosaggio minimo di bitume totale [%] = 3,6 su miscela; dosaggio additivo attivante l'adesione (dopes di adesività); dosaggio di compound polimerici a moderata additivazione (dotato di marchio “Plastica Seconda Vita") [%] = 3,0 ÷ 4,9 sul peso del bitume totale, aggiunto direttamente durante la fase produttiva nel mescolatore; percentuale dei vuoti in opera [%] = 3 ÷ 6 RM1 Legante di bitume normale; classe di penetrazione [dmm] = 50-70/70-100 RM1 Aggregato tout-venant di materiale generico; diametro massimo (Dmax) [mm] = 31,5 RM1 Additivo dopes RM1 Additivo chimico SPECIFICHE TECNICHE: additivo chimico funzionale RM1 Compound polimerico SPECIFICHE TECNICHE: miscela di plastiche tecno-selezionate da recupero; dosaggio [%] = 3,0 ÷ 4,9 sul peso del bitume totale; aggiunto direttamente durante la fase produttiva nel mescolatore | 100 kg | 9.34 | 7.38 | 0 | RM.00.10.40.J0009.0035.-_CAM | Impasto preconfezionato di conglomerato bituminoso; impiego: opere stradali ¦ strato di base; resistenza alla frammentazione (LA) [%] ≤ 25. Componenti: legante, aggregato tout-venant, additivo dopes, additivo chimico, compound polimerico SPECIFICHE TECNICHE: dosaggio di fresato rigenerato [%] = 35 ÷ 50 su miscela con attivanti chimici funzionali (rigeneranti); aggregati impastati a caldo con bitume normale classe 50/70 o 70/100; dosaggio minimo di bitume totale [%] = 3,6 su miscela; dosaggio additivo attivante l'adesione (dopes di adesività); dosaggio di compound polimerici a moderata additivazione (dotato di marchio “Plastica Seconda Vita") [%] = 3,0 ÷ 4,9 sul peso del bitume totale, aggiunto direttamente durante la fase produttiva nel mescolatore; percentuale dei vuoti in opera [%] = 3 ÷ 6 | RM1 Legante di bitume normale; classe di penetrazione [dmm] = 50-70/70-100 RM1 Aggregato tout-venant di materiale generico; diametro massimo (Dmax) [mm] = 31,5 RM1 Additivo dopes RM1 Additivo chimico SPECIFICHE TECNICHE: additivo chimico funzionale RM1 Compound polimerico SPECIFICHE TECNICHE: miscela di plastiche tecno-selezionate da recupero; dosaggio [%] = 3,0 ÷ 4,9 sul peso del bitume totale; aggiunto direttamente durante la fase produttiva nel mescolatore | RISORSA MATERIALE | IMPASTI | PRODOTTI | IMPASTO PRECONFEZIONATO | CONGLOMERATO BITUMINOSO | [6 empty] | MU.04.120.0030 | Conglomerato bituminoso, per strato di base a elevate prestazioni, costituito da inerti sabbio-ghiaiosi (tout-venant), resistenza alla frammentazione LA ≤ 25 , compreso fino ad un massimo di 30% di fresato rigenerato con attivanti chimici funzionali (rigeneranti), impastati a caldo con bitume normale classe 50/70 o 70/100, dosaggio minimo di bitume totale del 3,8% su miscela, con l'aggiunta di additivo attivante l'adesione ("dopes" di adesività) e moderata additivazione con compound polimerico a basso peso molecolare e medio punto di fusione aggiunto direttamente durante la fase produttiva nel mescolatore (dosaggio 2,0%-4,0% sul peso del bitume totale); con percentuale dei vuoti in opera compreso tra il 3% e 6%. | nd | nd | [9 empty] | RM.00.10.10.F0012.0000.b - RM.00.10.05.Za000.2000.b - RM.00.10.00.Za001.0250.- - RM.00.10.00.Za001.0000.- - RM.00.10.35.Za001.0250.- - | 100 | kg | nd | nd - | opere stradali - strato di base - | conglomerato bituminoso | resistenza alla frammentazione (LA) [%] ≤ 25.0 nd nd nd - | nd - |  | nd - | nd - | dosaggio di fresato rigenerato [%] = 35 ÷ 50 su miscela con attivanti chimici funzionali (rigeneranti); aggregati impastati a caldo con bitume normale classe 50/70 o 70/100; dosaggio minimo di bitume totale [%] = 3,6 su miscela; dosaggio additivo attivante l'adesione (dopes di adesività); dosaggio di compound polimerici a moderata additivazione (dotato di marchio “Plastica Seconda Vita") [%] = 3,0 ÷ 4,9 sul peso del bitume totale, aggiunto direttamente durante la fase produttiva nel mescolatore; percentuale dei vuoti in opera [%] = 3 ÷ 6 | nd - | nd - | nd - | nd | nd - | SI |  |  |  |  | nd |  |  |  |  | nd | nd | nd |  | nd | nd | nd | nd | nd | nd | NO | NO
LOM251.RM.00.10.40.J0009.0040.-_CAM | Impasto preconfezionato di conglomerato bituminoso; impiego: opere stradali ¦ strato di base; resistenza alla frammentazione (LA) [%] ≤ 25. Componenti: legante, aggregato tout-venant, additivo dopes, additivo chimico, compound polimerico SPECIFICHE TECNICHE: impasto ad elevate prestazione; dosaggio di fresato rigenerato [%] = 35 ÷ 50 su miscela con attivanti chimici funzionali (rigeneranti); aggregati impastati a caldo con bitume normale classe 50/70 o 70/100; dosaggio minimo di bitume totale [%] = 3,6 su miscela; dosaggio additivo attivante l'adesione (dopes di adesività); dosaggio compound polimerici ad elevata additivazione (dotato di marchio “Plastica Seconda Vita") [%] = 5,0 ÷ 6,9 sul peso del bitume totale; aggiunto direttamente durante la fase produttiva nel mescolatore; percentuale dei vuoti in opera [%] = 3 ÷ 6 RM1 Legante di bitume normale; classe di penetrazione [dmm] = 50-70/70-100 RM1 Aggregato tout-venant di materiale generico; diametro massimo (Dmax) [mm] = 31,5 RM1 Additivo dopes RM1 Additivo chimico SPECIFICHE TECNICHE: additivo chimico funzionale RM1 Compound polimerico SPECIFICHE TECNICHE: miscela di plastiche tecno-selezionate da recupero; dosaggio [%] = 5,0 ÷ 6,9 sul peso del bitume totale; aggiunto direttamente durante la fase produttiva nel mescolatore | 100 kg | 9.64 | 7.62 | 0 | RM.00.10.40.J0009.0040.-_CAM | Impasto preconfezionato di conglomerato bituminoso; impiego: opere stradali ¦ strato di base; resistenza alla frammentazione (LA) [%] ≤ 25. Componenti: legante, aggregato tout-venant, additivo dopes, additivo chimico, compound polimerico SPECIFICHE TECNICHE: impasto ad elevate prestazione; dosaggio di fresato rigenerato [%] = 35 ÷ 50 su miscela con attivanti chimici funzionali (rigeneranti); aggregati impastati a caldo con bitume normale classe 50/70 o 70/100; dosaggio minimo di bitume totale [%] = 3,6 su miscela; dosaggio additivo attivante l'adesione (dopes di adesività); dosaggio compound polimerici ad elevata additivazione (dotato di marchio “Plastica Seconda Vita") [%] = 5,0 ÷ 6,9 sul peso del bitume totale; aggiunto direttamente durante la fase produttiva nel mescolatore; percentuale dei vuoti in opera [%] = 3 ÷ 6 | RM1 Legante di bitume normale; classe di penetrazione [dmm] = 50-70/70-100 RM1 Aggregato tout-venant di materiale generico; diametro massimo (Dmax) [mm] = 31,5 RM1 Additivo dopes RM1 Additivo chimico SPECIFICHE TECNICHE: additivo chimico funzionale RM1 Compound polimerico SPECIFICHE TECNICHE: miscela di plastiche tecno-selezionate da recupero; dosaggio [%] = 5,0 ÷ 6,9 sul peso del bitume totale; aggiunto direttamente durante la fase produttiva nel mescolatore | RISORSA MATERIALE | IMPASTI | PRODOTTI | IMPASTO PRECONFEZIONATO | CONGLOMERATO BITUMINOSO | [6 empty] | MU.04.120.0040 | Conglomerato bituminoso, per strato di base a elevate prestazioni, costituito da inerti sabbio-ghiaiosi (tout-venant), resistenza alla frammentazione LA ≤ 25 , compreso fino ad un massimo di 30% di fresato rigenerato con attivanti chimici funzionali (rigeneranti), impastati a caldo con bitume normale classe 50/70 o 70/100, dosaggio minimo di bitume totale del 3,8% su miscela, con l'aggiunta di additivo attivante l'adesione ("dopes" di adesività) e elevata additivazione con compound polimerico a basso peso molecolare e medio punto di fusione aggiunto direttamente durante la fase produttiva nel mescolatore (dosaggio 4,0%-6,0% sul peso del bitume totale); con percentuale dei vuoti in opera compreso tra il 3% e 6%. | nd | nd | [9 empty] | RM.00.10.10.F0012.0000.b - RM.00.10.05.Za000.2000.b - RM.00.10.00.Za001.0250.- - RM.00.10.00.Za001.0000.- - RM.00.10.35.Za001.0255.- - | 100 | kg | nd | nd - | opere stradali - strato di base - | conglomerato bituminoso | resistenza alla frammentazione (LA) [%] ≤ 25.0 nd nd nd - | nd - |  | nd - | nd - | impasto ad elevate prestazione; dosaggio di fresato rigenerato [%] = 35 ÷ 50 su miscela con attivanti chimici funzionali (rigeneranti); aggregati impastati a caldo con bitume normale classe 50/70 o 70/100; dosaggio minimo di bitume totale [%] = 3,6 su miscela; dosaggio additivo attivante l'adesione (dopes di adesività); dosaggio compound polimerici ad elevata additivazione (dotato di marchio “Plastica Seconda Vita") [%] = 5,0 ÷ 6,9 sul peso del bitume totale; aggiunto direttamente durante la fase produttiva nel mescolatore; percentuale dei vuoti in opera [%] = 3 ÷ 6 | nd - | nd - | nd - | nd | nd - | SI |  |  |  |  | nd |  |  |  |  | nd | nd | nd |  | nd | nd | nd | nd | nd | nd | NO | NO
LOM251.RM.00.10.40.J0009.0045.-_CAM | Impasto preconfezionato di conglomerato bituminoso; impiego: opere stradali ¦ strato di base; resistenza alla frammentazione (LA) [%] ≤ 25. Componenti: legante, aggregato tout-venant, additivo dopes, additivo chimico, compound polimerico SPECIFICHE TECNICHE: impasto ad elevate prestazione - alto modulo; dosaggio di fresato rigenerato [%] = 35 ÷ 50 su miscela con attivanti chimici funzionali (rigeneranti); aggregati impastati a caldo con bitume normale classe 50/70 o 70/100; dosaggio minimo di bitume totale [%] = 3,6 su miscela; dosaggio additivo attivante l'adesione (dopes di adesività); dosaggio compound polimerici (dotato di marchio “Plastica Seconda Vita") [%] = 7,0 ÷ 10,0 sul peso del bitume totale; aggiunto direttamente durante la fase produttiva nel mescolatore; percentuale dei vuoti in opera [%] = 3 ÷ 6 RM1 Legante di bitume normale; classe di penetrazione [dmm] = 50-70/70-100 RM1 Aggregato tout-venant di materiale generico; diametro massimo (Dmax) [mm] = 31,5 RM1 Additivo dopes RM1 Additivo chimico SPECIFICHE TECNICHE: additivo chimico funzionale RM1 Compound polimerico SPECIFICHE TECNICHE: miscela di plastiche tecno-selezionate da recupero; aggiunto direttamente durante la fase produttiva nel mescolatore; dosaggio [%] = 7,0 ÷ 10,0 sul peso del bitume totale; percentuale di vuoti in opera [%] = 3 ÷ 6 | 100 kg | 9.96 | 7.87 | 0 | RM.00.10.40.J0009.0045.-_CAM | Impasto preconfezionato di conglomerato bituminoso; impiego: opere stradali ¦ strato di base; resistenza alla frammentazione (LA) [%] ≤ 25. Componenti: legante, aggregato tout-venant, additivo dopes, additivo chimico, compound polimerico SPECIFICHE TECNICHE: impasto ad elevate prestazione - alto modulo; dosaggio di fresato rigenerato [%] = 35 ÷ 50 su miscela con attivanti chimici funzionali (rigeneranti); aggregati impastati a caldo con bitume normale classe 50/70 o 70/100; dosaggio minimo di bitume totale [%] = 3,6 su miscela; dosaggio additivo attivante l'adesione (dopes di adesività); dosaggio compound polimerici (dotato di marchio “Plastica Seconda Vita") [%] = 7,0 ÷ 10,0 sul peso del bitume totale; aggiunto direttamente durante la fase produttiva nel mescolatore; percentuale dei vuoti in opera [%] = 3 ÷ 6 | RM1 Legante di bitume normale; classe di penetrazione [dmm] = 50-70/70-100 RM1 Aggregato tout-venant di materiale generico; diametro massimo (Dmax) [mm] = 31,5 RM1 Additivo dopes RM1 Additivo chimico SPECIFICHE TECNICHE: additivo chimico funzionale RM1 Compound polimerico SPECIFICHE TECNICHE: miscela di plastiche tecno-selezionate da recupero; aggiunto direttamente durante la fase produttiva nel mescolatore; dosaggio [%] = 7,0 ÷ 10,0 sul peso del bitume totale; percentuale di vuoti in opera [%] = 3 ÷ 6 | RISORSA MATERIALE | IMPASTI | PRODOTTI | IMPASTO PRECONFEZIONATO | CONGLOMERATO BITUMINOSO | [6 empty] | MU.04.120.0050 | Conglomerato bituminoso, per strato di base alto modulo, con polimeri e bitumi normale confezionato con aggregati lapidei calcarei di primo impiego provenienti da processo di frantumazione, Dmax 20 mm, resistenza alla frammentazione LA ≤ 25 , compreso fino ad un massimo di 30% di fresato rigenerato con attivanti chimici funzionali (rigeneranti), impastati a caldo con bitume normale classe 50/70 o 70/100, dosaggio minimo di bitume totale del 3,8% su miscela, con l'aggiunta di additivo attivante l'adesione (dopes di adesività) e additivato con compound polimerico a basso peso molecolare e medio punto di fusione (dosaggio 6,0%-10,0% sul peso del bitume totale) aggiunto direttamente durante la fase produttiva nel mescolatore; con percentuale dei vuoti in opera compreso tra il 3% e 6% | nd | nd | [9 empty] | RM.00.10.10.F0012.0000.b - RM.00.10.05.Za000.2000.b - RM.00.10.00.Za001.0250.- - RM.00.10.00.Za001.0000.- - RM.00.10.35.Za001.0260.- - | 100 | kg | nd | nd - | opere stradali - strato di base - | conglomerato bituminoso | resistenza alla frammentazione (LA) [%] ≤ 25.0 nd nd nd - | nd - |  | nd - | nd - | impasto ad elevate prestazione - alto modulo; dosaggio di fresato rigenerato [%] = 35 ÷ 50 su miscela con attivanti chimici funzionali (rigeneranti); aggregati impastati a caldo con bitume normale classe 50/70 o 70/100; dosaggio minimo di bitume totale [%] = 3,6 su miscela; dosaggio additivo attivante l'adesione (dopes di adesività); dosaggio compound polimerici (dotato di marchio “Plastica Seconda Vita") [%] = 7,0 ÷ 10,0 sul peso del bitume totale; aggiunto direttamente durante la fase produttiva nel mescolatore; percentuale dei vuoti in opera [%] = 3 ÷ 6 | nd - | nd - | nd - | nd | nd - | SI |  |  |  |  | nd |  |  |  |  | nd | nd | nd |  | nd | nd | nd | nd | nd | nd | NO | NO
LOM251.RM.00.10.40.J0009.0050.-_CAM | Impasto preconfezionato di conglomerato bituminoso; impiego: opere stradali ¦ strato di basebinder; resistenza alla frammentazione (LA) [%] ≤ 25. Componenti: legante, aggregato, additivo dopes, additivo chimico, compound polimerico SPECIFICHE TECNICHE: dosaggio di fresato rigenerato [%] = 35 ÷ 50 su miscela con attivanti chimici funzionali (rigeneranti); aggregati impastati a caldo con bitume normale classe 50/70 o 70/100; dosaggio minimo di bitume totale [%] = 3,8 su miscela; dosaggio additivo attivante l'adesione (dopes di adesività); dosaggio compound polimerici a moderata additivazione (dotato di marchio “Plastica Seconda Vita") [%] = 3,0 ÷ 4,9 sul peso del bitume totale; aggiunto direttamente durante la fase produttiva nel mescolatore; percentuale dei vuoti in opera [%] = 3 ÷ 6 RM1 Legante di bitume normale; classe di penetrazione [dmm] = 50-70/70-100 RM1 Aggregato di materiale generico; diametro massimo (Dmax) [mm] = 31,5 RM1 Additivo dopes RM1 Additivo chimico SPECIFICHE TECNICHE: additivo chimico funzionale RM1 Compound polimerico SPECIFICHE TECNICHE: miscela di plastiche tecno-selezionate da recupero; dosaggio [%] = 3,0 ÷ 4,9 sul peso del bitume totale; aggiunto direttamente durante la fase produttiva nel mescolatore | 100 kg | 9.85 | 7.78 | 0 | RM.00.10.40.J0009.0050.-_CAM | Impasto preconfezionato di conglomerato bituminoso; impiego: opere stradali ¦ strato di basebinder; resistenza alla frammentazione (LA) [%] ≤ 25. Componenti: legante, aggregato, additivo dopes, additivo chimico, compound polimerico SPECIFICHE TECNICHE: dosaggio di fresato rigenerato [%] = 35 ÷ 50 su miscela con attivanti chimici funzionali (rigeneranti); aggregati impastati a caldo con bitume normale classe 50/70 o 70/100; dosaggio minimo di bitume totale [%] = 3,8 su miscela; dosaggio additivo attivante l'adesione (dopes di adesività); dosaggio compound polimerici a moderata additivazione (dotato di marchio “Plastica Seconda Vita") [%] = 3,0 ÷ 4,9 sul peso del bitume totale; aggiunto direttamente durante la fase produttiva nel mescolatore; percentuale dei vuoti in opera [%] = 3 ÷ 6 | RM1 Legante di bitume normale; classe di penetrazione [dmm] = 50-70/70-100 RM1 Aggregato di materiale generico; diametro massimo (Dmax) [mm] = 31,5 RM1 Additivo dopes RM1 Additivo chimico SPECIFICHE TECNICHE: additivo chimico funzionale RM1 Compound polimerico SPECIFICHE TECNICHE: miscela di plastiche tecno-selezionate da recupero; dosaggio [%] = 3,0 ÷ 4,9 sul peso del bitume totale; aggiunto direttamente durante la fase produttiva nel mescolatore | RISORSA MATERIALE | IMPASTI | PRODOTTI | IMPASTO PRECONFEZIONATO | CONGLOMERATO BITUMINOSO | [6 empty] | MU.04.120.0100 | Conglomerato bituminoso, per strato di basebinder a elevate prestazioni, costituito da inerti graniglie e pietrischi, Dmax 20 mm, resistenza alla frammentazione LA ≤ 25, compreso fino ad un massimo di 30% di fresato rigenerato con attivanti chimici funzionali (rigeneranti), impastati a caldo con bitume normale classe 50/70 o 70/100, dosaggio minimo di bitume totale del 4,0% su miscela con l'aggiunta di additivo attivante l'adesione ("dopes" di adesività) e moderata additivazione con compound polimerico a basso peso molecolare e medio punto di fusione aggiunto direttamente durante la fase produttiva nel mescolatore (dosaggio 2,0%-4,0% sul peso del bitume totale); con percentuale dei vuoti in opera compreso tra il 3% e 6%. | nd | nd | [9 empty] | RM.00.10.10.F0012.0000.b - RM.00.10.05.Za000.1005.d - RM.00.10.00.Za001.0250.- - RM.00.10.00.Za001.0000.- - RM.00.10.35.Za001.0250.- - | 100 | kg | nd | nd - | opere stradali - strato di basebinder - | conglomerato bituminoso | resistenza alla frammentazione (LA) [%] ≤ 25.0 nd nd nd - | nd - |  | nd - | nd - | dosaggio di fresato rigenerato [%] = 35 ÷ 50 su miscela con attivanti chimici funzionali (rigeneranti); aggregati impastati a caldo con bitume normale classe 50/70 o 70/100; dosaggio minimo di bitume totale [%] = 3,8 su miscela; dosaggio additivo attivante l'adesione (dopes di adesività); dosaggio compound polimerici a moderata additivazione (dotato di marchio “Plastica Seconda Vita") [%] = 3,0 ÷ 4,9 sul peso del bitume totale; aggiunto direttamente durante la fase produttiva nel mescolatore; percentuale dei vuoti in opera [%] = 3 ÷ 6 | nd - | nd - | nd - | nd | nd - | SI |  |  |  |  | nd |  |  |  |  | nd | nd | nd |  | nd | nd | nd | nd | nd | nd | NO | NO
LOM251.RM.00.10.40.J0009.0055.-_CAM | Impasto preconfezionato di conglomerato bituminoso; impiego: opere stradali ¦ strato di basebinder; resistenza alla frammentazione (LA) [%] ≤ 25. Componenti: legante, aggregato, additivo dopes, additivo chimico, compound polimerico SPECIFICHE TECNICHE: dosaggio di fresato rigenerato [%] = 35 ÷ 50 su miscela con attivanti chimici funzionali (rigeneranti); aggregati impastati a caldo con bitume normale classe 50/70 o 70/100; dosaggio minimo di bitume totale [%] = 3,8 su miscela; dosaggio additivo attivante l'adesione (dopes di adesività); dosaggio compound polimerici ad elevata additivazione (dotato di marchio “Plastica Seconda Vita") [%] = 5,0 ÷ 6,9 sul peso del bitume totale; aggiunto direttamente durante la fase produttiva nel mescolatore; percentuale dei vuoti in opera [%] = 3 ÷ 6 RM1 Legante di bitume normale; classe di penetrazione [dmm] = 50-70/70-100 RM1 Aggregato di materiale generico; diametro massimo (Dmax) [mm] = 31,5 RM1 Additivo dopes RM1 Additivo chimico SPECIFICHE TECNICHE: additivo chimico funzionale RM1 Compound polimerico SPECIFICHE TECNICHE: miscela di plastiche tecno-selezionate da recupero; dosaggio [%] = 5,0 ÷ 6,9 sul peso del bitume totale; aggiunto direttamente durante la fase produttiva nel mescolatore | 100 kg | 10.15 | 8.03 | 0 | RM.00.10.40.J0009.0055.-_CAM | Impasto preconfezionato di conglomerato bituminoso; impiego: opere stradali ¦ strato di basebinder; resistenza alla frammentazione (LA) [%] ≤ 25. Componenti: legante, aggregato, additivo dopes, additivo chimico, compound polimerico SPECIFICHE TECNICHE: dosaggio di fresato rigenerato [%] = 35 ÷ 50 su miscela con attivanti chimici funzionali (rigeneranti); aggregati impastati a caldo con bitume normale classe 50/70 o 70/100; dosaggio minimo di bitume totale [%] = 3,8 su miscela; dosaggio additivo attivante l'adesione (dopes di adesività); dosaggio compound polimerici ad elevata additivazione (dotato di marchio “Plastica Seconda Vita") [%] = 5,0 ÷ 6,9 sul peso del bitume totale; aggiunto direttamente durante la fase produttiva nel mescolatore; percentuale dei vuoti in opera [%] = 3 ÷ 6 | RM1 Legante di bitume normale; classe di penetrazione [dmm] = 50-70/70-100 RM1 Aggregato di materiale generico; diametro massimo (Dmax) [mm] = 31,5 RM1 Additivo dopes RM1 Additivo chimico SPECIFICHE TECNICHE: additivo chimico funzionale RM1 Compound polimerico SPECIFICHE TECNICHE: miscela di plastiche tecno-selezionate da recupero; dosaggio [%] = 5,0 ÷ 6,9 sul peso del bitume totale; aggiunto direttamente durante la fase produttiva nel mescolatore | RISORSA MATERIALE | IMPASTI | PRODOTTI | IMPASTO PRECONFEZIONATO | CONGLOMERATO BITUMINOSO | [6 empty] | MU.04.120.0110 | Conglomerato bituminoso, per strato di basebinder a elevate prestazioni, costituito da inerti graniglie e pietrischi, Dmax 20 mm, resistenza alla frammentazione LA ≤ 25, compreso fino ad un massimo di 30% di fresato rigenerato con attivanti chimici funzionali (rigeneranti), impastati a caldo con bitume normale classe 50/70 o 70/100, dosaggio minimo di bitume totale del 4,0% su miscela con l'aggiunta di additivo attivante l'adesione ("dopes" di adesività) e elevata additivazione con compound polimerico a basso peso molecolare e medio punto di fusione aggiunto direttamente durante la fase produttiva nel mescolatore (dosaggio 4,0%-6,0% sul peso del bitume totale); con percentuale dei vuoti in opera compreso tra il 3% e 6%. | nd | nd | [9 empty] | RM.00.10.10.F0012.0000.b - RM.00.10.05.Za000.1005.d - RM.00.10.00.Za001.0250.- - RM.00.10.00.Za001.0000.- - RM.00.10.35.Za001.0255.- - | 100 | kg | nd | nd - | opere stradali - strato di basebinder - | conglomerato bituminoso | resistenza alla frammentazione (LA) [%] ≤ 25.0 nd nd nd - | nd - |  | nd - | nd - | dosaggio di fresato rigenerato [%] = 35 ÷ 50 su miscela con attivanti chimici funzionali (rigeneranti); aggregati impastati a caldo con bitume normale classe 50/70 o 70/100; dosaggio minimo di bitume totale [%] = 3,8 su miscela; dosaggio additivo attivante l'adesione (dopes di adesività); dosaggio compound polimerici ad elevata additivazione (dotato di marchio “Plastica Seconda Vita") [%] = 5,0 ÷ 6,9 sul peso del bitume totale; aggiunto direttamente durante la fase produttiva nel mescolatore; percentuale dei vuoti in opera [%] = 3 ÷ 6 | nd - | nd - | nd - | nd | nd - | SI |  |  |  |  | nd |  |  |  |  | nd | nd | nd |  | nd | nd | nd | nd | nd | nd | NO | NO
LOM251.RM.00.10.40.J0009.0060.-_CAM | Impasto preconfezionato di conglomerato bituminoso; impiego: opere stradali ¦ strato di binder; resistenza alla frammentazione (LA) [%] ≤ 25. Componenti: legante, aggregato generico, additivo dopes, additivo chimico SPECIFICHE TECNICHE: dosaggio di fresato rigenerato [%] = 30 ÷ 45 su miscela con attivanti chimici funzionali (rigeneranti); aggregati impastati a caldo con bitume normale classe 50/70 o 70/100; dosaggio minimo di bitume totale [%] = 4,2 su miscela con l'aggiunta di additivo attivante l'adesione ("dopes" di adesività); percentuale dei vuoti in opera [%] = 3 ÷ 6 RM1 Legante di bitume normale; classe di penetrazione [dmm] = 50-70/70-100 RM1 Aggregato generico di materiale generico; diametro massimo (Dmax) [mm] = 20 RM1 Additivo dopes RM1 Additivo chimico SPECIFICHE TECNICHE: additivo chimico funzionale | 100 kg | 9.67 | 7.64 | 0 | RM.00.10.40.J0009.0060.-_CAM | Impasto preconfezionato di conglomerato bituminoso; impiego: opere stradali ¦ strato di binder; resistenza alla frammentazione (LA) [%] ≤ 25. Componenti: legante, aggregato generico, additivo dopes, additivo chimico SPECIFICHE TECNICHE: dosaggio di fresato rigenerato [%] = 30 ÷ 45 su miscela con attivanti chimici funzionali (rigeneranti); aggregati impastati a caldo con bitume normale classe 50/70 o 70/100; dosaggio minimo di bitume totale [%] = 4,2 su miscela con l'aggiunta di additivo attivante l'adesione ("dopes" di adesività); percentuale dei vuoti in opera [%] = 3 ÷ 6 | RM1 Legante di bitume normale; classe di penetrazione [dmm] = 50-70/70-100 RM1 Aggregato generico di materiale generico; diametro massimo (Dmax) [mm] = 20 RM1 Additivo dopes RM1 Additivo chimico SPECIFICHE TECNICHE: additivo chimico funzionale | RISORSA MATERIALE | IMPASTI | PRODOTTI | IMPASTO PRECONFEZIONATO | CONGLOMERATO BITUMINOSO | [6 empty] | MU.04.120.0200 | Conglomerato bituminoso, per strato di collegamento (binder), costituito da inerti graniglie e pietrischi, Dmax 16 mm, resistenza alla frammentazione LA ≤ 25 , compreso fino ad un massimo di 30% di fresato rigenerato con attivanti chimici funzionali (rigeneranti), impastati a caldo con bitume normale classe 50/70 o 70/100, dosaggio minimo di bitume totale del 4,2% su miscela con l'aggiunta di additivo attivante l'adesione ("dopes" di adesività); con percentuale dei vuoti in opera compreso tra il 3% e 6%. | nd | nd | [9 empty] | RM.00.10.10.F0012.0000.b - RM.00.10.05.Za000.0000.b - RM.00.10.00.Za001.0250.- - RM.00.10.00.Za001.0000.- - | 100 | kg | nd | nd - | strato di binder - opere stradali - | conglomerato bituminoso | resistenza alla frammentazione (LA) [%] ≤ 25.0 nd nd nd - | nd - |  | nd - | nd - | dosaggio di fresato rigenerato [%] = 30 ÷ 45 su miscela con attivanti chimici funzionali (rigeneranti); aggregati impastati a caldo con bitume normale classe 50/70 o 70/100; dosaggio minimo di bitume totale [%] = 4,2 su miscela con l'aggiunta di additivo attivante l'adesione ("dopes" di adesività); percentuale dei vuoti in opera [%] = 3 ÷ 6 | nd - | nd - | nd - | nd | nd - | SI |  |  |  |  | nd |  |  |  |  | nd | nd | nd |  | nd | nd | nd | nd | nd | nd | NO | NO
LOM251.RM.00.10.40.J0009.0065.-_CAM | Impasto preconfezionato di conglomerato bituminoso; impiego: opere stradali ¦ strato di binder; resistenza alla frammentazione (LA) [%] ≤ 25. Componenti: legante, aggregato generico, additivo dopes, additivo chimico SPECIFICHE TECNICHE: dosaggio di fresato rigenerato [%] = 30 ÷ 45 su miscela con attivanti chimici funzionali (rigeneranti); aggregati impastati a caldo con bitume modificato penetrazione 45-80 (classe 4) punto di rammollimento ≥ 70 (classe 4) e ritorno elastico ≥ 80 (classe 2), dosaggio minimo di bitume totale [%] = 4,2 su miscela con l'aggiunta di additivo attivante l'adesione ("dopes" di adesività); percentuale dei vuoti in opera [%] = 3 ÷ 6 RM1 Legante di bitume modificato; classe di penetrazione [classe] = 4 ¦ classe di penetrazione [dmm] = 45-80 ¦ punto di rammollimento [°C] ≥ 70 ¦ punto di rammollimento [classe] = 4 ¦ ritorno elastico [-] ≥ 80 ¦ ritorno elastico [classe] = 2 RM1 Aggregato generico di materiale generico; diametro massimo (Dmax) [mm] = 20 RM1 Additivo dopes RM1 Additivo chimico SPECIFICHE TECNICHE: additivo chimico funzionale | 100 kg | 10.74 | 8.49 | 0 | RM.00.10.40.J0009.0065.-_CAM | Impasto preconfezionato di conglomerato bituminoso; impiego: opere stradali ¦ strato di binder; resistenza alla frammentazione (LA) [%] ≤ 25. Componenti: legante, aggregato generico, additivo dopes, additivo chimico SPECIFICHE TECNICHE: dosaggio di fresato rigenerato [%] = 30 ÷ 45 su miscela con attivanti chimici funzionali (rigeneranti); aggregati impastati a caldo con bitume modificato penetrazione 45-80 (classe 4) punto di rammollimento ≥ 70 (classe 4) e ritorno elastico ≥ 80 (classe 2), dosaggio minimo di bitume totale [%] = 4,2 su miscela con l'aggiunta di additivo attivante l'adesione ("dopes" di adesività); percentuale dei vuoti in opera [%] = 3 ÷ 6 | RM1 Legante di bitume modificato; classe di penetrazione [classe] = 4 ¦ classe di penetrazione [dmm] = 45-80 ¦ punto di rammollimento [°C] ≥ 70 ¦ punto di rammollimento [classe] = 4 ¦ ritorno elastico [-] ≥ 80 ¦ ritorno elastico [classe] = 2 RM1 Aggregato generico di materiale generico; diametro massimo (Dmax) [mm] = 20 RM1 Additivo dopes RM1 Additivo chimico SPECIFICHE TECNICHE: additivo chimico funzionale | RISORSA MATERIALE | IMPASTI | PRODOTTI | IMPASTO PRECONFEZIONATO | CONGLOMERATO BITUMINOSO | [6 empty] | MU.04.120.0210 | Conglomerato bituminoso, per strato di binder, modificato costituito da inerti graniglie e pietrischi, Dmax 16 mm, resistenza alla frammentazione LA ≤ 25 , compreso fino ad un massimo di 30% di fresato rigenerato con attivanti chimici funzionali (rigeneranti), impastati a caldo con bitume modificato penetrazione 45-80 (classe 4) punto di rammollimento ≥ 70 (classe 4) e ritorno elastico ≥ 80 (classe 2), dosaggio minimo di bitume totale del 4,2% su miscela con l'aggiunta di additivo attivante l'adesione ("dopes" di adesività); con percentuale dei vuoti in opera compreso tra il 3% e 6%. | nd | nd | [9 empty] | RM.00.10.10.F0011.0000.- - RM.00.10.05.Za000.0000.b - RM.00.10.00.Za001.0250.- - RM.00.10.00.Za001.0000.- - | 100 | kg | nd | nd - | opere stradali - strato di binder - | conglomerato bituminoso | resistenza alla frammentazione (LA) [%] ≤ 25.0 nd nd nd - | nd - |  | nd - | nd - | dosaggio di fresato rigenerato [%] = 30 ÷ 45 su miscela con attivanti chimici funzionali (rigeneranti); aggregati impastati a caldo con bitume modificato penetrazione 45-80 (classe 4) punto di rammollimento ≥ 70 (classe 4) e ritorno elastico ≥ 80 (classe 2), dosaggio minimo di bitume totale [%] = 4,2 su miscela con l'aggiunta di additivo attivante l'adesione ("dopes" di adesività); percentuale dei vuoti in opera [%] = 3 ÷ 6 | nd - | nd - | nd - | nd | nd - | SI |  |  |  |  | nd |  |  |  |  | nd | nd | nd |  | nd | nd | nd | nd | nd | nd | NO | NO
LOM251.RM.00.10.40.J0009.0070.-_CAM | Impasto preconfezionato di conglomerato bituminoso; impiego: opere stradali ¦ strato di binder; resistenza alla frammentazione (LA) [%] ≤ 25. Componenti: legante, aggregato generico, additivo dopes, additivo chimico, compound polimerico SPECIFICHE TECNICHE: impasto ad elevate prestazioni; dosaggio di fresato rigenerato [%] = 30 ÷ 45 su miscela con attivanti chimici funzionali (rigeneranti); aggregati impastati a caldo con bitume normale classe 50/70 o 70/100; dosaggio minimo di bitume totale [%] = 4,0 su miscela; dosaggio additivo attivante l'adesione (dopes di adesività); dosaggio compound polimerici a moderata additivazione (dotato di marchio “Plastica Seconda Vita") [%] = 3,0 ÷ 4,9 sul peso del bitume totale; percentuale dei vuoti in opera [%] = 3 ÷ 6 RM1 Legante di bitume normale; classe di penetrazione [dmm] = 50-70/70-100 RM1 Aggregato generico di materiale generico; diametro massimo (Dmax) [mm] = 20 RM1 Additivo dopes RM1 Additivo chimico SPECIFICHE TECNICHE: additivo chimico funzionale RM1 Compound polimerico SPECIFICHE TECNICHE: miscela di plastiche tecno-selezionate da recupero; dosaggio [%] = 3,0 ÷ 4,9 sul peso del bitume totale; aggiunto direttamente durante la fase produttiva nel mescolatore | 100 kg | 10.35 | 8.18 | 0 | RM.00.10.40.J0009.0070.-_CAM | Impasto preconfezionato di conglomerato bituminoso; impiego: opere stradali ¦ strato di binder; resistenza alla frammentazione (LA) [%] ≤ 25. Componenti: legante, aggregato generico, additivo dopes, additivo chimico, compound polimerico SPECIFICHE TECNICHE: impasto ad elevate prestazioni; dosaggio di fresato rigenerato [%] = 30 ÷ 45 su miscela con attivanti chimici funzionali (rigeneranti); aggregati impastati a caldo con bitume normale classe 50/70 o 70/100; dosaggio minimo di bitume totale [%] = 4,0 su miscela; dosaggio additivo attivante l'adesione (dopes di adesività); dosaggio compound polimerici a moderata additivazione (dotato di marchio “Plastica Seconda Vita") [%] = 3,0 ÷ 4,9 sul peso del bitume totale; percentuale dei vuoti in opera [%] = 3 ÷ 6 | RM1 Legante di bitume normale; classe di penetrazione [dmm] = 50-70/70-100 RM1 Aggregato generico di materiale generico; diametro massimo (Dmax) [mm] = 20 RM1 Additivo dopes RM1 Additivo chimico SPECIFICHE TECNICHE: additivo chimico funzionale RM1 Compound polimerico SPECIFICHE TECNICHE: miscela di plastiche tecno-selezionate da recupero; dosaggio [%] = 3,0 ÷ 4,9 sul peso del bitume totale; aggiunto direttamente durante la fase produttiva nel mescolatore | RISORSA MATERIALE | IMPASTI | PRODOTTI | IMPASTO PRECONFEZIONATO | CONGLOMERATO BITUMINOSO | [6 empty] | MU.04.120.0220 | Conglomerato bituminoso, per strato di binder a elevate prestazioni, costituito da inerti graniglie e pietrischi, Dmax 16 mm, resistenza alla frammentazione LA ≤ 25, compreso fino ad un massimo di 30% di fresato rigenerato con attivanti chimici funzionali (rigeneranti), impastati a caldo con bitume normale classe 50/70 o 70/100, dosaggio minimo di bitume totale del 4,20% su miscela con l'aggiunta di additivo attivante l'adesione ("dopes" di adesività) e moderata additivazione con compound polimerico a basso peso molecolare e medio punto di fusione aggiunto direttamente durante la fase produttiva nel mescolatore (dosaggio 2,0%-4,0% sul peso del bitume totale); con percentuale dei vuoti in opera compreso tra il 3% e 6%. | nd | nd | [9 empty] | RM.00.10.10.F0012.0000.b - RM.00.10.05.Za000.0000.b - RM.00.10.00.Za001.0250.- - RM.00.10.00.Za001.0000.- - RM.00.10.35.Za001.0250.- - | 100 | kg | nd | nd - | opere stradali - strato di binder - | conglomerato bituminoso | resistenza alla frammentazione (LA) [%] ≤ 25.0 nd nd nd - | nd - |  | nd - | nd - | impasto ad elevate prestazioni; dosaggio di fresato rigenerato [%] = 30 ÷ 45 su miscela con attivanti chimici funzionali (rigeneranti); aggregati impastati a caldo con bitume normale classe 50/70 o 70/100; dosaggio minimo di bitume totale [%] = 4,0 su miscela; dosaggio additivo attivante l'adesione (dopes di adesività); dosaggio compound polimerici a moderata additivazione (dotato di marchio “Plastica Seconda Vita") [%] = 3,0 ÷ 4,9 sul peso del bitume totale; percentuale dei vuoti in opera [%] = 3 ÷ 6 | nd - | nd - | nd - | nd | nd - | SI |  |  |  |  | nd |  |  |  |  | nd | nd | nd |  | nd | nd | nd | nd | nd | nd | NO | NO
LOM251.RM.00.10.40.J0009.0075.-_CAM | Impasto preconfezionato di conglomerato bituminoso; impiego: opere stradali ¦ strato di binder; resistenza alla frammentazione (LA) [%] ≤ 25. Componenti: legante, aggregato generico, additivo dopes, additivo chimico, compound polimerico SPECIFICHE TECNICHE: impasto ad elevate prestazioni; dosaggio di fresato rigenerato [%] = 30 ÷ 45 su miscela con attivanti chimici funzionali (rigeneranti); aggregati impastati a caldo con bitume normale classe 50/70 o 70/100; dosaggio minimo di bitume totale [%] = 4,0 su miscela; dosaggio additivo attivante l'adesione (dopes di adesività); dosaggio compound polimerici ad elevata additivazione (dotato di marchio “Plastica Seconda Vita") [%] = 5,0 ÷ 6,9 sul peso del bitume totale; percentuale dei vuoti in opera [%] = 3 ÷ 6 RM1 Legante di bitume normale; classe di penetrazione [dmm] = 50-70/70-100 RM1 Aggregato generico di materiale generico; diametro massimo (Dmax) [mm] = 20 RM1 Additivo dopes RM1 Additivo chimico SPECIFICHE TECNICHE: additivo chimico funzionale RM1 Compound polimerico SPECIFICHE TECNICHE: miscela di plastiche tecno-selezionate da recupero; dosaggio [%] = 5,0 ÷ 6,9 sul peso del bitume totale; aggiunto direttamente durante la fase produttiva nel mescolatore | 100 kg | 10.7 | 8.46 | 0 | RM.00.10.40.J0009.0075.-_CAM | Impasto preconfezionato di conglomerato bituminoso; impiego: opere stradali ¦ strato di binder; resistenza alla frammentazione (LA) [%] ≤ 25. Componenti: legante, aggregato generico, additivo dopes, additivo chimico, compound polimerico SPECIFICHE TECNICHE: impasto ad elevate prestazioni; dosaggio di fresato rigenerato [%] = 30 ÷ 45 su miscela con attivanti chimici funzionali (rigeneranti); aggregati impastati a caldo con bitume normale classe 50/70 o 70/100; dosaggio minimo di bitume totale [%] = 4,0 su miscela; dosaggio additivo attivante l'adesione (dopes di adesività); dosaggio compound polimerici ad elevata additivazione (dotato di marchio “Plastica Seconda Vita") [%] = 5,0 ÷ 6,9 sul peso del bitume totale; percentuale dei vuoti in opera [%] = 3 ÷ 6 | RM1 Legante di bitume normale; classe di penetrazione [dmm] = 50-70/70-100 RM1 Aggregato generico di materiale generico; diametro massimo (Dmax) [mm] = 20 RM1 Additivo dopes RM1 Additivo chimico SPECIFICHE TECNICHE: additivo chimico funzionale RM1 Compound polimerico SPECIFICHE TECNICHE: miscela di plastiche tecno-selezionate da recupero; dosaggio [%] = 5,0 ÷ 6,9 sul peso del bitume totale; aggiunto direttamente durante la fase produttiva nel mescolatore | RISORSA MATERIALE | IMPASTI | PRODOTTI | IMPASTO PRECONFEZIONATO | CONGLOMERATO BITUMINOSO | [6 empty] | MU.04.120.0230 | Conglomerato bituminoso, per strato di binder a elevate prestazioni, costituito da inerti graniglie e pietrischi, Dmax 16 mm, resistenza alla frammentazione LA ≤ 25, compreso fino ad un massimo di 30% di fresato rigenerato con attivanti chimici funzionali (rigeneranti), impastati a caldo con bitume normale classe 50/70 o 70/100, dosaggio minimo di bitume totale del 4,20% su miscela con l'aggiunta di additivo attivante l'adesione ("dopes" di adesività) e elevata additivazione con compound polimerico a basso peso molecolare e medio punto di fusione aggiunto direttamente durante la fase produttiva nel mescolatore (dosaggio 4,0%-6,0% sul peso del bitume totale); con percentuale dei vuoti in opera compreso tra il 3% e 6%. | nd | nd | [9 empty] | RM.00.10.10.F0012.0000.b - RM.00.10.05.Za000.0000.b - RM.00.10.00.Za001.0250.- - RM.00.10.00.Za001.0000.- - RM.00.10.35.Za001.0255.- - | 100 | kg | nd | nd - | opere stradali - strato di binder - | conglomerato bituminoso | resistenza alla frammentazione (LA) [%] ≤ 25.0 nd nd nd - | nd - |  | nd - | nd - | impasto ad elevate prestazioni; dosaggio di fresato rigenerato [%] = 30 ÷ 45 su miscela con attivanti chimici funzionali (rigeneranti); aggregati impastati a caldo con bitume normale classe 50/70 o 70/100; dosaggio minimo di bitume totale [%] = 4,0 su miscela; dosaggio additivo attivante l'adesione (dopes di adesività); dosaggio compound polimerici ad elevata additivazione (dotato di marchio “Plastica Seconda Vita") [%] = 5,0 ÷ 6,9 sul peso del bitume totale; percentuale dei vuoti in opera [%] = 3 ÷ 6 | nd - | nd - | nd - | nd | nd - | SI |  |  |  |  | nd |  |  |  |  | nd | nd | nd |  | nd | nd | nd | nd | nd | nd | NO | NO
LOM251.RM.00.10.40.J0009.0080.-_CAM | Impasto preconfezionato di conglomerato bituminoso; impiego: opere stradali ¦ strato di usura; resistenza alla frammentazione (LA) [%] ≤ 20 ¦ resistenza alla levigazione (PSV) [-] ≥ 44 ¦ valore di aderenza superficiale (BPN) [-] ≥ 55. Componenti: legante, aggregato generico, additivo dopes, additivo chimico SPECIFICHE TECNICHE: dosaggio di fresato rigenerato [%] = 15 ÷ 30 su miscela con attivanti chimici funzionali (rigeneranti); aggregati impastati a caldo con bitume normale classe 50/70 o 70/100; dosaggio di bitume totale [%] = 4,80 su miscela con additivo attivante l'adesione (dopes di adesività); percentuale dei vuoti in opera [%] = 3 ÷ 6 RM1 Legante di bitume normale; classe di penetrazione [dmm] = 50-70/70-100 RM1 Aggregato generico di materiale generico; diametro massimo (Dmax) [mm] = 12,5 RM1 Additivo dopes RM1 Additivo chimico SPECIFICHE TECNICHE: additivo chimico funzionale | 100 kg | 10.71 | 8.47 | 0 | RM.00.10.40.J0009.0080.-_CAM | Impasto preconfezionato di conglomerato bituminoso; impiego: opere stradali ¦ strato di usura; resistenza alla frammentazione (LA) [%] ≤ 20 ¦ resistenza alla levigazione (PSV) [-] ≥ 44 ¦ valore di aderenza superficiale (BPN) [-] ≥ 55. Componenti: legante, aggregato generico, additivo dopes, additivo chimico SPECIFICHE TECNICHE: dosaggio di fresato rigenerato [%] = 15 ÷ 30 su miscela con attivanti chimici funzionali (rigeneranti); aggregati impastati a caldo con bitume normale classe 50/70 o 70/100; dosaggio di bitume totale [%] = 4,80 su miscela con additivo attivante l'adesione (dopes di adesività); percentuale dei vuoti in opera [%] = 3 ÷ 6 | RM1 Legante di bitume normale; classe di penetrazione [dmm] = 50-70/70-100 RM1 Aggregato generico di materiale generico; diametro massimo (Dmax) [mm] = 12,5 RM1 Additivo dopes RM1 Additivo chimico SPECIFICHE TECNICHE: additivo chimico funzionale | RISORSA MATERIALE | IMPASTI | PRODOTTI | IMPASTO PRECONFEZIONATO | CONGLOMERATO BITUMINOSO | [6 empty] | MU.04.120.0300 | Conglomerato bituminoso, per strato di usura, costituito da inerti graniglie e pietrischi, Dmax 10,00 mm, resistenza alla frammentazione LA ≤ 20 e resistenza alla levigazione PSV ≥ 44, compreso fino ad un massimo di 20% di fresato rigenerato con attivanti chimici funzionali (rigeneranti), impastati a caldo con bitume normale classe 50/70 o 70/100, dosaggio minimo di bitume totale del 4,8% su miscela con l'aggiunta di additivo attivante l'adesione ("dopes" di adesività); con percentuale dei vuoti in opera compreso tra il 3% e 6%, valore di aderenza superficiale BPN ≥ 62. | nd | nd | [9 empty] | RM.00.10.10.F0012.0000.b - RM.00.10.05.Za000.0000.d - RM.00.10.00.Za001.0250.- - RM.00.10.00.Za001.0000.- - | 100 | kg | nd | nd - | opere stradali - strato di usura - | conglomerato bituminoso | valore di aderenza superficiale (BPN) [-] ≥ 55.0 nd nd nd - resistenza alla frammentazione (LA) [%] ≤ 20.0 nd nd nd - resistenza alla levigazione (PSV) [-] ≥ 44.0 nd nd nd - | nd - |  | nd - | nd - | dosaggio di fresato rigenerato [%] = 15 ÷ 30 su miscela con attivanti chimici funzionali (rigeneranti); aggregati impastati a caldo con bitume normale classe 50/70 o 70/100; dosaggio di bitume totale [%] = 4,80 su miscela con additivo attivante l'adesione (dopes di adesività); percentuale dei vuoti in opera [%] = 3 ÷ 6 | nd - | nd - | nd - | nd | nd - | SI |  |  |  |  | nd |  |  |  |  | nd | nd | nd |  | nd | nd | nd | nd | nd | nd | NO | NO
LOM251.RM.00.10.40.J0009.0085.-_CAM | Impasto preconfezionato di conglomerato bituminoso; impiego: opere stradali ¦ strato di usura; resistenza alla frammentazione (LA) [%] ≤ 20 ¦ resistenza alla levigazione (PSV) [-] ≥ 44 ¦ valore di aderenza superficiale (BPN) [-] ≥ 55. Componenti: legante, aggregato generico, additivo dopes, additivo chimico SPECIFICHE TECNICHE: dosaggio di fresato rigenerato [%] = 15 ÷ 30 su miscela con attivanti chimici funzionali (rigeneranti); aggregati impastati a caldo con bitume modificato penetrazione 45-80; dosaggio di bitume totale [%] = 4,80 su miscela con additivo attivante l'adesione (dopes di adesività); percentuale dei vuoti in opera [%] = 3 ÷ 6 RM1 Legante di bitume modificato; classe di penetrazione [classe] = 4 ¦ classe di penetrazione [dmm] = 45-80 ¦ punto di rammollimento [°C] ≥ 70 ¦ punto di rammollimento [classe] = 4 ¦ ritorno elastico [-] ≥ 80 ¦ ritorno elastico [classe] = 2 RM1 Aggregato generico di materiale generico; diametro massimo (Dmax) [mm] = 12,5 RM1 Additivo dopes RM1 Additivo chimico SPECIFICHE TECNICHE: additivo chimico funzionale | 100 kg | 11.89 | 9.4 | 0 | RM.00.10.40.J0009.0085.-_CAM | Impasto preconfezionato di conglomerato bituminoso; impiego: opere stradali ¦ strato di usura; resistenza alla frammentazione (LA) [%] ≤ 20 ¦ resistenza alla levigazione (PSV) [-] ≥ 44 ¦ valore di aderenza superficiale (BPN) [-] ≥ 55. Componenti: legante, aggregato generico, additivo dopes, additivo chimico SPECIFICHE TECNICHE: dosaggio di fresato rigenerato [%] = 15 ÷ 30 su miscela con attivanti chimici funzionali (rigeneranti); aggregati impastati a caldo con bitume modificato penetrazione 45-80; dosaggio di bitume totale [%] = 4,80 su miscela con additivo attivante l'adesione (dopes di adesività); percentuale dei vuoti in opera [%] = 3 ÷ 6 | RM1 Legante di bitume modificato; classe di penetrazione [classe] = 4 ¦ classe di penetrazione [dmm] = 45-80 ¦ punto di rammollimento [°C] ≥ 70 ¦ punto di rammollimento [classe] = 4 ¦ ritorno elastico [-] ≥ 80 ¦ ritorno elastico [classe] = 2 RM1 Aggregato generico di materiale generico; diametro massimo (Dmax) [mm] = 12,5 RM1 Additivo dopes RM1 Additivo chimico SPECIFICHE TECNICHE: additivo chimico funzionale | RISORSA MATERIALE | IMPASTI | PRODOTTI | IMPASTO PRECONFEZIONATO | CONGLOMERATO BITUMINOSO | [6 empty] | MU.04.120.0310 | Conglomerato bituminoso, per strato di usura, costituito da inerti graniglie e pietrischi, Dmax 10,00 mm, resistenza alla frammentazione LA ≤ 20 e resistenza alla levigazione PSV ≥ 44, compreso fino ad un massimo di 20% di fresato rigenerato con attivanti chimici funzionali (rigeneranti), impastati a caldo con bitume modificato penetrazione 45-80 (classe 4) punto di rammollimento ≥ 70 (classe 4) e ritorno elastico ≥ 80 (classe 2), dosaggio minimo di bitume totale del 4,8% su miscela con l'aggiunta di additivo attivante l'adesione ("dopes" di adesività); con percentuale dei vuoti in opera compreso tra il 3% e 6%, valore di aderenza superficiale BPN ≥ 62. | nd | nd | [9 empty] | RM.00.10.10.F0011.0000.- - RM.00.10.05.Za000.0000.d - RM.00.10.00.Za001.0250.- - RM.00.10.00.Za001.0000.- - | 100 | kg | nd | nd - | opere stradali - strato di usura - | conglomerato bituminoso | resistenza alla frammentazione (LA) [%] ≤ 20.0 nd nd nd - valore di aderenza superficiale (BPN) [-] ≥ 55.0 nd nd nd - resistenza alla levigazione (PSV) [-] ≥ 44.0 nd nd nd - | nd - |  | nd - | nd - | dosaggio di fresato rigenerato [%] = 15 ÷ 30 su miscela con attivanti chimici funzionali (rigeneranti); aggregati impastati a caldo con bitume modificato penetrazione 45-80; dosaggio di bitume totale [%] = 4,80 su miscela con additivo attivante l'adesione (dopes di adesività); percentuale dei vuoti in opera [%] = 3 ÷ 6 | nd - | nd - | nd - | nd | nd - | SI |  |  |  |  | nd |  |  |  |  | nd | nd | nd |  | nd | nd | nd | nd | nd | nd | NO | NO
LOM251.RM.00.10.40.J0009.0090.-_CAM | Impasto preconfezionato di conglomerato bituminoso; impiego: opere stradali ¦ strato di usura; resistenza alla frammentazione (LA) [%] ≤ 20 ¦ resistenza alla levigazione (PSV) [-] ≥ 44 ¦ valore di aderenza superficiale (BPN) [-] ≥ 55. Componenti: legante, aggregato generico, additivo dopes, additivo chimico, compound polimerico SPECIFICHE TECNICHE: dosaggio di fresato rigenerato [%] = 15 ÷ 30 su miscela con attivanti chimici funzionali (rigeneranti); aggregati impastati a caldo con bitume normale classe 50/70 o 70/100; dosaggio minimo di bitume totale [%] = 4,6 su miscela; dosaggio additivo attivante l'adesione (dopes di adesività) e compound polimerici (dotato di marchio “Plastica Seconda Vita"), moderata additivazione con dosaggio [%] = 3,0 ÷ 4,9 sul peso del bitume totale; percentuale dei vuoti in opera [%] = 3 ÷ 6 RM1 Legante di bitume normale; classe di penetrazione [dmm] = 50-70/70-100 RM1 Aggregato generico di materiale generico; diametro massimo (Dmax) [mm] = 12,5 RM1 Additivo dopes RM1 Additivo chimico SPECIFICHE TECNICHE: additivo chimico funzionale RM1 Compound polimerico SPECIFICHE TECNICHE: miscela di plastiche tecno-selezionate da recupero; dosaggio [%] = 3,0 ÷ 4,9 sul peso del bitume totale; aggiunto direttamente durante la fase produttiva nel mescolatore | 100 kg | 11.57 | 9.15 | 0 | RM.00.10.40.J0009.0090.-_CAM | Impasto preconfezionato di conglomerato bituminoso; impiego: opere stradali ¦ strato di usura; resistenza alla frammentazione (LA) [%] ≤ 20 ¦ resistenza alla levigazione (PSV) [-] ≥ 44 ¦ valore di aderenza superficiale (BPN) [-] ≥ 55. Componenti: legante, aggregato generico, additivo dopes, additivo chimico, compound polimerico SPECIFICHE TECNICHE: dosaggio di fresato rigenerato [%] = 15 ÷ 30 su miscela con attivanti chimici funzionali (rigeneranti); aggregati impastati a caldo con bitume normale classe 50/70 o 70/100; dosaggio minimo di bitume totale [%] = 4,6 su miscela; dosaggio additivo attivante l'adesione (dopes di adesività) e compound polimerici (dotato di marchio “Plastica Seconda Vita"), moderata additivazione con dosaggio [%] = 3,0 ÷ 4,9 sul peso del bitume totale; percentuale dei vuoti in opera [%] = 3 ÷ 6 | RM1 Legante di bitume normale; classe di penetrazione [dmm] = 50-70/70-100 RM1 Aggregato generico di materiale generico; diametro massimo (Dmax) [mm] = 12,5 RM1 Additivo dopes RM1 Additivo chimico SPECIFICHE TECNICHE: additivo chimico funzionale RM1 Compound polimerico SPECIFICHE TECNICHE: miscela di plastiche tecno-selezionate da recupero; dosaggio [%] = 3,0 ÷ 4,9 sul peso del bitume totale; aggiunto direttamente durante la fase produttiva nel mescolatore | RISORSA MATERIALE | IMPASTI | PRODOTTI | IMPASTO PRECONFEZIONATO | CONGLOMERATO BITUMINOSO | [6 empty] | MU.04.120.0320 | Conglomerato bituminoso, per strato di usura a elevate prestazioni, costituito da inerti graniglie e pietrischi, Dmax 10 mm, resistenza alla frammentazione LA ≤ 20 e resistenza alla levigazione PSV ≥ 44, compreso fino ad un massimo di 20% di fresato rigenerato con attivanti chimici funzionali (rigeneranti), impastati a caldo con bitume normale classe 50/70 o 70/100, dosaggio minimo di bitume totale del 4,80% su miscela con l'aggiunta di additivo attivante l'adesione ("dopes" di adesività) e moderata additivazione con compound polimerico a basso peso molecolare e medio punto di fusione aggiunto direttamente durante la fase produttiva nel mescolatore (dosaggio 2,0%-4,0% sul peso del bitume totale); con percentuale dei vuoti in opera compreso tra il 3% e 6%, valore di aderenza superficiale BPN ≥ 62. | nd | nd | [9 empty] | RM.00.10.10.F0012.0000.b - RM.00.10.05.Za000.0000.d - RM.00.10.00.Za001.0250.- - RM.00.10.00.Za001.0000.- - RM.00.10.35.Za001.0250.- - | 100 | kg | nd | nd - | opere stradali - strato di usura - | conglomerato bituminoso | valore di aderenza superficiale (BPN) [-] ≥ 55.0 nd nd nd - resistenza alla levigazione (PSV) [-] ≥ 44.0 nd nd nd - resistenza alla frammentazione (LA) [%] ≤ 20.0 nd nd nd - | nd - |  | nd - | nd - | dosaggio di fresato rigenerato [%] = 15 ÷ 30 su miscela con attivanti chimici funzionali (rigeneranti); aggregati impastati a caldo con bitume normale classe 50/70 o 70/100; dosaggio minimo di bitume totale [%] = 4,6 su miscela; dosaggio additivo attivante l'adesione (dopes di adesività) e compound polimerici (dotato di marchio “Plastica Seconda Vita"), moderata additivazione con dosaggio [%] = 3,0 ÷ 4,9 sul peso del bitume totale; percentuale dei vuoti in opera [%] = 3 ÷ 6 | nd - | nd - | nd - | nd | nd - | SI |  |  |  |  | nd |  |  |  |  | nd | nd | nd |  | nd | nd | nd | nd | nd | nd | NO | NO
LOM251.RM.00.10.40.J0009.0095.-_CAM | Impasto preconfezionato di conglomerato bituminoso; impiego: opere stradali ¦ strato di usura; resistenza alla frammentazione (LA) [%] ≤ 20 ¦ resistenza alla levigazione (PSV) [-] ≥ 44 ¦ valore di aderenza superficiale (BPN) [-] ≥ 55. Componenti: legante, aggregato generico, additivo dopes, additivo chimico, compound polimerico SPECIFICHE TECNICHE: impasto ad elevate prestazioni; dosaggio di fresato rigenerato [%] = 10 ÷ 35 su miscela con attivanti chimici funzionali (rigeneranti); aggregati impastati a caldo con bitume normale classe 50/70 o 70/100; dosaggio minimo di bitume totale [%] = 4,6 su miscela; dosaggio additivo attivante l'adesione (dopes di adesività) e compound polimerici (dotato di marchio “Plastica Seconda Vita"), elevata additivazione con dosaggio [%] = 5,0 ÷ 6,9 sul peso del bitume totale; percentuale dei vuoti in opera [%] = 3 ÷ 6 RM1 Legante di bitume normale; classe di penetrazione [dmm] = 50-70/70-100 RM1 Aggregato generico di materiale generico; diametro massimo (Dmax) [mm] = 12,5 RM1 Additivo dopes RM1 Additivo chimico SPECIFICHE TECNICHE: additivo chimico funzionale RM1 Compound polimerico SPECIFICHE TECNICHE: miscela di plastiche tecno-selezionate da recupero; dosaggio [%] = 5,0 ÷ 6,9 sul peso del bitume totale; aggiunto direttamente durante la fase produttiva nel mescolatore | 100 kg | 11.99 | 9.48 | 0 | RM.00.10.40.J0009.0095.-_CAM | Impasto preconfezionato di conglomerato bituminoso; impiego: opere stradali ¦ strato di usura; resistenza alla frammentazione (LA) [%] ≤ 20 ¦ resistenza alla levigazione (PSV) [-] ≥ 44 ¦ valore di aderenza superficiale (BPN) [-] ≥ 55. Componenti: legante, aggregato generico, additivo dopes, additivo chimico, compound polimerico SPECIFICHE TECNICHE: impasto ad elevate prestazioni; dosaggio di fresato rigenerato [%] = 10 ÷ 35 su miscela con attivanti chimici funzionali (rigeneranti); aggregati impastati a caldo con bitume normale classe 50/70 o 70/100; dosaggio minimo di bitume totale [%] = 4,6 su miscela; dosaggio additivo attivante l'adesione (dopes di adesività) e compound polimerici (dotato di marchio “Plastica Seconda Vita"), elevata additivazione con dosaggio [%] = 5,0 ÷ 6,9 sul peso del bitume totale; percentuale dei vuoti in opera [%] = 3 ÷ 6 | RM1 Legante di bitume normale; classe di penetrazione [dmm] = 50-70/70-100 RM1 Aggregato generico di materiale generico; diametro massimo (Dmax) [mm] = 12,5 RM1 Additivo dopes RM1 Additivo chimico SPECIFICHE TECNICHE: additivo chimico funzionale RM1 Compound polimerico SPECIFICHE TECNICHE: miscela di plastiche tecno-selezionate da recupero; dosaggio [%] = 5,0 ÷ 6,9 sul peso del bitume totale; aggiunto direttamente durante la fase produttiva nel mescolatore | RISORSA MATERIALE | IMPASTI | PRODOTTI | IMPASTO PRECONFEZIONATO | CONGLOMERATO BITUMINOSO | [6 empty] | MU.04.120.0325 | Conglomerato bituminoso, per strato di usura a elevate prestazioni, costituito da inerti graniglie e pietrischi, Dmax 10 mm, resistenza alla frammentazione LA ≤ 20 e resistenza alla levigazione PSV ≥ 44, compreso fino ad un massimo di 20% di fresato rigenerato con attivanti chimici funzionali (rigeneranti), impastati a caldo con bitume normale classe 50/70 o 70/100, dosaggio minimo di bitume totale del 4,80% su miscela con l'aggiunta di additivo attivante l'adesione ("dopes" di adesività) e elevata additivazione con compound polimerico a basso peso molecolare e medio punto di fusione aggiunto direttamente durante la fase produttiva nel mescolatore (dosaggio 4,0%-6,0% sul peso del bitume totale); con percentuale dei vuoti in opera compreso tra il 3% e 6%, valore di aderenza superficiale BPN ≥ 62 | nd | nd | [9 empty] | RM.00.10.10.F0012.0000.b - RM.00.10.05.Za000.0000.d - RM.00.10.00.Za001.0250.- - RM.00.10.00.Za001.0000.- - RM.00.10.35.Za001.0255.- - | 100 | kg | nd | nd - | opere stradali - strato di usura - | conglomerato bituminoso | resistenza alla levigazione (PSV) [-] ≥ 44.0 nd nd nd - valore di aderenza superficiale (BPN) [-] ≥ 55.0 nd nd nd - resistenza alla frammentazione (LA) [%] ≤ 20.0 nd nd nd - | nd - |  | nd - | nd - | impasto ad elevate prestazioni; dosaggio di fresato rigenerato [%] = 10 ÷ 35 su miscela con attivanti chimici funzionali (rigeneranti); aggregati impastati a caldo con bitume normale classe 50/70 o 70/100; dosaggio minimo di bitume totale [%] = 4,6 su miscela; dosaggio additivo attivante l'adesione (dopes di adesività) e compound polimerici (dotato di marchio “Plastica Seconda Vita"), elevata additivazione con dosaggio [%] = 5,0 ÷ 6,9 sul peso del bitume totale; percentuale dei vuoti in opera [%] = 3 ÷ 6 | nd - | nd - | nd - | nd | nd - | SI |  |  |  |  | nd |  |  |  |  | nd | nd | nd |  | nd | nd | nd | nd | nd | nd | NO | NO
LOM251.RM.00.10.40.J0009.0100.-_CAM | Impasto preconfezionato di conglomerato bituminoso; impiego: opere stradali ¦ strato di usura ad elevata aderenza; resistenza alla frammentazione (LA) [%] ≤ 18 ¦ resistenza alla levigazione (PSV) [-] ≥ 48 ¦ valore di aderenza superficiale (BPN) [-] ≥ 60. Componenti: legante, aggregato generico, additivo dopes, additivo chimico, compound SPECIFICHE TECNICHE: dosaggio di fresato rigenerato [%] = 15 ÷ 30 su miscela con attivanti chimici funzionali (rigeneranti); aggregati impastati a caldo con bitume normale classe 50/70 o 70/100; dosaggio minimo di bitume totale [%] = 5,6 su miscela; dosaggio additivo attivante l'adesione (dopes di adesività) e dosaggio di compound di polimeri e fibre di pellets immessi direttamente nel mescolatore durante la fase produttiva [%] = 0,2 ÷ 0,6 sul peso degli aggregati; percentuale dei vuoti in opera [%] = 2 ÷ 4 RM1 Legante di bitume normale; classe di penetrazione [dmm] = 50-70/70-100 RM1 Aggregato generico di materiale generico; diametro massimo (Dmax) [mm] = 12,5 RM1 Additivo dopes RM1 Additivo chimico SPECIFICHE TECNICHE: additivo chimico funzionale RM1 Compound di materiale mix fibre-polimeri | 100 kg | 14.18 | 11.21 | 0 | RM.00.10.40.J0009.0100.-_CAM | Impasto preconfezionato di conglomerato bituminoso; impiego: opere stradali ¦ strato di usura ad elevata aderenza; resistenza alla frammentazione (LA) [%] ≤ 18 ¦ resistenza alla levigazione (PSV) [-] ≥ 48 ¦ valore di aderenza superficiale (BPN) [-] ≥ 60. Componenti: legante, aggregato generico, additivo dopes, additivo chimico, compound SPECIFICHE TECNICHE: dosaggio di fresato rigenerato [%] = 15 ÷ 30 su miscela con attivanti chimici funzionali (rigeneranti); aggregati impastati a caldo con bitume normale classe 50/70 o 70/100; dosaggio minimo di bitume totale [%] = 5,6 su miscela; dosaggio additivo attivante l'adesione (dopes di adesività) e dosaggio di compound di polimeri e fibre di pellets immessi direttamente nel mescolatore durante la fase produttiva [%] = 0,2 ÷ 0,6 sul peso degli aggregati; percentuale dei vuoti in opera [%] = 2 ÷ 4 | RM1 Legante di bitume normale; classe di penetrazione [dmm] = 50-70/70-100 RM1 Aggregato generico di materiale generico; diametro massimo (Dmax) [mm] = 12,5 RM1 Additivo dopes RM1 Additivo chimico SPECIFICHE TECNICHE: additivo chimico funzionale RM1 Compound di materiale mix fibre-polimeri | RISORSA MATERIALE | IMPASTI | PRODOTTI | IMPASTO PRECONFEZIONATO | CONGLOMERATO BITUMINOSO | [6 empty] | MU.04.120.0330 | Conglomerato bituminoso, per strato di usura a elevata aderenza, costituito da inerti graniglie e pietrischi, Dmax 10,00 mm, resistenza alla frammentazione LA ≤ 20 e resistenza alla levigazione PSV ≥ 44, compreso fino ad un massimo di 10% di fresato rigenerato con attivanti chimici funzionali (rigeneranti), impastati a caldo con bitume normale classe 50/70 o 70/100, dosaggio minimo di bitume totale del 5,4% su miscela con l'aggiunta di additivo attivante l'adesione ("dopes" di adesività) e compound di polimeri e fibre in pellets immessi direttamente nel mescolatore durante la fase produttiva in percentuale pari a 0,2-0,6% sul peso degli aggregati; con percentuale dei vuoti in opera compreso tra il 3% e 6%, valore di aderenza superficiale BPN ≥ 66. | nd | nd | [9 empty] | RM.00.10.10.F0012.0000.b - RM.00.10.05.Za000.0000.d - RM.00.10.00.Za001.0250.- - RM.00.10.00.Za001.0000.- - RM.00.10.35.Zb036.0000.- - | 100 | kg | nd | nd - | opere stradali - strato di usura ad elevata aderenza - | conglomerato bituminoso | resistenza alla levigazione (PSV) [-] ≥ 48.0 nd nd nd - resistenza alla frammentazione (LA) [%] ≤ 18.0 nd nd nd - valore di aderenza superficiale (BPN) [-] ≥ 60.0 nd nd nd - | nd - |  | nd - | nd - | dosaggio di fresato rigenerato [%] = 15 ÷ 30 su miscela con attivanti chimici funzionali (rigeneranti); aggregati impastati a caldo con bitume normale classe 50/70 o 70/100; dosaggio minimo di bitume totale [%] = 5,6 su miscela; dosaggio additivo attivante l'adesione (dopes di adesività) e dosaggio di compound di polimeri e fibre di pellets immessi direttamente nel mescolatore durante la fase produttiva [%] = 0,2 ÷ 0,6 sul peso degli aggregati; percentuale dei vuoti in opera [%] = 2 ÷ 4 | nd - | nd - | nd - | nd | nd - | SI |  |  |  |  | nd |  |  |  |  | nd | nd | nd |  | nd | nd | nd | nd | nd | nd | NO | NO
LOM251.RM.00.10.40.J0009.0105.-_CAM | Impasto preconfezionato di conglomerato bituminoso; impiego: opere stradali ¦ strato di usura drenante-fonoassorbente; resistenza alla frammentazione (LA) [%] = 20 ¦ resistenza alla levigazione (PSV) [-] ≥ 44 ¦ valore di aderenza superficiale (BPN) [-] ≥ 60. Componenti: legante, aggregato generico, additivo dopes, additivo, additivo chimico SPECIFICHE TECNICHE: impasto ad elevata percentuale di vuoti; dosaggio di fresato rigenerato [%] = 10 ÷ 20 su miscela con attivanti chimici funzionali (rigeneranti); aggregati impastati a caldo con bitume modificato penetrazione 45-80 (classe 4); dosaggio minimo di bitume totale [%] = 4,6 su miscela; dosaggio additivo attivante l'adesione (dopes di adesività) e additivi stabilizzanti e addensanti costituiti da fibre di cellulosa e vetro con dosaggio [%] = 0,2 ÷ 0,8 sul peso degli aggregati; percentuale dei vuoti in opera [%] ≥ 20 RM1 Legante di bitume modificato; classe di penetrazione [classe] = 4 ¦ classe di penetrazione [dmm] = 45-80 ¦ punto di rammollimento [°C] ≥ 70 ¦ punto di rammollimento [classe] = 4 ¦ ritorno elastico [-] ≥ 80 ¦ ritorno elastico [classe] = 2 RM1 Aggregato generico di materiale generico; diametro massimo (Dmax) [mm] = 16 RM1 Additivo dopes RM1 Additivo di fibra sintetica di vetro; funzione: stabilizzante ¦ addensante RM1 Additivo chimico SPECIFICHE TECNICHE: additivo chimico funzionale | 100 kg | 12.87 | 10.17 | 0 | RM.00.10.40.J0009.0105.-_CAM | Impasto preconfezionato di conglomerato bituminoso; impiego: opere stradali ¦ strato di usura drenante-fonoassorbente; resistenza alla frammentazione (LA) [%] = 20 ¦ resistenza alla levigazione (PSV) [-] ≥ 44 ¦ valore di aderenza superficiale (BPN) [-] ≥ 60. Componenti: legante, aggregato generico, additivo dopes, additivo, additivo chimico SPECIFICHE TECNICHE: impasto ad elevata percentuale di vuoti; dosaggio di fresato rigenerato [%] = 10 ÷ 20 su miscela con attivanti chimici funzionali (rigeneranti); aggregati impastati a caldo con bitume modificato penetrazione 45-80 (classe 4); dosaggio minimo di bitume totale [%] = 4,6 su miscela; dosaggio additivo attivante l'adesione (dopes di adesività) e additivi stabilizzanti e addensanti costituiti da fibre di cellulosa e vetro con dosaggio [%] = 0,2 ÷ 0,8 sul peso degli aggregati; percentuale dei vuoti in opera [%] ≥ 20 | RM1 Legante di bitume modificato; classe di penetrazione [classe] = 4 ¦ classe di penetrazione [dmm] = 45-80 ¦ punto di rammollimento [°C] ≥ 70 ¦ punto di rammollimento [classe] = 4 ¦ ritorno elastico [-] ≥ 80 ¦ ritorno elastico [classe] = 2 RM1 Aggregato generico di materiale generico; diametro massimo (Dmax) [mm] = 16 RM1 Additivo dopes RM1 Additivo di fibra sintetica di vetro; funzione: stabilizzante ¦ addensante RM1 Additivo chimico SPECIFICHE TECNICHE: additivo chimico funzionale | RISORSA MATERIALE | IMPASTI | PRODOTTI | IMPASTO PRECONFEZIONATO | CONGLOMERATO BITUMINOSO | [6 empty] | MU.04.120.0400 | Conglomerato bituminoso, per strato di usura drenante-fonoassorbente a elevata percentuale di vuoti, costituito da inerti graniglie e pietrischi, Dmax 14,00 mm, resistenza alla frammentazione LA ≤ 20 e resistenza alla levigazione PSV ≥ 44, impastati a caldo con bitume modificato penetrazione 45-80 (classe 4) punto di rammollimento ≥ 70 (classe 4) e ritorno elastico ≥ 80 (classe 2), dosaggio minimo di bitume totale del 4,0% su miscela con l'aggiunta di additivo attivante l'adesione ("dopes" di adesività) e con l'aggiunta di additivi stabilizzanti e addensanti costituiti da fibre di cellulosa e vetro, oppure strutturali, con dosaggio pari a 0,2-0,8% sul peso degli aggregati; con percentuale dei vuoti in opera ≥ 18%, perdita di particelle (Cantabro) ≤ 20 e valore di aderenza superficiale BPN ≥ 62. | nd | nd | [9 empty] | RM.00.10.10.F0011.0000.- - RM.00.10.05.Za000.0000.c - RM.00.10.00.Za001.0250.- - RM.00.10.00.Oa002.0000.- - RM.00.10.00.Za001.0000.- - | 100 | kg | nd | nd - | opere stradali - strato di usura drenante-fonoassorbente - | conglomerato bituminoso | resistenza alla levigazione (PSV) [-] ≥ 44.0 nd nd nd - resistenza alla frammentazione (LA) [%] = 20.0 nd nd nd - valore di aderenza superficiale (BPN) [-] ≥ 60.0 nd nd nd - | nd - |  | nd - | nd - | impasto ad elevata percentuale di vuoti; dosaggio di fresato rigenerato [%] = 10 ÷ 20 su miscela con attivanti chimici funzionali (rigeneranti); aggregati impastati a caldo con bitume modificato penetrazione 45-80 (classe 4); dosaggio minimo di bitume totale [%] = 4,6 su miscela; dosaggio additivo attivante l'adesione (dopes di adesività) e additivi stabilizzanti e addensanti costituiti da fibre di cellulosa e vetro con dosaggio [%] = 0,2 ÷ 0,8 sul peso degli aggregati; percentuale dei vuoti in opera [%] ≥ 20 | nd - | nd - | nd - | nd | nd - | SI |  |  |  |  | nd |  |  |  |  | nd | nd | nd |  | nd | nd | nd | nd | nd | nd | NO | NO
LOM251.RM.00.10.40.J0009.0110.-_CAM | Impasto preconfezionato di conglomerato bituminoso; impiego: opere stradali ¦ strato di usura semidrenante-fonoassorbente; resistenza alla frammentazione (LA) [%] = 20 ¦ resistenza alla levigazione (PSV) [-] ≥ 44 ¦ valore di aderenza superficiale (BPN) [-] ≥ 60. Componenti: legante, aggregato generico, additivo dopes, additivo, additivo chimico SPECIFICHE TECNICHE: impasto a moderata percentuale di vuoti; dosaggio di fresato rigenerato [%] = 10 ÷ 20 su miscela con attivanti chimici funzionali (rigeneranti); aggregati impastati a caldo con bitume modificato penetrazione 45-80 (classe 4); dosaggio minimo di bitume generico totale del 4,8% su miscela; dosaggio additivo attivante l'adesione (dopes di adesività) e stabilizzanti e addensanti costituiti da fibre di cellulosa e vetro con dosaggio [%] = 0,2 ÷ 0,8; percentuale dei vuoti in opera [%] ≥ 16 RM1 Legante di bitume modificato; classe di penetrazione [classe] = 4 ¦ classe di penetrazione [dmm] = 45-80 ¦ punto di rammollimento [°C] ≥ 70 ¦ punto di rammollimento [classe] = 4 ¦ ritorno elastico [-] ≥ 80 ¦ ritorno elastico [classe] = 2 RM1 Aggregato generico di materiale generico; diametro massimo (Dmax) [mm] = 16 RM1 Additivo dopes RM1 Additivo di fibra sintetica di vetro; funzione: stabilizzante ¦ addensante RM1 Additivo chimico SPECIFICHE TECNICHE: additivo chimico funzionale | 100 kg | 13.51 | 10.68 | 0 | RM.00.10.40.J0009.0110.-_CAM | Impasto preconfezionato di conglomerato bituminoso; impiego: opere stradali ¦ strato di usura semidrenante-fonoassorbente; resistenza alla frammentazione (LA) [%] = 20 ¦ resistenza alla levigazione (PSV) [-] ≥ 44 ¦ valore di aderenza superficiale (BPN) [-] ≥ 60. Componenti: legante, aggregato generico, additivo dopes, additivo, additivo chimico SPECIFICHE TECNICHE: impasto a moderata percentuale di vuoti; dosaggio di fresato rigenerato [%] = 10 ÷ 20 su miscela con attivanti chimici funzionali (rigeneranti); aggregati impastati a caldo con bitume modificato penetrazione 45-80 (classe 4); dosaggio minimo di bitume generico totale del 4,8% su miscela; dosaggio additivo attivante l'adesione (dopes di adesività) e stabilizzanti e addensanti costituiti da fibre di cellulosa e vetro con dosaggio [%] = 0,2 ÷ 0,8; percentuale dei vuoti in opera [%] ≥ 16 | RM1 Legante di bitume modificato; classe di penetrazione [classe] = 4 ¦ classe di penetrazione [dmm] = 45-80 ¦ punto di rammollimento [°C] ≥ 70 ¦ punto di rammollimento [classe] = 4 ¦ ritorno elastico [-] ≥ 80 ¦ ritorno elastico [classe] = 2 RM1 Aggregato generico di materiale generico; diametro massimo (Dmax) [mm] = 16 RM1 Additivo dopes RM1 Additivo di fibra sintetica di vetro; funzione: stabilizzante ¦ addensante RM1 Additivo chimico SPECIFICHE TECNICHE: additivo chimico funzionale | RISORSA MATERIALE | IMPASTI | PRODOTTI | IMPASTO PRECONFEZIONATO | CONGLOMERATO BITUMINOSO | [6 empty] | MU.04.120.0410 | Conglomerato bituminoso, per strato di usura semidrenante-fonoassorbente a moderata percentuale di vuoti, costituito da inerti graniglie e pietrischi, Dmax 16,00 mm, resistenza alla frammentazione LA ≤ 20 e resistenza alla levigazione PSV ≥ 44, impastati a caldo con bitume modificato penetrazione 45-80 (classe 4) punto di rammollimento ≥ 70 (classe 4) e ritorno elastico ≥ 80 (classe 2), dosaggio minimo di bitume totale del 4,5% su miscela con l'aggiunta di additivo attivante l'adesione ("dopes" di adesività) e con l'aggiunta di additivi stabilizzanti e addensanti costituiti da fibre di cellulosa e vetro, oppure strutturali, con dosaggio pari a 0,2-0,8% sul peso degli aggregati; con percentuale dei vuoti in opera ≥ 16%, perdita di particelle (Cantabro) ≤ 20 e valore di aderenza superficiale BPN ≥ 64. | nd | nd | [9 empty] | RM.00.10.10.F0011.0000.- - RM.00.10.05.Za000.0000.c - RM.00.10.00.Za001.0250.- - RM.00.10.00.Oa002.0000.- - RM.00.10.00.Za001.0000.- - | 100 | kg | nd | nd - | opere stradali - strato di usura semidrenante-fonoassorbente - | conglomerato bituminoso | resistenza alla frammentazione (LA) [%] = 20.0 nd nd nd - valore di aderenza superficiale (BPN) [-] ≥ 60.0 nd nd nd - resistenza alla levigazione (PSV) [-] ≥ 44.0 nd nd nd - | nd - |  | nd - | nd - | impasto a moderata percentuale di vuoti; dosaggio di fresato rigenerato [%] = 10 ÷ 20 su miscela con attivanti chimici funzionali (rigeneranti); aggregati impastati a caldo con bitume modificato penetrazione 45-80 (classe 4); dosaggio minimo di bitume generico totale del 4,8% su miscela; dosaggio additivo attivante l'adesione (dopes di adesività) e stabilizzanti e addensanti costituiti da fibre di cellulosa e vetro con dosaggio [%] = 0,2 ÷ 0,8; percentuale dei vuoti in opera [%] ≥ 16 | nd - | nd - | nd - | nd | nd - | SI |  |  |  |  | nd |  |  |  |  | nd | nd | nd |  | nd | nd | nd | nd | nd | nd | NO | NO
LOM251.RM.00.10.40.J0009.0115.-_CAM | Impasto preconfezionato di conglomerato bituminoso; impiego: marciapiedi ¦ piste ciclabili ¦ opere stradali; stabilità Marshall [kN] > 4 ¦ resistenza a trazione indiretta [kPa] > 50 ¦ perdita in peso prova Cantabro [%] < 10. Componenti: granulato, additivo chimico SPECIFICHE TECNICHE: freddo ad alte prestazioni; con utilizzo del 100% di granulato di conglomerato bituminoso frantumato, vagliato e stoccato con aggiunta di additivi composti da rigenerante, derivati idrocarburici e plastificanti; miscela costipata a 50 colpi per faccia; impasto con valori di stabilità Marshall dopo 7 giorni [kN] > 4 (misurati a temperatura [°C] =25), resistenza a trazione indiretta dopo 7 giorni [kPa] > 50 (misurata a temperatura [°C] =25), perdita in peso prova Cantabro [%] < 10; dosaggio additivo [%] = 1,5 - 3,0 sul peso del granulato, in funzione delle caratteristiche dello stesso e del tipo di intervento RM1 Granulato di conglomerato bituminoso RM1 Additivo chimico SPECIFICHE TECNICHE: additivo chimico funzionale composto da: rigeneranti, derivati idrocarburi e plastificanti | 100 kg | 12.79 | 10.11 | 0 | RM.00.10.40.J0009.0115.-_CAM | Impasto preconfezionato di conglomerato bituminoso; impiego: marciapiedi ¦ piste ciclabili ¦ opere stradali; stabilità Marshall [kN] > 4 ¦ resistenza a trazione indiretta [kPa] > 50 ¦ perdita in peso prova Cantabro [%] < 10. Componenti: granulato, additivo chimico SPECIFICHE TECNICHE: freddo ad alte prestazioni; con utilizzo del 100% di granulato di conglomerato bituminoso frantumato, vagliato e stoccato con aggiunta di additivi composti da rigenerante, derivati idrocarburici e plastificanti; miscela costipata a 50 colpi per faccia; impasto con valori di stabilità Marshall dopo 7 giorni [kN] > 4 (misurati a temperatura [°C] =25), resistenza a trazione indiretta dopo 7 giorni [kPa] > 50 (misurata a temperatura [°C] =25), perdita in peso prova Cantabro [%] < 10; dosaggio additivo [%] = 1,5 - 3,0 sul peso del granulato, in funzione delle caratteristiche dello stesso e del tipo di intervento | RM1 Granulato di conglomerato bituminoso RM1 Additivo chimico SPECIFICHE TECNICHE: additivo chimico funzionale composto da: rigeneranti, derivati idrocarburi e plastificanti | RISORSA MATERIALE | IMPASTI | PRODOTTI | IMPASTO PRECONFEZIONATO | CONGLOMERATO BITUMINOSO | [6 empty] | MU.04.120.0415 | Conglomerato bituminoso freddo ad alte prestazioni per la realizzazione dei marciapiedi, piste ciclabili, strade a basso traffico e interventi di manutenzione prodotto a freddo. Il conglomerato bituminoso è composto unicamente da granulato di conglomerato bituminoso, opportunamente frantumato, vagliato e stoccato adeguatamente per garantire le prestazioni della miscela finale e additivi composti da rigeneranti, derivati idrocarburici e plastificanti. La miscela, costipata a 50 colpi per faccia, deve avere valori di stabilità Marshall dopo 7 gg > 4kN (a 25°C), resistenza a trazione indiretta dopo 7gg> 50kPa (a 25°C), perdita in peso prova Cantabro < 10%. L'additivo per la produzione di conglomerati bituminosi a freddo, con l'utilizzo fino a 100% di granulato di conglomerato bituminoso, si dosa al 2,0 - 2,5% sul peso del granulato, in funzione delle caratteristiche dello stesso e del tipo di intervento. | nd | nd | [9 empty] | RM.00.20.15.J0009.0000.- - RM.00.10.00.Za001.0005.- - | 100 | kg | nd | nd - | marciapiedi - piste ciclabili - opere stradali - | conglomerato bituminoso | perdita in peso prova Cantabro [%] < 10.0 nd nd nd - resistenza a trazione indiretta [kPa] > 50.0 nd nd nd - stabilità Marshall [kN] > 4.0 nd nd nd - | nd - |  | nd - | nd - | freddo ad alte prestazioni; con utilizzo del 100% di granulato di conglomerato bituminoso frantumato, vagliato e stoccato con aggiunta di additivi composti da rigenerante, derivati idrocarburici e plastificanti; miscela costipata a 50 colpi per faccia; impasto con valori di stabilità Marshall dopo 7 giorni [kN] > 4 (misurati a temperatura [°C] =25), resistenza a trazione indiretta dopo 7 giorni [kPa] > 50 (misurata a temperatura [°C] =25), perdita in peso prova Cantabro [%] < 10; dosaggio additivo [%] = 1,5 - 3,0 sul peso del granulato, in funzione delle caratteristiche dello stesso e del tipo di intervento | nd - | nd - | nd - | nd | nd - | SI |  |  |  |  | nd |  |  |  |  | nd | nd | nd |  | nd | nd | nd | nd | nd | nd | NO | NO
LOM251.RM.00.10.40.J0009.0120.-_CAM | Impasto preconfezionato di conglomerato bituminoso; impiego: opere stradali; fornitura: sacchi. Componenti: legante, additivo SPECIFICHE TECNICHE: conglomerato bituminoso plastico a freddo; confezionato in sacchi da 20 kg RM1 Legante di bitume normale RM1 Additivo SPECIFICHE TECNICHE: composti da rigeneranti, derivati idrocarburici e plastificanti | 1 cad | 9.49 | 7.5 | 0 | RM.00.10.40.J0009.0120.-_CAM | Impasto preconfezionato di conglomerato bituminoso; impiego: opere stradali; fornitura: sacchi. Componenti: legante, additivo SPECIFICHE TECNICHE: conglomerato bituminoso plastico a freddo; confezionato in sacchi da 20 kg | RM1 Legante di bitume normale RM1 Additivo SPECIFICHE TECNICHE: composti da rigeneranti, derivati idrocarburici e plastificanti | RISORSA MATERIALE | IMPASTI | PRODOTTI | IMPASTO PRECONFEZIONATO | CONGLOMERATO BITUMINOSO | [6 empty] | MU.04.120.0450 | Conglomerato bituminoso plastico a freddo confezionato in sacchi da 20 kg. Il conglomerato dovrà avere caratteristiche tali da permettere il miglior uso sia nel periodo estivo che invernale (multi-stagionale) e garantire le caratteristiche tecniche in base alle vigenti norme CEN. Detto conglomerato se stoccato dovrà necessariamente mantenere le proprie qualità prestazionali per almeno un periodo pari a mesi 6 (sei). | nd | nd | [9 empty] | RM.00.10.10.F0012.0000.a - RM.00.10.00.Za001.0500.- - | 1 | cad | nd | nd - | opere stradali - | conglomerato bituminoso | nd - | nd - |  | nd - | nd - | conglomerato bituminoso plastico a freddo; confezionato in sacchi da 20 kg | sacchi - | nd - | nd - | nd | nd - | SI |  |  |  |  | nd |  |  |  |  | nd | nd | nd |  | nd | nd | nd | nd | nd | nd | NO | NO
LOM251.RM.00.10.40.J0009.0125.-_CAM | Impasto preconfezionato di conglomerato bituminoso; impiego: opere stradali; stabilità Marshall [kN] > 4 ¦ resistenza a trazione indiretta [kPa] > 50 ¦ perdita in peso prova Cantabro [%] < 10. Componenti: legante, aggregato SPECIFICHE TECNICHE: aggregati lapidei selezionati di basalto dmax 10mm passsante al setaccio 0,074,mm<5% RM1 Legante di bitume normale RM1 Aggregato di bitume generico; diametro massimo (Dmax) [mm] = 10 | 1 kg | 0.35 | 0.28 | 0 | RM.00.10.40.J0009.0125.-_CAM | Impasto preconfezionato di conglomerato bituminoso; impiego: opere stradali; stabilità Marshall [kN] > 4 ¦ resistenza a trazione indiretta [kPa] > 50 ¦ perdita in peso prova Cantabro [%] < 10. Componenti: legante, aggregato SPECIFICHE TECNICHE: aggregati lapidei selezionati di basalto dmax 10mm passsante al setaccio 0,074,mm<5% | RM1 Legante di bitume normale RM1 Aggregato di bitume generico; diametro massimo (Dmax) [mm] = 10 | RISORSA MATERIALE | IMPASTI | PRODOTTI | IMPASTO PRECONFEZIONATO | CONGLOMERATO BITUMINOSO | [6 empty] | MU.04.120.0460 | Conglomerato bituminoso plastico a freddo ad elevate prestazioni composto da una composizione di aggregati lapidei selezionati di basalto Dmax 10mme passsante al setaccio 0,074,mm<5%, valori di stabilità Marshall dopo 7 gg > 4kN, resistenza a trazione indiretta dopo 7 gg > 50kPa, perdita in peso prova Cantabro < 10%. | nd | nd | [9 empty] | RM.00.10.10.F0012.0000.a - RM.00.10.05.F0000.0000.- - | 1 | kg | nd | nd - | opere stradali - | conglomerato bituminoso | stabilità Marshall [kN] > 4.0 nd nd nd - perdita in peso prova Cantabro [%] < 10.0 nd nd nd - resistenza a trazione indiretta [kPa] > 50.0 nd nd nd - | nd - |  | nd - | nd - | aggregati lapidei selezionati di basalto dmax 10mm passsante al setaccio 0,074,mm<5% | nd - | nd - | nd - | nd | nd - | SI |  |  |  |  | nd |  |  |  |  | nd | nd | nd |  | nd | nd | nd | nd | nd | nd | NO | NO
LOM251.RM.00.10.40.J0009.0130.-_CAM | Impasto preconfezionato di conglomerato bituminoso; funzione: impermeabile ¦ resistente all'usura; impiego: opere stradali. Componenti: legante, aggregato, additivo SPECIFICHE TECNICHE: asfalto colato per pavimentazione di ponti e viadotti in acciaio o conglomerato cementizio; filler ed aggregati di adeguata granulometria; completamente impermeabile; resistente all'usura RM1 Legante di bitume normale RM1 Aggregato di materiale generico RM1 Additivo di materiale generico | 100 kg | 17.6 | 13.91 | 0 | RM.00.10.40.J0009.0130.-_CAM | Impasto preconfezionato di conglomerato bituminoso; funzione: impermeabile ¦ resistente all'usura; impiego: opere stradali. Componenti: legante, aggregato, additivo SPECIFICHE TECNICHE: asfalto colato per pavimentazione di ponti e viadotti in acciaio o conglomerato cementizio; filler ed aggregati di adeguata granulometria; completamente impermeabile; resistente all'usura | RM1 Legante di bitume normale RM1 Aggregato di materiale generico RM1 Additivo di materiale generico | RISORSA MATERIALE | IMPASTI | PRODOTTI | IMPASTO PRECONFEZIONATO | CONGLOMERATO BITUMINOSO | [6 empty] | MU.04.120.0610 | Asfalto colato carreggiabile e carrabile granigliato adatto all'utilizzo a basse temperature e consigliato per pavimentazione di ponti e viadotti in acciaio o calcestruzzo, nelle dovute proporzioni con bitumi, filler ed inerti di adeguata granulometria, completamente impermeabile, resistente all'usura. | nd | nd | [9 empty] | RM.00.10.10.F0012.0000.a - RM.00.10.05.Za000.1005.e - RM.00.10.00.Za000.0260.- - | 100 | kg | nd | impermeabile - resistente all'usura - | opere stradali - | conglomerato bituminoso | nd - | nd - |  | nd - | nd - | asfalto colato per pavimentazione di ponti e viadotti in acciaio o conglomerato cementizio; filler ed aggregati di adeguata granulometria; completamente impermeabile; resistente all'usura | nd - | nd - | nd - | nd | nd - | SI |  |  |  |  | nd |  |  |  |  | nd | nd | nd |  | nd | nd | asfalto | nd | nd | nd | NO | NO
LOM251.RM.00.10.40.J0009.0135.-_CAM | Impasto preconfezionato di conglomerato bituminoso; finitura: colore rosso; impiego: opere stradali ¦ piste ciclabili ¦ viali pedonali. Componenti: legante idraulico, aggregato, additivo, aggregato RM1 Legante idraulico di bitume generico RM1 Aggregato di materiale generico RM1 Additivo di materiale generico RM1 Aggregato di composto chimico ossido generico | 100 kg | 37.36 | 29.53 | 0 | RM.00.10.40.J0009.0135.-_CAM | Impasto preconfezionato di conglomerato bituminoso; finitura: colore rosso; impiego: opere stradali ¦ piste ciclabili ¦ viali pedonali. Componenti: legante idraulico, aggregato, additivo, aggregato | RM1 Legante idraulico di bitume generico RM1 Aggregato di materiale generico RM1 Additivo di materiale generico RM1 Aggregato di composto chimico ossido generico | RISORSA MATERIALE | IMPASTI | PRODOTTI | IMPASTO PRECONFEZIONATO | CONGLOMERATO BITUMINOSO | [6 empty] | MU.04.120.0620 | Asfalto colato granigliato tipo asfalto rosso, particolarmente consigliato per piste ciclabili e viali pedonali nelle dovute proporzioni con bitumi, filler ed inerti di adeguata granulometria con aggiunta di ossido di ferro. | nd | nd | [9 empty] | RM.00.10.10.F0000.0000.d - RM.00.10.05.Za000.1005.e - RM.00.10.00.Za000.0260.- - RM.00.10.05.Ba001.0000.- - | 100 | kg | nd | nd - | opere stradali - piste ciclabili - viali pedonali - | conglomerato bituminoso | nd - | nd - |  | nd - | nd - | nd | nd - | colore rosso - | nd - | nd | nd - | SI |  |  |  |  | nd |  |  |  |  | nd | nd | nd |  | nd | nd | asfalto | nd | nd | nd | NO | NO
LOM251.RM.00.10.40.J0009.0140.-_CAM | Impasto preconfezionato di conglomerato bituminoso; funzione: impermeabile ¦ resistente all'usura; impiego: opere stradali ¦ marciapiedi. Componenti: legante, aggregato, additivo SPECIFICHE TECNICHE: asfalto colato adatto all'utilizzo a basse temperature RM1 Legante di bitume normale RM1 Aggregato di materiale generico RM1 Additivo di materiale generico | 100 kg | 17.3 | 13.68 | 0 | RM.00.10.40.J0009.0140.-_CAM | Impasto preconfezionato di conglomerato bituminoso; funzione: impermeabile ¦ resistente all'usura; impiego: opere stradali ¦ marciapiedi. Componenti: legante, aggregato, additivo SPECIFICHE TECNICHE: asfalto colato adatto all'utilizzo a basse temperature | RM1 Legante di bitume normale RM1 Aggregato di materiale generico RM1 Additivo di materiale generico | RISORSA MATERIALE | IMPASTI | PRODOTTI | IMPASTO PRECONFEZIONATO | CONGLOMERATO BITUMINOSO | [6 empty] | MU.04.120.0630 | Asfalto colato carreggiabile e carrabile granigliato adatto all'utilizzo a basse temperature e consigliato per marciapiedi, nelle dovute proporzioni con bitumi, filler ed inerti di adeguata granulometria, completamente impermeabile, resistente all'usura. | nd | nd | [9 empty] | RM.00.10.10.F0012.0000.a - RM.00.10.05.Za000.1005.e - RM.00.10.00.Za000.0260.- - | 100 | kg | nd | impermeabile - resistente all'usura - | opere stradali - marciapiedi - | conglomerato bituminoso | nd - | nd - |  | nd - | nd - | asfalto colato adatto all'utilizzo a basse temperature | nd - | nd - | nd - | nd | nd - | SI |  |  |  |  | nd |  |  |  |  | nd | nd | nd |  | nd | nd | asfalto | nd | nd | nd | NO | NO
LOM251.RM.00.10.40.J0009.0145.-_CAM | Impasto preconfezionato di conglomerato bituminoso; impiego: opere stradali ¦ strato di base; resistenza alla frammentazione (LA) [%] ≤ 25. Componenti: legante, aggregato tout-venant, additivo dopes, additivo chimico, compound SPECIFICHE TECNICHE: dosaggio di fresato rigenerato [%] = 35 ÷ 50 su miscela con attivanti chimici funzionali (rigeneranti); aggregati impastati a caldo con bitume normale classe 50/70 o 70/100; dosaggio minimo di bitume totale [%] = 3,6 su miscela con aggiunta di additivo attivante l'adesione ("dopes" di adesività) e moderata additivazione con supermodificante polimerico monocomponente a base di nanotecnologie al grafene (dotato di marchio “Plastica Seconda Vita"), aggiunto direttamente durante la fase produttiva nel mescolatore; dosaggio supermodificante al grafene [%] = 3,0 ÷ 4,9 sul peso del bitume totale; percentuale dei vuoti in opera [%] = 3 ÷ 6 RM1 Legante di bitume normale; classe di penetrazione [dmm] = 50-70/70-100 RM1 Aggregato tout-venant di materiale generico; diametro massimo (Dmax) [mm] = 31,5 RM1 Additivo dopes RM1 Additivo chimico SPECIFICHE TECNICHE: additivo chimico funzionale RM1 Compound; geometria: granuli; funzione: supermodificante. Incluso: nanotecnologie al grafene; additivi prestazionali SPECIFICHE TECNICHE: compound di tipo granulare monocomponente a base poliolefinica; aggiunto direttamente durante la fase produttiva nel mescolatore | 100 kg | 10.04 | 7.94 | 0 | RM.00.10.40.J0009.0145.-_CAM | Impasto preconfezionato di conglomerato bituminoso; impiego: opere stradali ¦ strato di base; resistenza alla frammentazione (LA) [%] ≤ 25. Componenti: legante, aggregato tout-venant, additivo dopes, additivo chimico, compound SPECIFICHE TECNICHE: dosaggio di fresato rigenerato [%] = 35 ÷ 50 su miscela con attivanti chimici funzionali (rigeneranti); aggregati impastati a caldo con bitume normale classe 50/70 o 70/100; dosaggio minimo di bitume totale [%] = 3,6 su miscela con aggiunta di additivo attivante l'adesione ("dopes" di adesività) e moderata additivazione con supermodificante polimerico monocomponente a base di nanotecnologie al grafene (dotato di marchio “Plastica Seconda Vita"), aggiunto direttamente durante la fase produttiva nel mescolatore; dosaggio supermodificante al grafene [%] = 3,0 ÷ 4,9 sul peso del bitume totale; percentuale dei vuoti in opera [%] = 3 ÷ 6 | RM1 Legante di bitume normale; classe di penetrazione [dmm] = 50-70/70-100 RM1 Aggregato tout-venant di materiale generico; diametro massimo (Dmax) [mm] = 31,5 RM1 Additivo dopes RM1 Additivo chimico SPECIFICHE TECNICHE: additivo chimico funzionale RM1 Compound; geometria: granuli; funzione: supermodificante. Incluso: nanotecnologie al grafene; additivi prestazionali SPECIFICHE TECNICHE: compound di tipo granulare monocomponente a base poliolefinica; aggiunto direttamente durante la fase produttiva nel mescolatore | RISORSA MATERIALE | IMPASTI | PRODOTTI | IMPASTO PRECONFEZIONATO | CONGLOMERATO BITUMINOSO | [6 empty] | MU.04.125.0010.a | Strato di base in conglomerato bituminoso costituito da inerti sabbio-ghiaiosi (tout-venant), Dmax 20 mm, resistenza alla frammentazione LA = 25 , compreso fino ad un massimo di 30% di fresato rigenerato con attivanti chimici funzionali (rigeneranti), impastati a caldo con bitume normale classe 50/70 o 70/100, dosaggio minimo di bitume totale del 3,8% su miscela con l'aggiunta di additivo attivante l'adesione ("dopes" di adesività) e moderata additivazione con compound polimerico supermodificante a base di nanotecnologie al grafene aggiunto direttamente durante la fase produttiva nel mescolatore; con percentuale dei vuoti in opera compreso tra il 3% e 6%: - dosaggio grafene 3,0-4,9% sul peso del bitume totale | nd | nd | [9 empty] | RM.00.10.10.F0012.0000.b - RM.00.10.05.Za000.2000.b - RM.00.10.00.Za001.0250.- - RM.00.10.00.Za001.0000.- - RM.00.10.35.Za001.0000.- - | 100 | kg | nd | nd - | opere stradali - strato di base - | conglomerato bituminoso | resistenza alla frammentazione (LA) [%] ≤ 25.0 nd nd nd - | nd - |  | nd - | nd - | dosaggio di fresato rigenerato [%] = 35 ÷ 50 su miscela con attivanti chimici funzionali (rigeneranti); aggregati impastati a caldo con bitume normale classe 50/70 o 70/100; dosaggio minimo di bitume totale [%] = 3,6 su miscela con aggiunta di additivo attivante l'adesione ("dopes" di adesività) e moderata additivazione con supermodificante polimerico monocomponente a base di nanotecnologie al grafene (dotato di marchio “Plastica Seconda Vita"), aggiunto direttamente durante la fase produttiva nel mescolatore; dosaggio supermodificante al grafene [%] = 3,0 ÷ 4,9 sul peso del bitume totale; percentuale dei vuoti in opera [%] = 3 ÷ 6 | nd - | nd - | nd - | nd | nd - | SI |  |  |  |  | nd |  |  |  |  | nd | nd | nd |  | nd | nd | nd | nd | nd | nd | NO | NO
LOM251.RM.00.10.40.J0009.0150.-_CAM | Impasto preconfezionato di conglomerato bituminoso; impiego: opere stradali ¦ strato di base; resistenza alla frammentazione (LA) [%] ≤ 25. Componenti: legante, aggregato tout-venant, additivo dopes, additivo chimico, compound SPECIFICHE TECNICHE: impasto ad elevate prestazioni; dosaggio di fresato rigenerato [%] = 35 ÷ 50 su miscela con attivanti chimici funzionali (rigeneranti); aggregati impastati a caldo con bitume normale classe 50/70 o 70/100; dosaggio minimo di bitume totale [%] = 3,6 su miscela con l'aggiunta di additivo attivante l'adesione ("dopes" di adesività) e elevata additivazione con supermodificante polimerico monocomponente a base di nanotecnologie al grafene (dotato di marchio “Plastica Seconda Vita") aggiunto direttamente durante la fase produttiva nel mescolatore; dosaggio supermodificante al grafene [%] = 5,0 ÷ 6,9 sul peso del bitume totale; percentuale dei vuoti in opera [%] = 3 ÷ 6 RM1 Legante di bitume normale; classe di penetrazione [dmm] = 50-70/70-100 RM1 Aggregato tout-venant di materiale generico; diametro massimo (Dmax) [mm] = 31,5 RM1 Additivo dopes RM1 Additivo chimico SPECIFICHE TECNICHE: additivo chimico funzionale RM1 Compound; geometria: granuli; funzione: supermodificante. Incluso: nanotecnologie al grafene; additivi prestazionali SPECIFICHE TECNICHE: compound di tipo granulare monocomponente a base poliolefinica; aggiunto direttamente durante la fase produttiva nel mescolatore | 100 kg | 10.7 | 8.46 | 0 | RM.00.10.40.J0009.0150.-_CAM | Impasto preconfezionato di conglomerato bituminoso; impiego: opere stradali ¦ strato di base; resistenza alla frammentazione (LA) [%] ≤ 25. Componenti: legante, aggregato tout-venant, additivo dopes, additivo chimico, compound SPECIFICHE TECNICHE: impasto ad elevate prestazioni; dosaggio di fresato rigenerato [%] = 35 ÷ 50 su miscela con attivanti chimici funzionali (rigeneranti); aggregati impastati a caldo con bitume normale classe 50/70 o 70/100; dosaggio minimo di bitume totale [%] = 3,6 su miscela con l'aggiunta di additivo attivante l'adesione ("dopes" di adesività) e elevata additivazione con supermodificante polimerico monocomponente a base di nanotecnologie al grafene (dotato di marchio “Plastica Seconda Vita") aggiunto direttamente durante la fase produttiva nel mescolatore; dosaggio supermodificante al grafene [%] = 5,0 ÷ 6,9 sul peso del bitume totale; percentuale dei vuoti in opera [%] = 3 ÷ 6 | RM1 Legante di bitume normale; classe di penetrazione [dmm] = 50-70/70-100 RM1 Aggregato tout-venant di materiale generico; diametro massimo (Dmax) [mm] = 31,5 RM1 Additivo dopes RM1 Additivo chimico SPECIFICHE TECNICHE: additivo chimico funzionale RM1 Compound; geometria: granuli; funzione: supermodificante. Incluso: nanotecnologie al grafene; additivi prestazionali SPECIFICHE TECNICHE: compound di tipo granulare monocomponente a base poliolefinica; aggiunto direttamente durante la fase produttiva nel mescolatore | RISORSA MATERIALE | IMPASTI | PRODOTTI | IMPASTO PRECONFEZIONATO | CONGLOMERATO BITUMINOSO | [6 empty] | MU.04.125.0010.b | Strato di base in conglomerato bituminoso costituito da inerti sabbio-ghiaiosi (tout-venant), Dmax 20 mm, resistenza alla frammentazione LA = 25 , compreso fino ad un massimo di 30% di fresato rigenerato con attivanti chimici funzionali (rigeneranti), impastati a caldo con bitume normale classe 50/70 o 70/100, dosaggio minimo di bitume totale del 3,8% su miscela con l'aggiunta di additivo attivante l'adesione ("dopes" di adesività) e moderata additivazione con compound polimerico supermodificante a base di nanotecnologie al grafene aggiunto direttamente durante la fase produttiva nel mescolatore; con percentuale dei vuoti in opera compreso tra il 3% e 6%: - dosaggio grafene 5,0-7,0% sul peso del bitume totale | nd | nd | [9 empty] | RM.00.10.10.F0012.0000.b - RM.00.10.05.Za000.2000.b - RM.00.10.00.Za001.0250.- - RM.00.10.00.Za001.0000.- - RM.00.10.35.Za001.0000.- - | 100 | kg | nd | nd - | opere stradali - strato di base - | conglomerato bituminoso | resistenza alla frammentazione (LA) [%] ≤ 25.0 nd nd nd - | nd - |  | nd - | nd - | impasto ad elevate prestazioni; dosaggio di fresato rigenerato [%] = 35 ÷ 50 su miscela con attivanti chimici funzionali (rigeneranti); aggregati impastati a caldo con bitume normale classe 50/70 o 70/100; dosaggio minimo di bitume totale [%] = 3,6 su miscela con l'aggiunta di additivo attivante l'adesione ("dopes" di adesività) e elevata additivazione con supermodificante polimerico monocomponente a base di nanotecnologie al grafene (dotato di marchio “Plastica Seconda Vita") aggiunto direttamente durante la fase produttiva nel mescolatore; dosaggio supermodificante al grafene [%] = 5,0 ÷ 6,9 sul peso del bitume totale; percentuale dei vuoti in opera [%] = 3 ÷ 6 | nd - | nd - | nd - | nd | nd - | SI |  |  |  |  | nd |  |  |  |  | nd | nd | nd |  | nd | nd | nd | nd | nd | nd | NO | NO
LOM251.RM.00.10.40.J0009.0155.-_CAM | Impasto preconfezionato di conglomerato bituminoso; impiego: opere stradali ¦ strato di binder; resistenza alla frammentazione (LA) [%] ≤ 25. Componenti: legante, aggregato generico, additivo dopes, additivo chimico, compound SPECIFICHE TECNICHE: impasto ad elevate prestazioni; dosaggio di fresato rigenerato [%] = 30 ÷ 45 su miscela con attivanti chimici funzionali (rigeneranti); aggregati impastati a caldo con bitume normale classe 50/70 o 70/100; dosaggio minimo di bitume totale [%] = 4,0 su miscela con l'aggiunta di additivo attivante l'adesione ("dopes" di adesività) e moderata additivazione con supermodificante polimerico monocomponente a base di nanotecnologie al grafene (dotato di marchio “Plastica Seconda Vita"), aggiunto direttamente durante la fase produttiva nel mescolatore; dosaggio supermodificante al grafene [%] = 3,0 ÷ 4,9 sul peso del bitume totale; percentuale dei vuoti in opera [%] = 3 ÷ 6 RM1 Legante di bitume normale; classe di penetrazione [dmm] = 50-70/70-100 RM1 Aggregato generico di materiale generico; diametro massimo (Dmax) [mm] = 20 RM1 Additivo dopes RM1 Additivo chimico SPECIFICHE TECNICHE: additivo chimico funzionale RM1 Compound; geometria: granuli. Incluso: nanotecnologie al grafene; additivi prestazionali SPECIFICHE TECNICHE: compound di tipo granulare monocomponente a base poliolefinica e grafene; dosaggio [%] = 3,0 ÷ 4,9 sul peso del bitume totale; aggiunto direttamente durante la fase produttiva nel mescolatore | 100 kg | 11.14 | 8.81 | 0 | RM.00.10.40.J0009.0155.-_CAM | Impasto preconfezionato di conglomerato bituminoso; impiego: opere stradali ¦ strato di binder; resistenza alla frammentazione (LA) [%] ≤ 25. Componenti: legante, aggregato generico, additivo dopes, additivo chimico, compound SPECIFICHE TECNICHE: impasto ad elevate prestazioni; dosaggio di fresato rigenerato [%] = 30 ÷ 45 su miscela con attivanti chimici funzionali (rigeneranti); aggregati impastati a caldo con bitume normale classe 50/70 o 70/100; dosaggio minimo di bitume totale [%] = 4,0 su miscela con l'aggiunta di additivo attivante l'adesione ("dopes" di adesività) e moderata additivazione con supermodificante polimerico monocomponente a base di nanotecnologie al grafene (dotato di marchio “Plastica Seconda Vita"), aggiunto direttamente durante la fase produttiva nel mescolatore; dosaggio supermodificante al grafene [%] = 3,0 ÷ 4,9 sul peso del bitume totale; percentuale dei vuoti in opera [%] = 3 ÷ 6 | RM1 Legante di bitume normale; classe di penetrazione [dmm] = 50-70/70-100 RM1 Aggregato generico di materiale generico; diametro massimo (Dmax) [mm] = 20 RM1 Additivo dopes RM1 Additivo chimico SPECIFICHE TECNICHE: additivo chimico funzionale RM1 Compound; geometria: granuli. Incluso: nanotecnologie al grafene; additivi prestazionali SPECIFICHE TECNICHE: compound di tipo granulare monocomponente a base poliolefinica e grafene; dosaggio [%] = 3,0 ÷ 4,9 sul peso del bitume totale; aggiunto direttamente durante la fase produttiva nel mescolatore | RISORSA MATERIALE | IMPASTI | PRODOTTI | IMPASTO PRECONFEZIONATO | CONGLOMERATO BITUMINOSO | [6 empty] | MU.04.125.0020.a | Strato di collegamento (binder) in conglomerato bituminoso costituito da inerti graniglie e pietrischi, Dmax 16 mm, resistenza alla frammentazione LA = 25 , compreso fino ad un massimo di 30% di fresato rigenerato con attivanti chimici funzionali (rigeneranti), impastati a caldo con bitume normale classe 50/70 o 70/100, dosaggio minimo di bitume totale del 4,2% su miscela con l'aggiunta di additivo attivante l'adesione ("dopes" di adesività) e moderata additivazione con compound polimerico supermodificante a base di nanotecnologie al grafene aggiunto direttamente durante la fase produttiva nel mescolatore; con percentuale dei vuoti in opera compreso tra il 3% e 6%.: - dosaggio grafene 3,0-4,9% sul peso del bitume totale | nd | nd | [9 empty] | RM.00.10.10.F0012.0000.b - RM.00.10.05.Za000.0000.b - RM.00.10.00.Za001.0250.- - RM.00.10.00.Za001.0000.- - RM.00.10.35.Za001.0005.- - | 100 | kg | nd | nd - | opere stradali - strato di binder - | conglomerato bituminoso | resistenza alla frammentazione (LA) [%] ≤ 25.0 nd nd nd - | nd - |  | nd - | nd - | impasto ad elevate prestazioni; dosaggio di fresato rigenerato [%] = 30 ÷ 45 su miscela con attivanti chimici funzionali (rigeneranti); aggregati impastati a caldo con bitume normale classe 50/70 o 70/100; dosaggio minimo di bitume totale [%] = 4,0 su miscela con l'aggiunta di additivo attivante l'adesione ("dopes" di adesività) e moderata additivazione con supermodificante polimerico monocomponente a base di nanotecnologie al grafene (dotato di marchio “Plastica Seconda Vita"), aggiunto direttamente durante la fase produttiva nel mescolatore; dosaggio supermodificante al grafene [%] = 3,0 ÷ 4,9 sul peso del bitume totale; percentuale dei vuoti in opera [%] = 3 ÷ 6 | nd - | nd - | nd - | nd | nd - | SI |  |  |  |  | nd |  |  |  |  | nd | nd | nd |  | nd | nd | nd | nd | nd | nd | NO | NO
LOM251.RM.00.10.40.J0009.0160.-_CAM | Impasto preconfezionato di conglomerato bituminoso; impiego: opere stradali ¦ strato di binder; resistenza alla frammentazione (LA) [%] ≤ 25. Componenti: legante, aggregato generico, additivo dopes, additivo chimico, compound SPECIFICHE TECNICHE: impasto ad elevate prestazioni; dosaggio di fresato rigenerato [%] = 30 ÷ 45 su miscela con attivanti chimici funzionali (rigeneranti); aggregati impastati a caldo con bitume normale classe 50/70 o 70/100; dosaggio minimo di bitume totale [%] = 4,0 su miscela con l'aggiunta di additivo attivante l'adesione ("dopes" di adesività) e elevata additivazione con supermodificante polimerico monocomponente a base di nanotecnologie al grafene (dotato di marchio “Plastica Seconda Vita"), aggiunto direttamente durante la fase produttiva nel mescolatore; dosaggio supermodificante al grafene [%] = 5,0 ÷ 6,9 sul peso del bitume totale; percentuale dei vuoti in opera [%] = 3 ÷ 6 RM1 Legante di bitume normale; classe di penetrazione [dmm] = 50-70/70-100 RM1 Aggregato generico di materiale generico; diametro massimo (Dmax) [mm] = 20 RM1 Additivo dopes RM1 Additivo chimico SPECIFICHE TECNICHE: additivo chimico funzionale RM1 Compound; geometria: granuli. Incluso: nanotecnologie al grafene; additivi prestazionali SPECIFICHE TECNICHE: compound di tipo granulare monocomponente a base poliolefinica e grafene; dosaggio [%] = 5,0 ÷ 6,9 sul peso del bitume totale; aggiunto direttamente durante la fase produttiva nel mescolatore | 100 kg | 11.89 | 9.4 | 0 | RM.00.10.40.J0009.0160.-_CAM | Impasto preconfezionato di conglomerato bituminoso; impiego: opere stradali ¦ strato di binder; resistenza alla frammentazione (LA) [%] ≤ 25. Componenti: legante, aggregato generico, additivo dopes, additivo chimico, compound SPECIFICHE TECNICHE: impasto ad elevate prestazioni; dosaggio di fresato rigenerato [%] = 30 ÷ 45 su miscela con attivanti chimici funzionali (rigeneranti); aggregati impastati a caldo con bitume normale classe 50/70 o 70/100; dosaggio minimo di bitume totale [%] = 4,0 su miscela con l'aggiunta di additivo attivante l'adesione ("dopes" di adesività) e elevata additivazione con supermodificante polimerico monocomponente a base di nanotecnologie al grafene (dotato di marchio “Plastica Seconda Vita"), aggiunto direttamente durante la fase produttiva nel mescolatore; dosaggio supermodificante al grafene [%] = 5,0 ÷ 6,9 sul peso del bitume totale; percentuale dei vuoti in opera [%] = 3 ÷ 6 | RM1 Legante di bitume normale; classe di penetrazione [dmm] = 50-70/70-100 RM1 Aggregato generico di materiale generico; diametro massimo (Dmax) [mm] = 20 RM1 Additivo dopes RM1 Additivo chimico SPECIFICHE TECNICHE: additivo chimico funzionale RM1 Compound; geometria: granuli. Incluso: nanotecnologie al grafene; additivi prestazionali SPECIFICHE TECNICHE: compound di tipo granulare monocomponente a base poliolefinica e grafene; dosaggio [%] = 5,0 ÷ 6,9 sul peso del bitume totale; aggiunto direttamente durante la fase produttiva nel mescolatore | RISORSA MATERIALE | IMPASTI | PRODOTTI | IMPASTO PRECONFEZIONATO | CONGLOMERATO BITUMINOSO | [6 empty] | MU.04.125.0020.b | Strato di collegamento (binder) in conglomerato bituminoso costituito da inerti graniglie e pietrischi, Dmax 16 mm, resistenza alla frammentazione LA = 25 , compreso fino ad un massimo di 30% di fresato rigenerato con attivanti chimici funzionali (rigeneranti), impastati a caldo con bitume normale classe 50/70 o 70/100, dosaggio minimo di bitume totale del 4,2% su miscela con l'aggiunta di additivo attivante l'adesione ("dopes" di adesività) e moderata additivazione con compound polimerico supermodificante a base di nanotecnologie al grafene aggiunto direttamente durante la fase produttiva nel mescolatore; con percentuale dei vuoti in opera compreso tra il 3% e 6%.: - dosaggio grafene 5,0-7,0% sul peso del bitume totale | nd | nd | [9 empty] | RM.00.10.10.F0012.0000.b - RM.00.10.05.Za000.0000.b - RM.00.10.00.Za001.0250.- - RM.00.10.00.Za001.0000.- - RM.00.10.35.Za001.0010.- - | 100 | kg | nd | nd - | opere stradali - strato di binder - | conglomerato bituminoso | resistenza alla frammentazione (LA) [%] ≤ 25.0 nd nd nd - | nd - |  | nd - | nd - | impasto ad elevate prestazioni; dosaggio di fresato rigenerato [%] = 30 ÷ 45 su miscela con attivanti chimici funzionali (rigeneranti); aggregati impastati a caldo con bitume normale classe 50/70 o 70/100; dosaggio minimo di bitume totale [%] = 4,0 su miscela con l'aggiunta di additivo attivante l'adesione ("dopes" di adesività) e elevata additivazione con supermodificante polimerico monocomponente a base di nanotecnologie al grafene (dotato di marchio “Plastica Seconda Vita"), aggiunto direttamente durante la fase produttiva nel mescolatore; dosaggio supermodificante al grafene [%] = 5,0 ÷ 6,9 sul peso del bitume totale; percentuale dei vuoti in opera [%] = 3 ÷ 6 | nd - | nd - | nd - | nd | nd - | SI |  |  |  |  | nd |  |  |  |  | nd | nd | nd |  | nd | nd | nd | nd | nd | nd | NO | NO
LOM251.RM.00.10.40.J0009.0165.-_CAM | Impasto preconfezionato di conglomerato bituminoso; impiego: opere stradali ¦ strato di usura; resistenza alla frammentazione (LA) [%] ≤ 20 ¦ resistenza alla levigazione (PSV) [-] ≥ 44 ¦ valore di aderenza superficiale (BPN) [-] ≥ 55. Componenti: legante, aggregato generico, additivo dopes, additivo chimico, compound SPECIFICHE TECNICHE: impasto ad elevate prestazioni; dosaggio di fresato rigenerato [%] = 15 ÷ 30 su miscela con attivanti chimici funzionali (rigeneranti); aggregati impastati a caldo con bitume normale classe 50/70 o 70/100; dosaggio minimo di bitume totale [%] = 4,6 su miscela con l'aggiunta di additivo attivante l'adesione ("dopes" di adesività) e moderata additivazione con supermodificante polimerico monocomponentea base di nanotecnologie al grafene (dotato di marchio “Plastica Seconda Vita"), aggiunto direttamente durante la fase produttiva nel mescolatore; dosaggio supermodificante al grafene [%] = 3,0 ÷ 4,9 sul peso del bitume totale; percentuale dei vuoti in opera [%] = 3 ÷ 6 RM1 Legante di bitume normale; classe di penetrazione [dmm] = 50-70/70-100 RM1 Aggregato generico di materiale generico; diametro massimo (Dmax) [mm] = 12,5 RM1 Additivo dopes RM1 Additivo chimico SPECIFICHE TECNICHE: additivo chimico funzionale RM1 Compound; geometria: granuli. Incluso: nanotecnologie al grafene; additivi prestazionali SPECIFICHE TECNICHE: compound di tipo granulare monocomponente a base poliolefinica e grafene; dosaggio [%] = 3,0 ÷ 4,9 sul peso del bitume totale; aggiunto direttamente durante la fase produttiva nel mescolatore | 100 kg | 12.54 | 9.91 | 0 | RM.00.10.40.J0009.0165.-_CAM | Impasto preconfezionato di conglomerato bituminoso; impiego: opere stradali ¦ strato di usura; resistenza alla frammentazione (LA) [%] ≤ 20 ¦ resistenza alla levigazione (PSV) [-] ≥ 44 ¦ valore di aderenza superficiale (BPN) [-] ≥ 55. Componenti: legante, aggregato generico, additivo dopes, additivo chimico, compound SPECIFICHE TECNICHE: impasto ad elevate prestazioni; dosaggio di fresato rigenerato [%] = 15 ÷ 30 su miscela con attivanti chimici funzionali (rigeneranti); aggregati impastati a caldo con bitume normale classe 50/70 o 70/100; dosaggio minimo di bitume totale [%] = 4,6 su miscela con l'aggiunta di additivo attivante l'adesione ("dopes" di adesività) e moderata additivazione con supermodificante polimerico monocomponentea base di nanotecnologie al grafene (dotato di marchio “Plastica Seconda Vita"), aggiunto direttamente durante la fase produttiva nel mescolatore; dosaggio supermodificante al grafene [%] = 3,0 ÷ 4,9 sul peso del bitume totale; percentuale dei vuoti in opera [%] = 3 ÷ 6 | RM1 Legante di bitume normale; classe di penetrazione [dmm] = 50-70/70-100 RM1 Aggregato generico di materiale generico; diametro massimo (Dmax) [mm] = 12,5 RM1 Additivo dopes RM1 Additivo chimico SPECIFICHE TECNICHE: additivo chimico funzionale RM1 Compound; geometria: granuli. Incluso: nanotecnologie al grafene; additivi prestazionali SPECIFICHE TECNICHE: compound di tipo granulare monocomponente a base poliolefinica e grafene; dosaggio [%] = 3,0 ÷ 4,9 sul peso del bitume totale; aggiunto direttamente durante la fase produttiva nel mescolatore | RISORSA MATERIALE | IMPASTI | PRODOTTI | IMPASTO PRECONFEZIONATO | CONGLOMERATO BITUMINOSO | [6 empty] | MU.04.125.0030.a | Strato di usura in conglomerato bituminoso costituito da inerti graniglie e pietrischi, Dmax 10,00 mm, resistenza alla frammentazione LA = 20 e resistenza alla levigazione PSV = 44, compreso fino ad un massimo di 20% di fresato rigenerato con attivanti chimici funzionali (rigeneranti), impastati a caldo con bitume normale classe 50/70 o 70/100, dosaggio minimo di bitume totale del 4,8% su miscela con l'aggiunta di additivo attivante l'adesione ("dopes" di adesività) e moderata additivazione con compound polimerico supermodificante a base di nanotecnologie al grafene aggiunto direttamente durante la fase produttiva nel mescolatore; con percentuale dei vuoti in opera compreso tra il 3% e 6%, valore di aderenza superficiale BPN = 62: - dosaggio grafene 3,0-4,9% sul peso del bitume totale | nd | nd | [9 empty] | RM.00.10.05.Za000.0000.d - RM.00.10.10.F0012.0000.b - RM.00.10.00.Za001.0250.- - RM.00.10.00.Za001.0000.- - RM.00.10.35.Za001.0005.- - | 100 | kg | nd | nd - | opere stradali - strato di usura - | conglomerato bituminoso | resistenza alla frammentazione (LA) [%] ≤ 20.0 nd nd nd - valore di aderenza superficiale (BPN) [-] ≥ 55.0 nd nd nd - resistenza alla levigazione (PSV) [-] ≥ 44.0 nd nd nd - | nd - |  | nd - | nd - | impasto ad elevate prestazioni; dosaggio di fresato rigenerato [%] = 15 ÷ 30 su miscela con attivanti chimici funzionali (rigeneranti); aggregati impastati a caldo con bitume normale classe 50/70 o 70/100; dosaggio minimo di bitume totale [%] = 4,6 su miscela con l'aggiunta di additivo attivante l'adesione ("dopes" di adesività) e moderata additivazione con supermodificante polimerico monocomponentea base di nanotecnologie al grafene (dotato di marchio “Plastica Seconda Vita"), aggiunto direttamente durante la fase produttiva nel mescolatore; dosaggio supermodificante al grafene [%] = 3,0 ÷ 4,9 sul peso del bitume totale; percentuale dei vuoti in opera [%] = 3 ÷ 6 | nd - | nd - | nd - | nd | nd - | SI |  |  |  |  | nd |  |  |  |  | nd | nd | nd |  | nd | nd | nd | nd | nd | nd | NO | NO
LOM251.RM.00.10.40.J0009.0170.-_CAM | Impasto preconfezionato di conglomerato bituminoso; impiego: opere stradali ¦ strato di usura; resistenza alla frammentazione (LA) [%] ≤ 20 ¦ resistenza alla levigazione (PSV) [-] ≥ 44 ¦ valore di aderenza superficiale (BPN) [-] ≥ 55. Componenti: legante, aggregato generico, additivo dopes, additivo chimico, compound SPECIFICHE TECNICHE: impasto ad elevate prestazioni; dosaggio di fresato rigenerato [%] = 15 ÷ 30 su miscela con attivanti chimici funzionali (rigeneranti); aggregati impastati a caldo con bitume normale classe 50/70 o 70/100; dosaggio minimo di bitume totale [%] = 4,6 su miscela con l'aggiunta di additivo attivante l'adesione ("dopes" di adesività) ed elevata additivazione con supermodificante polimerico monocomponente a base di nanotecnologie al grafene (dotato di marchio “Plastica Seconda Vita"), aggiunto direttamente durante la fase produttiva nel mescolatore; dosaggio supermodificante al grafene [%] = 5,0 ÷ 6,9 sul peso del bitume totale; percentuale dei vuoti in opera [%] = 3 ÷ 6 RM1 Legante di bitume normale; classe di penetrazione [dmm] = 50-70/70-100 RM1 Aggregato generico di materiale generico; diametro massimo (Dmax) [mm] = 12,5 RM1 Additivo dopes RM1 Additivo chimico SPECIFICHE TECNICHE: additivo chimico funzionale RM1 Compound; geometria: granuli. Incluso: nanotecnologie al grafene; additivi prestazionali SPECIFICHE TECNICHE: compound di tipo granulare monocomponente a base poliolefinica e grafene; dosaggio [%] = 5,0 ÷ 6,9 sul peso del bitume totale; aggiunto direttamente durante la fase produttiva nel mescolatore | 100 kg | 13.43 | 10.62 | 0 | RM.00.10.40.J0009.0170.-_CAM | Impasto preconfezionato di conglomerato bituminoso; impiego: opere stradali ¦ strato di usura; resistenza alla frammentazione (LA) [%] ≤ 20 ¦ resistenza alla levigazione (PSV) [-] ≥ 44 ¦ valore di aderenza superficiale (BPN) [-] ≥ 55. Componenti: legante, aggregato generico, additivo dopes, additivo chimico, compound SPECIFICHE TECNICHE: impasto ad elevate prestazioni; dosaggio di fresato rigenerato [%] = 15 ÷ 30 su miscela con attivanti chimici funzionali (rigeneranti); aggregati impastati a caldo con bitume normale classe 50/70 o 70/100; dosaggio minimo di bitume totale [%] = 4,6 su miscela con l'aggiunta di additivo attivante l'adesione ("dopes" di adesività) ed elevata additivazione con supermodificante polimerico monocomponente a base di nanotecnologie al grafene (dotato di marchio “Plastica Seconda Vita"), aggiunto direttamente durante la fase produttiva nel mescolatore; dosaggio supermodificante al grafene [%] = 5,0 ÷ 6,9 sul peso del bitume totale; percentuale dei vuoti in opera [%] = 3 ÷ 6 | RM1 Legante di bitume normale; classe di penetrazione [dmm] = 50-70/70-100 RM1 Aggregato generico di materiale generico; diametro massimo (Dmax) [mm] = 12,5 RM1 Additivo dopes RM1 Additivo chimico SPECIFICHE TECNICHE: additivo chimico funzionale RM1 Compound; geometria: granuli. Incluso: nanotecnologie al grafene; additivi prestazionali SPECIFICHE TECNICHE: compound di tipo granulare monocomponente a base poliolefinica e grafene; dosaggio [%] = 5,0 ÷ 6,9 sul peso del bitume totale; aggiunto direttamente durante la fase produttiva nel mescolatore | RISORSA MATERIALE | IMPASTI | PRODOTTI | IMPASTO PRECONFEZIONATO | CONGLOMERATO BITUMINOSO | [6 empty] | MU.04.125.0030.b | Strato di usura in conglomerato bituminoso costituito da inerti graniglie e pietrischi, Dmax 10,00 mm, resistenza alla frammentazione LA = 20 e resistenza alla levigazione PSV = 44, compreso fino ad un massimo di 20% di fresato rigenerato con attivanti chimici funzionali (rigeneranti), impastati a caldo con bitume normale classe 50/70 o 70/100, dosaggio minimo di bitume totale del 4,8% su miscela con l'aggiunta di additivo attivante l'adesione ("dopes" di adesività) e moderata additivazione con compound polimerico supermodificante a base di nanotecnologie al grafene aggiunto direttamente durante la fase produttiva nel mescolatore; con percentuale dei vuoti in opera compreso tra il 3% e 6%, valore di aderenza superficiale BPN = 62: - dosaggio grafene 5,0-7,0% sul peso del bitume totale | nd | nd | [9 empty] | RM.00.10.05.Za000.0000.d - RM.00.10.10.F0012.0000.b - RM.00.10.00.Za001.0250.- - RM.00.10.00.Za001.0000.- - RM.00.10.35.Za001.0010.- - | 100 | kg | nd | nd - | opere stradali - strato di usura - | conglomerato bituminoso | resistenza alla levigazione (PSV) [-] ≥ 44.0 nd nd nd - valore di aderenza superficiale (BPN) [-] ≥ 55.0 nd nd nd - resistenza alla frammentazione (LA) [%] ≤ 20.0 nd nd nd - | nd - |  | nd - | nd - | impasto ad elevate prestazioni; dosaggio di fresato rigenerato [%] = 15 ÷ 30 su miscela con attivanti chimici funzionali (rigeneranti); aggregati impastati a caldo con bitume normale classe 50/70 o 70/100; dosaggio minimo di bitume totale [%] = 4,6 su miscela con l'aggiunta di additivo attivante l'adesione ("dopes" di adesività) ed elevata additivazione con supermodificante polimerico monocomponente a base di nanotecnologie al grafene (dotato di marchio “Plastica Seconda Vita"), aggiunto direttamente durante la fase produttiva nel mescolatore; dosaggio supermodificante al grafene [%] = 5,0 ÷ 6,9 sul peso del bitume totale; percentuale dei vuoti in opera [%] = 3 ÷ 6 | nd - | nd - | nd - | nd | nd - | SI |  |  |  |  | nd |  |  |  |  | nd | nd | nd |  | nd | nd | nd | nd | nd | nd | NO | NO
LOM251.RM.00.10.40.J0014.0000.a | Impasto preconfezionato di conglomerato gomma; impiego: pavimentazione sportiva; spessore totale [mm] = 6 | 1 m² | 51.47 | 40.69 | 0 | RM.00.10.40.J0014.0000.a | Impasto preconfezionato di conglomerato gomma; impiego: pavimentazione sportiva; spessore totale [mm] = 6 |  | RISORSA MATERIALE | IMPASTI | PRODOTTI | IMPASTO PRECONFEZIONATO | CONGLOMERATO GOMMA | [6 empty] | MU.07.070.0060.a | Pavimento elastico da colare in opera, di alto livello con formazione di manto mediante l'incollaggio con adesivi poliuretanici bicomponenti su una base livellata di teli prefabbricati continui, costituiti da conglomerato in gomma legato con resine poliuretaniche, spessore 4/6/8/10 mm. - 6 mm | nd | nd | [10 empty] | 1 | m² | nd | nd - | pavimentazione sportiva - | conglomerato gomma | nd - | nd - |  | nd - | spessore totale [mm] = 6.0 nd nd nd - | nd | nd - | nd - | nd - | nd | nd - | NO |  |  |  |  | nd |  |  |  |  | nd | nd | nd |  | nd | nd | nd | nd | nd | nd | NO | NO
LOM251.RM.00.10.40.J0014.0000.b | Impasto preconfezionato di conglomerato gomma; impiego: pavimentazione sportiva; spessore totale [mm] = 8 | 1 m² | 58.66 | 46.37 | 0 | RM.00.10.40.J0014.0000.b | Impasto preconfezionato di conglomerato gomma; impiego: pavimentazione sportiva; spessore totale [mm] = 8 |  | RISORSA MATERIALE | IMPASTI | PRODOTTI | IMPASTO PRECONFEZIONATO | CONGLOMERATO GOMMA | [6 empty] | MU.07.070.0060.b | Pavimento elastico da colare in opera, di alto livello con formazione di manto mediante l'incollaggio con adesivi poliuretanici bicomponenti su una base livellata di teli prefabbricati continui, costituiti da conglomerato in gomma legato con resine poliuretaniche, spessore 4/6/8/10 mm. - 8 mm | nd | nd | [10 empty] | 1 | m² | nd | nd - | pavimentazione sportiva - | conglomerato gomma | nd - | nd - |  | nd - | spessore totale [mm] = 8.0 nd nd nd - | nd | nd - | nd - | nd - | nd | nd - | NO |  |  |  |  | nd |  |  |  |  | nd | nd | nd |  | nd | nd | nd | nd | nd | nd | NO | NO
LOM251.RM.00.10.40.J0014.0000.c | Impasto preconfezionato di conglomerato gomma; impiego: pavimentazione sportiva; spessore totale [mm] = 10 | 1 m² | 66.37 | 52.47 | 0 | RM.00.10.40.J0014.0000.c | Impasto preconfezionato di conglomerato gomma; impiego: pavimentazione sportiva; spessore totale [mm] = 10 |  | RISORSA MATERIALE | IMPASTI | PRODOTTI | IMPASTO PRECONFEZIONATO | CONGLOMERATO GOMMA | [6 empty] | MU.07.070.0060.c | Pavimento elastico da colare in opera, di alto livello con formazione di manto mediante l'incollaggio con adesivi poliuretanici bicomponenti su una base livellata di teli prefabbricati continui, costituiti da conglomerato in gomma legato con resine poliuretaniche, spessore 4/6/8/10 mm. - 10 mm | nd | nd | [10 empty] | 1 | m² | nd | nd - | pavimentazione sportiva - | conglomerato gomma | nd - | nd - |  | nd - | spessore totale [mm] = 10.0 nd nd nd - | nd | nd - | nd - | nd - | nd | nd - | NO |  |  |  |  | nd |  |  |  |  | nd | nd | nd |  | nd | nd | nd | nd | nd | nd | NO | NO
LOM251.RM.00.10.40.J0014.0000.d | Impasto preconfezionato di conglomerato gomma; impiego: pavimentazione sportiva; spessore totale [mm] = 12 | 1 m² | 71.8 | 56.76 | 0 | RM.00.10.40.J0014.0000.d | Impasto preconfezionato di conglomerato gomma; impiego: pavimentazione sportiva; spessore totale [mm] = 12 |  | RISORSA MATERIALE | IMPASTI | PRODOTTI | IMPASTO PRECONFEZIONATO | CONGLOMERATO GOMMA | [6 empty] | MU.07.070.0060.d | Pavimento elastico da colare in opera, di alto livello con formazione di manto mediante l'incollaggio con adesivi poliuretanici bicomponenti su una base livellata di teli prefabbricati continui, costituiti da conglomerato in gomma legato con resine poliuretaniche, spessore 4/6/8/10 mm. - 12 mm | nd | nd | [10 empty] | 1 | m² | nd | nd - | pavimentazione sportiva - | conglomerato gomma | nd - | nd - |  | nd - | spessore totale [mm] = 12.0 nd nd nd - | nd | nd - | nd - | nd - | nd | nd - | NO |  |  |  |  | nd |  |  |  |  | nd | nd | nd |  | nd | nd | nd | nd | nd | nd | NO | NO
LOM251.RM.00.10.40.Za000.0000.- | Impasto preconfezionato di materiale generico; finitura: vernice poliuretanica; funzione: rivestimento elastico; impiego: conglomerato sintetico. Componenti: aggregato sabbia, premiscelato, vernice bicomponente SPECIFICHE TECNICHE: rivestimento elastico fonoassorbente da colare in opera, di aspetto gradevole e con superficie satinata; impregnazione del sottofondo con primer trasparente epossidico, bicomponente, esente da solventi, consumo 0,3 - 0,5 kg/m²; stuccatura della porosità con stucco pigmentato, consumo 0,3 - 0,6 kg/m²; rivestimento autolivellante con stucco pigmentato bicomponente poliuretanico, esente da solventi, fonoassorbente, consumo 2,5 - 3,5 kg/m²; verniciatura protettiva con vernice pigmentata bicomponente, poliuretanica, resistente agli uv, minimo contenuto di solvente, antiabrasiva, satinata, consumo 0,15 - 0,25 kg/m²; spessore finale 2,5 - 4 mm; particolarmente adatto per spogliatoi e posabile anche su piastrelle. RM1 Aggregato sabbia di roccia naturale quarzite generico; granulometria [mm] = 0,1 ÷ 0,3 RM1 Premiscelato di materiale generico SPECIFICHE TECNICHE: stuccatura della porosità con stucco pigmentato, consumo 0,3 - 0,6 kg/m²; rivestimento autolivellante con stucco pigmentato bicomponente poliuretanico, esente da solventi, fonoassorbente, consumo 2,5 - 3,5 kg/m² RM1 Vernice bicomponente di resina sintetica poliuretanica (PUR) SPECIFICHE TECNICHE: verniciatura protettiva con vernice pigmentata bicomponente, poliuretanica, resistente agli uv, minimo contenuto di solvente, antiabrasiva, satinata, consumo 0,15 - 0,25 kg/m² | 1 m² | 44.43 | 35.12 | 0 | RM.00.10.40.Za000.0000.- | Impasto preconfezionato di materiale generico; finitura: vernice poliuretanica; funzione: rivestimento elastico; impiego: conglomerato sintetico. Componenti: aggregato sabbia, premiscelato, vernice bicomponente SPECIFICHE TECNICHE: rivestimento elastico fonoassorbente da colare in opera, di aspetto gradevole e con superficie satinata; impregnazione del sottofondo con primer trasparente epossidico, bicomponente, esente da solventi, consumo 0,3 - 0,5 kg/m²; stuccatura della porosità con stucco pigmentato, consumo 0,3 - 0,6 kg/m²; rivestimento autolivellante con stucco pigmentato bicomponente poliuretanico, esente da solventi, fonoassorbente, consumo 2,5 - 3,5 kg/m²; verniciatura protettiva con vernice pigmentata bicomponente, poliuretanica, resistente agli uv, minimo contenuto di solvente, antiabrasiva, satinata, consumo 0,15 - 0,25 kg/m²; spessore finale 2,5 - 4 mm; particolarmente adatto per spogliatoi e posabile anche su piastrelle. | RM1 Aggregato sabbia di roccia naturale quarzite generico; granulometria [mm] = 0,1 ÷ 0,3 RM1 Premiscelato di materiale generico SPECIFICHE TECNICHE: stuccatura della porosità con stucco pigmentato, consumo 0,3 - 0,6 kg/m²; rivestimento autolivellante con stucco pigmentato bicomponente poliuretanico, esente da solventi, fonoassorbente, consumo 2,5 - 3,5 kg/m² RM1 Vernice bicomponente di resina sintetica poliuretanica (PUR) SPECIFICHE TECNICHE: verniciatura protettiva con vernice pigmentata bicomponente, poliuretanica, resistente agli uv, minimo contenuto di solvente, antiabrasiva, satinata, consumo 0,15 - 0,25 kg/m² | RISORSA MATERIALE | IMPASTI | PRODOTTI | IMPASTO PRECONFEZIONATO | MATERIALE GENERICO | [6 empty] | MU.07.070.0050 | Rivestimento elastico fonoassorbente da colare in opera, di aspetto gradevole e con superficie satinata; impregnazione del sottofondo con primer trasparente epossidico, bicomponente, esente da solventi, consumo 0,3 - 0,5 kg/m²; prima mano di sabbia di quarzo a granulometria 0,1 - 0,3 mm, consumo 2 kg/m²; stuccatura della porosità con stucco pigmentato, consumo 0,3 - 0,6 kg/m²; rivestimento autolivellante con stucco pigmentato bicomponente poliuretanico, esente da solventi, fonoassorbente, consumo 2,5 - 3,5 kg/m²; verniciatura protettiva con vernice pigmentata bicomponente, poliuretanica, resistente agli UV, minimo contenuto di solvente, antiabrasiva, satinata, consumo 0,15 - 0,25 kg/m²; spessore finale 2,5 - 4 mm; particolarmente adatto per spogliatoi e posabile anche su piastrelle. | nd | nd | [9 empty] | RM.00.10.15.Za000.0250.- - RM.00.10.05.Mb010.0250.a - RM.18.10.30.Ca009.0000.- - | 1 | m² | nd | rivestimento elastico - | conglomerato sintetico - | materiale generico | nd - | nd - |  | nd - | nd - | rivestimento elastico fonoassorbente da colare in opera, di aspetto gradevole e con superficie satinata; impregnazione del sottofondo con primer trasparente epossidico, bicomponente, esente da solventi, consumo 0,3 - 0,5 kg/m²; stuccatura della porosità con stucco pigmentato, consumo 0,3 - 0,6 kg/m²; rivestimento autolivellante con stucco pigmentato bicomponente poliuretanico, esente da solventi, fonoassorbente, consumo 2,5 - 3,5 kg/m²; verniciatura protettiva con vernice pigmentata bicomponente, poliuretanica, resistente agli uv, minimo contenuto di solvente, antiabrasiva, satinata, consumo 0,15 - 0,25 kg/m²; spessore finale 2,5 - 4 mm; particolarmente adatto per spogliatoi e posabile anche su piastrelle. | nd - | vernice poliuretanica - | nd - | nd | nd - | NO |  |  |  |  | nd |  |  |  |  | nd | nd | nd |  | nd | nd | nd | nd | nd | 2 kg/m² | NO | NO
LOM251.RM.00.10.40.Zb008.0000.-_CAM | Impasto preconfezionato isolante di materiale mix calce-silicio; geometria: intonaco T1 ¦ incombustibile; funzione: termoisolante ¦ termoriflettente ; impiego: solaio ¦ superfici verticali ¦ superfici orizzontali ¦ superfici interne ¦ superfici esterne ¦ strati di copertura ¦ terrazze; reazione al fuoco [classe] = A1 ¦ conducibilità termica (λ) [W/mK] = 0,002 ¦ permeabilità al vapore acqueo 5,8 a Normativa UNI EN ISO 7730 [µ] = 5,8. Incluso: fissativo antibatterico o Biorasante per superfici in calcestruzzo o lisce; finiture a calce bianca e bio protettivo SPECIFICHE TECNICHE: impasto di grassello di calce e silicio amorfo (aerogel), composto da materiali naturali ecologici, riciclabili al 100% e bio protettivo; esente da composti organici volatili V.O.C.-C.O.V; omologato classe fuoco a basso spessore; applicazione manuale o con pistola meccanica | 1 m² | 188.6 | 149.09 | 0 | RM.00.10.40.Zb008.0000.-_CAM | Impasto preconfezionato isolante di materiale mix calce-silicio; geometria: intonaco T1 ¦ incombustibile; funzione: termoisolante ¦ termoriflettente ; impiego: solaio ¦ superfici verticali ¦ superfici orizzontali ¦ superfici interne ¦ superfici esterne ¦ strati di copertura ¦ terrazze; reazione al fuoco [classe] = A1 ¦ conducibilità termica (λ) [W/mK] = 0,002 ¦ permeabilità al vapore acqueo 5,8 a Normativa UNI EN ISO 7730 [µ] = 5,8. Incluso: fissativo antibatterico o Biorasante per superfici in calcestruzzo o lisce; finiture a calce bianca e bio protettivo SPECIFICHE TECNICHE: impasto di grassello di calce e silicio amorfo (aerogel), composto da materiali naturali ecologici, riciclabili al 100% e bio protettivo; esente da composti organici volatili V.O.C.-C.O.V; omologato classe fuoco a basso spessore; applicazione manuale o con pistola meccanica |  | RISORSA MATERIALE | IMPASTI | PRODOTTI | IMPASTO PRECONFEZIONATO | MATERIALE MIX CALCE-SILICIO | [6 empty] | 000000000 | NUOVA VOCE | nd | isolante | [10 empty] | 1 | m² | nd | termoisolante - termoriflettente - | solaio - superfici verticali - superfici orizzontali - superfici interne - superfici esterne - strati di copertura - terrazze - | materiale mix calce-silicio | reazione al fuoco [classe] = A1 nd nd nd - conducibilità termica (λ) [W/mK] = 0.002 nd nd nd - permeabilità al vapore acqueo (δp) 5,8 a Normativa UNI EN ISO 7730 [µ] = 5.8 nd nd nd - | nd - |  | intonaco T1 - incombustibile - | nd - | impasto di grassello di calce e silicio amorfo (aerogel), composto da materiali naturali ecologici, riciclabili al 100% e bio protettivo; esente da composti organici volatili V.O.C.-C.O.V; omologato classe fuoco a basso spessore; applicazione manuale o con pistola meccanica | nd - | nd - | nd - | nd | nd - | SI |  |  |  |  | nd | [8 empty] | nd |  | nd | fissativo antibatterico o Biorasante per superfici in calcestruzzo o lisce; finiture a calce bianca e bio protettivo | nd | Prodotto da quantificare in resa media 0,70 litri/mm/mq per spessore medio 5 mm di pasta isolante. | NO | NO
LOM251.RM.00.10.45.Za001.0000.- | Malta premiscelata adesiva; funzione: collante; impiego: murature in blocchi di calcestruzzo aerato autoclavato; resistenza caratteristica a compressione [classe] = M10 SPECIFICHE TECNICHE: a base di cemento Portland, sabbie silicee selezionate e additivi con elevato contenuto di riciclato e a ritenzione d'acqua; stesura strato sottile mediante cazzuola dentata | 1 kg | 0.79 | 0.63 | 0 | RM.00.10.45.Za001.0000.- | Malta premiscelata adesiva; funzione: collante; impiego: murature in blocchi di calcestruzzo aerato autoclavato; resistenza caratteristica a compressione [classe] = M10 SPECIFICHE TECNICHE: a base di cemento Portland, sabbie silicee selezionate e additivi con elevato contenuto di riciclato e a ritenzione d'acqua; stesura strato sottile mediante cazzuola dentata |  | RISORSA MATERIALE | IMPASTI | PRODOTTI | MALTA PREMISCELATA | MATERIALE GENERICO NON RILEVANTE | [6 empty] | 000000000 | NUOVA VOCE | nd | adesiva | [10 empty] | 1 | kg | nd | collante - | murature in blocchi di calcestruzzo aerato autoclavato - | materiale generico non rilevante | resistenza caratteristica a compressione [classe] = M10 nd nd nd - | nd - |  | nd - | nd - | a base di cemento Portland, sabbie silicee selezionate e additivi con elevato contenuto di riciclato e a ritenzione d'acqua; stesura strato sottile mediante cazzuola dentata | nd - | nd - | nd - | nd | nd - | NO |  |  |  |  | nd |  |  |  |  | nd | nd | nd |  | nd | nd | malta di allettamento ¦ blocchi in calcestruzzo aerato autoclavato | nd | nd | nd | NO | NO
LOM251.RM.00.10.45.Za001.0250.- | Malta premiscelata autolivellante; funzione: rasatura autolivellante ¦ indurimento rapido; impiego: massetti a basso spessore ¦ pavimentazioni; densità [kg/m³] = 1600 SPECIFICHE TECNICHE: pronta all'uso; a base di leganti speciali; spessore per mano [mm] = 1 ÷ 10 | 1 m³ | 177.61 | 140.4 | 0 | RM.00.10.45.Za001.0250.- | Malta premiscelata autolivellante; funzione: rasatura autolivellante ¦ indurimento rapido; impiego: massetti a basso spessore ¦ pavimentazioni; densità [kg/m³] = 1600 SPECIFICHE TECNICHE: pronta all'uso; a base di leganti speciali; spessore per mano [mm] = 1 ÷ 10 |  | RISORSA MATERIALE | IMPASTI | PRODOTTI | MALTA PREMISCELATA | MATERIALE GENERICO NON RILEVANTE | [6 empty] | MC.50.250.0020 | Malta pronta per rasatura autolivellante di massetti, a rapido indurimento, con leganti speciali, spessori da 1 a 10 mm per mano. Confezionata con premiscelati in sacchi. Resa 1,6 kg al m² x mm (densità 1.600 kg/m³) | nd | autolivellante | [10 empty] | 1 | m³ | nd | rasatura autolivellante - indurimento rapido - | massetti a basso spessore - pavimentazioni - | materiale generico non rilevante | nd - | densità [kg/m³] = 1600.0 nd nd nd - |  | nd - | nd - | pronta all'uso; a base di leganti speciali; spessore per mano [mm] = 1 ÷ 10 | nd - | nd - | nd - | nd | nd - | NO |  |  |  |  | nd |  |  |  |  | nd | nd | nd |  | nd | nd | malta per rasatura autolivellante ¦ massetti a basso spessore ¦ malta premiscelata pronta all'uso | nd | nd | [kg/m²*mm] = 1,6 | NO | NO
LOM251.RM.00.10.45.Za001.0255.- | Malta premiscelata autolivellante; funzione: rasatura autolivellante ¦ indurimento ultrarapido; impiego: massetti a basso spessore ¦ pavimentazioni; densità [kg/m³] = 1600 SPECIFICHE TECNICHE: pronta all'uso; a base di leganti speciali; spessore per mano [mm] = 1 ÷ 10 | 1 m³ | 232.02 | 183.42 | 0 | RM.00.10.45.Za001.0255.- | Malta premiscelata autolivellante; funzione: rasatura autolivellante ¦ indurimento ultrarapido; impiego: massetti a basso spessore ¦ pavimentazioni; densità [kg/m³] = 1600 SPECIFICHE TECNICHE: pronta all'uso; a base di leganti speciali; spessore per mano [mm] = 1 ÷ 10 |  | RISORSA MATERIALE | IMPASTI | PRODOTTI | MALTA PREMISCELATA | MATERIALE GENERICO NON RILEVANTE | [6 empty] | MC.50.250.0030 | Malta pronta per rasatura autolivellante di massetti, a indurimento ultrarapido e ad alta resistenza, con leganti speciali, spessori da 1 a 10 mm per mano. Confezionata con premiscelati in sacchi. Resa 1,6 kg al m² x mm (densità 1.600 kg/m³) | nd | autolivellante | [10 empty] | 1 | m³ | nd | rasatura autolivellante - indurimento ultrarapido - | massetti a basso spessore - pavimentazioni - | materiale generico non rilevante | nd - | densità [kg/m³] = 1600.0 nd nd nd - |  | nd - | nd - | pronta all'uso; a base di leganti speciali; spessore per mano [mm] = 1 ÷ 10 | nd - | nd - | nd - | nd | nd - | NO |  |  |  |  | nd |  |  |  |  | nd | nd | nd |  | nd | nd | malta per rasatura autolivellante ¦ massetti a basso spessore ¦ malta premiscelata pronta all'uso | nd | nd | [kg/m²*mm] = 1,6 | NO | NO
LOM251.RM.00.10.45.Za001.0260.- | Malta premiscelata autolivellante; funzione: ritiro compensato; impiego: sottofondi ¦ pavimentazioni; densità [kg/m³] = 1700 SPECIFICHE TECNICHE: pronta all'uso; a base di anidrite | 1 m³ | 447.27 | 353.57 | 0 | RM.00.10.45.Za001.0260.- | Malta premiscelata autolivellante; funzione: ritiro compensato; impiego: sottofondi ¦ pavimentazioni; densità [kg/m³] = 1700 SPECIFICHE TECNICHE: pronta all'uso; a base di anidrite |  | RISORSA MATERIALE | IMPASTI | PRODOTTI | MALTA PREMISCELATA | MATERIALE GENERICO NON RILEVANTE | [6 empty] | MC.50.250.0040 | Malta pronta autolivellante a ritiro compensato a base di anidrite, per sottofondi adatti a tutti i tipi di pavimento, confezionata con premiscelato in sacchi. Densità 1.700 kg/m³ | nd | autolivellante | [10 empty] | 1 | m³ | nd | ritiro compensato - | sottofondi - pavimentazioni - | materiale generico non rilevante | nd - | densità [kg/m³] = 1700.0 nd nd nd - |  | nd - | nd - | pronta all'uso; a base di anidrite | nd - | nd - | nd - | nd | nd - | NO |  |  |  |  | nd |  |  |  |  | nd | nd | nd |  | nd | nd | malta per rasatura autolivellante ¦ malta premiscelata pronta all'uso | nd | nd | nd | NO | NO
LOM251.RM.00.10.45.Za001.0500.- | Malta premiscelata betoncino colabile; geometria: consistenza fluida; funzione: antiritiro ¦ ricostruzione parti mancanti (strutturali) ¦ ripristino strutturale; impiego: interno ¦ esterno ¦ strutture in conglomerato cementizio; densità [kg/m³] = 2200 SPECIFICHE TECNICHE: pronta all'uso; a base di cementi ad alta resistenza, inerti selezionati, microsilice e additivi; da versare/pompare in casseri a tenuta di fluidi | 1 m³ | 1820.3 | 1438.97 | 0 | RM.00.10.45.Za001.0500.- | Malta premiscelata betoncino colabile; geometria: consistenza fluida; funzione: antiritiro ¦ ricostruzione parti mancanti (strutturali) ¦ ripristino strutturale; impiego: interno ¦ esterno ¦ strutture in conglomerato cementizio; densità [kg/m³] = 2200 SPECIFICHE TECNICHE: pronta all'uso; a base di cementi ad alta resistenza, inerti selezionati, microsilice e additivi; da versare/pompare in casseri a tenuta di fluidi |  | RISORSA MATERIALE | IMPASTI | PRODOTTI | MALTA PREMISCELATA | MATERIALE GENERICO NON RILEVANTE | [6 empty] | MC.50.700.0020.b | Malta pronta per ripristino, con caratteristiche strutturali, di parti mancanti di calcestruzzo, per esterno ed interno, confezionata con premiscelati in sacchi: - betoncino fluido colabile antiritiro ad alta resistenza. A base di cementi ad alta resistenza, inerti selezionati, microsilice e additivi. Da versare o pompare in casseri a tenuta di fluidi. Peso 2.200 kg/m³ | nd | betoncino colabile | [10 empty] | 1 | m³ | nd | antiritiro - ricostruzione parti mancanti (strutturali) - ripristino strutturale - | interno - esterno - strutture in conglomerato cementizio - | materiale generico non rilevante | nd - | densità [kg/m³] = 2200.0 nd nd nd - |  | consistenza fluida - | nd - | pronta all'uso; a base di cementi ad alta resistenza, inerti selezionati, microsilice e additivi; da versare/pompare in casseri a tenuta di fluidi | nd - | nd - | nd - | nd | nd - | NO |  |  |  |  | nd |  |  |  |  | nd | nd | nd |  | nd | nd | malta strutturale ¦ malta premiscelata pronta all'uso | nd | nd | nd | NO | NO
LOM251.RM.00.10.45.Za001.0750.- | Malta premiscelata da intonaco; funzione: sottofondo; impiego: interno ¦ murature; densità [kg/m³] = 1100 SPECIFICHE TECNICHE: pronta all'uso; a base di leganti aerei (calce e anidrite); applicazione meccanica su murature nuove/esistenti | 1 m³ | 280.06 | 221.39 | 0 | RM.00.10.45.Za001.0750.- | Malta premiscelata da intonaco; funzione: sottofondo; impiego: interno ¦ murature; densità [kg/m³] = 1100 SPECIFICHE TECNICHE: pronta all'uso; a base di leganti aerei (calce e anidrite); applicazione meccanica su murature nuove/esistenti |  | RISORSA MATERIALE | IMPASTI | PRODOTTI | MALTA PREMISCELATA | MATERIALE GENERICO NON RILEVANTE | [6 empty] | MC.50.500.0020 | Malta pronta ad applicazione meccanica, per intonaci di sottofondo interni, su murature nuove ed esistenti. A base di leganti aerei (calce ed anidrite), confezionata con premiscelati in sacchi. Densità 1.100 kg/m³. | nd | da intonaco | [10 empty] | 1 | m³ | nd | sottofondo - | interno - murature - | materiale generico non rilevante | nd - | densità [kg/m³] = 1100.0 nd nd nd - |  | nd - | nd - | pronta all'uso; a base di leganti aerei (calce e anidrite); applicazione meccanica su murature nuove/esistenti | nd - | nd - | nd - | nd | nd - | NO |  |  |  |  | nd |  |  |  |  | nd | nd | nd |  | nd | nd | intonaci di sottofondo ¦ malta premiscelata pronta all'uso | nd | nd | nd | NO | NO
LOM251.RM.00.10.45.Za001.0755.- | Malta premiscelata da intonaco; funzione: sottofondo; impiego: interno ¦ esterno ¦ murature; densità [kg/m³] = 1400 SPECIFICHE TECNICHE: pronta all'uso; a base di leganti aerei-idraulici, inerti selezionati ed additivi specifici; applicazione meccanica su tutti i supporti tradizionali | 1 m³ | 278.29 | 219.99 | 0 | RM.00.10.45.Za001.0755.- | Malta premiscelata da intonaco; funzione: sottofondo; impiego: interno ¦ esterno ¦ murature; densità [kg/m³] = 1400 SPECIFICHE TECNICHE: pronta all'uso; a base di leganti aerei-idraulici, inerti selezionati ed additivi specifici; applicazione meccanica su tutti i supporti tradizionali |  | RISORSA MATERIALE | IMPASTI | PRODOTTI | MALTA PREMISCELATA | MATERIALE GENERICO NON RILEVANTE | [6 empty] | MC.50.500.0030 | Malta pronta ad applicazione meccanica, per intonaci di sottofondo esterni ed interni, su tutti i supporti tradizionali, a base di leganti aerei ed idraulici, inerti selezionati e additivi specifici, confezionata con premiscelati in sacchi. Densità 1.400 kg/m³. | nd | da intonaco | [10 empty] | 1 | m³ | nd | sottofondo - | interno - esterno - murature - | materiale generico non rilevante | nd - | densità [kg/m³] = 1400.0 nd nd nd - |  | nd - | nd - | pronta all'uso; a base di leganti aerei-idraulici, inerti selezionati ed additivi specifici; applicazione meccanica su tutti i supporti tradizionali | nd - | nd - | nd - | nd | nd - | NO |  |  |  |  | nd |  |  |  |  | nd | nd | nd |  | nd | nd | intonaci di sottofondo ¦ malta premiscelata pronta all'uso | nd | nd | nd | NO | NO
LOM251.RM.00.10.45.Za001.0760.- | Malta premiscelata da intonaco; funzione: sottofondo; impiego: interno ¦ esterno ¦ murature da rivestire; densità [kg/m³] = 1400 SPECIFICHE TECNICHE: pronta all'uso; a base di leganti aerei-idraulici, inerti selezionati e additivi specifici; ad alta resistenza; applicazione meccanica su murature nuove/esistenti con rivestimenti pesanti incollati | 1 m³ | 376.11 | 297.32 | 0 | RM.00.10.45.Za001.0760.- | Malta premiscelata da intonaco; funzione: sottofondo; impiego: interno ¦ esterno ¦ murature da rivestire; densità [kg/m³] = 1400 SPECIFICHE TECNICHE: pronta all'uso; a base di leganti aerei-idraulici, inerti selezionati e additivi specifici; ad alta resistenza; applicazione meccanica su murature nuove/esistenti con rivestimenti pesanti incollati |  | RISORSA MATERIALE | IMPASTI | PRODOTTI | MALTA PREMISCELATA | MATERIALE GENERICO NON RILEVANTE | [6 empty] | MC.50.500.0050 | Malta pronta ad alta resistenza ad applicazione meccanica, per intonaci di sottofondo esterni ed interni, su murature nuove ed esistenti, adatti a ricevere rivestimenti pesanti incollati. A base di leganti aerei ed idraulici, inerti selezionati e additivi specifici. Confezionata con premiscelati in sacchi. Densità 1.400 kg/m³. | nd | da intonaco | [10 empty] | 1 | m³ | nd | sottofondo - | interno - esterno - murature da rivestire - | materiale generico non rilevante | nd - | densità [kg/m³] = 1400.0 nd nd nd - |  | nd - | nd - | pronta all'uso; a base di leganti aerei-idraulici, inerti selezionati e additivi specifici; ad alta resistenza; applicazione meccanica su murature nuove/esistenti con rivestimenti pesanti incollati | nd - | nd - | nd - | nd | nd - | NO |  |  |  |  | nd |  |  |  |  | nd | nd | nd |  | nd | nd | intonaci di sottofondo ¦ malta premiscelata pronta all'uso | nd | nd | nd | NO | NO
LOM251.RM.00.10.45.Za001.0765.- | Malta premiscelata da intonaco; finitura: colore neutro; funzione: finitura liscia; impiego: interno ¦ murature; densità [kg/m³] = 1000 SPECIFICHE TECNICHE: pronta all'uso; a base di leganti aerei calce-gesso, inerti selezionati e additivi; applicazione manuale | 1 m³ | 443.7 | 350.75 | 0 | RM.00.10.45.Za001.0765.- | Malta premiscelata da intonaco; finitura: colore neutro; funzione: finitura liscia; impiego: interno ¦ murature; densità [kg/m³] = 1000 SPECIFICHE TECNICHE: pronta all'uso; a base di leganti aerei calce-gesso, inerti selezionati e additivi; applicazione manuale |  | RISORSA MATERIALE | IMPASTI | PRODOTTI | MALTA PREMISCELATA | MATERIALE GENERICO NON RILEVANTE | [6 empty] | MC.50.550.0020 | Malta pronta ad applicazione manuale, per finitura liscia di intonaci interni. A base di leganti aerei (calce e gesso), inerti selezionati e additivi, confezionata con premiscelati in sacchi. Densità 1.000 kg/m³. | nd | da intonaco | [10 empty] | 1 | m³ | nd | finitura liscia - | interno - murature - | materiale generico non rilevante | nd - | densità [kg/m³] = 1000.0 nd nd nd - |  | nd - | nd - | pronta all'uso; a base di leganti aerei calce-gesso, inerti selezionati e additivi; applicazione manuale | nd - | colore neutro - | nd - | nd | nd - | NO |  |  |  |  | nd |  |  |  |  | nd | nd | nd |  | nd | nd | intonaco neutro ¦ malta premiscelata pronta all'uso | nd | nd | nd | NO | NO
LOM251.RM.00.10.45.Za001.0770.- | Malta premiscelata da intonaco; finitura: colore neutro; funzione: finitura a civile; impiego: interno ¦ esterno ¦ murature; densità [kg/m³] = 1500 SPECIFICHE TECNICHE: pronta all'uso; a base di leganti aerei-idraulici, inerti selezionati e additivi; applicazione manuale/meccanica | 1 m³ | 450.84 | 356.39 | 0 | RM.00.10.45.Za001.0770.- | Malta premiscelata da intonaco; finitura: colore neutro; funzione: finitura a civile; impiego: interno ¦ esterno ¦ murature; densità [kg/m³] = 1500 SPECIFICHE TECNICHE: pronta all'uso; a base di leganti aerei-idraulici, inerti selezionati e additivi; applicazione manuale/meccanica |  | RISORSA MATERIALE | IMPASTI | PRODOTTI | MALTA PREMISCELATA | MATERIALE GENERICO NON RILEVANTE | [6 empty] | MC.50.550.0030 | Malta pronta ad applicazione manuale o meccanica, per finitura a civile di intonaci interni ed esterni. A base di leganti aerei ed idraulici, inerti selezionati e additivi, confezionata con premiscelati in sacchi. Densità 1.500 kg/m³. | nd | da intonaco | [10 empty] | 1 | m³ | nd | finitura a civile - | interno - esterno - murature - | materiale generico non rilevante | nd - | densità [kg/m³] = 1500.0 nd nd nd - |  | nd - | nd - | pronta all'uso; a base di leganti aerei-idraulici, inerti selezionati e additivi; applicazione manuale/meccanica | nd - | colore neutro - | nd - | nd | nd - | NO |  |  |  |  | nd |  |  |  |  | nd | nd | nd |  | nd | nd | intonaco neutro ¦ malta premiscelata pronta all'uso | nd | nd | nd | NO | NO
LOM251.RM.00.10.45.Za001.0775.- | Malta premiscelata da intonaco; finitura: colore neutro; funzione: finitura liscia; impiego: interno ¦ esterno ¦ murature; densità [kg/m³] = 1500 SPECIFICHE TECNICHE: pronta all'uso; a base di leganti aerei-idraulici, inerti selezionati e additivi; applicazione manuale/meccanica | 1 m³ | 1188.95 | 939.88 | 0 | RM.00.10.45.Za001.0775.- | Malta premiscelata da intonaco; finitura: colore neutro; funzione: finitura liscia; impiego: interno ¦ esterno ¦ murature; densità [kg/m³] = 1500 SPECIFICHE TECNICHE: pronta all'uso; a base di leganti aerei-idraulici, inerti selezionati e additivi; applicazione manuale/meccanica |  | RISORSA MATERIALE | IMPASTI | PRODOTTI | MALTA PREMISCELATA | MATERIALE GENERICO NON RILEVANTE | [6 empty] | MC.50.550.0040 | Malta pronta ad applicazione manuale o meccanica, per finitura liscia di intonaci interni ed esterni. A base di leganti aerei ed idraulici, inerti selezionati e additivi, confezionata con premiscelati in sacchi. Densità 1.500 kg/m³. | nd | da intonaco | [10 empty] | 1 | m³ | nd | finitura liscia - | interno - esterno - murature - | materiale generico non rilevante | nd - | densità [kg/m³] = 1500.0 nd nd nd - |  | nd - | nd - | pronta all'uso; a base di leganti aerei-idraulici, inerti selezionati e additivi; applicazione manuale/meccanica | nd - | colore neutro - | nd - | nd | nd - | NO |  |  |  |  | nd |  |  |  |  | nd | nd | nd |  | nd | nd | intonaco neutro ¦ malta premiscelata pronta all'uso | nd | nd | nd | NO | NO
LOM251.RM.00.10.45.Za001.0780.- | Malta premiscelata da intonaco; finitura: colore neutro; funzione: rasatura ¦ finitura liscia ¦ finitura civile; impiego: interno ¦ superfici in conglomerato cementizio; densità [kg/m³] = 1500 SPECIFICHE TECNICHE: pronta all'uso; applicazione manuale | 1 m³ | 1249.41 | 987.68 | 0 | RM.00.10.45.Za001.0780.- | Malta premiscelata da intonaco; finitura: colore neutro; funzione: rasatura ¦ finitura liscia ¦ finitura civile; impiego: interno ¦ superfici in conglomerato cementizio; densità [kg/m³] = 1500 SPECIFICHE TECNICHE: pronta all'uso; applicazione manuale |  | RISORSA MATERIALE | IMPASTI | PRODOTTI | MALTA PREMISCELATA | MATERIALE GENERICO NON RILEVANTE | [6 empty] | MC.50.550.0050 | Malta pronta ad applicazione manuale, per rasatura con finitura liscia o civile fine direttamente su superfici in calcestruzzo interne.Confezionata con premiscelati in sacchi. Densità 1.500 kg/m³. | nd | da intonaco | [10 empty] | 1 | m³ | nd | rasatura - finitura liscia - finitura civile - | superfici in conglomerato cementizio - interno - | materiale generico non rilevante | nd - | densità [kg/m³] = 1500.0 nd nd nd - |  | nd - | nd - | pronta all'uso; applicazione manuale | nd - | colore neutro - | nd - | nd | nd - | NO |  |  |  |  | nd |  |  |  |  | nd | nd | nd |  | nd | nd | malta R2 ¦ malta premiscelata pronta all'uso | nd | nd | nd | NO | NO
LOM251.RM.00.10.45.Za001.0785.- | Malta premiscelata da intonaco; finitura: colorata; funzione: finitura monostrato; impiego: interno ¦ esterno ¦ murature; granulometria (Ø) [mm] = 3; densità [kg/m³] = 1300 SPECIFICHE TECNICHE: pronta all'uso; a base di calce e leganti idraulici, pigmenti inorganici, inerti selezionati e additivi; applicazione manuale/meccanica direttamente su blocchi di vario materiale | 1 m³ | 947.03 | 748.64 | 0 | RM.00.10.45.Za001.0785.- | Malta premiscelata da intonaco; finitura: colorata; funzione: finitura monostrato; impiego: interno ¦ esterno ¦ murature; granulometria (Ø) [mm] = 3; densità [kg/m³] = 1300 SPECIFICHE TECNICHE: pronta all'uso; a base di calce e leganti idraulici, pigmenti inorganici, inerti selezionati e additivi; applicazione manuale/meccanica direttamente su blocchi di vario materiale |  | RISORSA MATERIALE | IMPASTI | PRODOTTI | MALTA PREMISCELATA | MATERIALE GENERICO NON RILEVANTE | [6 empty] | MC.50.600.0010 | Malta pronta ad applicazione manuale o meccanica, per formazione di intonaci colorati monostrato interni ed esterni direttamente su laterizio, blocchi cemento e calcestruzzo. A base di calce, leganti idraulici, pigmenti inorganici, inerti selezionati e additivi. Confezionata con premiscelato in sacchi. Densità 1.300 kg/m³. | nd | da intonaco | [10 empty] | 1 | m³ | nd | finitura monostrato - | interno - esterno - murature - | materiale generico non rilevante | nd - | densità [kg/m³] = 1300.0 nd nd nd - |  | nd - | granulometria (Ø) [mm] = 3.0 nd nd nd - | pronta all'uso; a base di calce e leganti idraulici, pigmenti inorganici, inerti selezionati e additivi; applicazione manuale/meccanica direttamente su blocchi di vario materiale | nd - | colorata - | nd - | nd | nd - | NO |  |  |  |  | nd |  |  |  |  | nd | nd | nd |  | nd | nd | intonaco colorato ¦ malta premiscelata pronta all'uso | nd | nd | nd | NO | NO
LOM251.RM.00.10.45.Za001.0790.- | Malta premiscelata da intonaco; funzione: termoisolante; impiego: esterno ¦ murature; densità [kg/m³] = 500 SPECIFICHE TECNICHE: pronta all'uso; a base di leganti aerei-idraulici, inerti minerali leggeri e additivi; applicazione manuale su murature già preparate con rinzaffo | 1 m³ | 603.79 | 477.3 | 0 | RM.00.10.45.Za001.0790.- | Malta premiscelata da intonaco; funzione: termoisolante; impiego: esterno ¦ murature; densità [kg/m³] = 500 SPECIFICHE TECNICHE: pronta all'uso; a base di leganti aerei-idraulici, inerti minerali leggeri e additivi; applicazione manuale su murature già preparate con rinzaffo |  | RISORSA MATERIALE | IMPASTI | PRODOTTI | MALTA PREMISCELATA | MATERIALE GENERICO NON RILEVANTE | [6 empty] | MC.50.800.0010 | Malta pronta per intonaco termoisolante, a base di leganti aerei, idraulici, inerti minerali leggeri e additivi, da applicare manualmente su murature già preparate con rinzaffo. Confezionata con premiscelati in sacchi. Densità = 500 kg/m³ | nd | da intonaco | [10 empty] | 1 | m³ | nd | termoisolante - | esterno - murature - | materiale generico non rilevante | nd - | densità [kg/m³] = 500.0 nd nd nd - |  | nd - | nd - | pronta all'uso; a base di leganti aerei-idraulici, inerti minerali leggeri e additivi; applicazione manuale su murature già preparate con rinzaffo | nd - | nd - | nd - | nd | nd - | NO |  |  |  |  | nd |  |  |  |  | nd | nd | nd |  | nd | nd | intonaco termoisolante ¦ malta premiscelata pronta all'uso | nd | nd | nd | NO | NO
LOM251.RM.00.10.45.Za001.0795.- | Malta premiscelata da intonaco; funzione: termoisolante; impiego: esterno ¦ murature; densità [kg/m³] = 300 SPECIFICHE TECNICHE: pronta all'uso; a base di leganti aerei-idraulici, microsfere di polistirene e additivi; applicazione meccanica su murature già preparate con rinzaffo | 1 m³ | 788.77 | 623.53 | 0 | RM.00.10.45.Za001.0795.- | Malta premiscelata da intonaco; funzione: termoisolante; impiego: esterno ¦ murature; densità [kg/m³] = 300 SPECIFICHE TECNICHE: pronta all'uso; a base di leganti aerei-idraulici, microsfere di polistirene e additivi; applicazione meccanica su murature già preparate con rinzaffo |  | RISORSA MATERIALE | IMPASTI | PRODOTTI | MALTA PREMISCELATA | MATERIALE GENERICO NON RILEVANTE | [6 empty] | MC.50.800.0020 | Malta pronta per intonaco termoisolante, a base di leganti aerei, idraulici, microsfere di polistirene e additivi, da applicare meccanicamente su murature già preparate con rinzaffo. Confezionata con premiscelati in sacchi. Densità = 300 kg/m³ | nd | da intonaco | [10 empty] | 1 | m³ | nd | termoisolante - | esterno - murature - | materiale generico non rilevante | nd - | densità [kg/m³] = 300.0 nd nd nd - |  | nd - | nd - | pronta all'uso; a base di leganti aerei-idraulici, microsfere di polistirene e additivi; applicazione meccanica su murature già preparate con rinzaffo | nd - | nd - | nd - | nd | nd - | NO |  |  |  |  | nd |  |  |  |  | nd | nd | nd |  | nd | nd | intonaco termoisolante ¦ malta premiscelata pronta all'uso | nd | nd | nd | NO | NO
LOM251.RM.00.10.45.Za001.0800.- | Malta premiscelata da intonaco; funzione: ignifugo; impiego: murature; densità [kg/m³] = 1200 SPECIFICHE TECNICHE: pronta all'uso; leganti a base gesso, silici amorfe espanse e additivi; applicazione manuale/meccanica | 1 m³ | 335.2 | 264.98 | 0 | RM.00.10.45.Za001.0800.- | Malta premiscelata da intonaco; funzione: ignifugo; impiego: murature; densità [kg/m³] = 1200 SPECIFICHE TECNICHE: pronta all'uso; leganti a base gesso, silici amorfe espanse e additivi; applicazione manuale/meccanica |  | RISORSA MATERIALE | IMPASTI | PRODOTTI | MALTA PREMISCELATA | MATERIALE GENERICO NON RILEVANTE | [6 empty] | MC.50.800.0040 | Malta pronta per intonaco ignifugo, con leganti base gesso, sili amorfe espanse e additivi, da applicare manualmente o meccanicamente su qualsiasi tipo di muratura. Densità = 1.200 kg/m³ | nd | da intonaco | [10 empty] | 1 | m³ | nd | ignifugo - | murature - | materiale generico non rilevante | nd - | densità [kg/m³] = 1200.0 nd nd nd - |  | nd - | nd - | pronta all'uso; leganti a base gesso, silici amorfe espanse e additivi; applicazione manuale/meccanica | nd - | nd - | nd - | nd | nd - | NO |  |  |  |  | nd |  |  |  |  | nd | nd | nd |  | nd | nd | intonaco ignifugo ¦ malta premiscelata pronta all'uso | nd | nd | nd | NO | NO
LOM251.RM.00.10.45.Za001.0805.- | Malta premiscelata da intonaco; funzione: impermeabilizzante; impiego: murature; densità [kg/m³] = 1900 SPECIFICHE TECNICHE: pronta all'uso; a base di leganti idraulici; applicazione manuale/meccanica su murature in conglomerato cementizio/in laterizio; stesura con spessore medio [cm] = 1,5 | 1 m³ | 1254.74 | 991.89 | 0 | RM.00.10.45.Za001.0805.- | Malta premiscelata da intonaco; funzione: impermeabilizzante; impiego: murature; densità [kg/m³] = 1900 SPECIFICHE TECNICHE: pronta all'uso; a base di leganti idraulici; applicazione manuale/meccanica su murature in conglomerato cementizio/in laterizio; stesura con spessore medio [cm] = 1,5 |  | RISORSA MATERIALE | IMPASTI | PRODOTTI | MALTA PREMISCELATA | MATERIALE GENERICO NON RILEVANTE | [6 empty] | MC.50.800.0050 | Malta pronta per intonaco impermeabilizzante, a base di leganti idraulici, da applicare manualmente o meccanicamente su murature in calcestruzzo o mattoni pieni. Spessore medio 1,5 cm. Densità = 1.900 kg/m³ | nd | da intonaco | [10 empty] | 1 | m³ | nd | impermeabilizzante - | murature - | materiale generico non rilevante | nd - | densità [kg/m³] = 1900.0 nd nd nd - |  | nd - | nd - | pronta all'uso; a base di leganti idraulici; applicazione manuale/meccanica su murature in conglomerato cementizio/in laterizio; stesura con spessore medio [cm] = 1,5 | nd - | nd - | nd - | nd | nd - | NO |  |  |  |  | nd |  |  |  |  | nd | nd | nd |  | nd | nd | intonaco impermeabilizzante ¦ malta premiscelata pronta all'uso | nd | nd | nd | NO | NO
LOM251.RM.00.10.45.Za001.1000.- | Malta premiscelata da intonaco fibrorinforzato; funzione: sottofondo; impiego: interno ¦ esterno ¦ murature; resistenza a compressione [N/mm²] > 2,5; densità [kg/m³] = 1700 SPECIFICHE TECNICHE: pronta all'uso; a base di calce e leganti idraulici, inerti selezionati ed additivi specifici; applicazione manuale su murature vecchie e nuove | 1 m³ | 376.11 | 297.32 | 0 | RM.00.10.45.Za001.1000.- | Malta premiscelata da intonaco fibrorinforzato; funzione: sottofondo; impiego: interno ¦ esterno ¦ murature; resistenza a compressione [N/mm²] > 2,5; densità [kg/m³] = 1700 SPECIFICHE TECNICHE: pronta all'uso; a base di calce e leganti idraulici, inerti selezionati ed additivi specifici; applicazione manuale su murature vecchie e nuove |  | RISORSA MATERIALE | IMPASTI | PRODOTTI | MALTA PREMISCELATA | MATERIALE GENERICO NON RILEVANTE | [6 empty] | MC.50.500.0040 | Malta pronta ad applicazione manuale, per intonaci fibrorinforzati di sottofondo esterni ed interni, su murature vecchie e nuove di tutti i tipi, blocchi di cemento, pietra naturale tenera e calcestruzzo. A base di calce e leganti idraulici, inerti selezionati e additivi specifici. confezionata con premiscelati in sacchi. Densità 1.700 kg/m³. | nd | da intonaco fibrorinforzato | [10 empty] | 1 | m³ | nd | sottofondo - | interno - esterno - murature - | materiale generico non rilevante | resistenza a compressione [N/mm²] > 2.5 nd nd nd - | densità [kg/m³] = 1700.0 nd nd nd - |  | nd - | nd - | pronta all'uso; a base di calce e leganti idraulici, inerti selezionati ed additivi specifici; applicazione manuale su murature vecchie e nuove | nd - | nd - | nd - | nd | nd - | NO |  |  |  |  | nd |  |  |  |  | nd | nd | nd |  | nd | nd | intonaci fibrorinforzati di sottofondo ¦ malta premiscelata pronta all'uso | nd | nd | nd | NO | NO
LOM251.RM.00.10.45.Za001.1005.- | Malta premiscelata da intonaco fibrorinforzato; finitura: idrorepellente; funzione: termoisolante; impiego: esterno ¦ murature; conducibilità termica (λ) [W/mK] < 0,16; densità [kg/m³] = 900 SPECIFICHE TECNICHE: pronta all'uso; a base di leganti idraulici, inerti leggeri e additivi; applicazione manuale/meccanica specifico per murature in calcestruzzo cellulare/laterizio poroso | 1 m³ | 1041.32 | 823.17 | 0 | RM.00.10.45.Za001.1005.- | Malta premiscelata da intonaco fibrorinforzato; finitura: idrorepellente; funzione: termoisolante; impiego: esterno ¦ murature; conducibilità termica (λ) [W/mK] < 0,16; densità [kg/m³] = 900 SPECIFICHE TECNICHE: pronta all'uso; a base di leganti idraulici, inerti leggeri e additivi; applicazione manuale/meccanica specifico per murature in calcestruzzo cellulare/laterizio poroso |  | RISORSA MATERIALE | IMPASTI | PRODOTTI | MALTA PREMISCELATA | MATERIALE GENERICO NON RILEVANTE | [6 empty] | MC.50.800.0030 | Malta pronta per intonaco termoisolante fibrorinforzato e idrorepellente, a base di leganti idraulici, inerti leggeri e additivi, da applicare manualmente o meccanicamente su qualsiasi tipo di muratura; specifico per murature in blocchi di calcestruzzo cellulare e laterizio poroso. Confezionata con premiscelati in sacchi. Densità = 900 kg/m³ | nd | da intonaco fibrorinforzato | [10 empty] | 1 | m³ | nd | termoisolante - | murature - esterno - | materiale generico non rilevante | conducibilità termica (λ) [W/mK] < 0.16 nd nd nd - | densità [kg/m³] = 900.0 nd nd nd - |  | nd - | nd - | pronta all'uso; a base di leganti idraulici, inerti leggeri e additivi; applicazione manuale/meccanica specifico per murature in calcestruzzo cellulare/laterizio poroso | nd - | idrorepellente - | nd - | nd | nd - | NO |  |  |  |  | nd |  |  |  |  | nd | nd | nd |  | nd | nd | intonaco termoisolante ¦ malta premiscelata pronta all'uso | nd | nd | nd | NO | NO
LOM251.RM.00.10.45.Za001.1250.- | Malta premiscelata da restauro; funzione: rinzaffo; impiego: murature ammalorate; densità [kg/m³] = 1800 SPECIFICHE TECNICHE: pronta all'uso; a base di cemento, inerti selezionati e additivi; applicazione manuale/meccanica sul 70% circa della superficie | 1 m³ | 703.36 | 556.02 | 0 | RM.00.10.45.Za001.1250.- | Malta premiscelata da restauro; funzione: rinzaffo; impiego: murature ammalorate; densità [kg/m³] = 1800 SPECIFICHE TECNICHE: pronta all'uso; a base di cemento, inerti selezionati e additivi; applicazione manuale/meccanica sul 70% circa della superficie |  | RISORSA MATERIALE | IMPASTI | PRODOTTI | MALTA PREMISCELATA | MATERIALE GENERICO NON RILEVANTE | [6 empty] | MC.50.500.0010 | Malta pronta ad applicazione manuale o meccanica, per rinzaffo su supporti ammalorati, a base di cemento, inerti selezionati e additivi, da applicare sul 70% circa della superficie. Confezionata con premiscelati in sacchi. Densità 1.800 kg/m³. | nd | da restauro | [10 empty] | 1 | m³ | nd | rinzaffo - | murature ammalorate - | materiale generico non rilevante | nd - | densità [kg/m³] = 1800.0 nd nd nd - |  | nd - | nd - | pronta all'uso; a base di cemento, inerti selezionati e additivi; applicazione manuale/meccanica sul 70% circa della superficie | nd - | nd - | nd - | nd | nd - | NO |  |  |  |  | nd |  |  |  |  | nd | nd | nd |  | nd | nd | intonaci di sottofondo ¦ malta da restauro ¦ rustico ¦ malta da ripristino | nd | nd | nd | NO | NO
LOM251.RM.00.10.45.Za001.1255.- | Malta premiscelata da restauro; finitura: colore chiaro; funzione: desalinizzante ¦ rinzaffo; impiego: interno ¦ esterno ¦ murature da risanare; densità [kg/m³] = 1700 SPECIFICHE TECNICHE: pronta all'uso; a base di leganti idraulici, inerti minerali leggeri e additivi; applicazione su murature soggette a risalita capillare adeguatamente preparate | 1 m³ | 1322.32 | 1045.31 | 0 | RM.00.10.45.Za001.1255.- | Malta premiscelata da restauro; finitura: colore chiaro; funzione: desalinizzante ¦ rinzaffo; impiego: interno ¦ esterno ¦ murature da risanare; densità [kg/m³] = 1700 SPECIFICHE TECNICHE: pronta all'uso; a base di leganti idraulici, inerti minerali leggeri e additivi; applicazione su murature soggette a risalita capillare adeguatamente preparate |  | RISORSA MATERIALE | IMPASTI | PRODOTTI | MALTA PREMISCELATA | MATERIALE GENERICO NON RILEVANTE | [6 empty] | MC.50.750.0010 | Malta pronta per intonaco da rinzaffo desalinizzante, a base di leganti idraulici, inerti minerali leggeri e additivi, da applicare su murature soggette a risalita capillare, adeguatamente preparate. Confezionata con premiscelati in sacchi. Densità = 1.700 kg/m³ | nd | da restauro | [10 empty] | 1 | m³ | nd | desalinizzante - rinzaffo - | interno - esterno - murature da risanare - | materiale generico non rilevante | nd - | densità [kg/m³] = 1700.0 nd nd nd - |  | nd - | nd - | pronta all'uso; a base di leganti idraulici, inerti minerali leggeri e additivi; applicazione su murature soggette a risalita capillare adeguatamente preparate | nd - | colore chiaro - | nd - | nd | nd - | NO |  |  |  |  | nd |  |  |  |  | nd | nd | nd |  | nd | nd | malta da intonaco ¦ malta da ripristino ¦ intonaco deumidificante ¦ malta premiscelata pronta all'uso | nd | nd | nd | NO | NO
LOM251.RM.00.10.45.Za001.1500.- | Malta premiscelata da ripristino; geometria: consistenza tixotropica; funzione: antiritiro ¦ presa rapida ¦ ricostruzione parti mancanti; impiego: strutture in conglomerato cementizio ¦ murature; granulometria (Ø) [mm] = 1,2; tempo di presa [min] = 30; densità [kg/m³] = 1800 SPECIFICHE TECNICHE: pronta all'uso; a base di leganti idraulici, inerti selezionati ed additivi a presa rapida; per strutture di buona consistenza con successiva finitura a civile | 1 m³ | 1277.88 | 1010.18 | 0 | RM.00.10.45.Za001.1500.- | Malta premiscelata da ripristino; geometria: consistenza tixotropica; funzione: antiritiro ¦ presa rapida ¦ ricostruzione parti mancanti; impiego: strutture in conglomerato cementizio ¦ murature; granulometria (Ø) [mm] = 1,2; tempo di presa [min] = 30; densità [kg/m³] = 1800 SPECIFICHE TECNICHE: pronta all'uso; a base di leganti idraulici, inerti selezionati ed additivi a presa rapida; per strutture di buona consistenza con successiva finitura a civile |  | RISORSA MATERIALE | IMPASTI | PRODOTTI | MALTA PREMISCELATA | MATERIALE GENERICO NON RILEVANTE | [6 empty] | MC.50.650.0030 | Malta pronta tixotropica, antiritiro a presa rapida e finitura civile, per la ricostruzione rapida di parti mancanti di strutture cementizie e murature esistenti di buona consistenza, con successiva immediata finitura. Costituita da leganti idraulici, inerti selezionati ed additivi. Confezionata con premiscelato in sacchi, utilizzabile in interno ed esterno. Densità 1.800 kg/m³. | nd | da ripristino | [10 empty] | 1 | m³ | nd | antiritiro - presa rapida - ricostruzione parti mancanti - | strutture in conglomerato cementizio - murature - | materiale generico non rilevante | tempo di presa [min] = 30.0 nd nd nd - | densità [kg/m³] = 1800.0 nd nd nd - |  | consistenza tixotropica - | granulometria (Ø) [mm] = 1.2 nd nd nd - | pronta all'uso; a base di leganti idraulici, inerti selezionati ed additivi a presa rapida; per strutture di buona consistenza con successiva finitura a civile | nd - | nd - | nd - | nd | nd - | NO |  |  |  |  | nd |  |  |  |  | nd | nd | nd |  | nd | nd | intonaco da ripristino ¦ malta tixotropica antiritiro ¦ malta premiscelata pronta all'uso | nd | nd | nd | NO | NO
LOM251.RM.00.10.45.Za001.1750.- | Malta premiscelata da ripristino fibrorinforzata; geometria: consistenza tixotropica; funzione: antiritiro ¦ presa normale ¦ ricostruzione parti mancanti (non strutturali); impiego: interno ¦ esterno ¦ superfici in conglomerato cementizio; densità [kg/m³] = 1900 SPECIFICHE TECNICHE: pronta all'uso; a base di cemento, inerti selezionati, additivi | 1 m³ | 1446.82 | 1143.73 | 0 | RM.00.10.45.Za001.1750.- | Malta premiscelata da ripristino fibrorinforzata; geometria: consistenza tixotropica; funzione: antiritiro ¦ presa normale ¦ ricostruzione parti mancanti (non strutturali); impiego: interno ¦ esterno ¦ superfici in conglomerato cementizio; densità [kg/m³] = 1900 SPECIFICHE TECNICHE: pronta all'uso; a base di cemento, inerti selezionati, additivi |  | RISORSA MATERIALE | IMPASTI | PRODOTTI | MALTA PREMISCELATA | MATERIALE GENERICO NON RILEVANTE | [6 empty] | MC.50.700.0010.a | Malta pronta per ripristino parti mancanti di calcestruzzo senza necessità strutturali, per esterno ed interno; fibrorinforzata antiritiro e tixotropica. A base di cementi, inerti selezionati e additivi. Confezionata con premiscelati in sacchi. Peso 1.900 kg/m³. Nei tipi: - a presa normale | nd | da ripristino fibrorinforzata | [10 empty] | 1 | m³ | nd | antiritiro - presa normale - ricostruzione parti mancanti (non strutturali) - | interno - esterno - superfici in conglomerato cementizio - | materiale generico non rilevante | nd - | densità [kg/m³] = 1900.0 nd nd nd - |  | consistenza tixotropica - | nd - | pronta all'uso; a base di cemento, inerti selezionati, additivi | nd - | nd - | nd - | nd | nd - | NO |  |  |  |  | nd |  |  |  |  | nd | nd | nd |  | nd | nd | malta R2 ¦ malta premiscelata pronta all'uso | nd | nd | nd | NO | NO
LOM251.RM.00.10.45.Za001.1755.- | Malta premiscelata da ripristino fibrorinforzata; geometria: consistenza tixotropica; funzione: antiritiro ¦ presa rapida ¦ ricostruzione parti mancanti (non strutturali); impiego: interno ¦ esterno ¦ superfici in conglomerato cementizio; densità [kg/m³] = 1900 SPECIFICHE TECNICHE: pronta all'uso; a base di cemento, inerti selezionati, additivi | 1 m³ | 2389.44 | 1888.89 | 0 | RM.00.10.45.Za001.1755.- | Malta premiscelata da ripristino fibrorinforzata; geometria: consistenza tixotropica; funzione: antiritiro ¦ presa rapida ¦ ricostruzione parti mancanti (non strutturali); impiego: interno ¦ esterno ¦ superfici in conglomerato cementizio; densità [kg/m³] = 1900 SPECIFICHE TECNICHE: pronta all'uso; a base di cemento, inerti selezionati, additivi |  | RISORSA MATERIALE | IMPASTI | PRODOTTI | MALTA PREMISCELATA | MATERIALE GENERICO NON RILEVANTE | [6 empty] | MC.50.700.0010.b | Malta pronta per ripristino parti mancanti di calcestruzzo senza necessità strutturali, per esterno ed interno; fibrorinforzata antiritiro e tixotropica. A base di cementi, inerti selezionati e additivi. Confezionata con premiscelati in sacchi. Peso 1.900 kg/m³. Nei tipi: - a presa rapida | nd | da ripristino fibrorinforzata | [10 empty] | 1 | m³ | nd | antiritiro - presa rapida - ricostruzione parti mancanti (non strutturali) - | interno - esterno - superfici in conglomerato cementizio - | materiale generico non rilevante | nd - | densità [kg/m³] = 1900.0 nd nd nd - |  | consistenza tixotropica - | nd - | pronta all'uso; a base di cemento, inerti selezionati, additivi | nd - | nd - | nd - | nd | nd - | NO |  |  |  |  | nd |  |  |  |  | nd | nd | nd |  | nd | nd | malta R2 ¦ malta premiscelata pronta all'uso | nd | nd | nd | NO | NO
LOM251.RM.00.10.45.Za001.2000.- | Malta premiscelata da rivestimento; finitura: colorata; funzione: finitura pietrificante ¦ finitura frattazzata fine; impiego: interno ¦ esterno ¦ murature intonacate colorate; densità [kg/m³] = 1300 SPECIFICHE TECNICHE: pronta all'uso; a base di calce, leganti idraulici, pigmenti inorganici, sabbie silicee e additivi; applicazione manuale su supporti minerali rustici | 1 m³ | 1388.12 | 1097.33 | 0 | RM.00.10.45.Za001.2000.- | Malta premiscelata da rivestimento; finitura: colorata; funzione: finitura pietrificante ¦ finitura frattazzata fine; impiego: interno ¦ esterno ¦ murature intonacate colorate; densità [kg/m³] = 1300 SPECIFICHE TECNICHE: pronta all'uso; a base di calce, leganti idraulici, pigmenti inorganici, sabbie silicee e additivi; applicazione manuale su supporti minerali rustici |  | RISORSA MATERIALE | IMPASTI | PRODOTTI | MALTA PREMISCELATA | MATERIALE GENERICO NON RILEVANTE | [6 empty] | MC.50.600.0020.a | Malta pronta ad applicazione manuale, per finitura in intonaco colorato pietrificante su supporti minerali rustici, per esterni ed interni. A base di calce, leganti idraulici, pigmenti inorganici, sabbie silicee e additivi. Confezionato con premiscelato in sacchi. Da applicare su intonaci rustici. Densità 1.300 kg/m³. Previsto nelle finiture: - frattazzato fine | nd | da rivestimento | [10 empty] | 1 | m³ | nd | finitura pietrificante - finitura frattazzata fine - | interno - esterno - murature intonacate colorate - | materiale generico non rilevante | nd - | densità [kg/m³] = 1300.0 nd nd nd - |  | nd - | nd - | pronta all'uso; a base di calce, leganti idraulici, pigmenti inorganici, sabbie silicee e additivi; applicazione manuale su supporti minerali rustici | nd - | colorata - | nd - | nd | nd - | NO |  |  |  |  | nd |  |  |  |  | nd | nd | nd |  | nd | nd | rivestimento colorato ¦ malta premiscelata pronta all'uso | nd | nd | nd | NO | NO
LOM251.RM.00.10.45.Za001.2005.- | Malta premiscelata da rivestimento; funzione: finitura pietrificante ¦ finitura frattazzata medio/grossa; impiego: interno ¦ esterno ¦ murature intonacate colorate; densità [kg/m³] = 1300 SPECIFICHE TECNICHE: pronta all'uso; a base di calce, leganti idraulici, pigmenti inorganici, sabbie silicee e additivi; applicazione manuale su supporti minerali rustici | 1 m³ | 1133.77 | 896.26 | 0 | RM.00.10.45.Za001.2005.- | Malta premiscelata da rivestimento; funzione: finitura pietrificante ¦ finitura frattazzata medio/grossa; impiego: interno ¦ esterno ¦ murature intonacate colorate; densità [kg/m³] = 1300 SPECIFICHE TECNICHE: pronta all'uso; a base di calce, leganti idraulici, pigmenti inorganici, sabbie silicee e additivi; applicazione manuale su supporti minerali rustici |  | RISORSA MATERIALE | IMPASTI | PRODOTTI | MALTA PREMISCELATA | MATERIALE GENERICO NON RILEVANTE | [6 empty] | MC.50.600.0020.b | Malta pronta ad applicazione manuale, per finitura in intonaco colorato pietrificante su supporti minerali rustici, per esterni ed interni. A base di calce, leganti idraulici, pigmenti inorganici, sabbie silicee e additivi. Confezionato con premiscelato in sacchi. Da applicare su intonaci rustici. Densità 1.300 kg/m³. Previsto nelle finiture: - frattazzato medio e grosso | nd | da rivestimento | [10 empty] | 1 | m³ | nd | finitura pietrificante - finitura frattazzata medio/grossa - | interno - esterno - murature intonacate colorate - | materiale generico non rilevante | nd - | densità [kg/m³] = 1300.0 nd nd nd - |  | nd - | nd - | pronta all'uso; a base di calce, leganti idraulici, pigmenti inorganici, sabbie silicee e additivi; applicazione manuale su supporti minerali rustici | nd - | nd - | nd - | nd | nd - | NO |  |  |  |  | nd |  |  |  |  | nd | nd | nd |  | nd | nd | rivestimento colorato ¦ malta premiscelata pronta all'uso | nd | nd | nd | NO | NO
LOM251.RM.00.10.45.Za001.2010.- | Malta premiscelata da rivestimento; funzione: finitura pietrificante ¦ finitura lamata fine/media; impiego: interno ¦ esterno ¦ murature intonacate colorate; densità [kg/m³] = 1300 SPECIFICHE TECNICHE: pronta all'uso; a base di calce, leganti idraulici, pigmenti inorganici, sabbie silicee e additivi; applicazione a spruzzo su supporti minerali rustici | 1 m³ | 902.58 | 713.5 | 0 | RM.00.10.45.Za001.2010.- | Malta premiscelata da rivestimento; funzione: finitura pietrificante ¦ finitura lamata fine/media; impiego: interno ¦ esterno ¦ murature intonacate colorate; densità [kg/m³] = 1300 SPECIFICHE TECNICHE: pronta all'uso; a base di calce, leganti idraulici, pigmenti inorganici, sabbie silicee e additivi; applicazione a spruzzo su supporti minerali rustici |  | RISORSA MATERIALE | IMPASTI | PRODOTTI | MALTA PREMISCELATA | MATERIALE GENERICO NON RILEVANTE | [6 empty] | MC.50.600.0020.c | Malta pronta ad applicazione manuale, per finitura in intonaco colorato pietrificante su supporti minerali rustici, per esterni ed interni. A base di calce, leganti idraulici, pigmenti inorganici, sabbie silicee e additivi. Confezionato con premiscelato in sacchi. Da applicare su intonaci rustici. Densità 1.300 kg/m³. Previsto nelle finiture: - lamato fine e medio - spruzzato | nd | da rivestimento | [10 empty] | 1 | m³ | nd | finitura pietrificante - finitura lamata fine/media - | interno - esterno - murature intonacate colorate - | materiale generico non rilevante | nd - | densità [kg/m³] = 1300.0 nd nd nd - |  | nd - | nd - | pronta all'uso; a base di calce, leganti idraulici, pigmenti inorganici, sabbie silicee e additivi; applicazione a spruzzo su supporti minerali rustici | nd - | nd - | nd - | nd | nd - | NO |  |  |  |  | nd |  |  |  |  | nd | nd | nd |  | nd | nd | rivestimento colorato ¦ malta premiscelata pronta all'uso | nd | nd | nd | NO | NO
LOM251.RM.00.10.45.Za001.2250.- | Malta premiscelata di riempimento; funzione: antiritiro ¦ asciugatura rapida; impiego: massetti ¦ pavimentazioni; tempo di asciugatura [h] = 48; densità [kg/m³] = 1600 SPECIFICHE TECNICHE: pronta all'uso; a base di leganti idraulici speciali | 1 m³ | 664.26 | 525.1 | 0 | RM.00.10.45.Za001.2250.- | Malta premiscelata di riempimento; funzione: antiritiro ¦ asciugatura rapida; impiego: massetti ¦ pavimentazioni; tempo di asciugatura [h] = 48; densità [kg/m³] = 1600 SPECIFICHE TECNICHE: pronta all'uso; a base di leganti idraulici speciali |  | RISORSA MATERIALE | IMPASTI | PRODOTTI | MALTA PREMISCELATA | MATERIALE GENERICO NON RILEVANTE | [6 empty] | MC.50.150.0010.a | Malta pronta ad asciugamento rapido antiritiro a base di leganti idraulici speciali, per massetti atti a ricevedere qualsiasi tipo di pavimento, confezionata con premiscelati in sacchi. Nei tipi ad asciugamento: - rapido (48 ore) - 1.600 kg/m³ | nd | di riempimento | [10 empty] | 1 | m³ | nd | antiritiro - asciugatura rapida - | massetti - pavimentazioni - | materiale generico non rilevante | tempo di asciugatura [h] = 48.0 nd nd nd - | densità [kg/m³] = 1600.0 nd nd nd - |  | nd - | nd - | pronta all'uso; a base di leganti idraulici speciali | nd - | nd - | nd - | nd | nd - | NO |  |  |  |  | nd |  |  |  |  | nd | nd | nd |  | nd | nd | malta ad asciugatura rapida ¦ malta antiritiro ¦ malta per massetti ¦ malta premiscelata pronta all'uso | nd | nd | nd | NO | NO
LOM251.RM.00.10.45.Za001.2255.a | Malta premiscelata di riempimento; funzione: antiritiro ¦ asciugatura veloce; impiego: massetti ¦ pavimentazioni; tempo di asciugatura [gg] = 5; densità [kg/m³] = 1800 SPECIFICHE TECNICHE: pronta all'uso; a base di leganti idraulici speciali | 1 m³ | 427.68 | 338.09 | 0 | RM.00.10.45.Za001.2255.a | Malta premiscelata di riempimento; funzione: antiritiro ¦ asciugatura veloce; impiego: massetti ¦ pavimentazioni; tempo di asciugatura [gg] = 5; densità [kg/m³] = 1800 SPECIFICHE TECNICHE: pronta all'uso; a base di leganti idraulici speciali |  | RISORSA MATERIALE | IMPASTI | PRODOTTI | MALTA PREMISCELATA | MATERIALE GENERICO NON RILEVANTE | [6 empty] | MC.50.150.0010.b | Malta pronta ad asciugamento rapido antiritiro a base di leganti idraulici speciali, per massetti atti a ricevedere qualsiasi tipo di pavimento, confezionata con premiscelati in sacchi. Nei tipi ad asciugamento: - veloce (5 giorni) - 1.800 kg/m³ | nd | di riempimento | [10 empty] | 1 | m³ | nd | antiritiro - asciugatura veloce - | massetti - pavimentazioni - | materiale generico non rilevante | tempo di asciugatura [gg] = 5.0 nd nd nd - | densità [kg/m³] = 1800.0 nd nd nd - |  | nd - | nd - | pronta all'uso; a base di leganti idraulici speciali | nd - | nd - | nd - | nd | nd - | NO |  |  |  |  | nd |  |  |  |  | nd | nd | nd |  | nd | nd | malta ad asciugatura rapida ¦ malta antiritiro ¦ malta per massetti ¦ malta premiscelata pronta all'uso | nd | nd | nd | NO | NO
LOM251.RM.00.10.45.Za001.2255.b | Malta premiscelata di riempimento; funzione: antiritiro ¦ asciugatura veloce; impiego: massetti ¦ pavimentazioni; tempo di asciugatura [gg] = 15; densità [kg/m³] = 1600 SPECIFICHE TECNICHE: pronta all'uso; a base di leganti idraulici speciali | 1 m³ | 308.55 | 243.91 | 0 | RM.00.10.45.Za001.2255.b | Malta premiscelata di riempimento; funzione: antiritiro ¦ asciugatura veloce; impiego: massetti ¦ pavimentazioni; tempo di asciugatura [gg] = 15; densità [kg/m³] = 1600 SPECIFICHE TECNICHE: pronta all'uso; a base di leganti idraulici speciali |  | RISORSA MATERIALE | IMPASTI | PRODOTTI | MALTA PREMISCELATA | MATERIALE GENERICO NON RILEVANTE | [6 empty] | MC.50.150.0010.c | Malta pronta ad asciugamento rapido antiritiro a base di leganti idraulici speciali, per massetti atti a ricevedere qualsiasi tipo di pavimento, confezionata con premiscelati in sacchi. Nei tipi ad asciugamento: - veloce (15 giorni) - 1.600 kg/m³ | nd | di riempimento | [10 empty] | 1 | m³ | nd | antiritiro - asciugatura veloce - | massetti - pavimentazioni - | materiale generico non rilevante | tempo di asciugatura [gg] = 15.0 nd nd nd - | densità [kg/m³] = 1600.0 nd nd nd - |  | nd - | nd - | pronta all'uso; a base di leganti idraulici speciali | nd - | nd - | nd - | nd | nd - | NO |  |  |  |  | nd |  |  |  |  | nd | nd | nd |  | nd | nd | malta ad asciugatura rapida ¦ malta antiritiro ¦ malta per massetti¦ malta premiscelata pronta all'uso | nd | nd | nd | NO | NO
LOM251.RM.00.10.45.Za001.2500.- | Malta premiscelata malta da restauro; funzione: deumidificante; impiego: interno ¦ esterno ¦ murature da risanare; densità [kg/m³] = 1300 SPECIFICHE TECNICHE: pronta all'uso; a base di leganti idraulici, inerti selezionati e additivi; applicazione meccanica su murature soggette a risalita capillare già trattate con impregnante antisale | 1 m³ | 1099.99 | 869.56 | 0 | RM.00.10.45.Za001.2500.- | Malta premiscelata malta da restauro; funzione: deumidificante; impiego: interno ¦ esterno ¦ murature da risanare; densità [kg/m³] = 1300 SPECIFICHE TECNICHE: pronta all'uso; a base di leganti idraulici, inerti selezionati e additivi; applicazione meccanica su murature soggette a risalita capillare già trattate con impregnante antisale |  | RISORSA MATERIALE | IMPASTI | PRODOTTI | MALTA PREMISCELATA | MATERIALE GENERICO NON RILEVANTE | [6 empty] | MC.50.750.0020 | Malta pronta per intonaco deumidificante , a base di leganti idraulici, inerti selezionati e additivi, per applicazione meccanica su murature soggette a risalita capillare, già trattate con impregnante antisale. Confezionata con premiscelati in sacchi. Densità = 1.300 kg/m³ | nd | malta da restauro | [10 empty] | 1 | m³ | nd | deumidificante - | interno - esterno - murature da risanare - | materiale generico non rilevante | nd - | densità [kg/m³] = 1300.0 nd nd nd - |  | nd - | nd - | pronta all'uso; a base di leganti idraulici, inerti selezionati e additivi; applicazione meccanica su murature soggette a risalita capillare già trattate con impregnante antisale | nd - | nd - | nd - | nd | nd - | NO |  |  |  |  | nd |  |  |  |  | nd | nd | nd |  | nd | nd | malta da intonaco ¦ malta da ripristino ¦ intonaco deumidificante ¦ malta premiscelata pronta all'uso | nd | nd | nd | NO | NO
LOM251.RM.00.10.45.Za001.2750.- | Malta premiscelata strutturale fibrorinforzata; geometria: consistenza tixotropica; funzione: ricostruzione parti mancanti (strutturali) ¦ ripristino strutturale; impiego: interno ¦ esterno ¦ strutture in conglomerato cementizio; densità [kg/m³] = 2200 SPECIFICHE TECNICHE: pronta all'uso; a base di cementi ad alta resistenza, inerti selezionati, fibre sintetiche e metalliche (in ragione [kg/m³] = 15) e additivi | 1 m³ | 2401.1 | 1898.1 | 0 | RM.00.10.45.Za001.2750.- | Malta premiscelata strutturale fibrorinforzata; geometria: consistenza tixotropica; funzione: ricostruzione parti mancanti (strutturali) ¦ ripristino strutturale; impiego: interno ¦ esterno ¦ strutture in conglomerato cementizio; densità [kg/m³] = 2200 SPECIFICHE TECNICHE: pronta all'uso; a base di cementi ad alta resistenza, inerti selezionati, fibre sintetiche e metalliche (in ragione [kg/m³] = 15) e additivi |  | RISORSA MATERIALE | IMPASTI | PRODOTTI | MALTA PREMISCELATA | MATERIALE GENERICO NON RILEVANTE | [6 empty] | MC.50.700.0020.a | Malta pronta per ripristino, con caratteristiche strutturali, di parti mancanti di calcestruzzo, per esterno ed interno, confezionata con premiscelati in sacchi: - fibrorinforzata antiritiro e tixotropica. A base di cementi ad alta resistenza, inerti selezionati, fibre sintetiche e additivi. Con inserimento di fibre metalliche pari a 15 kg/m³. Massa volumica dell'impasto 2.200 kg/m³. | nd | strutturale fibrorinforzata | [10 empty] | 1 | m³ | nd | ricostruzione parti mancanti (strutturali) - ripristino strutturale - | interno - esterno - strutture in conglomerato cementizio - | materiale generico non rilevante | nd - | densità [kg/m³] = 2200.0 nd nd nd - |  | consistenza tixotropica - | nd - | pronta all'uso; a base di cementi ad alta resistenza, inerti selezionati, fibre sintetiche e metalliche (in ragione [kg/m³] = 15) e additivi | nd - | nd - | nd - | nd | nd - | NO |  |  |  |  | nd |  |  |  |  | nd | nd | nd |  | nd | nd | malta strutturale ¦ malta premiscelata pronta all'uso | nd | nd | nd | NO | NO
LOM251.RM.02.10.00.Ca000.0000.- | Membrana liquida monocomponente di resina sintetica generico; geometria: elastica SPECIFICHE TECNICHE: a base di resine in dispersione acquosa; rispetto principi PI-MC-IR richiesti dalla norma EN 1504-2 (C) | 1 kg | 7.99 | 6.31 | 0 | RM.02.10.00.Ca000.0000.- | Membrana liquida monocomponente di resina sintetica generico; geometria: elastica SPECIFICHE TECNICHE: a base di resine in dispersione acquosa; rispetto principi PI-MC-IR richiesti dalla norma EN 1504-2 (C) |  | RISORSA MATERIALE | IMPERMEABILIZZAZIONI | PRODOTTI | MEMBRANA | RESINA SINTETICA GENERICO | [6 empty] | MC.13.050.0120 | Membrana liquida elastica monocomponente a base di resine sintetiche in dispersione acquosa rispondente ai requisiti richiesti dalla EN 1504-2 (C) principi PI-MC-IR | nd | liquida monocomponente | [10 empty] | 1 | kg | nd | nd - | nd - | resina sintetica generico | nd - | nd - |  | elastica - | nd - | a base di resine in dispersione acquosa; rispetto principi PI-MC-IR richiesti dalla norma EN 1504-2 (C) | nd - | nd - | nd - | nd | nd - | NO |  |  |  |  | nd |  |  |  |  | nd | nd | nd |  | nd | nd | nd | nd | nd | nd | NO | NO
LOM251.RM.02.10.00.Ca000.0250.- | Membrana di resina sintetica generico; funzione: manto; impiego: superfici orizzontali ¦ superfici verticali ¦ superfici inclinate SPECIFICHE TECNICHE: asfalto colato/in resina | 1 m² | 97.46 | 77.04 | 0 | RM.02.10.00.Ca000.0250.- | Membrana di resina sintetica generico; funzione: manto; impiego: superfici orizzontali ¦ superfici verticali ¦ superfici inclinate SPECIFICHE TECNICHE: asfalto colato/in resina |  | RISORSA MATERIALE | IMPERMEABILIZZAZIONI | PRODOTTI | MEMBRANA | RESINA SINTETICA GENERICO | [6 empty] | 000000000 | NUOVA VOCE | nd | nd | [10 empty] | 1 | m² | nd | manto - | superfici orizzontali - superfici verticali - superfici inclinate - | resina sintetica generico | nd - | nd - |  | nd - | nd - | asfalto colato/in resina | nd - | nd - | nd - | nd | nd - | NO |  |  |  |  | nd |  |  |  |  | nd | nd | nd |  | nd | nd | nd | nd | nd |  | NO | NO
LOM251.RM.02.10.00.D0010.0000.- | Membrana autoadesiva di plastica polietilene ad alta densità (HDPE/PEAD); geometria: a rilievi semisferici; funzione: protezione ¦ ventilazione ¦ drenaggio; impiego: strutture controterra; peso [g/m²] = 700 | 1 m² | 4.59 | 3.63 | 0 | RM.02.10.00.D0010.0000.- | Membrana autoadesiva di plastica polietilene ad alta densità (HDPE/PEAD); geometria: a rilievi semisferici; funzione: protezione ¦ ventilazione ¦ drenaggio; impiego: strutture controterra; peso [g/m²] = 700 |  | RISORSA MATERIALE | IMPERMEABILIZZAZIONI | PRODOTTI | MEMBRANA | PLASTICA POLIETILENE AD ALTA DENSITÀ (HDPE/PEAD) | [6 empty] | MC.13.300.0030.b | Membrana in polietilene estruso ad alta densità (HDPE) a rilievi semisferici per la protezione, la ventilazione ed il drenaggio di strutture controterra: - peso 700 g/m² con sigillante incorporato | nd | autoadesiva | [10 empty] | 1 | m² | nd | protezione - ventilazione - drenaggio - | strutture controterra - | plastica polietilene ad alta densità (HDPE/PEAD) | nd - | peso [g/m²] = 700.0 nd nd nd - |  | a rilievi semisferici - | nd - | nd | nd - | nd - | nd - | nd | nd - | NO |  |  |  |  | nd |  |  |  |  | nd | nd | nd |  | nd | nd | nd | nd | nd | nd | NO | NO
LOM251.RM.02.10.00.D0010.0005.- | Membrana autoadesiva di plastica polietilene ad alta densità (HDPE/PEAD); geometria: a rilievi semisferici; funzione: protezione ¦ ventilazione ¦ drenaggio; impiego: strutture controterra; peso [g/m²] = 770. Componenti: membrana, membrana non tessuto RM1 Membrana di plastica polietilene ad alta densità (HDPE/PEAD) RM1 Membrana non tessuto di fibra sintetica poliestere | 1 m² | 8.94 | 7.07 | 0 | RM.02.10.00.D0010.0005.- | Membrana autoadesiva di plastica polietilene ad alta densità (HDPE/PEAD); geometria: a rilievi semisferici; funzione: protezione ¦ ventilazione ¦ drenaggio; impiego: strutture controterra; peso [g/m²] = 770. Componenti: membrana, membrana non tessuto | RM1 Membrana di plastica polietilene ad alta densità (HDPE/PEAD) RM1 Membrana non tessuto di fibra sintetica poliestere | RISORSA MATERIALE | IMPERMEABILIZZAZIONI | PRODOTTI | MEMBRANA | PLASTICA POLIETILENE AD ALTA DENSITÀ (HDPE/PEAD) | [6 empty] | MC.13.300.0030.c | Membrana in polietilene estruso ad alta densità (HDPE) a rilievi semisferici per la protezione, la ventilazione ed il drenaggio di strutture controterra: - peso 770 g/m² con sigillante, accoppiato con tessuto non tessuto in poliestere | nd | autoadesiva | [9 empty] | RM.02.10.00.D0010.0500.- - RM.02.10.00.Oa009.0275.- - | 1 | m² | nd | protezione - ventilazione - drenaggio - | strutture controterra - | plastica polietilene ad alta densità (HDPE/PEAD) | nd - | peso [g/m²] = 770.0 nd nd nd - |  | a rilievi semisferici - | nd - | nd | nd - | nd - | nd - | nd | nd - | NO |  |  |  |  | nd |  |  |  |  | nd | nd | nd |  | nd | nd | nd | nd | nd | nd | NO | NO
LOM251.RM.02.10.00.D0010.0010.- | Membrana autoadesiva di plastica polietilene ad alta densità (HDPE/PEAD); geometria: a rilievi semisferici; funzione: protezione ¦ ventilazione ¦ drenaggio; impiego: strutture controterra; peso [g/m²] = 800. Componenti: membrana, geotessile RM1 Membrana di plastica polietilene ad alta densità (HDPE/PEAD) RM1 Geotessile di plastica polipropilene (PP) | 1 m² | 7.78 | 6.15 | 0 | RM.02.10.00.D0010.0010.- | Membrana autoadesiva di plastica polietilene ad alta densità (HDPE/PEAD); geometria: a rilievi semisferici; funzione: protezione ¦ ventilazione ¦ drenaggio; impiego: strutture controterra; peso [g/m²] = 800. Componenti: membrana, geotessile | RM1 Membrana di plastica polietilene ad alta densità (HDPE/PEAD) RM1 Geotessile di plastica polipropilene (PP) | RISORSA MATERIALE | IMPERMEABILIZZAZIONI | PRODOTTI | MEMBRANA | PLASTICA POLIETILENE AD ALTA DENSITÀ (HDPE/PEAD) | [6 empty] | MC.13.300.0030.d | Membrana in polietilene estruso ad alta densità (HDPE) a rilievi semisferici per la protezione, la ventilazione ed il drenaggio di strutture controterra: - peso 800 g/m² con sigillante, accoppiato con geotessuto in polipropilene | nd | autoadesiva | [9 empty] | RM.02.10.00.D0010.0500.- - RM.02.10.40.D0013.0000.- - | 1 | m² | nd | protezione - ventilazione - drenaggio - | strutture controterra - | plastica polietilene ad alta densità (HDPE/PEAD) | nd - | peso [g/m²] = 800.0 nd nd nd - |  | a rilievi semisferici - | nd - | nd | nd - | nd - | nd - | nd | nd - | NO |  |  |  |  | nd |  |  |  |  | nd | nd | nd |  | nd | nd | nd | nd | nd | nd | NO | NO
LOM251.RM.02.10.00.D0010.0505.- | Membrana di plastica polietilene ad alta densità (HDPE/PEAD); geometria: a rilievi semisferici; funzione: protezione ¦ ventilazione ¦ drenaggio; impiego: sistema di muratura interrata ¦ sistema di muratura ¦ platee ¦ solai; peso [g/m²] = 650. Componente: batteria, RM1 Batteria di materiale mix rame-alluminio; funzione: riscaldamento ¦ raffrescamento; impiego: condizionatore | 1 m² | 3.99 | 3.16 | 0 | RM.02.10.00.D0010.0505.- | Membrana di plastica polietilene ad alta densità (HDPE/PEAD); geometria: a rilievi semisferici; funzione: protezione ¦ ventilazione ¦ drenaggio; impiego: sistema di muratura interrata ¦ sistema di muratura ¦ platee ¦ solai; peso [g/m²] = 650. Componente: batteria, | RM1 Batteria di materiale mix rame-alluminio; funzione: riscaldamento ¦ raffrescamento; impiego: condizionatore | RISORSA MATERIALE | IMPERMEABILIZZAZIONI | PRODOTTI | MEMBRANA | PLASTICA POLIETILENE AD ALTA DENSITÀ (HDPE/PEAD) | [6 empty] | MC.13.300.0030.a | Membrana in polietilene estruso ad alta densità (HDPE) a rilievi semisferici per la protezione, la ventilazione ed il drenaggio di strutture controterra: - peso 650 g/m² | nd | nd | [9 empty] | RM.66.10.10.Zb010.2000.- - | 1 | m² | nd | protezione - ventilazione - drenaggio - | sistema di muratura interrata - sistema di muratura - platee - solai - | plastica polietilene ad alta densità (HDPE/PEAD) | nd - | peso [g/m²] = 650.0 nd nd nd - |  | a rilievi semisferici - | nd - | nd | nd - | nd - | nd - | nd | nd - | NO |  |  |  |  | nd |  |  |  |  | nd | nd | nd |  | nd | nd | nd | nd | nd | nd | NO | NO
LOM251.RM.02.10.00.D0011.0000.- | Membrana di plastica polietilene a bassa densità (LDPE); impiego: impermeabilizzazione ¦ barriera al vapore ¦ strato separatore ¦ schermo; fornitura: fogli; spessore [mm] = 0,1 | 1 m² | 5.13 | 4.05 | 0 | RM.02.10.00.D0011.0000.- | Membrana di plastica polietilene a bassa densità (LDPE); impiego: impermeabilizzazione ¦ barriera al vapore ¦ strato separatore ¦ schermo; fornitura: fogli; spessore [mm] = 0,1 |  | RISORSA MATERIALE | IMPERMEABILIZZAZIONI | PRODOTTI | MEMBRANA | PLASTICA POLIETILENE A BASSA DENSITÀ (LDPE) | [6 empty] | MC.13.100.0030 | Foglio di polietilene (LDPE), spessore 0,10 mm, per barriera al vapore, strato separatore o schermo | nd | nd | [10 empty] | 1 | m² | nd | nd - | impermeabilizzazione - barriera al vapore - strato separatore - schermo - | plastica polietilene a bassa densità (LDPE) | nd - | nd - |  | nd - | spessore [mm] = 0.1 nd nd nd - | nd | fogli - | nd - | nd - | nd | nd - | NO |  |  |  |  | nd |  |  |  |  | nd | nd | nd |  | nd | nd | nd | nd | nd | nd | NO | NO
LOM251.RM.02.10.00.D0013.0005.- | Membrana di plastica polipropilene (PP); funzione: impermeabilizzazione ¦ strato separatore ¦ strato di compensazione; fornitura: feltri; peso [g/m²] = 200 | 1 m² | 2.54 | 2.01 | 0 | RM.02.10.00.D0013.0005.- | Membrana di plastica polipropilene (PP); funzione: impermeabilizzazione ¦ strato separatore ¦ strato di compensazione; fornitura: feltri; peso [g/m²] = 200 |  | RISORSA MATERIALE | IMPERMEABILIZZAZIONI | PRODOTTI | MEMBRANA | PLASTICA POLIPROPILENE (PP) | [6 empty] | MC.13.100.0020 | Strati separatori o di compensazione in feltro di polipropilene o poliestere, peso 200 g/m² | nd | nd | [10 empty] | 1 | m² | nd | impermeabilizzazione - strato separatore - strato di compensazione - | nd - | plastica polipropilene (PP) | nd - | peso [g/m²] = 200.0 nd nd nd - |  | nd - | nd - | nd | feltri - | nd - | nd - | nd | nd - | NO |  |  |  |  | nd |  |  |  |  | nd | nd | nd |  | nd | nd | nd | nd | nd | nd | NO | NO
LOM251.RM.02.10.00.D0017.0010.a | Membrana armata di plastica polivinilcloruro (PVC); funzione: impermeabilizzazione; impiego: coperture; spessore [mm] = 1,2 SPECIFICHE TECNICHE: stabilizzata ai raggi U.V.; armatura in velo vetro | 1 m² | 29.57 | 23.37 | 0 | RM.02.10.00.D0017.0010.a | Membrana armata di plastica polivinilcloruro (PVC); funzione: impermeabilizzazione; impiego: coperture; spessore [mm] = 1,2 SPECIFICHE TECNICHE: stabilizzata ai raggi U.V.; armatura in velo vetro |  | RISORSA MATERIALE | IMPERMEABILIZZAZIONI | PRODOTTI | MEMBRANA | PLASTICA POLIVINILCLORURO (PVC) | [6 empty] | MC.13.200.0010.a | Membrana in policloruro di vinile (PVC) stabilizzato ai raggi UV, per coperture, armata con velo di vetro: - spessore 1,2 mm | nd | armata | [10 empty] | 1 | m² | nd | impermeabilizzazione - | coperture - | plastica polivinilcloruro (PVC) | nd - | nd - |  | nd - | spessore [mm] = 1.2 nd nd nd - | stabilizzata ai raggi U.V.; armatura in velo vetro | nd - | nd - | nd - | nd | nd - | NO |  |  |  |  | nd |  |  |  |  | nd | nd | nd |  | nd | nd | nd | nd | nd | nd | NO | NO
LOM251.RM.02.10.00.D0017.0010.b | Membrana armata di plastica polivinilcloruro (PVC); funzione: impermeabilizzazione; impiego: coperture; spessore [mm] = 1,5 SPECIFICHE TECNICHE: stabilizzata ai raggi U.V.; armatura in velo vetro | 1 m² | 37.98 | 30.03 | 0 | RM.02.10.00.D0017.0010.b | Membrana armata di plastica polivinilcloruro (PVC); funzione: impermeabilizzazione; impiego: coperture; spessore [mm] = 1,5 SPECIFICHE TECNICHE: stabilizzata ai raggi U.V.; armatura in velo vetro |  | RISORSA MATERIALE | IMPERMEABILIZZAZIONI | PRODOTTI | MEMBRANA | PLASTICA POLIVINILCLORURO (PVC) | [6 empty] | MC.13.200.0010.b | Membrana in policloruro di vinile (PVC) stabilizzato ai raggi UV, per coperture, armata con velo di vetro: - spessore 1,5 mm | nd | armata | [10 empty] | 1 | m² | nd | impermeabilizzazione - | coperture - | plastica polivinilcloruro (PVC) | nd - | nd - |  | nd - | spessore [mm] = 1.5 nd nd nd - | stabilizzata ai raggi U.V.; armatura in velo vetro | nd - | nd - | nd - | nd | nd - | NO |  |  |  |  | nd |  |  |  |  | nd | nd | nd |  | nd | nd | nd | nd | nd | nd | NO | NO
LOM251.RM.02.10.00.D0017.0010.c | Membrana armata di plastica polivinilcloruro (PVC); funzione: impermeabilizzazione; impiego: coperture; spessore [mm] = 1,8 SPECIFICHE TECNICHE: stabilizzata ai raggi U.V.; armatura in velo vetro | 1 m² | 43.51 | 34.39 | 0 | RM.02.10.00.D0017.0010.c | Membrana armata di plastica polivinilcloruro (PVC); funzione: impermeabilizzazione; impiego: coperture; spessore [mm] = 1,8 SPECIFICHE TECNICHE: stabilizzata ai raggi U.V.; armatura in velo vetro |  | RISORSA MATERIALE | IMPERMEABILIZZAZIONI | PRODOTTI | MEMBRANA | PLASTICA POLIVINILCLORURO (PVC) | [6 empty] | MC.13.200.0010.c | Membrana in policloruro di vinile (PVC) stabilizzato ai raggi UV, per coperture, armata con velo di vetro: - spessore 1,8 mm | nd | armata | [10 empty] | 1 | m² | nd | impermeabilizzazione - | coperture - | plastica polivinilcloruro (PVC) | nd - | nd - |  | nd - | spessore [mm] = 1.8 nd nd nd - | stabilizzata ai raggi U.V.; armatura in velo vetro | nd - | nd - | nd - | nd | nd - | NO |  |  |  |  | nd |  |  |  |  | nd | nd | nd |  | nd | nd | nd | nd | nd | nd | NO | NO
LOM251.RM.02.10.00.D0017.0015.- | Membrana armata di plastica polivinilcloruro (PVC); finitura: feltro poliestere; geometria: multistrato; funzione: impermeabilizzazione; impiego: coperture; spessore [mm] = 1,2. Componenti: membrana armata, feltro SPECIFICHE TECNICHE: stabilizzata ai raggi U.V.; armatura in velo vetro RM1 Membrana armata di plastica polivinilcloruro (PVC); funzione: impermeabilizzazione; impiego: coperture; spessore [mm] = 1,2 SPECIFICHE TECNICHE: armatura in velo vetro RM1 Feltro di fibra sintetica poliestere; funzione: rivestimento ¦ protezione; impiego: membrana; peso [g/m²] = 150 ÷ 200 | 1 m² | 33.79 | 26.71 | 0 | RM.02.10.00.D0017.0015.- | Membrana armata di plastica polivinilcloruro (PVC); finitura: feltro poliestere; geometria: multistrato; funzione: impermeabilizzazione; impiego: coperture; spessore [mm] = 1,2. Componenti: membrana armata, feltro SPECIFICHE TECNICHE: stabilizzata ai raggi U.V.; armatura in velo vetro | RM1 Membrana armata di plastica polivinilcloruro (PVC); funzione: impermeabilizzazione; impiego: coperture; spessore [mm] = 1,2 SPECIFICHE TECNICHE: armatura in velo vetro RM1 Feltro di fibra sintetica poliestere; funzione: rivestimento ¦ protezione; impiego: membrana; peso [g/m²] = 150 ÷ 200 | RISORSA MATERIALE | IMPERMEABILIZZAZIONI | PRODOTTI | MEMBRANA | PLASTICA POLIVINILCLORURO (PVC) | [6 empty] | MC.13.200.0010.d | Membrana in policloruro di vinile (PVC) stabilizzato ai raggi UV, per coperture, armata con velo di vetro: - spessore 1,2 mm accoppiata con feltro di poliestere da 150 ÷ 200 g/m² | nd | armata | [9 empty] | RM.02.10.00.D0017.0000.a - RM.02.10.55.Oa009.0000.- - | 1 | m² | nd | impermeabilizzazione - | coperture - | plastica polivinilcloruro (PVC) | nd - | nd - |  | multistrato - | spessore [mm] = 1.2 nd nd nd - | stabilizzata ai raggi U.V.; armatura in velo vetro | nd - | feltro poliestere - | nd - | nd | nd - | NO |  |  |  |  | nd |  |  |  |  | nd | nd | nd |  | nd | nd | nd | nd | nd | nd | NO | NO
LOM251.RM.02.10.00.D0017.0020.- | Membrana armata di plastica polivinilcloruro (PVC); finitura: feltro poliestere; geometria: multistrato; funzione: impermeabilizzazione; impiego: coperture; spessore [mm] = 1,5. Componenti: membrana armata, feltro SPECIFICHE TECNICHE: stabilizzata ai raggi U.V.; armatura in velo vetro RM1 Membrana armata di plastica polivinilcloruro (PVC); funzione: impermeabilizzazione; impiego: coperture; spessore [mm] = 1,5 SPECIFICHE TECNICHE: armatura in velo vetro RM1 Feltro di fibra sintetica poliestere; funzione: rivestimento ¦ protezione; impiego: membrana; peso [g/m²] = 150 ÷ 200 | 1 m² | 42.25 | 33.4 | 0 | RM.02.10.00.D0017.0020.- | Membrana armata di plastica polivinilcloruro (PVC); finitura: feltro poliestere; geometria: multistrato; funzione: impermeabilizzazione; impiego: coperture; spessore [mm] = 1,5. Componenti: membrana armata, feltro SPECIFICHE TECNICHE: stabilizzata ai raggi U.V.; armatura in velo vetro | RM1 Membrana armata di plastica polivinilcloruro (PVC); funzione: impermeabilizzazione; impiego: coperture; spessore [mm] = 1,5 SPECIFICHE TECNICHE: armatura in velo vetro RM1 Feltro di fibra sintetica poliestere; funzione: rivestimento ¦ protezione; impiego: membrana; peso [g/m²] = 150 ÷ 200 | RISORSA MATERIALE | IMPERMEABILIZZAZIONI | PRODOTTI | MEMBRANA | PLASTICA POLIVINILCLORURO (PVC) | [6 empty] | MC.13.200.0010.e | Membrana in policloruro di vinile (PVC) stabilizzato ai raggi UV, per coperture, armata con velo di vetro: - spessore 1,5 mm accoppiata con feltro di poliestere da 150 ÷ 200 g/m² | nd | armata | [9 empty] | RM.02.10.00.D0017.0000.b - RM.02.10.55.Oa009.0000.- - | 1 | m² | nd | impermeabilizzazione - | coperture - | plastica polivinilcloruro (PVC) | nd - | nd - |  | multistrato - | spessore [mm] = 1.5 nd nd nd - | stabilizzata ai raggi U.V.; armatura in velo vetro | nd - | feltro poliestere - | nd - | nd | nd - | NO |  |  |  |  | nd |  |  |  |  | nd | nd | nd |  | nd | nd | nd | nd | nd | nd | NO | NO
LOM251.RM.02.10.00.D0017.0025.- | Membrana armata di plastica polivinilcloruro (PVC); finitura: feltro poliestere; geometria: multistrato; funzione: impermeabilizzazione; impiego: coperture; spessore [mm] = 1,8. Componenti: membrana armata, feltro SPECIFICHE TECNICHE: stabilizzata ai raggi U.V.; armatura in velo vetro RM1 Membrana armata di plastica polivinilcloruro (PVC); funzione: impermeabilizzazione; impiego: coperture; spessore [mm] = 1,8 SPECIFICHE TECNICHE: armatura in velo vetro RM1 Feltro di fibra sintetica poliestere; funzione: rivestimento ¦ protezione; impiego: membrana; peso [g/m²] = 150 ÷ 200 | 1 m² | 47.71 | 37.71 | 0 | RM.02.10.00.D0017.0025.- | Membrana armata di plastica polivinilcloruro (PVC); finitura: feltro poliestere; geometria: multistrato; funzione: impermeabilizzazione; impiego: coperture; spessore [mm] = 1,8. Componenti: membrana armata, feltro SPECIFICHE TECNICHE: stabilizzata ai raggi U.V.; armatura in velo vetro | RM1 Membrana armata di plastica polivinilcloruro (PVC); funzione: impermeabilizzazione; impiego: coperture; spessore [mm] = 1,8 SPECIFICHE TECNICHE: armatura in velo vetro RM1 Feltro di fibra sintetica poliestere; funzione: rivestimento ¦ protezione; impiego: membrana; peso [g/m²] = 150 ÷ 200 | RISORSA MATERIALE | IMPERMEABILIZZAZIONI | PRODOTTI | MEMBRANA | PLASTICA POLIVINILCLORURO (PVC) | [6 empty] | MC.13.200.0010.f | Membrana in policloruro di vinile (PVC) stabilizzato ai raggi UV, per coperture, armata con velo di vetro: - spessore 1,8 mm accoppiata con feltro di poliestere da 150 ÷ 200 g/m² | nd | armata | [9 empty] | RM.02.10.00.D0017.0000.c - RM.02.10.55.Oa009.0000.- - | 1 | m² | nd | impermeabilizzazione - | coperture - | plastica polivinilcloruro (PVC) | nd - | nd - |  | multistrato - | spessore [mm] = 1.8 nd nd nd - | stabilizzata ai raggi U.V.; armatura in velo vetro | nd - | feltro poliestere - | nd - | nd | nd - | NO |  |  |  |  | nd |  |  |  |  | nd | nd | nd |  | nd | nd | nd | nd | nd | nd | NO | NO
LOM251.RM.02.10.00.D0017.0030.a | Membrana armata di plastica polivinilcloruro (PVC); funzione: impermeabilizzazione; impiego: coperture (con fissaggio meccanico); spessore [mm] = 1,5 SPECIFICHE TECNICHE: stabilizzata ai raggi U.V.; armatura con rete in poliestere/vetro | 1 m² | 40.54 | 32.04 | 0 | RM.02.10.00.D0017.0030.a | Membrana armata di plastica polivinilcloruro (PVC); funzione: impermeabilizzazione; impiego: coperture (con fissaggio meccanico); spessore [mm] = 1,5 SPECIFICHE TECNICHE: stabilizzata ai raggi U.V.; armatura con rete in poliestere/vetro |  | RISORSA MATERIALE | IMPERMEABILIZZAZIONI | PRODOTTI | MEMBRANA | PLASTICA POLIVINILCLORURO (PVC) | [6 empty] | MC.13.200.0030.a | Membrana in policloruro di vinile (PVC), stabilizzato ai raggi UV, per coperture con fissaggio meccanico, armata con rete di poliestere o di vetro: - spessore 1,5 mm | nd | armata | [10 empty] | 1 | m² | nd | impermeabilizzazione - | coperture (con fissaggio meccanico) - | plastica polivinilcloruro (PVC) | nd - | nd - |  | nd - | spessore [mm] = 1.5 nd nd nd - | stabilizzata ai raggi U.V.; armatura con rete in poliestere/vetro | nd - | nd - | nd - | nd | nd - | NO |  |  |  |  | nd |  |  |  |  | nd | nd | nd |  | nd | nd | nd | nd | nd | nd | NO | NO
LOM251.RM.02.10.00.D0017.0030.b | Membrana armata di plastica polivinilcloruro (PVC); funzione: impermeabilizzazione; impiego: coperture (con fissaggio meccanico); spessore [mm] = 1,8 SPECIFICHE TECNICHE: stabilizzata ai raggi U.V.; armatura con rete in poliestere/vetro | 1 m² | 45.34 | 35.84 | 0 | RM.02.10.00.D0017.0030.b | Membrana armata di plastica polivinilcloruro (PVC); funzione: impermeabilizzazione; impiego: coperture (con fissaggio meccanico); spessore [mm] = 1,8 SPECIFICHE TECNICHE: stabilizzata ai raggi U.V.; armatura con rete in poliestere/vetro |  | RISORSA MATERIALE | IMPERMEABILIZZAZIONI | PRODOTTI | MEMBRANA | PLASTICA POLIVINILCLORURO (PVC) | [6 empty] | MC.13.200.0030.b | Membrana in policloruro di vinile (PVC), stabilizzato ai raggi UV, per coperture con fissaggio meccanico, armata con rete di poliestere o di vetro: - spessore 1,8 mm | nd | armata | [10 empty] | 1 | m² | nd | impermeabilizzazione - | coperture (con fissaggio meccanico) - | plastica polivinilcloruro (PVC) | nd - | nd - |  | nd - | spessore [mm] = 1.8 nd nd nd - | stabilizzata ai raggi U.V.; armatura con rete in poliestere/vetro | nd - | nd - | nd - | nd | nd - | NO |  |  |  |  | nd |  |  |  |  | nd | nd | nd |  | nd | nd | nd | nd | nd | nd | NO | NO
LOM251.RM.02.10.00.D0017.0035.- | Membrana armata di plastica polivinilcloruro (PVC); finitura: feltro poliestere; geometria: multistrato; funzione: impermeabilizzazione; impiego: coperture (con fissaggio meccanico); spessore [mm] = 1,5. Componenti: membrana armata, feltro SPECIFICHE TECNICHE: stabilizzata ai raggi U.V.; armatura con rete in poliestere/vetro RM1 Membrana armata di plastica polivinilcloruro (PVC); funzione: impermeabilizzazione; impiego: coperture (con fissaggio meccanico); spessore [mm] = 1,5 SPECIFICHE TECNICHE: armatura in rete di poliestere/vetro RM1 Feltro di fibra sintetica poliestere; funzione: rivestimento ¦ protezione; impiego: membrana; peso [g/m²] = 150 ÷ 200 | 1 m² | 45.74 | 36.16 | 0 | RM.02.10.00.D0017.0035.- | Membrana armata di plastica polivinilcloruro (PVC); finitura: feltro poliestere; geometria: multistrato; funzione: impermeabilizzazione; impiego: coperture (con fissaggio meccanico); spessore [mm] = 1,5. Componenti: membrana armata, feltro SPECIFICHE TECNICHE: stabilizzata ai raggi U.V.; armatura con rete in poliestere/vetro | RM1 Membrana armata di plastica polivinilcloruro (PVC); funzione: impermeabilizzazione; impiego: coperture (con fissaggio meccanico); spessore [mm] = 1,5 SPECIFICHE TECNICHE: armatura in rete di poliestere/vetro RM1 Feltro di fibra sintetica poliestere; funzione: rivestimento ¦ protezione; impiego: membrana; peso [g/m²] = 150 ÷ 200 | RISORSA MATERIALE | IMPERMEABILIZZAZIONI | PRODOTTI | MEMBRANA | PLASTICA POLIVINILCLORURO (PVC) | [6 empty] | MC.13.200.0030.c | Membrana in policloruro di vinile (PVC), stabilizzato ai raggi UV, per coperture con fissaggio meccanico, armata con rete di poliestere o di vetro: - spessore 1,5 mm accoppiata con feltro di poliestere da 150 ÷ 200 g/m² | nd | armata | [9 empty] | RM.02.10.00.D0017.0005.a - RM.02.10.55.Oa009.0000.- - | 1 | m² | nd | impermeabilizzazione - | coperture (con fissaggio meccanico) - | plastica polivinilcloruro (PVC) | nd - | nd - |  | multistrato - | spessore [mm] = 1.5 nd nd nd - | stabilizzata ai raggi U.V.; armatura con rete in poliestere/vetro | nd - | feltro poliestere - | nd - | nd | nd - | NO |  |  |  |  | nd |  |  |  |  | nd | nd | nd |  | nd | nd | nd | nd | nd | nd | NO | NO
LOM251.RM.02.10.00.D0017.0040.- | Membrana armata di plastica polivinilcloruro (PVC); finitura: feltro poliestere; geometria: multistrato; funzione: impermeabilizzazione; impiego: coperture (con fissaggio meccanico); spessore [mm] = 1,8. Componenti: membrana armata, feltro SPECIFICHE TECNICHE: stabilizzata ai raggi U.V.; armatura con rete in poliestere/vetro RM1 Membrana armata di plastica polivinilcloruro (PVC); funzione: impermeabilizzazione; impiego: coperture (con fissaggio meccanico); spessore [mm] = 1,8 SPECIFICHE TECNICHE: armatura in rete di poliestere/vetro RM1 Feltro di fibra sintetica poliestere; funzione: rivestimento ¦ protezione; impiego: membrana; peso [g/m²] = 150 ÷ 200 | 1 m² | 50.62 | 40.02 | 0 | RM.02.10.00.D0017.0040.- | Membrana armata di plastica polivinilcloruro (PVC); finitura: feltro poliestere; geometria: multistrato; funzione: impermeabilizzazione; impiego: coperture (con fissaggio meccanico); spessore [mm] = 1,8. Componenti: membrana armata, feltro SPECIFICHE TECNICHE: stabilizzata ai raggi U.V.; armatura con rete in poliestere/vetro | RM1 Membrana armata di plastica polivinilcloruro (PVC); funzione: impermeabilizzazione; impiego: coperture (con fissaggio meccanico); spessore [mm] = 1,8 SPECIFICHE TECNICHE: armatura in rete di poliestere/vetro RM1 Feltro di fibra sintetica poliestere; funzione: rivestimento ¦ protezione; impiego: membrana; peso [g/m²] = 150 ÷ 200 | RISORSA MATERIALE | IMPERMEABILIZZAZIONI | PRODOTTI | MEMBRANA | PLASTICA POLIVINILCLORURO (PVC) | [6 empty] | MC.13.200.0030.d | Membrana in policloruro di vinile (PVC), stabilizzato ai raggi UV, per coperture con fissaggio meccanico, armata con rete di poliestere o di vetro: - spessore 1,8 mm accoppiata con feltro di poliestere da 150 ÷ 200 g/m² | nd | armata | [9 empty] | RM.02.10.00.D0017.0005.b - RM.02.10.55.Oa009.0000.- - | 1 | m² | nd | impermeabilizzazione - | coperture (con fissaggio meccanico) - | plastica polivinilcloruro (PVC) | nd - | nd - |  | multistrato - | spessore [mm] = 1.8 nd nd nd - | stabilizzata ai raggi U.V.; armatura con rete in poliestere/vetro | nd - | feltro poliestere - | nd - | nd | nd - | NO |  |  |  |  | nd |  |  |  |  | nd | nd | nd |  | nd | nd | nd | nd | nd | nd | NO | NO
LOM251.RM.02.10.00.D0017.0250.a | Membrana di plastica polivinilcloruro (PVC); funzione: impermeabilizzazione; impiego: coperture pavimentate ¦ coperture a verde pensili ¦ fondazioni; spessore [mm] = 1,5 SPECIFICHE TECNICHE: non armata | 1 m² | 25.18 | 19.9 | 0 | RM.02.10.00.D0017.0250.a | Membrana di plastica polivinilcloruro (PVC); funzione: impermeabilizzazione; impiego: coperture pavimentate ¦ coperture a verde pensili ¦ fondazioni; spessore [mm] = 1,5 SPECIFICHE TECNICHE: non armata |  | RISORSA MATERIALE | IMPERMEABILIZZAZIONI | PRODOTTI | MEMBRANA | PLASTICA POLIVINILCLORURO (PVC) | [6 empty] | MC.13.200.0020.a | Membrana in policloruro di vinile (PVC), per coperture pavimentate, fondazioni e giardini pensili, non armata: - spessore 1,5 mm | nd | nd | [10 empty] | 1 | m² | nd | impermeabilizzazione - | coperture pavimentate - coperture a verde pensili - fondazioni - | plastica polivinilcloruro (PVC) | nd - | nd - |  | nd - | spessore [mm] = 1.5 nd nd nd - | non armata | nd - | nd - | nd - | nd | nd - | NO |  |  |  |  | nd |  |  |  |  | nd | nd | nd |  | nd | nd | nd | nd | nd | nd | NO | NO
LOM251.RM.02.10.00.D0017.0250.b | Membrana di plastica polivinilcloruro (PVC); funzione: impermeabilizzazione; impiego: coperture pavimentate ¦ coperture a verde pensili ¦ fondazioni; spessore [mm] = 2 SPECIFICHE TECNICHE: non armata | 1 m² | 33.92 | 26.82 | 0 | RM.02.10.00.D0017.0250.b | Membrana di plastica polivinilcloruro (PVC); funzione: impermeabilizzazione; impiego: coperture pavimentate ¦ coperture a verde pensili ¦ fondazioni; spessore [mm] = 2 SPECIFICHE TECNICHE: non armata |  | RISORSA MATERIALE | IMPERMEABILIZZAZIONI | PRODOTTI | MEMBRANA | PLASTICA POLIVINILCLORURO (PVC) | [6 empty] | MC.13.200.0020.b | Membrana in policloruro di vinile (PVC), per coperture pavimentate, fondazioni e giardini pensili, non armata: - spessore 2 mm | nd | nd | [10 empty] | 1 | m² | nd | impermeabilizzazione - | coperture pavimentate - coperture a verde pensili - fondazioni - | plastica polivinilcloruro (PVC) | nd - | nd - |  | nd - | spessore [mm] = 2.0 nd nd nd - | non armata | nd - | nd - | nd - | nd | nd - | NO |  |  |  |  | nd |  |  |  |  | nd | nd | nd |  | nd | nd | nd | nd | nd | nd | NO | NO
LOM251.RM.02.10.00.D0017.0250.c | Membrana di plastica polivinilcloruro (PVC); funzione: impermeabilizzazione; impiego: coperture pavimentate ¦ coperture a verde pensili ¦ fondazioni; spessore [mm] = 3 SPECIFICHE TECNICHE: non armata | 1 m² | 49.58 | 39.19 | 0 | RM.02.10.00.D0017.0250.c | Membrana di plastica polivinilcloruro (PVC); funzione: impermeabilizzazione; impiego: coperture pavimentate ¦ coperture a verde pensili ¦ fondazioni; spessore [mm] = 3 SPECIFICHE TECNICHE: non armata |  | RISORSA MATERIALE | IMPERMEABILIZZAZIONI | PRODOTTI | MEMBRANA | PLASTICA POLIVINILCLORURO (PVC) | [6 empty] | MC.13.200.0020.c | Membrana in policloruro di vinile (PVC), per coperture pavimentate, fondazioni e giardini pensili, non armata: - spessore 3 mm | nd | nd | [10 empty] | 1 | m² | nd | impermeabilizzazione - | coperture pavimentate - coperture a verde pensili - fondazioni - | plastica polivinilcloruro (PVC) | nd - | nd - |  | nd - | spessore [mm] = 3.0 nd nd nd - | non armata | nd - | nd - | nd - | nd | nd - | NO |  |  |  |  | nd |  |  |  |  | nd | nd | nd |  | nd | nd | nd | nd | nd | nd | NO | NO
LOM251.RM.02.10.00.F0000.0250.- | Membrana di bitume generico | 1 m² | 0 | 0 | 0 | RM.02.10.00.F0000.0250.- | Membrana di bitume generico |  | RISORSA MATERIALE | IMPERMEABILIZZAZIONI | PRODOTTI | MEMBRANA | BITUME GENERICO | [6 empty] | 000000000 | NUOVA VOCE | nd | nd | [10 empty] | 1 | m² | nd | nd - | nd - | bitume generico | nd - | nd - |  | nd - | nd - | nd | nd - | nd - | nd - | nd | nd - | NO |  |  |  |  | nd |  |  |  |  | ND | ND | ND |  | nd | nd | nd | nd | nd | nd | NO | NO
LOM251.RM.02.10.00.F0002.0250.- | Membrana autoadesiva di bitume polimero generico; finitura: rete in polipropilene; funzione: impermeabilizzazione; impiego: ponti ¦ viadotti ¦ parcheggi ¦ platee; spessore [mm] = 1,5 | 1 m² | 18 | 14.23 | 0 | RM.02.10.00.F0002.0250.- | Membrana autoadesiva di bitume polimero generico; finitura: rete in polipropilene; funzione: impermeabilizzazione; impiego: ponti ¦ viadotti ¦ parcheggi ¦ platee; spessore [mm] = 1,5 |  | RISORSA MATERIALE | IMPERMEABILIZZAZIONI | PRODOTTI | MEMBRANA | BITUME POLIMERO GENERICO | [6 empty] | MC.13.160.0070 | Membrana autoadesiva a base di bitume polimero ad elevata resistenza meccanica, autoprotetta con rete di polipropilene, applicabile a freddo; spessore 1,5 mm | nd | autoadesiva | [10 empty] | 1 | m² | nd | impermeabilizzazione - | ponti - viadotti - parcheggi - platee - | bitume polimero generico | nd - | nd - |  | nd - | spessore [mm] = 1.5 nd nd nd - | nd | nd - | rete in polipropilene - | nd - | nd | nd - | NO |  |  |  |  | nd |  |  |  |  | nd | nd | nd |  | nd | nd | nd | nd | nd | nd | NO | NO
LOM251.RM.02.10.00.F0003.0020.- | Membrana armata di bitume plastomerico (BPP); geometria: su film termofusibile; funzione: impermeabilizzazione ¦ barriera al vapore; flessibilità a freddo [°C] = -5 ¦ stabilità di forma a caldo [°C] = 120 ¦ resistenza a trazione a rottura L/T (-20%) [N/50 mm] = 500/500 ¦ resistenza alla trazione delle giunzioni [N/50 mm] = 400/400; peso [kg/m²] = 2. Componenti: membrana, lamina, pellicola termofusibile SPECIFICHE TECNICHE: realizzata con compound; armata con lamina di alluminio e velo vetro; faccia inferiore rivestita con film termofusibile RM1 Membrana di bitume plastomerico (BPP); flessibilità a freddo [°C] = -5 SPECIFICHE TECNICHE: realizzata con compound RM1 Lamina di lega alluminio generico; geometria: goffrata ¦ a buccia d'arancia; funzione: armatura; impiego: membrane ¦ barriera al vapore; spessore [µ] = 40 SPECIFICHE TECNICHE: accoppiata al velo vetro RM1 Pellicola termofusibile di plastica polietilene (PE); funzione: protezione ¦ adesione; impiego: membrane ¦ barriera al vapore SPECIFICHE TECNICHE: rivestimento faccia inferiore della membrana | 1 m² | 8.79 | 6.95 | 0 | RM.02.10.00.F0003.0020.- | Membrana armata di bitume plastomerico (BPP); geometria: su film termofusibile; funzione: impermeabilizzazione ¦ barriera al vapore; flessibilità a freddo [°C] = -5 ¦ stabilità di forma a caldo [°C] = 120 ¦ resistenza a trazione a rottura L/T (-20%) [N/50 mm] = 500/500 ¦ resistenza alla trazione delle giunzioni [N/50 mm] = 400/400; peso [kg/m²] = 2. Componenti: membrana, lamina, pellicola termofusibile SPECIFICHE TECNICHE: realizzata con compound; armata con lamina di alluminio e velo vetro; faccia inferiore rivestita con film termofusibile | RM1 Membrana di bitume plastomerico (BPP); flessibilità a freddo [°C] = -5 SPECIFICHE TECNICHE: realizzata con compound RM1 Lamina di lega alluminio generico; geometria: goffrata ¦ a buccia d'arancia; funzione: armatura; impiego: membrane ¦ barriera al vapore; spessore [µ] = 40 SPECIFICHE TECNICHE: accoppiata al velo vetro RM1 Pellicola termofusibile di plastica polietilene (PE); funzione: protezione ¦ adesione; impiego: membrane ¦ barriera al vapore SPECIFICHE TECNICHE: rivestimento faccia inferiore della membrana | RISORSA MATERIALE | IMPERMEABILIZZAZIONI | PRODOTTI | MEMBRANA | BITUME PLASTOMERICO (BPP) | [6 empty] | MC.13.100.0010 | Membrana elastoplastomerica, realizzata con l'impiego di un compound avente flessibilità a freddo -5°C (BPP), dotata di una speciale armatura consistente in una lamina di alluminio goffrata a buccia d'arancia dello spessore di 40 micron, accoppiata ad un velo di vetro, faccia inferiore rivestita di uno speciale film termofusibile. Peso 2 kg/m² | nd | armata | [9 empty] | RM.02.15.25.D0006.0000.- - RM.02.10.00.F0003.0505.- - RM.02.10.20.Sa000.0250.- - | 1 | m² | nd | impermeabilizzazione - barriera al vapore - | nd - | bitume plastomerico (BPP) | resistenza a trazione a rottura L/T (-20%) [N/50 mm] = 500/500 nd nd nd - flessibilità a freddo [°C] = -5.0 nd nd nd - stabilità di forma a caldo [°C] = 120.0 nd nd nd - resistenza alla trazione delle giunzioni [N/50 mm] = 400/400 nd nd nd - | peso [kg/m²] = 2.0 nd nd nd - |  | su film termofusibile - | nd - | realizzata con compound; armata con lamina di alluminio e velo vetro; faccia inferiore rivestita con film termofusibile | nd - | nd - | nd - | nd | nd - | NO |  |  |  |  | nd |  |  |  |  | nd | nd | nd |  | nd | nd | barriera al vapore | nd | nd | nd | NO | NO
LOM251.RM.02.10.00.F0003.0025.a | Membrana armata di bitume plastomerico (BPP); impiego: copertura; spessore [mm] = 3; flessibilità a freddo [°C] ≤ -5 ¦ stabilità di forma a caldo [°C] ≥ 120 ¦ resistenza a trazione a rottura L/T (-20%) [N/50 mm] = 300/300. Componenti: membrana, membrana velo vetro SPECIFICHE TECNICHE: dichiarazione di prestazione DoP RM1 Membrana di bitume plastomerico (BPP) RM1 Membrana velo vetro di materiale generico; funzione: armatura | 1 m² | 4.64 | 3.67 | 0 | RM.02.10.00.F0003.0025.a | Membrana armata di bitume plastomerico (BPP); impiego: copertura; spessore [mm] = 3; flessibilità a freddo [°C] ≤ -5 ¦ stabilità di forma a caldo [°C] ≥ 120 ¦ resistenza a trazione a rottura L/T (-20%) [N/50 mm] = 300/300. Componenti: membrana, membrana velo vetro SPECIFICHE TECNICHE: dichiarazione di prestazione DoP | RM1 Membrana di bitume plastomerico (BPP) RM1 Membrana velo vetro di materiale generico; funzione: armatura | RISORSA MATERIALE | IMPERMEABILIZZAZIONI | PRODOTTI | MEMBRANA | BITUME PLASTOMERICO (BPP) | [6 empty] | MC.13.150.0010.a | Membrana bituminosa plastomerica (BPP) armata con velo di fibra di vetro, marcata CE, rispondente alla norma tecnica europea EN 13707 con destinazioni d'uso idonee all'applicazione specifica in copertura come sottostrato o strato a finire se ardesiata, munita di dichiarazione di prestazione DoP. - spessore 3 mm | nd | armata | [9 empty] | RM.02.10.00.F0003.0515.a - RM.02.10.00.Za000.0250.- - | 1 | m² | nd | nd - | copertura - | bitume plastomerico (BPP) | flessibilità a freddo [°C] ≤ -5.0 nd nd nd - stabilità di forma a caldo [°C] ≥ 120.0 nd nd nd - resistenza a trazione a rottura L/T (-20%) [N/50 mm] = 300/300 nd nd nd - | nd - |  | nd - | spessore [mm] = 3.0 nd nd nd - | dichiarazione di prestazione DoP | nd - | nd - | nd - | nd | nd - | NO |  |  |  |  | nd |  |  |  |  | nd | nd | nd |  | nd | nd | nd | nd | nd | nd | NO | NO
LOM251.RM.02.10.00.F0003.0025.b | Membrana armata di bitume plastomerico (BPP); impiego: copertura; spessore [mm] = 4; flessibilità a freddo [°C] ≤ -5 ¦ stabilità di forma a caldo [°C] ≥ 120 ¦ resistenza a trazione a rottura L/T (-20%) [N/50 mm] = 300/300. Componenti: membrana, membrana velo vetro SPECIFICHE TECNICHE: dichiarazione di prestazione DoP RM1 Membrana di bitume plastomerico (BPP) RM1 Membrana velo vetro di materiale generico; funzione: armatura | 1 m² | 5.57 | 4.4 | 0 | RM.02.10.00.F0003.0025.b | Membrana armata di bitume plastomerico (BPP); impiego: copertura; spessore [mm] = 4; flessibilità a freddo [°C] ≤ -5 ¦ stabilità di forma a caldo [°C] ≥ 120 ¦ resistenza a trazione a rottura L/T (-20%) [N/50 mm] = 300/300. Componenti: membrana, membrana velo vetro SPECIFICHE TECNICHE: dichiarazione di prestazione DoP | RM1 Membrana di bitume plastomerico (BPP) RM1 Membrana velo vetro di materiale generico; funzione: armatura | RISORSA MATERIALE | IMPERMEABILIZZAZIONI | PRODOTTI | MEMBRANA | BITUME PLASTOMERICO (BPP) | [6 empty] | MC.13.150.0010.b | Membrana bituminosa plastomerica (BPP) armata con velo di fibra di vetro, marcata CE, rispondente alla norma tecnica europea EN 13707 con destinazioni d'uso idonee all'applicazione specifica in copertura come sottostrato o strato a finire se ardesiata, munita di dichiarazione di prestazione DoP. - spessore 4 mm | nd | armata | [9 empty] | RM.02.10.00.F0003.0515.a - RM.02.10.00.Za000.0250.- - | 1 | m² | nd | nd - | copertura - | bitume plastomerico (BPP) | resistenza a trazione a rottura L/T (-20%) [N/50 mm] = 300/300 nd nd nd - stabilità di forma a caldo [°C] ≥ 120.0 nd nd nd - flessibilità a freddo [°C] ≤ -5.0 nd nd nd - | nd - |  | nd - | spessore [mm] = 4.0 nd nd nd - | dichiarazione di prestazione DoP | nd - | nd - | nd - | nd | nd - | NO |  |  |  |  | nd |  |  |  |  | nd | nd | nd |  | nd | nd | nd | nd | nd | nd | NO | NO
LOM251.RM.02.10.00.F0003.0030.- | Membrana armata di bitume plastomerico (BPP); finitura: ardesiata ¦ colorata; impiego: copertura; spessore [mm] = 4; flessibilità a freddo [°C] ≤ -5 ¦ stabilità di forma a caldo [°C] ≥ 120 ¦ resistenza a trazione a rottura L/T (-20%) [N/50 mm] = 300/300. Componenti: membrana, membrana velo vetro SPECIFICHE TECNICHE: dichiarazione di prestazione DoP ¦ con superficie ardesiata colorazioni varie RM1 Membrana di bitume plastomerico (BPP) RM1 Membrana velo vetro di materiale generico; funzione: armatura | 1 m² | 4.87 | 3.85 | 0 | RM.02.10.00.F0003.0030.- | Membrana armata di bitume plastomerico (BPP); finitura: ardesiata ¦ colorata; impiego: copertura; spessore [mm] = 4; flessibilità a freddo [°C] ≤ -5 ¦ stabilità di forma a caldo [°C] ≥ 120 ¦ resistenza a trazione a rottura L/T (-20%) [N/50 mm] = 300/300. Componenti: membrana, membrana velo vetro SPECIFICHE TECNICHE: dichiarazione di prestazione DoP ¦ con superficie ardesiata colorazioni varie | RM1 Membrana di bitume plastomerico (BPP) RM1 Membrana velo vetro di materiale generico; funzione: armatura | RISORSA MATERIALE | IMPERMEABILIZZAZIONI | PRODOTTI | MEMBRANA | BITUME PLASTOMERICO (BPP) | [6 empty] | MC.13.150.0010.c | Membrana bituminosa plastomerica (BPP) armata con velo di fibra di vetro, marcata CE, rispondente alla norma tecnica europea EN 13707 con destinazioni d'uso idonee all'applicazione specifica in copertura come sottostrato o strato a finire se ardesiata, munita di dichiarazione di prestazione DoP. - spessore 4 mm con superficie ardesiata colorazioni varie | nd | armata | [9 empty] | RM.02.10.00.F0003.0515.a - RM.02.10.00.Za000.0250.- - | 1 | m² | nd | nd - | copertura - | bitume plastomerico (BPP) | flessibilità a freddo [°C] ≤ -5.0 nd nd nd - stabilità di forma a caldo [°C] ≥ 120.0 nd nd nd - resistenza a trazione a rottura L/T (-20%) [N/50 mm] = 300/300 nd nd nd - | nd - |  | nd - | spessore [mm] = 4.0 nd nd nd - | dichiarazione di prestazione DoP ¦ con superficie ardesiata colorazioni varie | nd - | ardesiata - colorata - | nd - | nd | nd - | NO |  |  |  |  | nd |  |  |  |  | nd | nd | nd |  | nd | nd | nd | nd | nd | nd | NO | NO
LOM251.RM.02.10.00.F0003.0035.a | Membrana armata di bitume plastomerico (BPP); geometria: telo; funzione: impermeabilizzante; impiego: copertura; fornitura: in rotoli; spessore [mm] = 3; flessibilità a freddo [°C] ≤ -10 ¦ stabilità di forma a caldo [°C] ≥ 120 ¦ resistenza a trazione a rottura L/T (-20%) [N/50 mm] = 500/400 ¦ resistenza alla trazione delle giunzioni [N/50 mm] = 400/300. Componenti: membrana, membrana non tessuto SPECIFICHE TECNICHE: munita di dichiarazione di prestazione DoP RM1 Membrana di bitume plastomerico (BPP) RM1 Membrana non tessuto di fibra sintetica poliestere SPECIFICHE TECNICHE: poliestere rinforzato | 1 m² | 9.96 | 7.87 | 0 | RM.02.10.00.F0003.0035.a | Membrana armata di bitume plastomerico (BPP); geometria: telo; funzione: impermeabilizzante; impiego: copertura; fornitura: in rotoli; spessore [mm] = 3; flessibilità a freddo [°C] ≤ -10 ¦ stabilità di forma a caldo [°C] ≥ 120 ¦ resistenza a trazione a rottura L/T (-20%) [N/50 mm] = 500/400 ¦ resistenza alla trazione delle giunzioni [N/50 mm] = 400/300. Componenti: membrana, membrana non tessuto SPECIFICHE TECNICHE: munita di dichiarazione di prestazione DoP | RM1 Membrana di bitume plastomerico (BPP) RM1 Membrana non tessuto di fibra sintetica poliestere SPECIFICHE TECNICHE: poliestere rinforzato | RISORSA MATERIALE | IMPERMEABILIZZAZIONI | PRODOTTI | MEMBRANA | BITUME PLASTOMERICO (BPP) | [6 empty] | MC.13.150.0040.a | Membrana bituminosa plastomerica (BPP) armata con tessuto non tessuto di poliestere rinforzato, marcata CE, rispondente alla norma tecnica europea EN 13707 con destinazioni d'uso idonee all'applicazione specifica in copertura come sottostrato o strato a finire se ardesiata, munita di dichiarazione di prestazione DoP. Negli spessori e tipi: | nd | armata | [9 empty] | RM.02.10.00.F0003.0515.a - RM.02.10.00.Oa009.0250.- - | 1 | m² | nd | impermeabilizzante - | copertura - | bitume plastomerico (BPP) | flessibilità a freddo [°C] ≤ -10.0 nd nd nd - resistenza alla trazione delle giunzioni [N/50 mm] = 400/300 nd nd nd - resistenza a trazione a rottura L/T (-20%) [N/50 mm] = 500/400 nd nd nd - stabilità di forma a caldo [°C] ≥ 120.0 nd nd nd - | nd - |  | telo - | spessore [mm] = 3.0 nd nd nd - | munita di dichiarazione di prestazione DoP | in rotoli - | nd - | nd - | nd | nd - | NO |  |  |  |  | nd |  |  |  |  | nd | nd | nd |  | nd | nd | nd | nd | nd | nd | NO | NO
LOM251.RM.02.10.00.F0003.0035.b | Membrana armata di bitume plastomerico (BPP); geometria: telo; funzione: impermeabilizzante; impiego: copertura; fornitura: in rotoli; spessore [mm] = 4; flessibilità a freddo [°C] ≤ -10 ¦ stabilità di forma a caldo [°C] ≥ 120 ¦ resistenza a trazione a rottura L/T (-20%) [N/50 mm] = 500/400 ¦ resistenza alla trazione delle giunzioni [N/50 mm] = 400/300. Componenti: membrana, membrana non tessuto SPECIFICHE TECNICHE: munita di dichiarazione di prestazione DoP RM1 Membrana di bitume plastomerico (BPP) RM1 Membrana non tessuto di fibra sintetica poliestere SPECIFICHE TECNICHE: poliestere rinforzato | 1 m² | 11.67 | 9.23 | 0 | RM.02.10.00.F0003.0035.b | Membrana armata di bitume plastomerico (BPP); geometria: telo; funzione: impermeabilizzante; impiego: copertura; fornitura: in rotoli; spessore [mm] = 4; flessibilità a freddo [°C] ≤ -10 ¦ stabilità di forma a caldo [°C] ≥ 120 ¦ resistenza a trazione a rottura L/T (-20%) [N/50 mm] = 500/400 ¦ resistenza alla trazione delle giunzioni [N/50 mm] = 400/300. Componenti: membrana, membrana non tessuto SPECIFICHE TECNICHE: munita di dichiarazione di prestazione DoP | RM1 Membrana di bitume plastomerico (BPP) RM1 Membrana non tessuto di fibra sintetica poliestere SPECIFICHE TECNICHE: poliestere rinforzato | RISORSA MATERIALE | IMPERMEABILIZZAZIONI | PRODOTTI | MEMBRANA | BITUME PLASTOMERICO (BPP) | [6 empty] | MC.13.150.0040.b | Membrana bituminosa plastomerica (BPP) armata con tessuto non tessuto di poliestere rinforzato, marcata CE, rispondente alla norma tecnica europea EN 13707 con destinazioni d'uso idonee all'applicazione specifica in copertura come sottostrato o strato a finire se ardesiata, munita di dichiarazione di prestazione DoP. Negli spessori e tipi: | nd | armata | [9 empty] | RM.02.10.00.F0003.0515.a - RM.02.10.00.Oa009.0250.- - | 1 | m² | nd | impermeabilizzante - | copertura - | bitume plastomerico (BPP) | flessibilità a freddo [°C] ≤ -10.0 nd nd nd - resistenza alla trazione delle giunzioni [N/50 mm] = 400/300 nd nd nd - stabilità di forma a caldo [°C] ≥ 120.0 nd nd nd - resistenza a trazione a rottura L/T (-20%) [N/50 mm] = 500/400 nd nd nd - | nd - |  | telo - | spessore [mm] = 4.0 nd nd nd - | munita di dichiarazione di prestazione DoP | in rotoli - | nd - | nd - | nd | nd - | NO |  |  |  |  | nd |  |  |  |  | nd | nd | nd |  | nd | nd | nd | nd | nd | nd | NO | NO
LOM251.RM.02.10.00.F0003.0040.- | Membrana armata di bitume plastomerico (BPP); finitura: liscia; geometria: telo; funzione: impermeabilizzante; impiego: copertura; fornitura: in rotoli; spessore [mm] = 4; flessibilità a freddo [°C] ≤ -10 ¦ stabilità di forma a caldo [°C] ≥ 120 ¦ resistenza a trazione a rottura L/T (-20%) [N/50 mm] = 750/550 ¦ resistenza alla trazione delle giunzioni [N/50 mm] = 500/350. Componenti: membrana, membrana non tessuto, additivo antiradice SPECIFICHE TECNICHE: munita di dichiarazione di prestazione DoP RM1 Membrana di bitume plastomerico (BPP) RM1 Membrana non tessuto di fibra sintetica poliestere SPECIFICHE TECNICHE: poliestere rinforzato RM1 Additivo antiradice di materiale generico | 1 m² | 16.07 | 12.7 | 0 | RM.02.10.00.F0003.0040.- | Membrana armata di bitume plastomerico (BPP); finitura: liscia; geometria: telo; funzione: impermeabilizzante; impiego: copertura; fornitura: in rotoli; spessore [mm] = 4; flessibilità a freddo [°C] ≤ -10 ¦ stabilità di forma a caldo [°C] ≥ 120 ¦ resistenza a trazione a rottura L/T (-20%) [N/50 mm] = 750/550 ¦ resistenza alla trazione delle giunzioni [N/50 mm] = 500/350. Componenti: membrana, membrana non tessuto, additivo antiradice SPECIFICHE TECNICHE: munita di dichiarazione di prestazione DoP | RM1 Membrana di bitume plastomerico (BPP) RM1 Membrana non tessuto di fibra sintetica poliestere SPECIFICHE TECNICHE: poliestere rinforzato RM1 Additivo antiradice di materiale generico | RISORSA MATERIALE | IMPERMEABILIZZAZIONI | PRODOTTI | MEMBRANA | BITUME PLASTOMERICO (BPP) | [6 empty] | MC.13.150.0040.c | Membrana bituminosa plastomerica (BPP) armata con tessuto non tessuto di poliestere rinforzato, marcata CE, rispondente alla norma tecnica europea EN 13707 con destinazioni d'uso idonee all'applicazione specifica in copertura come sottostrato o strato a finire se ardesiata, munita di dichiarazione di prestazione DoP. Negli spessori e tipi: | nd | armata | [9 empty] | RM.02.15.00.Za000.0000.- - RM.02.10.00.F0003.0515.a - RM.02.10.00.Oa009.0250.- - | 1 | m² | nd | impermeabilizzante - | copertura - | bitume plastomerico (BPP) | stabilità di forma a caldo [°C] ≥ 120.0 nd nd nd - flessibilità a freddo [°C] ≤ -10.0 nd nd nd - resistenza alla trazione delle giunzioni [N/50 mm] = 500/350 nd nd nd - resistenza a trazione a rottura L/T (-20%) [N/50 mm] = 750/550 nd nd nd - | nd - |  | telo - | spessore [mm] = 4.0 nd nd nd - | munita di dichiarazione di prestazione DoP | in rotoli - | liscia - | nd - | nd | nd - | NO |  |  |  |  | nd |  |  |  |  | nd | nd | nd |  | nd | nd | nd | nd | nd | nd | NO | NO
LOM251.RM.02.10.00.F0003.0045.a | Membrana armata di bitume plastomerico (BPP); finitura: ardesiata; geometria: telo; funzione: impermeabilizzante; impiego: copertura; fornitura: in rotoli; flessibilità a freddo [°C] ≤ -10 ¦ stabilità di forma a caldo [°C] ≥ 120 ¦ resistenza a trazione a rottura L/T (-20%) [N/50 mm] = 500/400. Componenti: membrana, membrana non tessuto SPECIFICHE TECNICHE: munita di dichiarazione di prestazione DoP RM1 Membrana di bitume plastomerico (BPP); finitura: scaglie di ardesia RM1 Membrana non tessuto di fibra sintetica poliestere SPECIFICHE TECNICHE: poliestere rinforzato | 1 m² | 5.89 | 4.65 | 0 | RM.02.10.00.F0003.0045.a | Membrana armata di bitume plastomerico (BPP); finitura: ardesiata; geometria: telo; funzione: impermeabilizzante; impiego: copertura; fornitura: in rotoli; flessibilità a freddo [°C] ≤ -10 ¦ stabilità di forma a caldo [°C] ≥ 120 ¦ resistenza a trazione a rottura L/T (-20%) [N/50 mm] = 500/400. Componenti: membrana, membrana non tessuto SPECIFICHE TECNICHE: munita di dichiarazione di prestazione DoP | RM1 Membrana di bitume plastomerico (BPP); finitura: scaglie di ardesia RM1 Membrana non tessuto di fibra sintetica poliestere SPECIFICHE TECNICHE: poliestere rinforzato | RISORSA MATERIALE | IMPERMEABILIZZAZIONI | PRODOTTI | MEMBRANA | BITUME PLASTOMERICO (BPP) | [6 empty] | MC.13.150.0040.d | Membrana bituminosa plastomerica (BPP) armata con tessuto non tessuto di poliestere rinforzato, marcata CE, rispondente alla norma tecnica europea EN 13707 con destinazioni d'uso idonee all'applicazione specifica in copertura come sottostrato o strato a finire se ardesiata, munita di dichiarazione di prestazione DoP. Negli spessori e tipi: | nd | armata | [9 empty] | RM.02.10.00.F0003.0500.- - RM.02.10.00.Oa009.0250.- - | 1 | m² | nd | impermeabilizzante - | copertura - | bitume plastomerico (BPP) | flessibilità a freddo [°C] ≤ -10.0 nd nd nd - stabilità di forma a caldo [°C] ≥ 120.0 nd nd nd - resistenza a trazione a rottura L/T (-20%) [N/50 mm] = 500/400 nd nd nd - | nd - |  | telo - | nd - | munita di dichiarazione di prestazione DoP | in rotoli - | ardesiata - | nd - | nd | nd - | NO |  |  |  |  | nd |  |  |  |  | nd | nd | nd |  | nd | nd | nd | nd | nd | nd | NO | NO
LOM251.RM.02.10.00.F0003.0045.b_CAM | Membrana armata di bitume plastomerico (BPP); finitura: ardesiata; geometria: telo; funzione: impermeabilizzante; impiego: copertura; fornitura: in rotoli; flessibilità a freddo [°C] ≤ -10 ¦ stabilità di forma a caldo [°C] ≥ 120 ¦ resistenza a trazione a rottura L/T (-20%) [N/50 mm] = 750/550; peso [kg/m²] = 4,5. Componenti: membrana, membrana non tessuto SPECIFICHE TECNICHE: munita di dichiarazione di prestazione DoP RM1 Membrana di bitume plastomerico (BPP); finitura: scaglie di ardesia RM1 Membrana non tessuto di fibra sintetica poliestere SPECIFICHE TECNICHE: poliestere rinforzato | 1 kg | 10.71 | 8.47 | 0 | RM.02.10.00.F0003.0045.b_CAM | Membrana armata di bitume plastomerico (BPP); finitura: ardesiata; geometria: telo; funzione: impermeabilizzante; impiego: copertura; fornitura: in rotoli; flessibilità a freddo [°C] ≤ -10 ¦ stabilità di forma a caldo [°C] ≥ 120 ¦ resistenza a trazione a rottura L/T (-20%) [N/50 mm] = 750/550; peso [kg/m²] = 4,5. Componenti: membrana, membrana non tessuto SPECIFICHE TECNICHE: munita di dichiarazione di prestazione DoP | RM1 Membrana di bitume plastomerico (BPP); finitura: scaglie di ardesia RM1 Membrana non tessuto di fibra sintetica poliestere SPECIFICHE TECNICHE: poliestere rinforzato | RISORSA MATERIALE | IMPERMEABILIZZAZIONI | PRODOTTI | MEMBRANA | BITUME PLASTOMERICO (BPP) | [6 empty] | MC.13.150.0040.e | Membrana bituminosa plastomerica (BPP) armata con tessuto non tessuto di poliestere rinforzato, marcata CE, rispondente alla norma tecnica europea EN 13707 con destinazioni d'uso idonee all'applicazione specifica in copertura come sottostrato o strato a finire se ardesiata, munita di dichiarazione di prestazione DoP. Negli spessori e tipi: | nd | armata | [9 empty] | RM.02.10.00.F0003.0500.- - RM.02.10.00.Oa009.0250.- - | 1 | kg | nd | impermeabilizzante - | copertura - | bitume plastomerico (BPP) | stabilità di forma a caldo [°C] ≥ 120.0 nd nd nd - flessibilità a freddo [°C] ≤ -10.0 nd nd nd - resistenza a trazione a rottura L/T (-20%) [N/50 mm] = 750/550 nd nd nd - | peso [kg/m²] = 4.5 nd nd nd - |  | telo - | nd - | munita di dichiarazione di prestazione DoP | in rotoli - | ardesiata - | nd - | nd | nd - | SI |  |  |  |  | nd |  |  |  |  | nd | nd | nd |  | nd | nd | nd | nd | nd | nd | NO | NO
LOM251.RM.02.10.00.F0003.0050.a | Membrana armata di bitume plastomerico (BPP); impiego: ponti ¦ viadotti ¦ platee ¦ parcheggi; spessore [mm] = 3; flessibilità a freddo [°C] ≤ -15 ¦ stabilità di forma a caldo [°C] ≥ 140 ¦ resistenza a trazione a rottura L/T (-20%) [N/50 mm] = 1200/1000 ¦ resistenza alla trazione delle giunzioni [N/50 mm] = 1100/900. Componenti: membrana, membrana non tessuto SPECIFICHE TECNICHE: membrana ottenuta da compound a base di bitume RM1 Membrana di bitume plastomerico (BPP) SPECIFICHE TECNICHE: membrana ottenuta da compound a base di bitume RM1 Membrana non tessuto di fibra sintetica poliestere; geometria: filo continuo SPECIFICHE TECNICHE: elevata grammatura | 1 m² | 14.17 | 11.2 | 0 | RM.02.10.00.F0003.0050.a | Membrana armata di bitume plastomerico (BPP); impiego: ponti ¦ viadotti ¦ platee ¦ parcheggi; spessore [mm] = 3; flessibilità a freddo [°C] ≤ -15 ¦ stabilità di forma a caldo [°C] ≥ 140 ¦ resistenza a trazione a rottura L/T (-20%) [N/50 mm] = 1200/1000 ¦ resistenza alla trazione delle giunzioni [N/50 mm] = 1100/900. Componenti: membrana, membrana non tessuto SPECIFICHE TECNICHE: membrana ottenuta da compound a base di bitume | RM1 Membrana di bitume plastomerico (BPP) SPECIFICHE TECNICHE: membrana ottenuta da compound a base di bitume RM1 Membrana non tessuto di fibra sintetica poliestere; geometria: filo continuo SPECIFICHE TECNICHE: elevata grammatura | RISORSA MATERIALE | IMPERMEABILIZZAZIONI | PRODOTTI | MEMBRANA | BITUME PLASTOMERICO (BPP) | [6 empty] | MC.13.150.0075.a | Membrana bituminosa elastoplastomerica (BPP) ottenuta da compound a base di bitume, armata da un tessuto non tessuto di poliestere da filo continuo ad elevata grammatura, marcata CE, per ponti, viadotti, platee, parcheggi ecc., idoneo ad accogliere direttamente conglomerati bituminosi stradali a caldo, idoneo alla norma tecnica europea EN 14695. - spessore 3 mm | nd | armata | [9 empty] | RM.02.10.00.F0003.0510.- - RM.02.10.00.Oa009.0255.- - | 1 | m² | nd | nd - | ponti - viadotti - platee - parcheggi - | bitume plastomerico (BPP) | flessibilità a freddo [°C] ≤ -15.0 nd nd nd - stabilità di forma a caldo [°C] ≥ 140.0 nd nd nd - resistenza alla trazione delle giunzioni [N/50 mm] = 1100/900 nd nd nd - resistenza a trazione a rottura L/T (-20%) [N/50 mm] = 1200/1000 nd nd nd - | nd - |  | nd - | spessore [mm] = 3.0 nd nd nd - | membrana ottenuta da compound a base di bitume | nd - | nd - | nd - | nd | nd - | NO |  |  |  |  | nd |  |  |  |  | nd | nd | nd |  | nd | nd | nd | nd | nd | nd | NO | NO
LOM251.RM.02.10.00.F0003.0050.b | Membrana armata di bitume plastomerico (BPP); impiego: ponti ¦ viadotti ¦ platee ¦ parcheggi; spessore [mm] = 4; flessibilità a freddo [°C] ≤ -15 ¦ stabilità di forma a caldo [°C] ≥ 140 ¦ resistenza a trazione a rottura L/T (-20%) [N/50 mm] = 950/850 ¦ resistenza alla trazione delle giunzioni [N/50 mm] = 1200/1000. Componenti: membrana, membrana non tessuto SPECIFICHE TECNICHE: membrana ottenuta da compound a base di bitume RM1 Membrana di bitume plastomerico (BPP) SPECIFICHE TECNICHE: membrana ottenuta da compound a base di bitume RM1 Membrana non tessuto di fibra sintetica poliestere; geometria: filo continuo SPECIFICHE TECNICHE: elevata grammatura | 1 m² | 16.89 | 13.35 | 0 | RM.02.10.00.F0003.0050.b | Membrana armata di bitume plastomerico (BPP); impiego: ponti ¦ viadotti ¦ platee ¦ parcheggi; spessore [mm] = 4; flessibilità a freddo [°C] ≤ -15 ¦ stabilità di forma a caldo [°C] ≥ 140 ¦ resistenza a trazione a rottura L/T (-20%) [N/50 mm] = 950/850 ¦ resistenza alla trazione delle giunzioni [N/50 mm] = 1200/1000. Componenti: membrana, membrana non tessuto SPECIFICHE TECNICHE: membrana ottenuta da compound a base di bitume | RM1 Membrana di bitume plastomerico (BPP) SPECIFICHE TECNICHE: membrana ottenuta da compound a base di bitume RM1 Membrana non tessuto di fibra sintetica poliestere; geometria: filo continuo SPECIFICHE TECNICHE: elevata grammatura | RISORSA MATERIALE | IMPERMEABILIZZAZIONI | PRODOTTI | MEMBRANA | BITUME PLASTOMERICO (BPP) | [6 empty] | MC.13.150.0075.b | Membrana bituminosa elastoplastomerica (BPP) ottenuta da compound a base di bitume, armata da un tessuto non tessuto di poliestere da filo continuo ad elevata grammatura, marcata CE, per ponti, viadotti, platee, parcheggi ecc., idoneo ad accogliere direttamente conglomerati bituminosi stradali a caldo, idoneo alla norma tecnica europea EN 14695. - spessore 4 mm | nd | armata | [9 empty] | RM.02.10.00.F0003.0510.- - RM.02.10.00.Oa009.0255.- - | 1 | m² | nd | nd - | ponti - viadotti - platee - parcheggi - | bitume plastomerico (BPP) | flessibilità a freddo [°C] ≤ -15.0 nd nd nd - resistenza alla trazione delle giunzioni [N/50 mm] = 1200/1000 nd nd nd - stabilità di forma a caldo [°C] ≥ 140.0 nd nd nd - resistenza a trazione a rottura L/T (-20%) [N/50 mm] = 950/850 nd nd nd - | nd - |  | nd - | spessore [mm] = 4.0 nd nd nd - | membrana ottenuta da compound a base di bitume | nd - | nd - | nd - | nd | nd - | NO |  |  |  |  | nd |  |  |  |  | nd | nd | nd |  | nd | nd | nd | nd | nd | nd | NO | NO
LOM251.RM.02.10.00.F0003.0050.c | Membrana armata di bitume plastomerico (BPP); impiego: ponti ¦ viadotti ¦ platee ¦ parcheggi; spessore [mm] = 5; flessibilità a freddo [°C] ≤ -15 ¦ stabilità di forma a caldo [°C] ≥ 140 ¦ resistenza a trazione a rottura L/T (-20%) [N/50 mm] = 1200/1000 ¦ resistenza alla trazione delle giunzioni [N/50 mm] = 1100/900. Componenti: membrana, membrana non tessuto SPECIFICHE TECNICHE: membrana ottenuta da compound a base di bitume RM1 Membrana di bitume plastomerico (BPP) SPECIFICHE TECNICHE: membrana ottenuta da compound a base di bitume RM1 Membrana non tessuto di fibra sintetica poliestere; geometria: filo continuo SPECIFICHE TECNICHE: elevata grammatura | 1 m² | 19.98 | 15.79 | 0 | RM.02.10.00.F0003.0050.c | Membrana armata di bitume plastomerico (BPP); impiego: ponti ¦ viadotti ¦ platee ¦ parcheggi; spessore [mm] = 5; flessibilità a freddo [°C] ≤ -15 ¦ stabilità di forma a caldo [°C] ≥ 140 ¦ resistenza a trazione a rottura L/T (-20%) [N/50 mm] = 1200/1000 ¦ resistenza alla trazione delle giunzioni [N/50 mm] = 1100/900. Componenti: membrana, membrana non tessuto SPECIFICHE TECNICHE: membrana ottenuta da compound a base di bitume | RM1 Membrana di bitume plastomerico (BPP) SPECIFICHE TECNICHE: membrana ottenuta da compound a base di bitume RM1 Membrana non tessuto di fibra sintetica poliestere; geometria: filo continuo SPECIFICHE TECNICHE: elevata grammatura | RISORSA MATERIALE | IMPERMEABILIZZAZIONI | PRODOTTI | MEMBRANA | BITUME PLASTOMERICO (BPP) | [6 empty] | MC.13.150.0075.c | Membrana bituminosa elastoplastomerica (BPP) ottenuta da compound a base di bitume, armata da un tessuto non tessuto di poliestere da filo continuo ad elevata grammatura, marcata CE, per ponti, viadotti, platee, parcheggi ecc., idoneo ad accogliere direttamente conglomerati bituminosi stradali a caldo, idoneo alla norma tecnica europea EN 14695. - spessore 5 mm | nd | armata | [9 empty] | RM.02.10.00.F0003.0510.- - RM.02.10.00.Oa009.0255.- - | 1 | m² | nd | nd - | ponti - viadotti - platee - parcheggi - | bitume plastomerico (BPP) | flessibilità a freddo [°C] ≤ -15.0 nd nd nd - stabilità di forma a caldo [°C] ≥ 140.0 nd nd nd - resistenza a trazione a rottura L/T (-20%) [N/50 mm] = 1200/1000 nd nd nd - resistenza alla trazione delle giunzioni [N/50 mm] = 1100/900 nd nd nd - | nd - |  | nd - | spessore [mm] = 5.0 nd nd nd - | membrana ottenuta da compound a base di bitume | nd - | nd - | nd - | nd | nd - | NO |  |  |  |  | nd |  |  |  |  | nd | nd | nd |  | nd | nd | nd | nd | nd | nd | NO | NO
LOM251.RM.02.10.00.F0003.0055.- | Membrana armata di bitume plastomerico (BPP); funzione: impermeabilizzazione ¦ barriera al vapore; spessore [mm] = 2,5 SPECIFICHE TECNICHE: ottenuta mediante mescola di bitume e polimeri plastomeri (poliolefine atattiche termoplastiche nobili); armatura composita in velo vetro-poliestere | 1 m² | 11.98 | 9.47 | 0 | RM.02.10.00.F0003.0055.- | Membrana armata di bitume plastomerico (BPP); funzione: impermeabilizzazione ¦ barriera al vapore; spessore [mm] = 2,5 SPECIFICHE TECNICHE: ottenuta mediante mescola di bitume e polimeri plastomeri (poliolefine atattiche termoplastiche nobili); armatura composita in velo vetro-poliestere |  | RISORSA MATERIALE | IMPERMEABILIZZAZIONI | PRODOTTI | MEMBRANA | BITUME PLASTOMERICO (BPP) | [6 empty] | MC.13.160.0010 | Membrana dello spessore di mm 2,5, ottenuta dall'impregnazione e accoppiamento di un'armatura composita (velo vetro/poliestere) con una mescola di bitume e di polimeri plastomeri, poliolefine atattiche termoplastiche nobili. | nd | armata | [10 empty] | 1 | m² | nd | impermeabilizzazione - barriera al vapore - | nd - | bitume plastomerico (BPP) | nd - | nd - |  | nd - | spessore [mm] = 2.5 nd nd nd - | ottenuta mediante mescola di bitume e polimeri plastomeri (poliolefine atattiche termoplastiche nobili); armatura composita in velo vetro-poliestere | nd - | nd - | nd - | nd | nd - | NO |  |  |  |  | nd |  |  |  |  | nd | nd | nd |  | nd | nd | nd | nd | nd | nd | NO | NO
LOM251.RM.02.10.00.F0003.0060.- | Membrana armata di bitume plastomerico (BPP); finitura: ardesiata; funzione: impermeabilizzazione; impiego: coperture piane pedonabili; spessore [mm] = 4; flessibilità a freddo [°C] = -22 ¦ resistenza al fuoco [classe] = B ROOF T1-T2-T3 SPECIFICHE TECNICHE: ad alto contenuto di poliolefine atattiche; armatura composita in tessuto non tessuto in poliestere stabilizzato con velo vetro; resistente ai raggi U.V.; posato a freddo | 1 m² | 23.55 | 18.62 | 0 | RM.02.10.00.F0003.0060.- | Membrana armata di bitume plastomerico (BPP); finitura: ardesiata; funzione: impermeabilizzazione; impiego: coperture piane pedonabili; spessore [mm] = 4; flessibilità a freddo [°C] = -22 ¦ resistenza al fuoco [classe] = B ROOF T1-T2-T3 SPECIFICHE TECNICHE: ad alto contenuto di poliolefine atattiche; armatura composita in tessuto non tessuto in poliestere stabilizzato con velo vetro; resistente ai raggi U.V.; posato a freddo |  | RISORSA MATERIALE | IMPERMEABILIZZAZIONI | PRODOTTI | MEMBRANA | BITUME PLASTOMERICO (BPP) | [6 empty] | MC.13.160.0030 | Membrana elastoplastomerica dello spessore di mm 4 + scaglie di ardesia, ad alto contenuto di poliolefine atattiche, flessibilità a freddo -22°, ad armatura composita (TNT poliestere stabilizzato con velo vetro), resistente ai raggi U.V., resistenza al fuoco certificata secondo norma ENV 1187 (B ROOF T1-T3); | nd | armata | [10 empty] | 1 | m² | nd | impermeabilizzazione - | coperture piane pedonabili - | bitume plastomerico (BPP) | resistenza al fuoco [classe] = B ROOF T1-T2-T3 nd nd nd - flessibilità a freddo [°C] = -22.0 nd nd nd - | nd - |  | nd - | spessore [mm] = 4.0 nd nd nd - | ad alto contenuto di poliolefine atattiche; armatura composita in tessuto non tessuto in poliestere stabilizzato con velo vetro; resistente ai raggi U.V.; posato a freddo | nd - | ardesiata - | nd - | nd | nd - | NO |  |  |  |  | nd |  |  |  |  | nd | nd | nd |  | nd | nd | nd | nd | nd | nd | NO | NO
LOM251.RM.02.10.00.F0003.0250.- | Membrana biarmata di bitume plastomerico (BPP); funzione: impermeabilizzazione; impiego: coperture piane pedonabili; spessore [mm] = 4; flessibilità a freddo [°C] = -20 ¦ resistenza al fuoco [classe] = B ROOF T1-T2-T3 SPECIFICHE TECNICHE: ad alto contenuto di poliolefine atattiche; armatura in tessuto non tessuto in poliestere [g/m²] = 150 e velo vetro [g/m²] = 55 raschiati in superficie; resistente ai raggi U.V.; posata a freddo | 1 m² | 22.77 | 18 | 0 | RM.02.10.00.F0003.0250.- | Membrana biarmata di bitume plastomerico (BPP); funzione: impermeabilizzazione; impiego: coperture piane pedonabili; spessore [mm] = 4; flessibilità a freddo [°C] = -20 ¦ resistenza al fuoco [classe] = B ROOF T1-T2-T3 SPECIFICHE TECNICHE: ad alto contenuto di poliolefine atattiche; armatura in tessuto non tessuto in poliestere [g/m²] = 150 e velo vetro [g/m²] = 55 raschiati in superficie; resistente ai raggi U.V.; posata a freddo |  | RISORSA MATERIALE | IMPERMEABILIZZAZIONI | PRODOTTI | MEMBRANA | BITUME PLASTOMERICO (BPP) | [6 empty] | MC.13.160.0020 | Membrana elastoplastomerica dello spessore di mm 4, ad alto contenuto di poliolefine atattiche, flessibilità a freddo -20°, biarmata (TNT poliestere da 150 gr/m2 e TNT velo vetro da 55 gr/m2, raschiati in superficie), resistente ai raggi U.V., resistenza al fuoco certificata secondo norma ENV 1187 (B ROOF T1-T2-T3); | nd | biarmata | [10 empty] | 1 | m² | nd | impermeabilizzazione - | coperture piane pedonabili - | bitume plastomerico (BPP) | resistenza al fuoco [classe] = B ROOF T1-T2-T3 nd nd nd - flessibilità a freddo [°C] = -20.0 nd nd nd - | nd - |  | nd - | spessore [mm] = 4.0 nd nd nd - | ad alto contenuto di poliolefine atattiche; armatura in tessuto non tessuto in poliestere [g/m²] = 150 e velo vetro [g/m²] = 55 raschiati in superficie; resistente ai raggi U.V.; posata a freddo | nd - | nd - | nd - | nd | nd - | NO |  |  |  |  | nd |  |  |  |  | nd | nd | nd |  | nd | nd | nd | nd | nd | nd | NO | NO
LOM251.RM.02.10.00.F0003.0255.- | Membrana biarmata di bitume plastomerico (BPP); funzione: impermeabilizzazione; impiego: coperture carrabili; spessore [mm] = 5; flessibilità a freddo [°C] = -20 SPECIFICHE TECNICHE: ad alto contenuto di poliolefine atattiche; armatura in tessuto non tessuto in poliestere [g/m²] = 260 e velo vetro [g/m²] = 55 raschiati in superficie; resistente ai raggi U.V. | 1 m² | 26.21 | 20.72 | 0 | RM.02.10.00.F0003.0255.- | Membrana biarmata di bitume plastomerico (BPP); funzione: impermeabilizzazione; impiego: coperture carrabili; spessore [mm] = 5; flessibilità a freddo [°C] = -20 SPECIFICHE TECNICHE: ad alto contenuto di poliolefine atattiche; armatura in tessuto non tessuto in poliestere [g/m²] = 260 e velo vetro [g/m²] = 55 raschiati in superficie; resistente ai raggi U.V. |  | RISORSA MATERIALE | IMPERMEABILIZZAZIONI | PRODOTTI | MEMBRANA | BITUME PLASTOMERICO (BPP) | [6 empty] | MC.13.160.0050 | Membrana elastoplastomerica dello spessore di mm 5, ad alto contenuto di poliolefine atattiche, flessibilità a freddo -20°, biarmata (TNT poliestere 260 gr/m2 e TNT velo vetro 55 gr/m2, raschiati in superficie), resistente ai raggi U.V. | nd | biarmata | [10 empty] | 1 | m² | nd | impermeabilizzazione - | coperture carrabili - | bitume plastomerico (BPP) | flessibilità a freddo [°C] = -20.0 nd nd nd - | nd - |  | nd - | spessore [mm] = 5.0 nd nd nd - | ad alto contenuto di poliolefine atattiche; armatura in tessuto non tessuto in poliestere [g/m²] = 260 e velo vetro [g/m²] = 55 raschiati in superficie; resistente ai raggi U.V. | nd - | nd - | nd - | nd | nd - | NO |  |  |  |  | nd |  |  |  |  | nd | nd | nd |  | nd | nd | nd | nd | nd | nd | NO | NO
LOM251.RM.02.10.00.F0003.0260.- | Membrana biarmata di bitume plastomerico (BPP); funzione: impermeabilizzazione; impiego: coperture a verde; spessore [mm] = 5; flessibilità a freddo [°C] = -20 SPECIFICHE TECNICHE: ad alto contenuto di poliolefine atattiche additivata con agenti anti-radice in leganti plastomerici; armatura in tessuto non tessuto in poliestere [g/m²] = 260 e velo vetro [g/m²] = 55 raschiati in superficie; resistente ai raggi U.V. | 1 m² | 24.85 | 19.64 | 0 | RM.02.10.00.F0003.0260.- | Membrana biarmata di bitume plastomerico (BPP); funzione: impermeabilizzazione; impiego: coperture a verde; spessore [mm] = 5; flessibilità a freddo [°C] = -20 SPECIFICHE TECNICHE: ad alto contenuto di poliolefine atattiche additivata con agenti anti-radice in leganti plastomerici; armatura in tessuto non tessuto in poliestere [g/m²] = 260 e velo vetro [g/m²] = 55 raschiati in superficie; resistente ai raggi U.V. |  | RISORSA MATERIALE | IMPERMEABILIZZAZIONI | PRODOTTI | MEMBRANA | BITUME PLASTOMERICO (BPP) | [6 empty] | MC.13.160.0060 | Membrana elastoplastomerica dello spessore di mm 5, addittivata con agenti anti-radice in leganti plastomerici, ad alto contenuto di poliolefine atattiche, flessibilità a freddo -20°, biarmata (TNT poliestere 260 gr/m2 e TNT velo vetro 55 gr/m2, raschiati in superficie), resistente ai raggi U.V. | nd | biarmata | [10 empty] | 1 | m² | nd | impermeabilizzazione - | coperture a verde - | bitume plastomerico (BPP) | flessibilità a freddo [°C] = -20.0 nd nd nd - | nd - |  | nd - | spessore [mm] = 5.0 nd nd nd - | ad alto contenuto di poliolefine atattiche additivata con agenti anti-radice in leganti plastomerici; armatura in tessuto non tessuto in poliestere [g/m²] = 260 e velo vetro [g/m²] = 55 raschiati in superficie; resistente ai raggi U.V. | nd - | nd - | nd - | nd | nd - | NO |  |  |  |  | nd |  |  |  |  | nd | nd | nd |  | nd | nd | nd | nd | nd | nd | NO | NO
LOM251.RM.02.10.00.F0004.0000.- | Membrana armata di bitume elastomerico (BPE); finitura: liscia; funzione: impermeabilizzazione; impiego: sottostrato di copertura; spessore [mm] = 4; flessibilità a freddo [°C] ≤ -20 ¦ stabilità di forma a caldo [°C] ≥ 100 ¦ resistenza a trazione a rottura L/T (-20%) [N/50 mm] = 450/300 SPECIFICHE TECNICHE: armatura con film il poliestere | 1 m² | 13.22 | 10.45 | 0 | RM.02.10.00.F0004.0000.- | Membrana armata di bitume elastomerico (BPE); finitura: liscia; funzione: impermeabilizzazione; impiego: sottostrato di copertura; spessore [mm] = 4; flessibilità a freddo [°C] ≤ -20 ¦ stabilità di forma a caldo [°C] ≥ 100 ¦ resistenza a trazione a rottura L/T (-20%) [N/50 mm] = 450/300 SPECIFICHE TECNICHE: armatura con film il poliestere |  | RISORSA MATERIALE | IMPERMEABILIZZAZIONI | PRODOTTI | MEMBRANA | BITUME ELASTOMERICO (BPE) | [6 empty] | MC.13.150.0020.a | Membrana bituminosa elastomerica (BPE) armata con poliestere, marcata CE, rispondente alla norma tecnica europea EN 13707 con destinazioni d'uso idonee all'applicazione specifica in copertura come sottostrato o strato a finire se ardesiata, munita di dichiarazione di prestazione DoP. - spessore 4 mm | nd | armata | [10 empty] | 1 | m² | nd | impermeabilizzazione - | sottostrato di copertura - | bitume elastomerico (BPE) | stabilità di forma a caldo [°C] ≥ 100.0 nd nd nd - flessibilità a freddo [°C] ≤ -20.0 nd nd nd - resistenza a trazione a rottura L/T (-20%) [N/50 mm] = 450/300 nd nd nd - | nd - |  | nd - | spessore [mm] = 4.0 nd nd nd - | armatura con film il poliestere | nd - | liscia - | nd - | nd | nd - | NO |  |  |  |  | nd |  |  |  |  | nd | nd | nd |  | nd | nd | nd | nd | nd | nd | NO | NO
LOM251.RM.02.10.00.F0004.0005.a | Membrana armata di bitume elastomerico (BPE); finitura: ardesiata; funzione: impermeabilizzante; impiego: copertura; flessibilità a freddo [°C] ≤ -20 ¦ stabilità di forma a caldo [°C] ≥ 100 ¦ resistenza a trazione a rottura L/T (-20%) [N/50 mm] = 550/300; peso [kg/m²] = 4. Componenti: membrana, membrana SPECIFICHE TECNICHE: dichiarazione di prestazione DoP RM1 Membrana di bitume elastomerico (BPE); finitura: scaglie di ardesia RM1 Membrana di fibra sintetica poliestere; funzione: armatura | 1 m² | 13.01 | 10.29 | 0 | RM.02.10.00.F0004.0005.a | Membrana armata di bitume elastomerico (BPE); finitura: ardesiata; funzione: impermeabilizzante; impiego: copertura; flessibilità a freddo [°C] ≤ -20 ¦ stabilità di forma a caldo [°C] ≥ 100 ¦ resistenza a trazione a rottura L/T (-20%) [N/50 mm] = 550/300; peso [kg/m²] = 4. Componenti: membrana, membrana SPECIFICHE TECNICHE: dichiarazione di prestazione DoP | RM1 Membrana di bitume elastomerico (BPE); finitura: scaglie di ardesia RM1 Membrana di fibra sintetica poliestere; funzione: armatura | RISORSA MATERIALE | IMPERMEABILIZZAZIONI | PRODOTTI | MEMBRANA | BITUME ELASTOMERICO (BPE) | [6 empty] | MC.13.150.0020.b | Membrana bituminosa elastomerica (BPE) armata con poliestere, marcata CE, rispondente alla norma tecnica europea EN 13707 con destinazioni d'uso idonee all'applicazione specifica in copertura come sottostrato o strato a finire se ardesiata, munita di dichiarazione di prestazione DoP. - peso 4 kg/m² autoprotetta con scaglie di ardesia | nd | armata | [9 empty] | RM.02.10.00.F0004.0775.- - RM.02.10.00.Oa009.0000.- - | 1 | m² | nd | impermeabilizzante - | copertura - | bitume elastomerico (BPE) | resistenza a trazione a rottura L/T (-20%) [N/50 mm] = 550/300 nd nd nd - flessibilità a freddo [°C] ≤ -20.0 nd nd nd - stabilità di forma a caldo [°C] ≥ 100.0 nd nd nd - | peso [kg/m²] = 4.0 nd nd nd - |  | nd - | nd - | dichiarazione di prestazione DoP | nd - | ardesiata - | nd - | nd | nd - | NO |  |  |  |  | nd |  |  |  |  | nd | nd | nd |  | nd | nd | nd | nd | nd | nd | NO | NO
LOM251.RM.02.10.00.F0004.0005.b | Membrana armata di bitume elastomerico (BPE); finitura: ardesiata; funzione: impermeabilizzante; impiego: copertura; flessibilità a freddo [°C] ≤ -20 ¦ stabilità di forma a caldo [°C] ≥ 100 ¦ resistenza a trazione a rottura L/T (-20%) [N/50 mm] = 550/300; peso [kg/m²] = 4,5. Componenti: membrana, membrana SPECIFICHE TECNICHE: dichiarazione di prestazione DoP RM1 Membrana di bitume elastomerico (BPE); finitura: scaglie di ardesia RM1 Membrana di fibra sintetica poliestere; funzione: armatura | 1 m² | 13.67 | 10.81 | 0 | RM.02.10.00.F0004.0005.b | Membrana armata di bitume elastomerico (BPE); finitura: ardesiata; funzione: impermeabilizzante; impiego: copertura; flessibilità a freddo [°C] ≤ -20 ¦ stabilità di forma a caldo [°C] ≥ 100 ¦ resistenza a trazione a rottura L/T (-20%) [N/50 mm] = 550/300; peso [kg/m²] = 4,5. Componenti: membrana, membrana SPECIFICHE TECNICHE: dichiarazione di prestazione DoP | RM1 Membrana di bitume elastomerico (BPE); finitura: scaglie di ardesia RM1 Membrana di fibra sintetica poliestere; funzione: armatura | RISORSA MATERIALE | IMPERMEABILIZZAZIONI | PRODOTTI | MEMBRANA | BITUME ELASTOMERICO (BPE) | [6 empty] | MC.13.150.0020.c | Membrana bituminosa elastomerica (BPE) armata con poliestere, marcata CE, rispondente alla norma tecnica europea EN 13707 con destinazioni d'uso idonee all'applicazione specifica in copertura come sottostrato o strato a finire se ardesiata, munita di dichiarazione di prestazione DoP. - peso 4,50 kg/m² autoprotetta con scaglie di ardesia | nd | armata | [9 empty] | RM.02.10.00.F0004.0775.- - RM.02.10.00.Oa009.0000.- - | 1 | m² | nd | impermeabilizzante - | copertura - | bitume elastomerico (BPE) | flessibilità a freddo [°C] ≤ -20.0 nd nd nd - resistenza a trazione a rottura L/T (-20%) [N/50 mm] = 550/300 nd nd nd - stabilità di forma a caldo [°C] ≥ 100.0 nd nd nd - | peso [kg/m²] = 4.5 nd nd nd - |  | nd - | nd - | dichiarazione di prestazione DoP | nd - | ardesiata - | nd - | nd | nd - | NO |  |  |  |  | nd |  |  |  |  | nd | nd | nd |  | nd | nd | nd | nd | nd | nd | NO | NO
LOM251.RM.02.10.00.F0004.0010.- | Membrana armata di bitume elastomerico (BPE); impiego: copertura; spessore [mm] = 4; flessibilità a freddo [°C] ≤ -20 ¦ stabilità di forma a caldo [°C] ≥ 100 ¦ resistenza a trazione a rottura L/T (-20%) [N/50 mm] = 850/650 ¦ resistenza alla trazione delle giunzioni [N/50 mm] = 650/450. Componenti: membrana, membrana non tessuto SPECIFICHE TECNICHE: dichiarazione di prestazione DoP RM1 Membrana di bitume elastomerico (BPE) RM1 Membrana non tessuto di fibra sintetica poliestere SPECIFICHE TECNICHE: poliestere rinforzato | 1 m² | 17.55 | 13.87 | 0 | RM.02.10.00.F0004.0010.- | Membrana armata di bitume elastomerico (BPE); impiego: copertura; spessore [mm] = 4; flessibilità a freddo [°C] ≤ -20 ¦ stabilità di forma a caldo [°C] ≥ 100 ¦ resistenza a trazione a rottura L/T (-20%) [N/50 mm] = 850/650 ¦ resistenza alla trazione delle giunzioni [N/50 mm] = 650/450. Componenti: membrana, membrana non tessuto SPECIFICHE TECNICHE: dichiarazione di prestazione DoP | RM1 Membrana di bitume elastomerico (BPE) RM1 Membrana non tessuto di fibra sintetica poliestere SPECIFICHE TECNICHE: poliestere rinforzato | RISORSA MATERIALE | IMPERMEABILIZZAZIONI | PRODOTTI | MEMBRANA | BITUME ELASTOMERICO (BPE) | [6 empty] | MC.13.150.0050.a | Membrana bituminosa elastomerica (BPE) armata con tessuto non tessuto poliestere rinforzato, marcata CE, rispondente alla norma tecnica europea EN 13707 con destinazioni d'uso idonee all'applicazione specifica in copertura come sottostrato o strato a finire se ardesiata, munita di dichiarazione di prestazione DoP. - spessore 4 mm | nd | armata | [9 empty] | RM.02.10.00.F0004.0750.- - RM.02.10.00.Oa009.0250.- - | 1 | m² | nd | nd - | copertura - | bitume elastomerico (BPE) | resistenza a trazione a rottura L/T (-20%) [N/50 mm] = 850/650 nd nd nd - resistenza alla trazione delle giunzioni [N/50 mm] = 650/450 nd nd nd - flessibilità a freddo [°C] ≤ -20.0 nd nd nd - stabilità di forma a caldo [°C] ≥ 100.0 nd nd nd - | nd - |  | nd - | spessore [mm] = 4.0 nd nd nd - | dichiarazione di prestazione DoP | nd - | nd - | nd - | nd | nd - | NO |  |  |  |  | nd |  |  |  |  | nd | nd | nd |  | nd | nd | nd | nd | nd | nd | NO | NO
LOM251.RM.02.10.00.F0004.0015.- | Membrana armata di bitume elastomerico (BPE); finitura: ardesiata; impiego: copertura; spessore [mm] = 4; flessibilità a freddo [°C] ≤ -20 ¦ stabilità di forma a caldo [°C] ≥ 100 ¦ resistenza a trazione a rottura L/T (-20%) [N/50 mm] = 750/550 ¦ resistenza alla trazione delle giunzioni [N/50 mm] = 650/450; peso [kg/m²] = 4,5. Componenti: membrana, membrana non tessuto SPECIFICHE TECNICHE: dichiarazione di prestazione DoP RM1 Membrana di bitume elastomerico (BPE); finitura: scaglie di ardesia RM1 Membrana non tessuto di fibra sintetica poliestere SPECIFICHE TECNICHE: poliestere rinforzato | 1 m² | 21.81 | 17.24 | 0 | RM.02.10.00.F0004.0015.- | Membrana armata di bitume elastomerico (BPE); finitura: ardesiata; impiego: copertura; spessore [mm] = 4; flessibilità a freddo [°C] ≤ -20 ¦ stabilità di forma a caldo [°C] ≥ 100 ¦ resistenza a trazione a rottura L/T (-20%) [N/50 mm] = 750/550 ¦ resistenza alla trazione delle giunzioni [N/50 mm] = 650/450; peso [kg/m²] = 4,5. Componenti: membrana, membrana non tessuto SPECIFICHE TECNICHE: dichiarazione di prestazione DoP | RM1 Membrana di bitume elastomerico (BPE); finitura: scaglie di ardesia RM1 Membrana non tessuto di fibra sintetica poliestere SPECIFICHE TECNICHE: poliestere rinforzato | RISORSA MATERIALE | IMPERMEABILIZZAZIONI | PRODOTTI | MEMBRANA | BITUME ELASTOMERICO (BPE) | [6 empty] | MC.13.150.0050.b | Membrana bituminosa elastomerica (BPE) armata con tessuto non tessuto poliestere rinforzato, marcata CE, rispondente alla norma tecnica europea EN 13707 con destinazioni d'uso idonee all'applicazione specifica in copertura come sottostrato o strato a finire se ardesiata, munita di dichiarazione di prestazione DoP. - spessore 4 mm autoprotetta con scaglie di ardesia | nd | armata | [9 empty] | RM.02.10.00.F0004.0775.- - RM.02.10.00.Oa009.0250.- - | 1 | m² | nd | nd - | copertura - | bitume elastomerico (BPE) | flessibilità a freddo [°C] ≤ -20.0 nd nd nd - stabilità di forma a caldo [°C] ≥ 100.0 nd nd nd - resistenza alla trazione delle giunzioni [N/50 mm] = 650/450 nd nd nd - resistenza a trazione a rottura L/T (-20%) [N/50 mm] = 750/550 nd nd nd - | peso [kg/m²] = 4.5 nd nd nd - |  | nd - | spessore [mm] = 4.0 nd nd nd - | dichiarazione di prestazione DoP | nd - | ardesiata - | nd - | nd | nd - | NO |  |  |  |  | nd |  |  |  |  | nd | nd | nd |  | nd | nd | nd | nd | nd | nd | NO | NO
LOM251.RM.02.10.00.F0004.0500.- | Membrana liquida di bitume elastomerico (BPE); funzione: impermeabilizzazione; impiego: opere di manutenzione ¦ opere di ripristino SPECIFICHE TECNICHE: emulsione di bitume all'acqua | 1 kg | 7 | 5.53 | 0 | RM.02.10.00.F0004.0500.- | Membrana liquida di bitume elastomerico (BPE); funzione: impermeabilizzazione; impiego: opere di manutenzione ¦ opere di ripristino SPECIFICHE TECNICHE: emulsione di bitume all'acqua |  | RISORSA MATERIALE | IMPERMEABILIZZAZIONI | PRODOTTI | MEMBRANA | BITUME ELASTOMERICO (BPE) | [6 empty] | MC.13.050.0100 | Guaina liquida bituminosa per manutenzione e ripristino di vecchie impermeabilizzazioni, a base di emulsione di bitume all'acqua | nd | liquida | [10 empty] | 1 | kg | nd | impermeabilizzazione - | opere di manutenzione - opere di ripristino - | bitume elastomerico (BPE) | nd - | nd - |  | nd - | nd - | emulsione di bitume all'acqua | nd - | nd - | nd - | nd | nd - | NO |  |  |  |  | nd |  |  |  |  | nd | nd | nd |  | nd | nd | guaina liquida | nd | nd | nd | NO | NO
LOM251.RM.02.10.00.F0004.0780.- | Membrana di bitume elastomerico (BPE); funzione: impermeabilizzante ¦ finitura; impiego: copertura; flessibilità a freddo [°C] = -25 ¦ stabilità di forma a caldo [°C] = 100 ¦ resistenza a trazione a rottura L/T (-20%) [N/50 mm] = 650/500; peso [kg/m²] = 4,5. Componenti: membrana impermeabile, lamina goffrata RM1 Membrana impermeabile di bitume elastomerico (BPE) RM1 Lamina goffrata di lega alluminio generico; finitura: verniciata SPECIFICHE TECNICHE: con pittura ad alta durata bianca riflettente con solar reflectance index (sri) documentato ≥ 78% | 1 m² | 37.44 | 29.6 | 0 | RM.02.10.00.F0004.0780.- | Membrana di bitume elastomerico (BPE); funzione: impermeabilizzante ¦ finitura; impiego: copertura; flessibilità a freddo [°C] = -25 ¦ stabilità di forma a caldo [°C] = 100 ¦ resistenza a trazione a rottura L/T (-20%) [N/50 mm] = 650/500; peso [kg/m²] = 4,5. Componenti: membrana impermeabile, lamina goffrata | RM1 Membrana impermeabile di bitume elastomerico (BPE) RM1 Lamina goffrata di lega alluminio generico; finitura: verniciata SPECIFICHE TECNICHE: con pittura ad alta durata bianca riflettente con solar reflectance index (sri) documentato ≥ 78% | RISORSA MATERIALE | IMPERMEABILIZZAZIONI | PRODOTTI | MEMBRANA | BITUME ELASTOMERICO (BPE) | [6 empty] | MC.13.150.0080 | Membrana impermeabile elastomerica (BPE) ad alto risparmio energetico, marcata CE, rispondente alla norma tecnica europea EN 13707 con destinazioni d'uso idonee all'applicazione specifica in copertura come strato a finire, rivestita con lamina di alluminio goffrata preverniciata con pittura ad alta durata bianca riflettente con Solar Reflectance Index (SRI) documentato ≥ 78%, con rapporto di prova di resistenza al fuoco in superficie BROOF (t2) su ogni tipo di sottostrato purché di densità superiore a 15 kg/m3. | nd | nd | [9 empty] | RM.02.10.00.F0004.0250.- - RM.02.10.20.Sa000.0000.- - | 1 | m² | nd | impermeabilizzante - finitura - | copertura - | bitume elastomerico (BPE) | flessibilità a freddo [°C] = -25.0 nd nd nd - stabilità di forma a caldo [°C] = 100.0 nd nd nd - resistenza a trazione a rottura L/T (-20%) [N/50 mm] = 650/500 nd nd nd - | peso [kg/m²] = 4.5 nd nd nd - |  | nd - | nd - | nd | nd - | nd - | nd - | nd | nd - | NO |  |  |  |  | nd |  |  |  |  | nd | nd | nd |  | nd | nd | nd | nd | nd | nd | NO | NO
LOM251.RM.02.10.00.F0008.0000.- | Membrana armata di bitume elastomerico (SBS); flessibilità a freddo [°C] ≤ -25 ¦ stabilità di forma a caldo [°C] ≥ 100 ¦ resistenza a trazione a rottura L/T (-20%) [N/50 mm] = 850/650; peso [kg/m²] = 4,5. Componenti: membrana, tessuto, lamina, membrana velo vetro SPECIFICHE TECNICHE: membrana ottenuta da compound a base di bitume distillato e modificato con polimeri elastomerici (SBS) RM1 Membrana di bitume elastomerico (BPE) SPECIFICHE TECNICHE: membrana realizzata da compound a base di bitume distillato e modificato con polimeri elastomerici (SBS) RM1 Tessuto di vetro generico; funzione: armatura RM1 Lamina di lega alluminio goffrato; funzione: protezione ¦ rivestimento; spessore [mm] = 8/100 RM1 Membrana velo vetro di materiale generico; funzione: armatura | 1 m² | 16.86 | 13.33 | 0 | RM.02.10.00.F0008.0000.- | Membrana armata di bitume elastomerico (SBS); flessibilità a freddo [°C] ≤ -25 ¦ stabilità di forma a caldo [°C] ≥ 100 ¦ resistenza a trazione a rottura L/T (-20%) [N/50 mm] = 850/650; peso [kg/m²] = 4,5. Componenti: membrana, tessuto, lamina, membrana velo vetro SPECIFICHE TECNICHE: membrana ottenuta da compound a base di bitume distillato e modificato con polimeri elastomerici (SBS) | RM1 Membrana di bitume elastomerico (BPE) SPECIFICHE TECNICHE: membrana realizzata da compound a base di bitume distillato e modificato con polimeri elastomerici (SBS) RM1 Tessuto di vetro generico; funzione: armatura RM1 Lamina di lega alluminio goffrato; funzione: protezione ¦ rivestimento; spessore [mm] = 8/100 RM1 Membrana velo vetro di materiale generico; funzione: armatura | RISORSA MATERIALE | IMPERMEABILIZZAZIONI | PRODOTTI | MEMBRANA | BITUME ELASTOMERICO (SBS) | [6 empty] | MC.13.150.0030 | Membrana bituminosa elastomerica ottenuta da compound a base di bitume distillato, modificato con polimeri elastomerici (SBS) rinforzata con armatura in tessuto di vetro e velo vetro, autoprotetta con lamina metallica di alluminio goffrato 8/100 mm, peso 4,50 kg/m², marcata CE, rispondente alla norma tecnica europea EN 13707 con destinazioni d'uso idonee all'applicazione specifica in copertura come strato a finire, munita di dichiarazione di prestazione DoP. Classificazione B ROOF (t2) su sottostrato con densità ≥ 15 kg/m³. | nd | armata | [9 empty] | RM.02.10.20.Sa003.0000.- - RM.02.10.00.F0004.0770.- - RM.02.10.25.T0000.0000.- - RM.02.10.00.Za000.0250.- - | 1 | m² | nd | nd - | nd - | bitume elastomerico (SBS) | resistenza a trazione a rottura L/T (-20%) [N/50 mm] = 850/650 nd nd nd - flessibilità a freddo [°C] ≤ -25.0 nd nd nd - stabilità di forma a caldo [°C] ≥ 100.0 nd nd nd - | peso [kg/m²] = 4.5 nd nd nd - |  | nd - | nd - | membrana ottenuta da compound a base di bitume distillato e modificato con polimeri elastomerici (SBS) | nd - | nd - | nd - | nd | nd - | NO |  |  |  |  | nd |  |  |  |  | nd | nd | nd |  | nd | nd | nd | nd | nd | nd | NO | NO
LOM251.RM.02.10.00.F0008.0005.- | Membrana armata di bitume elastomerico (SBS); flessibilità a freddo [°C] ≤ -25 ¦ stabilità di forma a caldo [°C] ≥ 100 ¦ resistenza a trazione a rottura L/T (-20%) [N/50 mm] = 1400/1200; peso [kg/m²] = 4. Componenti: membrana, tessuto, lamina, membrana velo vetro SPECIFICHE TECNICHE: membrana ottenuta da compound a base di bitume distillato e modificato con polimeri elastomerici (SBS) RM1 Membrana di bitume elastomerico (BPE) SPECIFICHE TECNICHE: membrana realizzata da compound a base di bitume distillato e modificato con polimeri elastomerici (SBS) RM1 Tessuto di vetro generico; funzione: armatura RM1 Lamina di lega rame goffrato RM1 Membrana velo vetro di materiale generico; funzione: armatura | 1 m² | 58.36 | 46.13 | 0 | RM.02.10.00.F0008.0005.- | Membrana armata di bitume elastomerico (SBS); flessibilità a freddo [°C] ≤ -25 ¦ stabilità di forma a caldo [°C] ≥ 100 ¦ resistenza a trazione a rottura L/T (-20%) [N/50 mm] = 1400/1200; peso [kg/m²] = 4. Componenti: membrana, tessuto, lamina, membrana velo vetro SPECIFICHE TECNICHE: membrana ottenuta da compound a base di bitume distillato e modificato con polimeri elastomerici (SBS) | RM1 Membrana di bitume elastomerico (BPE) SPECIFICHE TECNICHE: membrana realizzata da compound a base di bitume distillato e modificato con polimeri elastomerici (SBS) RM1 Tessuto di vetro generico; funzione: armatura RM1 Lamina di lega rame goffrato RM1 Membrana velo vetro di materiale generico; funzione: armatura | RISORSA MATERIALE | IMPERMEABILIZZAZIONI | PRODOTTI | MEMBRANA | BITUME ELASTOMERICO (SBS) | [6 empty] | MC.13.150.0035 | Membrana bituminosa elastomerica ottenuta da compound a base di bitume distillato, modificato con polimeri elastomerici (SBS) rinforzata con armatura in tessuto di vetro e velo vetro, autoprotetta con lamina metallica di rame puro goffrato, peso 4,50 kg/m², marcata CE, rispondente alla norma tecnica europea EN 13707 con destinazioni d'uso idonee all'applicazione specifica in copertura come strato a finire, munita di dichiarazione di prestazione DoP. | nd | armata | [9 empty] | RM.02.10.20.Sc008.0000.- - RM.02.10.00.F0004.0770.- - RM.02.10.25.T0000.0000.- - RM.02.10.00.Za000.0250.- - | 1 | m² | nd | nd - | nd - | bitume elastomerico (SBS) | flessibilità a freddo [°C] ≤ -25.0 nd nd nd - stabilità di forma a caldo [°C] ≥ 100.0 nd nd nd - resistenza a trazione a rottura L/T (-20%) [N/50 mm] = 1400/1200 nd nd nd - | peso [kg/m²] = 4.0 nd nd nd - |  | nd - | nd - | membrana ottenuta da compound a base di bitume distillato e modificato con polimeri elastomerici (SBS) | nd - | nd - | nd - | nd | nd - | NO |  |  |  |  | nd |  |  |  |  | nd | nd | nd |  | nd | nd | nd | nd | nd | nd | NO | NO
LOM251.RM.02.10.00.F0009.0000.-_CAM | Membrana armata di bitume ibrido HCB; finitura: acrilica ceramizzata; geometria: telo; funzione: impermeabilizzante ¦ altamente riflettente; impiego: coperture piane pedonabili; fornitura: in rotoli; spessore [mm] = 3; flessibilità a freddo [°C] = -20 ¦ stabilità di forma a caldo [°C] = 140 ¦ resistenza a trazione a rottura L/T (-20%) [N/50 mm] = 750/500 ¦ indice di riflessione [-] = SRI 100 ¦ resistenza al fuoco [classe] = B ROOF T1-T2-T3 SPECIFICHE TECNICHE: ad alto contenuto di poliolefine atattiche; armatura composita in tessuto non tessuto in poliestere stabilizzato con velo vetro [g/m²] = 170; resistente ai raggi U.V.; a PH neutro con possibilità di totale riciclaggio dell'acqua meteorica; posato a freddo | 1 m² | 15.11 | 11.95 | 0 | RM.02.10.00.F0009.0000.-_CAM | Membrana armata di bitume ibrido HCB; finitura: acrilica ceramizzata; geometria: telo; funzione: impermeabilizzante ¦ altamente riflettente; impiego: coperture piane pedonabili; fornitura: in rotoli; spessore [mm] = 3; flessibilità a freddo [°C] = -20 ¦ stabilità di forma a caldo [°C] = 140 ¦ resistenza a trazione a rottura L/T (-20%) [N/50 mm] = 750/500 ¦ indice di riflessione [-] = SRI 100 ¦ resistenza al fuoco [classe] = B ROOF T1-T2-T3 SPECIFICHE TECNICHE: ad alto contenuto di poliolefine atattiche; armatura composita in tessuto non tessuto in poliestere stabilizzato con velo vetro [g/m²] = 170; resistente ai raggi U.V.; a PH neutro con possibilità di totale riciclaggio dell'acqua meteorica; posato a freddo |  | RISORSA MATERIALE | IMPERMEABILIZZAZIONI | PRODOTTI | MEMBRANA | BITUME IBRIDO HCB | [6 empty] | MC.13.160.0040 | Membrana ottenuta con mescola HCB (Hibrid Copolimer Blend) dello spessore di mm 3, ad alto contenuto di poliolefine atattiche, flessibilità a freddo -20°, ad armatura composita (TNT poliestere stabilizzato con velo vetro 170 gr/m2), resistenza al fuoco certificata secondo norma ENV 1187 (B ROOF T1-T2-T3), provvista di coating superficiale acrilico ceramizzato di colore bianco altamente riflettente (riflettività iniziale 81%, SRI 100), rispondente ai requisiti di risparmio energetico ENERGY STAR, a PH neutro con possibilità di totale riclaggio dell'acqua meteorica | nd | armata | [10 empty] | 1 | m² | nd | impermeabilizzante - altamente riflettente - | coperture piane pedonabili - | bitume ibrido HCB | stabilità di forma a caldo [°C] = 140.0 nd nd nd - resistenza al fuoco [classe] = B ROOF T1-T2-T3 nd nd nd - resistenza a trazione a rottura L/T (-20%) [N/50 mm] = 750/500 nd nd nd - indice di riflessione [-] = SRI nd nd nd - flessibilità a freddo [°C] = -20.0 nd nd nd - | nd - |  | telo - | spessore [mm] = 3.0 nd nd nd - | ad alto contenuto di poliolefine atattiche; armatura composita in tessuto non tessuto in poliestere stabilizzato con velo vetro [g/m²] = 170; resistente ai raggi U.V.; a PH neutro con possibilità di totale riciclaggio dell'acqua meteorica; posato a freddo | in rotoli - | acrilica ceramizzata - | nd - | nd | nd - | SI |  |  |  |  | nd |  |  |  |  | nd | nd | nd |  | nd | nd | nd | nd | nd | nd | NO | NO
LOM251.RM.02.10.00.K0001.0000.- | Membrana di argilla bentonite di sodio; finitura: geotessuto autoaggrappante; geometria: multistrato; funzione: impermeabilizzazione; impiego: strutture orizzontali ¦ strutture orizzontali interrate ¦ strutture verticali ¦ strutture verticali interrate; fornitura: in rotoli; spessore [mm] = 6,4 SPECIFICHE TECNICHE: bentonite in ragione [kg/m²] > 4,8; membrana interposta tra due strati di geotessuto | 1 m² | 27.73 | 21.92 | 0 | RM.02.10.00.K0001.0000.- | Membrana di argilla bentonite di sodio; finitura: geotessuto autoaggrappante; geometria: multistrato; funzione: impermeabilizzazione; impiego: strutture orizzontali ¦ strutture orizzontali interrate ¦ strutture verticali ¦ strutture verticali interrate; fornitura: in rotoli; spessore [mm] = 6,4 SPECIFICHE TECNICHE: bentonite in ragione [kg/m²] > 4,8; membrana interposta tra due strati di geotessuto |  | RISORSA MATERIALE | IMPERMEABILIZZAZIONI | PRODOTTI | MEMBRANA | ARGILLA BENTONITE DI SODIO | [6 empty] | MC.13.250.0020 | Membrana a base di bentonite di sodio naturale, con dosaggio minimo non inferiore a 4,8 kg/m², interposta tra due strati di geotessuto autoaggrappante, in rotoli, spessore a secco 6,4 mm | nd | nd | [10 empty] | 1 | m² | nd | impermeabilizzazione - | strutture orizzontali - strutture orizzontali interrate - strutture verticali - strutture verticali interrate - | argilla bentonite di sodio | nd - | nd - |  | multistrato - | spessore (a secco) [mm] = 6.4 nd nd nd - | bentonite in ragione [kg/m²] > 4,8; membrana interposta tra due strati di geotessuto | in rotoli - | geotessuto autoaggrappante - | nd - | nd | nd - | NO |  |  |  |  | nd |  |  |  |  | nd | nd | nd |  | nd | nd | nd | nd | nd | nd | NO | NO
LOM251.RM.02.10.00.Za000.0000.-_CAM | Membrana armata di materiale generico; finitura: liscia; geometria: telo; funzione: impermeabilizzazione; impiego: strati di copertura; fornitura: rotolo; spessore [mm] = 4; flessibilità a freddo [°C] = -20 ¦ stabilità di forma a caldo [°C] = 140 ¦ resistenza a trazione carico massimo L/T [N/50 mm] = 750/500. Componenti: motore monofase (1f), motore trifase (3f) SPECIFICHE TECNICHE: membrana in bitume elastoplastomerico (BPP); tolleranza resistenza a trazione carico massimo [%] = -20 ÷ +20; comportamento al fuoco esterno [classe] = Broof(t2); posa a fiamma; posa a freddo con colla RM1 Motore monofase (1f) di materiale generico; impiego: ventilatore assiale; tensione [V] = 220 ¦ frequenza [Hz] = 50; n° poli [-] = 4P RM1 Motore trifase (3f) di materiale generico; impiego: ventilatore assiale; tensione [V] = 380 ¦ frequenza [Hz] = 50; n° poli [-] = 4P | 1 m² | 20.09 | 15.88 | 0 | RM.02.10.00.Za000.0000.-_CAM | Membrana armata di materiale generico; finitura: liscia; geometria: telo; funzione: impermeabilizzazione; impiego: strati di copertura; fornitura: rotolo; spessore [mm] = 4; flessibilità a freddo [°C] = -20 ¦ stabilità di forma a caldo [°C] = 140 ¦ resistenza a trazione carico massimo L/T [N/50 mm] = 750/500. Componenti: motore monofase (1f), motore trifase (3f) SPECIFICHE TECNICHE: membrana in bitume elastoplastomerico (BPP); tolleranza resistenza a trazione carico massimo [%] = -20 ÷ +20; comportamento al fuoco esterno [classe] = Broof(t2); posa a fiamma; posa a freddo con colla | RM1 Motore monofase (1f) di materiale generico; impiego: ventilatore assiale; tensione [V] = 220 ¦ frequenza [Hz] = 50; n° poli [-] = 4P RM1 Motore trifase (3f) di materiale generico; impiego: ventilatore assiale; tensione [V] = 380 ¦ frequenza [Hz] = 50; n° poli [-] = 4P | RISORSA MATERIALE | IMPERMEABILIZZAZIONI | PRODOTTI | MEMBRANA | MATERIALE GENERICO | [6 empty] | 000000000 | NUOVA VOCE | nd | armata | [9 empty] | RM.65.10.15.Za000.0035.- - RM.65.10.15.Za000.0300.- - | 1 | m² | nd | impermeabilizzazione - | strati di copertura - | materiale generico | resistenza a trazione carico massimo L/T [N/50 mm] = 750/500 nd nd nd - flessibilità a freddo [°C] = -20.0 nd nd nd - stabilità di forma a caldo [°C] = 140.0 nd nd nd - | nd - |  | telo - | spessore [mm] = 4.0 nd nd nd - | membrana in bitume elastoplastomerico (BPP); tolleranza resistenza a trazione carico massimo [%] = -20 ÷ +20; comportamento al fuoco esterno [classe] = Broof(t2); posa a fiamma; posa a freddo con colla | rotolo - | liscia - | nd - | nd | nd - | SI |  |  |  |  | nd | [8 empty] | nd |  | nd | nd | nd | nd | NO | NO
LOM251.RM.02.10.00.Za000.0005.a_CAM | Membrana armata di materiale generico; finitura: ardesiata; geometria: telo; funzione: impermeabilizzazione; impiego: strati di copertura; fornitura: rotolo; peso [kg] = 5,4; flessibilità a freddo [°C] = -20 ¦ stabilità di forma a caldo [°C] = 140 ¦ resistenza a trazione carico massimo L/T [N/50 mm] = 750/550. Componenti: motore monofase (1f), motore trifase (3f) SPECIFICHE TECNICHE: membrana in bitume elastoplastomerico (BPP); posa a fiamma; posa a freddo con colla RM1 Motore monofase (1f) di materiale generico; impiego: ventilatore assiale; tensione [V] = 220 ¦ frequenza [Hz] = 50; n° poli [-] = 4P RM1 Motore trifase (3f) di materiale generico; impiego: ventilatore assiale; tensione [V] = 380 ¦ frequenza [Hz] = 50; n° poli [-] = 4P | 1 m² | 26.53 | 20.97 | 0 | RM.02.10.00.Za000.0005.a_CAM | Membrana armata di materiale generico; finitura: ardesiata; geometria: telo; funzione: impermeabilizzazione; impiego: strati di copertura; fornitura: rotolo; peso [kg] = 5,4; flessibilità a freddo [°C] = -20 ¦ stabilità di forma a caldo [°C] = 140 ¦ resistenza a trazione carico massimo L/T [N/50 mm] = 750/550. Componenti: motore monofase (1f), motore trifase (3f) SPECIFICHE TECNICHE: membrana in bitume elastoplastomerico (BPP); posa a fiamma; posa a freddo con colla | RM1 Motore monofase (1f) di materiale generico; impiego: ventilatore assiale; tensione [V] = 220 ¦ frequenza [Hz] = 50; n° poli [-] = 4P RM1 Motore trifase (3f) di materiale generico; impiego: ventilatore assiale; tensione [V] = 380 ¦ frequenza [Hz] = 50; n° poli [-] = 4P | RISORSA MATERIALE | IMPERMEABILIZZAZIONI | PRODOTTI | MEMBRANA | MATERIALE GENERICO | [6 empty] | 000000000 | NUOVA VOCE | nd | armata | [9 empty] | RM.65.10.15.Za000.0300.- - RM.65.10.15.Za000.0035.- - | 1 | m² | nd | impermeabilizzazione - | strati di copertura - | materiale generico | resistenza a trazione carico massimo L/T [N/50 mm] = 750/550 nd nd nd - stabilità di forma a caldo [°C] = 140.0 nd nd nd - flessibilità a freddo [°C] = -20.0 nd nd nd - | nd - |  | telo - | peso [kg] = 5.4 nd nd nd - | membrana in bitume elastoplastomerico (BPP); posa a fiamma; posa a freddo con colla | rotolo - | ardesiata - | nd - | nd | nd - | SI |  |  |  |  | nd | [8 empty] | nd |  | nd | nd | nd | nd | NO | NO
LOM251.RM.02.10.00.Za000.0005.b_CAM | Membrana armata di materiale generico; finitura: ardesiata; geometria: telo; funzione: impermeabilizzazione; impiego: strati di copertura; fornitura: rotolo; peso [kg] = 5,4; flessibilità a freddo [°C] = -20 ¦ stabilità di forma a caldo [°C] = 140 ¦ resistenza a trazione carico massimo L/T [N/50 mm] = 750/500 ¦ solar reflettance index [%] = 80. Componenti: motore monofase (1f), motore trifase (3f) SPECIFICHE TECNICHE: membrana in bitume elastoplastomerico (BPP); posa a fiamma; posa a freddo con colla RM1 Motore monofase (1f) di materiale generico; impiego: ventilatore assiale; tensione [V] = 220 ¦ frequenza [Hz] = 50; n° poli [-] = 4P RM1 Motore trifase (3f) di materiale generico; impiego: ventilatore assiale; tensione [V] = 380 ¦ frequenza [Hz] = 50; n° poli [-] = 4P | 1 m² | 23.86 | 18.86 | 0 | RM.02.10.00.Za000.0005.b_CAM | Membrana armata di materiale generico; finitura: ardesiata; geometria: telo; funzione: impermeabilizzazione; impiego: strati di copertura; fornitura: rotolo; peso [kg] = 5,4; flessibilità a freddo [°C] = -20 ¦ stabilità di forma a caldo [°C] = 140 ¦ resistenza a trazione carico massimo L/T [N/50 mm] = 750/500 ¦ solar reflettance index [%] = 80. Componenti: motore monofase (1f), motore trifase (3f) SPECIFICHE TECNICHE: membrana in bitume elastoplastomerico (BPP); posa a fiamma; posa a freddo con colla | RM1 Motore monofase (1f) di materiale generico; impiego: ventilatore assiale; tensione [V] = 220 ¦ frequenza [Hz] = 50; n° poli [-] = 4P RM1 Motore trifase (3f) di materiale generico; impiego: ventilatore assiale; tensione [V] = 380 ¦ frequenza [Hz] = 50; n° poli [-] = 4P | RISORSA MATERIALE | IMPERMEABILIZZAZIONI | PRODOTTI | MEMBRANA | MATERIALE GENERICO | [6 empty] | 000000000 | NUOVA VOCE | nd | armata | [9 empty] | RM.65.10.15.Za000.0300.- - RM.65.10.15.Za000.0035.- - | 1 | m² | nd | impermeabilizzazione - | strati di copertura - | materiale generico | stabilità di forma a caldo [°C] = 140.0 nd nd nd - flessibilità a freddo [°C] = -20.0 nd nd nd - solar reflettance index (SRI) [%] = 80.0 nd nd nd - resistenza a trazione carico massimo L/T [N/50 mm] = 750/500 nd nd nd - | nd - |  | telo - | peso [kg] = 5.4 nd nd nd - | membrana in bitume elastoplastomerico (BPP); posa a fiamma; posa a freddo con colla | rotolo - | ardesiata - | nd - | nd | nd - | SI |  |  |  |  | nd | [8 empty] | nd |  | nd | nd | nd | nd | NO | NO
LOM251.RM.02.10.00.Za000.0010.-_CAM | Membrana armata di materiale generico; finitura: liscia; geometria: telo; funzione: impermeabilizzazione; impiego: strati di copertura; fornitura: rotolo; spessore [mm] = 4; flessibilità a freddo [°C] = -20 ¦ stabilità di forma a caldo [°C] = 140 ¦ resistenza a trazione carico massimo L/T [N/50 mm] = 750/500. Componenti: motore monofase (1f), motore trifase (3f) SPECIFICHE TECNICHE: membrana in composto chimico high recycled content (H.R.C.); posa a fiamma; posa a freddo con colla RM1 Motore monofase (1f) di materiale generico; impiego: ventilatore assiale; tensione [V] = 220 ¦ frequenza [Hz] = 50; n° poli [-] = 4P RM1 Motore trifase (3f) di materiale generico; impiego: ventilatore assiale; tensione [V] = 380 ¦ frequenza [Hz] = 50; n° poli [-] = 4P | 1 m² | 21.76 | 17.2 | 0 | RM.02.10.00.Za000.0010.-_CAM | Membrana armata di materiale generico; finitura: liscia; geometria: telo; funzione: impermeabilizzazione; impiego: strati di copertura; fornitura: rotolo; spessore [mm] = 4; flessibilità a freddo [°C] = -20 ¦ stabilità di forma a caldo [°C] = 140 ¦ resistenza a trazione carico massimo L/T [N/50 mm] = 750/500. Componenti: motore monofase (1f), motore trifase (3f) SPECIFICHE TECNICHE: membrana in composto chimico high recycled content (H.R.C.); posa a fiamma; posa a freddo con colla | RM1 Motore monofase (1f) di materiale generico; impiego: ventilatore assiale; tensione [V] = 220 ¦ frequenza [Hz] = 50; n° poli [-] = 4P RM1 Motore trifase (3f) di materiale generico; impiego: ventilatore assiale; tensione [V] = 380 ¦ frequenza [Hz] = 50; n° poli [-] = 4P | RISORSA MATERIALE | IMPERMEABILIZZAZIONI | PRODOTTI | MEMBRANA | MATERIALE GENERICO | [6 empty] | 000000000 | NUOVA VOCE | nd | armata | [9 empty] | RM.65.10.15.Za000.0300.- - RM.65.10.15.Za000.0035.- - | 1 | m² | nd | impermeabilizzazione - | strati di copertura - | materiale generico | stabilità di forma a caldo [°C] = 140.0 nd nd nd - resistenza a trazione carico massimo L/T [N/50 mm] = 750/500 nd nd nd - flessibilità a freddo [°C] = -20.0 nd nd nd - | nd - |  | telo - | spessore [mm] = 4.0 nd nd nd - | membrana in composto chimico high recycled content (H.R.C.); posa a fiamma; posa a freddo con colla | rotolo - | liscia - | nd - | nd | nd - | SI |  |  |  |  | nd | [8 empty] | nd |  | nd | nd | nd | nd | NO | NO
LOM251.RM.02.10.00.Za000.0015.-_CAM | Membrana armata di materiale generico; finitura: liscia; geometria: telo ¦ autoadesiva; funzione: impermeabilizzazione; impiego: strati di copertura; fornitura: rotolo; spessore [mm] = 3; flessibilità a freddo [°C] = -20 ¦ stabilità di forma a caldo [°C] = 140 ¦ resistenza a trazione carico massimo L/T [N/50 mm] = 650/450 ¦ adesione [N/10] = 20. Componenti: motore monofase (1f), motore trifase (3f) SPECIFICHE TECNICHE: membrana in composto chimico high recycled content (H.R.C.) e compound autoadesivo; posa a freddo RM1 Motore monofase (1f) di materiale generico; impiego: ventilatore assiale; tensione [V] = 220 ¦ frequenza [Hz] = 50; n° poli [-] = 4P RM1 Motore trifase (3f) di materiale generico; impiego: ventilatore assiale; tensione [V] = 380 ¦ frequenza [Hz] = 50; n° poli [-] = 4P | 1 m² | 21.31 | 16.84 | 0 | RM.02.10.00.Za000.0015.-_CAM | Membrana armata di materiale generico; finitura: liscia; geometria: telo ¦ autoadesiva; funzione: impermeabilizzazione; impiego: strati di copertura; fornitura: rotolo; spessore [mm] = 3; flessibilità a freddo [°C] = -20 ¦ stabilità di forma a caldo [°C] = 140 ¦ resistenza a trazione carico massimo L/T [N/50 mm] = 650/450 ¦ adesione [N/10] = 20. Componenti: motore monofase (1f), motore trifase (3f) SPECIFICHE TECNICHE: membrana in composto chimico high recycled content (H.R.C.) e compound autoadesivo; posa a freddo | RM1 Motore monofase (1f) di materiale generico; impiego: ventilatore assiale; tensione [V] = 220 ¦ frequenza [Hz] = 50; n° poli [-] = 4P RM1 Motore trifase (3f) di materiale generico; impiego: ventilatore assiale; tensione [V] = 380 ¦ frequenza [Hz] = 50; n° poli [-] = 4P | RISORSA MATERIALE | IMPERMEABILIZZAZIONI | PRODOTTI | MEMBRANA | MATERIALE GENERICO | [6 empty] | 000000000 | NUOVA VOCE | nd | armata | [9 empty] | RM.65.10.15.Za000.0300.- - RM.65.10.15.Za000.0035.- - | 1 | m² | nd | impermeabilizzazione - | strati di copertura - | materiale generico | resistenza a trazione carico massimo L/T [N/50 mm] = 650/450 nd nd nd - stabilità di forma a caldo [°C] = 140.0 nd nd nd - flessibilità a freddo [°C] = -20.0 nd nd nd - adesione [N/10] = 20.0 nd nd nd - | nd - |  | telo - autoadesiva - | spessore [mm] = 3.0 nd nd nd - | membrana in composto chimico high recycled content (H.R.C.) e compound autoadesivo; posa a freddo | rotolo - | liscia - | nd - | nd | nd - | SI |  |  |  |  | nd | [8 empty] | nd |  | nd | nd | nd | nd | NO | NO
LOM251.RM.02.10.10.K0001.0000.a | Pannello di argilla bentonite di sodio; finitura: carta kraft; funzione: impermeabilizzante; impiego: strutture orizzontali ¦ strutture orizzontali interrate ¦ strutture verticali ¦ strutture verticali interrate; spessore [mm] = 4,6 SPECIFICHE TECNICHE: costituito da anima in cartone ondulato kraft; bentonite in ragione [kg/m²] > 4,8; finitura biodegradabile | 1 m² | 16.94 | 13.39 | 0 | RM.02.10.10.K0001.0000.a | Pannello di argilla bentonite di sodio; finitura: carta kraft; funzione: impermeabilizzante; impiego: strutture orizzontali ¦ strutture orizzontali interrate ¦ strutture verticali ¦ strutture verticali interrate; spessore [mm] = 4,6 SPECIFICHE TECNICHE: costituito da anima in cartone ondulato kraft; bentonite in ragione [kg/m²] > 4,8; finitura biodegradabile |  | RISORSA MATERIALE | IMPERMEABILIZZAZIONI | PRODOTTI | PANNELLO | ARGILLA BENTONITE DI SODIO | [6 empty] | MC.13.250.0010.a | Pannelli di bentonite di sodio naturale costituiti da anima in cartone ondulato kraft e protezione esterna in carta kraft biodegradabile; contenuto di bentonite di sodio >4,8 kg/m²: - spessore 4,6 mm | nd | nd | [10 empty] | 1 | m² | nd | impermeabilizzante - | strutture orizzontali - strutture orizzontali interrate - strutture verticali - strutture verticali interrate - | argilla bentonite di sodio | nd - | nd - |  | nd - | spessore [mm] = 4.6 nd nd nd - | costituito da anima in cartone ondulato kraft; bentonite in ragione [kg/m²] > 4,8; finitura biodegradabile | nd - | carta kraft - | nd - | nd | nd - | NO |  |  |  |  | nd |  |  |  |  | nd | nd | nd |  | nd | nd | nd | nd | nd | nd | NO | NO
LOM251.RM.02.10.10.K0001.0000.b | Pannello di argilla bentonite di sodio; finitura: carta kraft; funzione: impermeabilizzante; impiego: strutture orizzontali ¦ strutture orizzontali interrate ¦ strutture verticali ¦ strutture verticali interrate; spessore [mm] = 4,8 SPECIFICHE TECNICHE: costituito da anima in cartone ondulato kraft; bentonite in ragione [kg/m²] > 4,8; finitura biodegradabile | 1 m² | 19.15 | 15.14 | 0 | RM.02.10.10.K0001.0000.b | Pannello di argilla bentonite di sodio; finitura: carta kraft; funzione: impermeabilizzante; impiego: strutture orizzontali ¦ strutture orizzontali interrate ¦ strutture verticali ¦ strutture verticali interrate; spessore [mm] = 4,8 SPECIFICHE TECNICHE: costituito da anima in cartone ondulato kraft; bentonite in ragione [kg/m²] > 4,8; finitura biodegradabile |  | RISORSA MATERIALE | IMPERMEABILIZZAZIONI | PRODOTTI | PANNELLO | ARGILLA BENTONITE DI SODIO | [6 empty] | MC.13.250.0010.b | Pannelli di bentonite di sodio naturale costituiti da anima in cartone ondulato kraft e protezione esterna in carta kraft biodegradabile; contenuto di bentonite di sodio >4,8 kg/m²: - spessore 4,8 mm | nd | nd | [10 empty] | 1 | m² | nd | impermeabilizzante - | strutture orizzontali - strutture orizzontali interrate - strutture verticali - strutture verticali interrate - | argilla bentonite di sodio | nd - | nd - |  | nd - | spessore [mm] = 4.8 nd nd nd - | costituito da anima in cartone ondulato kraft; bentonite in ragione [kg/m²] > 4,8; finitura biodegradabile | nd - | carta kraft - | nd - | nd | nd - | NO |  |  |  |  | nd |  |  |  |  | nd | nd | nd |  | nd | nd | nd | nd | nd | nd | NO | NO
LOM251.RM.02.10.10.K0001.0005.- | Pannello di argilla bentonite di sodio; finitura: carta kraft; funzione: impermeabilizzante ¦ resistente ai contaminanti; impiego: strutture orizzontali ¦ strutture orizzontali interrate ¦ strutture verticali ¦ strutture verticali interrate; spessore [mm] = 4,8 SPECIFICHE TECNICHE: costituito da anima in cartone ondulato kraft; bentonite in ragione [kg/m²] > 4,8; finitura biodegradabile | 1 m² | 33.17 | 26.22 | 0 | RM.02.10.10.K0001.0005.- | Pannello di argilla bentonite di sodio; finitura: carta kraft; funzione: impermeabilizzante ¦ resistente ai contaminanti; impiego: strutture orizzontali ¦ strutture orizzontali interrate ¦ strutture verticali ¦ strutture verticali interrate; spessore [mm] = 4,8 SPECIFICHE TECNICHE: costituito da anima in cartone ondulato kraft; bentonite in ragione [kg/m²] > 4,8; finitura biodegradabile |  | RISORSA MATERIALE | IMPERMEABILIZZAZIONI | PRODOTTI | PANNELLO | ARGILLA BENTONITE DI SODIO | [6 empty] | MC.13.250.0010.c | Pannelli di bentonite di sodio naturale costituiti da anima in cartone ondulato kraft e protezione esterna in carta kraft biodegradabile; contenuto di bentonite di sodio >4,8 kg/m²: - spessore 4,8 mm resistente ai contaminanti | nd | nd | [10 empty] | 1 | m² | nd | impermeabilizzante - resistente ai contaminanti - | strutture orizzontali - strutture orizzontali interrate - strutture verticali - strutture verticali interrate - | argilla bentonite di sodio | nd - | nd - |  | nd - | spessore [mm] = 4.8 nd nd nd - | costituito da anima in cartone ondulato kraft; bentonite in ragione [kg/m²] > 4,8; finitura biodegradabile | nd - | carta kraft - | nd - | nd | nd - | NO |  |  |  |  | nd |  |  |  |  | nd | nd | nd |  | nd | nd | nd | nd | nd | nd | NO | NO
LOM251.RM.02.10.10.K0001.0010.- | Pannello di argilla bentonite di sodio; finitura: tessuto e non tessuto in poliestere; funzione: impermeabilizzante; impiego: terreni; spessore [mm] = 6 SPECIFICHE TECNICHE: bentonite in ragione [kg/m²] > 4,8 interposta tra un tessuto e un non tessuto in poliestere agugliati tra loro | 1 m² | 12.53 | 9.9 | 0 | RM.02.10.10.K0001.0010.- | Pannello di argilla bentonite di sodio; finitura: tessuto e non tessuto in poliestere; funzione: impermeabilizzante; impiego: terreni; spessore [mm] = 6 SPECIFICHE TECNICHE: bentonite in ragione [kg/m²] > 4,8 interposta tra un tessuto e un non tessuto in poliestere agugliati tra loro |  | RISORSA MATERIALE | IMPERMEABILIZZAZIONI | PRODOTTI | PANNELLO | ARGILLA BENTONITE DI SODIO | [6 empty] | MC.13.250.0030 | Materassino impermeabile a base di bentonite di sodio naturale, con dosaggio minimo non inferiore a 4,8 kg/m², interposta tra un tessuto e un non tessuto di poliestere agugliati tra loro; spessore 6 mm | nd | nd | [10 empty] | 1 | m² | nd | impermeabilizzante - | terreni - | argilla bentonite di sodio | nd - | nd - |  | nd - | spessore [mm] = 6.0 nd nd nd - | bentonite in ragione [kg/m²] > 4,8 interposta tra un tessuto e un non tessuto in poliestere agugliati tra loro | nd - | tessuto e non tessuto in poliestere - | nd - | nd | nd - | NO |  |  |  |  | nd |  |  |  |  | nd | nd | nd |  | nd | nd | nd | nd | nd | nd | NO | NO
LOM251.RM.02.10.50.I0008.0000.-_CAM | Impermeabilizzante di calce idraulica naturale NHL 5; funzione: impermeabilizzante; impiego: esterno; fornitura: sacco; adesione al supporto [N/mm²] > 1 SPECIFICHE TECNICHE: consistenza dell'impasto tixotropica; a base di calce idraulica naturale NHL5 | 1 kg/m² | 7.39 | 5.84 | 0 | RM.02.10.50.I0008.0000.-_CAM | Impermeabilizzante di calce idraulica naturale NHL 5; funzione: impermeabilizzante; impiego: esterno; fornitura: sacco; adesione al supporto [N/mm²] > 1 SPECIFICHE TECNICHE: consistenza dell'impasto tixotropica; a base di calce idraulica naturale NHL5 |  | RISORSA MATERIALE | IMPERMEABILIZZAZIONI | PRODOTTI | IMPERMEABILIZZANTE | CALCE IDRAULICA NATURALE NHL 5 | [6 empty] | 000000000 | NUOVA VOCE | nd | nd | [10 empty] | 1 | kg/m² | nd | impermeabilizzante - | esterno - | calce idraulica naturale NHL 5 | adesione al supporto [N/mm²] > 1.0 nd nd nd - | nd - |  | nd - | nd - | consistenza dell'impasto tixotropica; a base di calce idraulica naturale NHL5 | sacco - | nd - | nd - | nd | nd - | SI |  |  |  |  | nd | [8 empty] | nd |  | nd | nd | nd | 18.0 | NO | NO
LOM251.RM.02.15.05.D0018.0000.- | Aeratore di plastica polivincloruro plastificato (PVC); funzione: sfogo vapore SPECIFICHE TECNICHE: sfogo del vapore sotto guaina | 1 cad | 16.41 | 12.97 | 0 | RM.02.15.05.D0018.0000.- | Aeratore di plastica polivincloruro plastificato (PVC); funzione: sfogo vapore SPECIFICHE TECNICHE: sfogo del vapore sotto guaina |  | RISORSA MATERIALE | IMPERMEABILIZZAZIONI | ACCESSORI | AERATORE | PLASTICA POLIVINCLORURO PLASTIFICATO (PVC) | [6 empty] | MC.13.500.0040 | Aeratori in PVC per lo sfogo del vapore sotto guaina | nd | nd | [10 empty] | 1 | cad | nd | sfogo vapore - | nd - | plastica polivincloruro plastificato (PVC) | nd - | nd - |  | nd - | nd - | sfogo del vapore sotto guaina | nd - | nd - | nd - | nd | nd - | NO |  |  |  |  | nd |  |  |  |  | nd | nd | nd |  | nd | nd | nd | nd | nd | nd | NO | NO
LOM251.RM.02.15.10.D0000.0000.- | Bocchettone scarico di plastica generico; diametro (Ø) [mm] = 80 ÷ 100 SPECIFICHE TECNICHE: copolimero termoplastico rinforzato con tnt per collegamento orizzontale tra impermeabilizzazione cementizia elastica e tubi o fori di scarico delle acque piovane | 1 cad | 72.69 | 57.46 | 0 | RM.02.15.10.D0000.0000.- | Bocchettone scarico di plastica generico; diametro (Ø) [mm] = 80 ÷ 100 SPECIFICHE TECNICHE: copolimero termoplastico rinforzato con tnt per collegamento orizzontale tra impermeabilizzazione cementizia elastica e tubi o fori di scarico delle acque piovane |  | RISORSA MATERIALE | IMPERMEABILIZZAZIONI | ACCESSORI | BOCCHETTONE | PLASTICA GENERICO | [6 empty] | MC.13.500.0025 | Bocchettone di scarico in copolimero termoplastico rinforzato con TNT per il collegamento orizzontale tra l'impermeabilizzazione cementizia elastica ed i tubi o i fori di scarico delle acque piovane compresa assistenza muraria, diametro 80 - 100 mm. | nd | scarico | [10 empty] | 1 | cad | nd | nd - | nd - | plastica generico | nd - | nd - |  | nd - | diametro (Ø) [mm] = 80.0 ÷ 100.0 nd - | copolimero termoplastico rinforzato con tnt per collegamento orizzontale tra impermeabilizzazione cementizia elastica e tubi o fori di scarico delle acque piovane | nd - | nd - | nd - | nd | nd - | NO |  |  |  |  | nd |  |  |  |  | nd | nd | nd |  | nd | nd | nd | nd | nd | nd | NO | NO
LOM251.RM.02.15.10.D0018.0000.- | Bocchettone collegamento orizzontale di plastica polivincloruro plastificato (PVC); impiego: strato di impermeabilizzazione ¦ tubi di scarico acque piovane; diametro (Ø) [mm] = 340 ÷ 415 | 1 cad | 13.68 | 10.82 | 0 | RM.02.15.10.D0018.0000.- | Bocchettone collegamento orizzontale di plastica polivincloruro plastificato (PVC); impiego: strato di impermeabilizzazione ¦ tubi di scarico acque piovane; diametro (Ø) [mm] = 340 ÷ 415 |  | RISORSA MATERIALE | IMPERMEABILIZZAZIONI | ACCESSORI | BOCCHETTONE | PLASTICA POLIVINCLORURO PLASTIFICATO (PVC) | [6 empty] | MC.13.500.0020 | Bocchettoni in PVC di collegamento orizzontale fra l'impermeabilizzazione e i tubi di scarico delle acque piovane; dimensioni 340 ÷ 415 mm | nd | collegamento orizzontale | [10 empty] | 1 | cad | nd | nd - | strato di impermeabilizzazione - tubi di scarico acque piovane - | plastica polivincloruro plastificato (PVC) | nd - | nd - |  | nd - | diametro (Ø) [mm] = 340.0 ÷ 415.0 nd - | nd | nd - | nd - | nd - | nd | nd - | NO |  |  |  |  | nd |  |  |  |  | nd | nd | nd |  | nd | nd | nd | nd | nd | nd | NO | NO
LOM251.RM.02.15.10.D0018.0250.a | Bocchettone collegamento verticale di plastica polivincloruro plastificato (PVC); impiego: strato di impermeabilizzazione ¦ tubi di scarico acque piovane; diametro (Ø) [mm] = 80 ÷ 100 | 1 cad | 17.95 | 14.19 | 0 | RM.02.15.10.D0018.0250.a | Bocchettone collegamento verticale di plastica polivincloruro plastificato (PVC); impiego: strato di impermeabilizzazione ¦ tubi di scarico acque piovane; diametro (Ø) [mm] = 80 ÷ 100 |  | RISORSA MATERIALE | IMPERMEABILIZZAZIONI | ACCESSORI | BOCCHETTONE | PLASTICA POLIVINCLORURO PLASTIFICATO (PVC) | [6 empty] | MC.13.500.0010.a | Bocchettoni di collegamento verticale fra l'impermeabilizzazione e i tubi di scarico delle acque piovane: - in pvc, Ø 80 - 100 mm | nd | collegamento verticale | [10 empty] | 1 | cad | nd | nd - | strato di impermeabilizzazione - tubi di scarico acque piovane - | plastica polivincloruro plastificato (PVC) | nd - | nd - |  | nd - | diametro (Ø) [mm] = 80.0 ÷ 100.0 nd - | nd | nd - | nd - | nd - | nd | nd - | NO |  |  |  |  | nd |  |  |  |  | nd | nd | nd |  | nd | nd | nd | nd | nd | nd | NO | NO
LOM251.RM.02.15.10.D0018.0250.b | Bocchettone collegamento verticale di plastica polivincloruro plastificato (PVC); impiego: strato di impermeabilizzazione ¦ tubi di scarico acque piovane; diametro (Ø) [mm] = 100 ÷ 160 | 1 cad | 22.2 | 17.55 | 0 | RM.02.15.10.D0018.0250.b | Bocchettone collegamento verticale di plastica polivincloruro plastificato (PVC); impiego: strato di impermeabilizzazione ¦ tubi di scarico acque piovane; diametro (Ø) [mm] = 100 ÷ 160 |  | RISORSA MATERIALE | IMPERMEABILIZZAZIONI | ACCESSORI | BOCCHETTONE | PLASTICA POLIVINCLORURO PLASTIFICATO (PVC) | [6 empty] | MC.13.500.0010.b | Bocchettoni di collegamento verticale fra l'impermeabilizzazione e i tubi di scarico delle acque piovane: - in pvc, Ø 100 - 160 mm | nd | collegamento verticale | [10 empty] | 1 | cad | nd | nd - | strato di impermeabilizzazione - tubi di scarico acque piovane - | plastica polivincloruro plastificato (PVC) | nd - | nd - |  | nd - | diametro (Ø) [mm] = 100.0 ÷ 160.0 nd - | nd | nd - | nd - | nd - | nd | nd - | NO |  |  |  |  | nd |  |  |  |  | nd | nd | nd |  | nd | nd | nd | nd | nd | nd | NO | NO
LOM251.RM.02.15.10.Sb008.0000.- | Bocchettone collegamento verticale di lega ferrosa acciaio inox; geometria: lastra; impiego: strato di impermeabilizzazione ¦ tubi di scarico acque piovane; diametro (Ø) [mm] = 100 ÷ 160 | 1 kg | 9.37 | 7.41 | 0 | RM.02.15.10.Sb008.0000.- | Bocchettone collegamento verticale di lega ferrosa acciaio inox; geometria: lastra; impiego: strato di impermeabilizzazione ¦ tubi di scarico acque piovane; diametro (Ø) [mm] = 100 ÷ 160 |  | RISORSA MATERIALE | IMPERMEABILIZZAZIONI | ACCESSORI | BOCCHETTONE | LEGA FERROSA ACCIAIO INOX | [6 empty] | MC.13.500.0010.c | Bocchettoni di collegamento verticale fra l'impermeabilizzazione e i tubi di scarico delle acque piovane: - in lastra di acciaio inox o rame | nd | collegamento verticale | [10 empty] | 1 | kg | nd | nd - | strato di impermeabilizzazione - tubi di scarico acque piovane - | lega ferrosa acciaio inox | nd - | nd - |  | lastra - | diametro (Ø) [mm] = 100.0 ÷ 160.0 nd - | nd | nd - | nd - | nd - | nd | nd - | NO |  |  |  |  | nd |  |  |  |  | nd | nd | nd |  | nd | nd | nd | nd | nd | nd | NO | NO
LOM251.RM.02.15.10.Sc000.0000.- | Bocchettone collegamento verticale di lega rame generico; geometria: lastra; impiego: strato di impermeabilizzazione ¦ tubi di scarico acque piovane; diametro (Ø) [mm] = 100 ÷ 160 | 1 kg | 8.83 | 6.98 | 0 | RM.02.15.10.Sc000.0000.- | Bocchettone collegamento verticale di lega rame generico; geometria: lastra; impiego: strato di impermeabilizzazione ¦ tubi di scarico acque piovane; diametro (Ø) [mm] = 100 ÷ 160 |  | RISORSA MATERIALE | IMPERMEABILIZZAZIONI | ACCESSORI | BOCCHETTONE | LEGA RAME GENERICO | [6 empty] | 000000000 | NUOVA VOCE | nd | collegamento verticale | [10 empty] | 1 | kg | nd | nd - | strato di impermeabilizzazione - tubi di scarico acque piovane - | lega rame generico | nd - | nd - |  | lastra - | diametro (Ø) [mm] = 100.0 ÷ 160.0 nd - | nd | nd - | nd - | nd - | nd | nd - | NO |  |  |  |  | nd |  |  |  |  | nd | nd | nd |  | nd | nd | nd | nd | nd | nd | NO | NO
LOM251.RM.02.15.10.Sc001.0000.- | Bocchettone scarico di lega rame cotto; geometria: lastra; impiego: terrazze ¦ gronde asfaltate SPECIFICHE TECNICHE: bocchettoni normali con piastra e gambo per scarico da terrazze e gronde asfaltate | 1 kg | 22.09 | 17.46 | 0 | RM.02.15.10.Sc001.0000.- | Bocchettone scarico di lega rame cotto; geometria: lastra; impiego: terrazze ¦ gronde asfaltate SPECIFICHE TECNICHE: bocchettoni normali con piastra e gambo per scarico da terrazze e gronde asfaltate |  | RISORSA MATERIALE | IMPERMEABILIZZAZIONI | ACCESSORI | BOCCHETTONE | LEGA RAME COTTO | [6 empty] | MC.14.250.0010.b | Bocchettoni normali con piastra e gambo per scarico da terrazze e gronde asfaltate, in: - lastra di rame cotto | nd | scarico | [10 empty] | 1 | kg | nd | nd - | terrazze - gronde asfaltate - | lega rame cotto | nd - | nd - |  | lastra - | nd - | bocchettoni normali con piastra e gambo per scarico da terrazze e gronde asfaltate | nd - | nd - | nd - | nd | nd - | NO |  |  |  |  | nd |  |  |  |  | nd | nd | nd |  | nd | nd | nd | nd | nd | nd | NO | NO
LOM251.RM.02.15.10.Se000.0000.- | Bocchettone collegamento verticale di lega piombo generico; geometria: lastra; impiego: strato di impermeabilizzazione ¦ tubi di scarico acque piovane; spessore [mm] = 20/10 | 1 kg | 3.07 | 2.43 | 0 | RM.02.15.10.Se000.0000.- | Bocchettone collegamento verticale di lega piombo generico; geometria: lastra; impiego: strato di impermeabilizzazione ¦ tubi di scarico acque piovane; spessore [mm] = 20/10 |  | RISORSA MATERIALE | IMPERMEABILIZZAZIONI | ACCESSORI | BOCCHETTONE | LEGA PIOMBO GENERICO | [6 empty] | MC.13.500.0010.d | Bocchettoni di collegamento verticale fra l'impermeabilizzazione e i tubi di scarico delle acque piovane: - in lastra di piomo 20/10 | nd | collegamento verticale | [10 empty] | 1 | kg | nd | nd - | strato di impermeabilizzazione - tubi di scarico acque piovane - | lega piombo generico | nd - | nd - |  | lastra - | spessore [mm] = 20/10 nd nd nd - | nd | nd - | nd - | nd - | nd | nd - | NO |  |  |  |  | nd |  |  |  |  | nd | nd | nd |  | nd | nd | nd | nd | nd | nd | NO | NO
LOM251.RM.02.15.10.Se000.0250.- | Bocchettone scarico di lega piombo generico; geometria: lastra; impiego: terrazze ¦ gronde asfaltate SPECIFICHE TECNICHE: bocchettoni normali con piastra e gambo per scarico da terrazze e gronde asfaltate | 1 kg | 12.73 | 10.06 | 0 | RM.02.15.10.Se000.0250.- | Bocchettone scarico di lega piombo generico; geometria: lastra; impiego: terrazze ¦ gronde asfaltate SPECIFICHE TECNICHE: bocchettoni normali con piastra e gambo per scarico da terrazze e gronde asfaltate |  | RISORSA MATERIALE | IMPERMEABILIZZAZIONI | ACCESSORI | BOCCHETTONE | LEGA PIOMBO GENERICO | [6 empty] | MC.14.250.0010.a | Bocchettoni normali con piastra e gambo per scarico da terrazze e gronde asfaltate, in: - lastra di piombo | nd | scarico | [10 empty] | 1 | kg | nd | nd - | terrazze - gronde asfaltate - | lega piombo generico | nd - | nd - |  | lastra - | nd - | bocchettoni normali con piastra e gambo per scarico da terrazze e gronde asfaltate | nd - | nd - | nd - | nd | nd - | NO |  |  |  |  | nd |  |  |  |  | nd | nd | nd |  | nd | nd | nd | nd | nd | nd | NO | NO
LOM251.RM.02.15.10.Se000.0500.- | Bocchettone di lega piombo generico | 1 m | 0 | 0 | 0 | RM.02.15.10.Se000.0500.- | Bocchettone di lega piombo generico |  | RISORSA MATERIALE | IMPERMEABILIZZAZIONI | ACCESSORI | BOCCHETTONE | LEGA PIOMBO GENERICO | [6 empty] | 000000000 | NUOVA VOCE | nd | nd | [10 empty] | 1 | m | nd | nd - | nd - | lega piombo generico | nd - | nd - |  | nd - | nd - | nd | nd - | nd - | nd - | nd | nd - | NO |  |  |  |  | nd |  |  |  |  | ND | ND | ND |  | nd | nd | nd | nd | nd | nd | NO | NO
LOM251.RM.02.15.15.Zb023.0000.a | Giunto di materiale mix bentonite-gomma butilica; funzione: impermeabilizzante; lato x [mm] = 11 ¦ lato y [mm] = 11 SPECIFICHE TECNICHE: betonite di sodio miscelata con gomma butilica | 1 m | 9.58 | 7.57 | 0 | RM.02.15.15.Zb023.0000.a | Giunto di materiale mix bentonite-gomma butilica; funzione: impermeabilizzante; lato x [mm] = 11 ¦ lato y [mm] = 11 SPECIFICHE TECNICHE: betonite di sodio miscelata con gomma butilica |  | RISORSA MATERIALE | IMPERMEABILIZZAZIONI | ACCESSORI | GIUNTO | [7 empty] | MC.13.250.0040.a | Giunto a base di bentonite di sodio naturale miscelata con gomma butilica: - sezione 11 x 11 mm | nd | nd | [10 empty] | 1 | m | nd | impermeabilizzante - | nd - | materiale mix bentonite-gomma butilica | nd - | nd - |  | nd - | lato x [mm] = 11.0 nd nd nd - lato y [mm] = 11.0 nd nd nd - | betonite di sodio miscelata con gomma butilica | nd - | nd - | nd - | nd | nd - | NO |  |  |  |  | nd |  |  |  |  | nd | nd | nd |  | nd | nd | bentoniti | nd | nd | nd | NO | NO
LOM251.RM.02.15.15.Zb023.0000.b | Giunto di materiale mix bentonite-gomma butilica; funzione: impermeabilizzante; lato x [mm] = 15 ¦ lato y [mm] = 18 SPECIFICHE TECNICHE: betonite di sodio miscelata con gomma butilica | 1 m | 14.39 | 11.37 | 0 | RM.02.15.15.Zb023.0000.b | Giunto di materiale mix bentonite-gomma butilica; funzione: impermeabilizzante; lato x [mm] = 15 ¦ lato y [mm] = 18 SPECIFICHE TECNICHE: betonite di sodio miscelata con gomma butilica |  | RISORSA MATERIALE | IMPERMEABILIZZAZIONI | ACCESSORI | GIUNTO | [7 empty] | MC.13.250.0040.b | Giunto a base di bentonite di sodio naturale miscelata con gomma butilica: - sezione 15 x 18 mm | nd | nd | [10 empty] | 1 | m | nd | impermeabilizzante - | nd - | materiale mix bentonite-gomma butilica | nd - | nd - |  | nd - | lato x [mm] = 15.0 nd nd nd - lato y [mm] = 18.0 nd nd nd - | betonite di sodio miscelata con gomma butilica | nd - | nd - | nd - | nd | nd - | NO |  |  |  |  | nd |  |  |  |  | nd | nd | nd |  | nd | nd | bentoniti | nd | nd | nd | NO | NO
LOM251.RM.02.15.15.Zb023.0000.c | Giunto di materiale mix bentonite-gomma butilica; funzione: impermeabilizzante; lato x [mm] = 25 ¦ lato y [mm] = 20 SPECIFICHE TECNICHE: betonite di sodio miscelata con gomma butilica | 1 m | 18.44 | 14.57 | 0 | RM.02.15.15.Zb023.0000.c | Giunto di materiale mix bentonite-gomma butilica; funzione: impermeabilizzante; lato x [mm] = 25 ¦ lato y [mm] = 20 SPECIFICHE TECNICHE: betonite di sodio miscelata con gomma butilica |  | RISORSA MATERIALE | IMPERMEABILIZZAZIONI | ACCESSORI | GIUNTO | [7 empty] | MC.13.250.0040.c | Giunto a base di bentonite di sodio naturale miscelata con gomma butilica: - sezione 25 x 20 mm | nd | nd | [10 empty] | 1 | m | nd | impermeabilizzante - | nd - | materiale mix bentonite-gomma butilica | nd - | nd - |  | nd - | lato x [mm] = 25.0 nd nd nd - lato y [mm] = 20.0 nd nd nd - | betonite di sodio miscelata con gomma butilica | nd - | nd - | nd - | nd | nd - | NO |  |  |  |  | nd |  |  |  |  | nd | nd | nd |  | nd | nd | bentoniti | nd | nd | nd | NO | NO
LOM251.RM.02.15.15.K0001.0000.a | Giunto di argilla bentonite di sodio; finitura: cartone kraft; funzione: impermeabilizzante; dimensione x sezione [mm] = 32 ¦ dimensione y sezione [mm] = 32 | 1 m | 12.16 | 9.61 | 0 | RM.02.15.15.K0001.0000.a | Giunto di argilla bentonite di sodio; finitura: cartone kraft; funzione: impermeabilizzante; dimensione x sezione [mm] = 32 ¦ dimensione y sezione [mm] = 32 |  | RISORSA MATERIALE | IMPERMEABILIZZAZIONI | ACCESSORI | GIUNTO | ARGILLA BENTONITE DI SODIO | [6 empty] | MC.13.250.0050.a | Cordone in bentonite di sodio naturale racchiusa in cartone kraft biodegradabile: - sezione 32 x 32 mm | nd | nd | [10 empty] | 1 | m | nd | impermeabilizzante - | nd - | argilla bentonite di sodio | nd - | nd - |  | nd - | dimensione y sezione [mm] = 32.0 nd nd nd - dimensione x sezione [mm] = 32.0 nd nd nd - | nd | nd - | cartone kraft - | nd - | nd | nd - | NO |  |  |  |  | nd |  |  |  |  | nd | nd | nd |  | nd | nd | nd | nd | nd | nd | NO | NO
LOM251.RM.02.15.15.K0001.0000.b | Giunto di argilla bentonite di sodio; finitura: cartone kraft; funzione: impermeabilizzante; diametro (Ø) [mm] = 51 | 1 m | 10.7 | 8.46 | 0 | RM.02.15.15.K0001.0000.b | Giunto di argilla bentonite di sodio; finitura: cartone kraft; funzione: impermeabilizzante; diametro (Ø) [mm] = 51 |  | RISORSA MATERIALE | IMPERMEABILIZZAZIONI | ACCESSORI | GIUNTO | ARGILLA BENTONITE DI SODIO | [6 empty] | MC.13.250.0050.b | Cordone in bentonite di sodio naturale racchiusa in cartone kraft biodegradabile: - diametro Ø 51 mm | nd | nd | [10 empty] | 1 | m | nd | impermeabilizzante - | nd - | argilla bentonite di sodio | nd - | nd - |  | nd - | diametro (Ø) [mm] = 51.0 nd nd nd - | nd | nd - | cartone kraft - | nd - | nd | nd - | NO |  |  |  |  | nd |  |  |  |  | nd | nd | nd |  | nd | nd | nd | nd | nd | nd | NO | NO
LOM251.RM.02.15.20.D0010.0000.- | Profilo angolare di plastica polietilene ad alta densità (HDPE/PEAD); funzione: di finitura | 1 m | 1.32 | 1.04 | 0 | RM.02.15.20.D0010.0000.- | Profilo angolare di plastica polietilene ad alta densità (HDPE/PEAD); funzione: di finitura |  | RISORSA MATERIALE | IMPERMEABILIZZAZIONI | ACCESSORI | PROFILO | PLASTICA POLIETILENE AD ALTA DENSITÀ (HDPE/PEAD) | [6 empty] | MC.13.500.0050 | Profilo angolare di finitura in polietilene ad alta densità (HDPE) | nd | angolare | [10 empty] | 1 | m | nd | di finitura - | nd - | plastica polietilene ad alta densità (HDPE/PEAD) | nd - | nd - |  | nd - | nd - | nd | nd - | nd - | nd - | nd | nd - | NO |  |  |  |  | nd |  |  |  |  | nd | nd | nd |  | nd | nd | nd | nd | nd | nd | NO | NO
LOM251.RM.04.10.00.D0000.0000.a | Cassero a perdere modulo di plastica generico; funzione: autoportante; impiego: vespai aerati; altezza [cm] = 15 ÷ 20 | 1 m² | 10.99 | 8.69 | 0 | RM.04.10.00.D0000.0000.a | Cassero a perdere modulo di plastica generico; funzione: autoportante; impiego: vespai aerati; altezza [cm] = 15 ÷ 20 |  | RISORSA MATERIALE | VESPAI | PRODOTTI | CASSERO A PERDERE | PLASTICA GENERICO | [6 empty] | MC.05.500.0020.a | Casseri a perdere autoportanti per vespai areati, in plastica, dimensioni commerciali, per le seguenti altezze: - altezza cm 15 - 20 | nd | modulo | [10 empty] | 1 | m² | nd | autoportante - | vespai aerati - | plastica generico | nd - | nd - |  | nd - | altezza [cm] = 15.0 ÷ 20.0 nd - | nd | nd - | nd - | nd - | nd | nd - | NO |  |  |  |  | nd |  |  |  |  | nd | nd | nd |  | nd | nd | igloo | nd | nd | nd | NO | NO
LOM251.RM.04.10.00.D0000.0000.b | Cassero a perdere modulo di plastica generico; funzione: autoportante; impiego: vespai aerati; altezza [cm] = 25 ÷ 30 | 1 m² | 11.88 | 9.39 | 0 | RM.04.10.00.D0000.0000.b | Cassero a perdere modulo di plastica generico; funzione: autoportante; impiego: vespai aerati; altezza [cm] = 25 ÷ 30 |  | RISORSA MATERIALE | VESPAI | PRODOTTI | CASSERO A PERDERE | PLASTICA GENERICO | [6 empty] | MC.05.500.0020.b | Casseri a perdere autoportanti per vespai areati, in plastica, dimensioni commerciali, per le seguenti altezze: - altezza cm 25 - 30 | nd | modulo | [10 empty] | 1 | m² | nd | autoportante - | vespai aerati - | plastica generico | nd - | nd - |  | nd - | altezza [cm] = 25.0 ÷ 30.0 nd - | nd | nd - | nd - | nd - | nd | nd - | NO |  |  |  |  | nd |  |  |  |  | nd | nd | nd |  | nd | nd | igloo | nd | nd | nd | NO | NO
LOM251.RM.04.10.00.D0000.0000.c | Cassero a perdere modulo di plastica generico; funzione: autoportante; impiego: vespai aerati; altezza [cm] = 40 | 1 m² | 13.5 | 10.67 | 0 | RM.04.10.00.D0000.0000.c | Cassero a perdere modulo di plastica generico; funzione: autoportante; impiego: vespai aerati; altezza [cm] = 40 |  | RISORSA MATERIALE | VESPAI | PRODOTTI | CASSERO A PERDERE | PLASTICA GENERICO | [6 empty] | MC.05.500.0020.c | Casseri a perdere autoportanti per vespai areati, in plastica, dimensioni commerciali, per le seguenti altezze: - altezza cm 40 | nd | modulo | [10 empty] | 1 | m² | nd | autoportante - | vespai aerati - | plastica generico | nd - | nd - |  | nd - | altezza [cm] = 40.0 nd nd nd - | nd | nd - | nd - | nd - | nd | nd - | NO |  |  |  |  | nd |  |  |  |  | nd | nd | nd |  | nd | nd | igloo | nd | nd | nd | NO | NO
LOM251.RM.04.10.00.D0000.0000.d | Cassero a perdere modulo di plastica generico; funzione: autoportante; impiego: vespai aerati; altezza [cm] = 50 | 1 m² | 14.75 | 11.66 | 0 | RM.04.10.00.D0000.0000.d | Cassero a perdere modulo di plastica generico; funzione: autoportante; impiego: vespai aerati; altezza [cm] = 50 |  | RISORSA MATERIALE | VESPAI | PRODOTTI | CASSERO A PERDERE | PLASTICA GENERICO | [6 empty] | MC.05.500.0020.d | Casseri a perdere autoportanti per vespai areati, in plastica, dimensioni commerciali, per le seguenti altezze: - altezza cm 50 | nd | modulo | [10 empty] | 1 | m² | nd | autoportante - | vespai aerati - | plastica generico | nd - | nd - |  | nd - | altezza [cm] = 50.0 nd nd nd - | nd | nd - | nd - | nd - | nd | nd - | NO |  |  |  |  | nd |  |  |  |  | nd | nd | nd |  | nd | nd | igloo | nd | nd | nd | NO | NO
LOM251.RM.04.10.00.D0000.0000.e | Cassero a perdere modulo di plastica generico; funzione: autoportante; impiego: vespai aerati; altezza [cm] = 60 | 1 m² | 17.82 | 14.09 | 0 | RM.04.10.00.D0000.0000.e | Cassero a perdere modulo di plastica generico; funzione: autoportante; impiego: vespai aerati; altezza [cm] = 60 |  | RISORSA MATERIALE | VESPAI | PRODOTTI | CASSERO A PERDERE | PLASTICA GENERICO | [6 empty] | MC.05.500.0020.e | Casseri a perdere autoportanti per vespai areati, in plastica, dimensioni commerciali, per le seguenti altezze: - altezza cm 60 | nd | modulo | [10 empty] | 1 | m² | nd | autoportante - | vespai aerati - | plastica generico | nd - | nd - |  | nd - | altezza [cm] = 60.0 nd nd nd - | nd | nd - | nd - | nd - | nd | nd - | NO |  |  |  |  | nd |  |  |  |  | nd | nd | nd |  | nd | nd | igloo | nd | nd | nd | NO | NO
LOM251.RM.04.10.00.D0000.0000.f | Cassero a perdere modulo di plastica generico; funzione: autoportante; impiego: vespai aerati; altezza [cm] = 70 | 1 m² | 20.86 | 16.49 | 0 | RM.04.10.00.D0000.0000.f | Cassero a perdere modulo di plastica generico; funzione: autoportante; impiego: vespai aerati; altezza [cm] = 70 |  | RISORSA MATERIALE | VESPAI | PRODOTTI | CASSERO A PERDERE | PLASTICA GENERICO | [6 empty] | MC.05.500.0020.f | Casseri a perdere autoportanti per vespai areati, in plastica, dimensioni commerciali, per le seguenti altezze: - altezza cm 70 | nd | modulo | [10 empty] | 1 | m² | nd | autoportante - | vespai aerati - | plastica generico | nd - | nd - |  | nd - | altezza [cm] = 70.0 nd nd nd - | nd | nd - | nd - | nd - | nd | nd - | NO |  |  |  |  | nd |  |  |  |  | nd | nd | nd |  | nd | nd | igloo | nd | nd | nd | NO | NO
LOM251.RM.04.10.00.D0000.0250.a | Cassero a perdere profilo perimetrale di plastica generico; funzione: contenimento; impiego: vespaio aerato; altezza [cm] = 15 ÷ 20 | 1 m | 2.39 | 1.89 | 0 | RM.04.10.00.D0000.0250.a | Cassero a perdere profilo perimetrale di plastica generico; funzione: contenimento; impiego: vespaio aerato; altezza [cm] = 15 ÷ 20 |  | RISORSA MATERIALE | VESPAI | PRODOTTI | CASSERO A PERDERE | PLASTICA GENERICO | [6 empty] | MC.05.500.0030.a | Profilo perimetrale di contenimento getto per casseri a perdere autoportanti in plastica - in mancanza di pareti di contenimento: - per altezza cm 15 - 20 | nd | profilo perimetrale | [10 empty] | 1 | m | nd | contenimento - | vespaio aerato - | plastica generico | nd - | nd - |  | nd - | altezza [cm] = 15.0 ÷ 20.0 nd - | nd | nd - | nd - | nd - | nd | nd - | NO |  |  |  |  | nd |  |  |  |  | nd | nd | nd |  | nd | nd | nd | nd | nd | nd | NO | NO
LOM251.RM.04.10.00.D0000.0250.b | Cassero a perdere profilo perimetrale di plastica generico; funzione: contenimento; impiego: vespaio aerato; altezza [cm] = 25 ÷ 30 | 1 m | 3.32 | 2.63 | 0 | RM.04.10.00.D0000.0250.b | Cassero a perdere profilo perimetrale di plastica generico; funzione: contenimento; impiego: vespaio aerato; altezza [cm] = 25 ÷ 30 |  | RISORSA MATERIALE | VESPAI | PRODOTTI | CASSERO A PERDERE | PLASTICA GENERICO | [6 empty] | MC.05.500.0030.b | Profilo perimetrale di contenimento getto per casseri a perdere autoportanti in plastica - in mancanza di pareti di contenimento: - per altezza cm 25 - 30 | nd | profilo perimetrale | [10 empty] | 1 | m | nd | contenimento - | vespaio aerato - | plastica generico | nd - | nd - |  | nd - | altezza [cm] = 25.0 ÷ 30.0 nd - | nd | nd - | nd - | nd - | nd | nd - | NO |  |  |  |  | nd |  |  |  |  | nd | nd | nd |  | nd | nd | nd | nd | nd | nd | NO | NO
LOM251.RM.04.10.00.D0000.0250.c | Cassero a perdere profilo perimetrale di plastica generico; funzione: contenimento; impiego: vespaio aerato; altezza [cm] = 40 | 1 m | 4.48 | 3.54 | 0 | RM.04.10.00.D0000.0250.c | Cassero a perdere profilo perimetrale di plastica generico; funzione: contenimento; impiego: vespaio aerato; altezza [cm] = 40 |  | RISORSA MATERIALE | VESPAI | PRODOTTI | CASSERO A PERDERE | PLASTICA GENERICO | [6 empty] | MC.05.500.0030.c | Profilo perimetrale di contenimento getto per casseri a perdere autoportanti in plastica - in mancanza di pareti di contenimento: - per altezza cm 40 | nd | profilo perimetrale | [10 empty] | 1 | m | nd | contenimento - | vespaio aerato - | plastica generico | nd - | nd - |  | nd - | altezza [cm] = 40.0 nd nd nd - | nd | nd - | nd - | nd - | nd | nd - | NO |  |  |  |  | nd |  |  |  |  | nd | nd | nd |  | nd | nd | nd | nd | nd | nd | NO | NO
LOM251.RM.04.10.00.D0000.0250.d | Cassero a perdere profilo perimetrale di plastica generico; funzione: contenimento; impiego: vespaio aerato; altezza [cm] = 50 | 1 m | 7.1 | 5.61 | 0 | RM.04.10.00.D0000.0250.d | Cassero a perdere profilo perimetrale di plastica generico; funzione: contenimento; impiego: vespaio aerato; altezza [cm] = 50 |  | RISORSA MATERIALE | VESPAI | PRODOTTI | CASSERO A PERDERE | PLASTICA GENERICO | [6 empty] | MC.05.500.0030.d | Profilo perimetrale di contenimento getto per casseri a perdere autoportanti in plastica - in mancanza di pareti di contenimento: - per altezza cm 50 | nd | profilo perimetrale | [10 empty] | 1 | m | nd | contenimento - | vespaio aerato - | plastica generico | nd - | nd - |  | nd - | altezza [cm] = 50.0 nd nd nd - | nd | nd - | nd - | nd - | nd | nd - | NO |  |  |  |  | nd |  |  |  |  | nd | nd | nd |  | nd | nd | nd | nd | nd | nd | NO | NO
LOM251.RM.04.10.00.D0000.0250.e | Cassero a perdere profilo perimetrale di plastica generico; funzione: contenimento; impiego: vespaio aerato; altezza [cm] = 60 | 1 m | 8.49 | 6.71 | 0 | RM.04.10.00.D0000.0250.e | Cassero a perdere profilo perimetrale di plastica generico; funzione: contenimento; impiego: vespaio aerato; altezza [cm] = 60 |  | RISORSA MATERIALE | VESPAI | PRODOTTI | CASSERO A PERDERE | PLASTICA GENERICO | [6 empty] | MC.05.500.0030.e | Profilo perimetrale di contenimento getto per casseri a perdere autoportanti in plastica - in mancanza di pareti di contenimento: - per altezza cm 60 | nd | profilo perimetrale | [10 empty] | 1 | m | nd | contenimento - | vespaio aerato - | plastica generico | nd - | nd - |  | nd - | altezza [cm] = 60.0 nd nd nd - | nd | nd - | nd - | nd - | nd | nd - | NO |  |  |  |  | nd |  |  |  |  | nd | nd | nd |  | nd | nd | nd | nd | nd | nd | NO | NO
LOM251.RM.04.10.00.D0000.0250.f | Cassero a perdere profilo perimetrale di plastica generico; funzione: contenimento; impiego: vespaio aerato; altezza [cm] = 70 | 1 m | 9.85 | 7.78 | 0 | RM.04.10.00.D0000.0250.f | Cassero a perdere profilo perimetrale di plastica generico; funzione: contenimento; impiego: vespaio aerato; altezza [cm] = 70 |  | RISORSA MATERIALE | VESPAI | PRODOTTI | CASSERO A PERDERE | PLASTICA GENERICO | [6 empty] | MC.05.500.0030.f | Profilo perimetrale di contenimento getto per casseri a perdere autoportanti in plastica - in mancanza di pareti di contenimento: - per altezza cm 70 | nd | profilo perimetrale | [10 empty] | 1 | m | nd | contenimento - | vespaio aerato - | plastica generico | nd - | nd - |  | nd - | altezza [cm] = 70.0 nd nd nd - | nd | nd - | nd - | nd - | nd | nd - | NO |  |  |  |  | nd |  |  |  |  | nd | nd | nd |  | nd | nd | nd | nd | nd | nd | NO | NO
LOM251.RM.06.00.00.J0001.0000.- | Strato di sottofondo di conglomerato cementizio | 1 m² | 0 | 0 | 0 | RM.06.00.00.J0001.0000.- | Strato di sottofondo di conglomerato cementizio |  | RISORSA MATERIALE | PAVIMENTAZIONI | SISTEMI | STRATO DI SOTTOFONDO | CONGLOMERATO CEMENTIZIO | [6 empty] | 000000000 | NUOVA VOCE | nd | nd | [10 empty] | 1 | m² | nd | nd - | nd - | conglomerato cementizio | nd - | nd - |  | nd - | nd - | nd | nd - | nd - | nd - | nd | nd - | NO |  |  |  |  | nd |  |  |  |  | ND | ND | ND |  | nd | nd | nd | nd | nd | nd | NO | NO
LOM251.RM.06.00.00.J0009.0000.a | Strato di sottofondo di conglomerato bituminoso; spessore [cm] = 13 ÷ 18 | 1 m² | 0 | 0 | 0 | RM.06.00.00.J0009.0000.a | Strato di sottofondo di conglomerato bituminoso; spessore [cm] = 13 ÷ 18 |  | RISORSA MATERIALE | PAVIMENTAZIONI | SISTEMI | STRATO DI SOTTOFONDO | CONGLOMERATO BITUMINOSO | [6 empty] | 000000000 | NUOVA VOCE | nd | nd | [10 empty] | 1 | m² | nd | nd - | nd - | conglomerato bituminoso | nd - | nd - |  | nd - | spessore [cm] = 13.0 ÷ 18.0 nd - | nd | nd - | nd - | nd - | nd | nd - | NO |  |  |  |  | nd |  |  |  |  | nd | nd | nd |  | nd | nd | nd | nd | nd | nd | NO | NO
LOM251.RM.06.00.00.J0009.0000.b | Strato di sottofondo di conglomerato bituminoso; spessore [cm] > 18 | 1 m³ | 0 | 0 | 0 | RM.06.00.00.J0009.0000.b | Strato di sottofondo di conglomerato bituminoso; spessore [cm] > 18 |  | RISORSA MATERIALE | PAVIMENTAZIONI | SISTEMI | STRATO DI SOTTOFONDO | CONGLOMERATO BITUMINOSO | [6 empty] | 000000000 | NUOVA VOCE | nd | nd | [10 empty] | 1 | m³ | nd | nd - | nd - | conglomerato bituminoso | nd - | nd - |  | nd - | spessore [cm] > 18.0 nd nd nd - | nd | nd - | nd - | nd - | nd | nd - | NO |  |  |  |  | nd |  |  |  |  | nd | nd | nd |  | nd | nd | nd | nd | nd | nd | NO | NO
LOM251.RM.06.00.00.Za000.0000.- | Strato di sottofondo di materiale generico | 1 m² | 0 | 0 | 0 | RM.06.00.00.Za000.0000.- | Strato di sottofondo di materiale generico |  | RISORSA MATERIALE | PAVIMENTAZIONI | SISTEMI | STRATO DI SOTTOFONDO | MATERIALE GENERICO | [6 empty] | 000000000 | NUOVA VOCE | nd | nd | [10 empty] | 1 | m² | nd | nd - | nd - | materiale generico | nd - | nd - |  | nd - | nd - | nd | nd - | nd - | nd - | nd | nd - | NO |  |  |  |  | nd |  |  |  |  | ND | ND | ND |  | nd | nd | nd | nd | nd | nd | NO | NO
LOM251.RM.06.00.05.Za001.0000.- | Strato di pavimentazione | 1 m² | 0 | 0 | 0 | RM.06.00.05.Za001.0000.- | Strato di pavimentazione |  | RISORSA MATERIALE | PAVIMENTAZIONI | SISTEMI | STRATO DI PAVIMENTAZIONE | MATERIALE GENERICO NON RILEVANTE | [6 empty] | 000000000 | NUOVA VOCE | nd | nd | [10 empty] | 1 | m² | nd | nd - | nd - | materiale generico non rilevante | nd - | nd - |  | nd - | nd - | nd | nd - | nd - | nd - | nd | nd - | NO |  |  |  |  | nd |  |  |  |  | nd | nd | nd |  | nd | nd | nd | nd | nd | nd | NO | NO
LOM251.RM.06.00.05.Za001.0005.- | Strato di pavimentazione SPECIFICHE TECNICHE: strato di pavimentazione/soletta in conglomerato cementizio armato | 1 m | 0 | 0 | 0 | RM.06.00.05.Za001.0005.- | Strato di pavimentazione SPECIFICHE TECNICHE: strato di pavimentazione/soletta in conglomerato cementizio armato |  | RISORSA MATERIALE | PAVIMENTAZIONI | SISTEMI | STRATO DI PAVIMENTAZIONE | MATERIALE GENERICO NON RILEVANTE | [6 empty] | 000000000 | NUOVA VOCE | nd | nd | [10 empty] | 1 | m | nd | nd - | nd - | materiale generico non rilevante | nd - | nd - |  | nd - | nd - | strato di pavimentazione/soletta in conglomerato cementizio armato | nd - | nd - | nd - | nd | nd - | NO |  |  |  |  | nd |  |  |  |  | nd | nd | nd |  | nd | nd | nd | nd | nd | nd | NO | NO
LOM251.RM.06.00.10.J0009.0000.- | Sovrastruttura stradale di conglomerato bituminoso | 1 m³ | 0 | 0 | 0 | RM.06.00.10.J0009.0000.- | Sovrastruttura stradale di conglomerato bituminoso |  | RISORSA MATERIALE | PAVIMENTAZIONI | SISTEMI | SOVRASTRUTTURA STRADALE | CONGLOMERATO BITUMINOSO | [6 empty] | 000000000 | NUOVA VOCE | nd | nd | [10 empty] | 1 | m³ | nd | nd - | nd - | conglomerato bituminoso | nd - | nd - |  | nd - | nd - | nd | nd - | nd - | nd - | nd | nd - | NO |  |  |  |  | nd |  |  |  |  | nd | nd | nd |  | nd | nd | nd | nd | nd | nd | NO | NO
LOM251.RM.06.05.00.Cb002.0000.- | Piastrella galleggiante di resina naturale linoleum; funzione: ignifuga ¦ ispezionabile; impiego: interno ¦ pavimenti sopraelevati; lato x [cm] = 60 ¦ lato y [cm] = 60 ¦ spessore [cm] = 3,8 ÷ 4 ¦ sopralzo [cm] ≤ 30; carico accidentale di esercizio [kg/m²] = 400 ¦ reazione al fuoco [classe] = 1. Componenti: piastrella, struttura a telaio, ferramenta dado, guarnizione autoestinguente RM1 Piastrella di resina naturale linoleum; funzione: ignifuga; impiego: pavimenti sopraelevati; lato x [cm] = 60 ¦ lato y [cm] = 60 ¦ spessore [cm] = 3,8 ÷ 4 RM1 Struttura a telaio di lega ferrosa acciaio zincato; geometria: traverse nervate a sezione omega; funzione: supporto piastrelle; impiego: pavimenti sopraelevati; interasse [cm] = 60. Incluso: barre filettate; dadi di regolazione SPECIFICHE TECNICHE: disposizione a maglie RM1 Ferramenta dado di lega ferrosa acciaio generico; geometria: testa a croce sagomata; funzione: fissaggio struttura modulare; impiego: pavimenti sopraelevati SPECIFICHE TECNICHE: munito di tacche di fissaggio e campo di regolazione variabile in altezza RM1 Guarnizione autoestinguente di plastica polietilene (PE); funzione: antirombo ¦ antistatica ¦ atossica ¦ antipolvere; impiego: pavimenti sopraelevati | 1 m² | 14.2 | 11.23 | 0 | RM.06.05.00.Cb002.0000.- | Piastrella galleggiante di resina naturale linoleum; funzione: ignifuga ¦ ispezionabile; impiego: interno ¦ pavimenti sopraelevati; lato x [cm] = 60 ¦ lato y [cm] = 60 ¦ spessore [cm] = 3,8 ÷ 4 ¦ sopralzo [cm] ≤ 30; carico accidentale di esercizio [kg/m²] = 400 ¦ reazione al fuoco [classe] = 1. Componenti: piastrella, struttura a telaio, ferramenta dado, guarnizione autoestinguente | RM1 Piastrella di resina naturale linoleum; funzione: ignifuga; impiego: pavimenti sopraelevati; lato x [cm] = 60 ¦ lato y [cm] = 60 ¦ spessore [cm] = 3,8 ÷ 4 RM1 Struttura a telaio di lega ferrosa acciaio zincato; geometria: traverse nervate a sezione omega; funzione: supporto piastrelle; impiego: pavimenti sopraelevati; interasse [cm] = 60. Incluso: barre filettate; dadi di regolazione SPECIFICHE TECNICHE: disposizione a maglie RM1 Ferramenta dado di lega ferrosa acciaio generico; geometria: testa a croce sagomata; funzione: fissaggio struttura modulare; impiego: pavimenti sopraelevati SPECIFICHE TECNICHE: munito di tacche di fissaggio e campo di regolazione variabile in altezza RM1 Guarnizione autoestinguente di plastica polietilene (PE); funzione: antirombo ¦ antistatica ¦ atossica ¦ antipolvere; impiego: pavimenti sopraelevati | RISORSA MATERIALE | PAVIMENTAZIONI | KIT | PIASTRELLA GALLEGGIANTE | RESINA NATURALE LINOLEUM | [6 empty] | MC.18.350.0040.b | Sovrapprezzi ai pavimenti sopraelevati ispezionabili in 0010 e 0020, rispetto al prezzo base con laminato, per i seguenti materiali di finitura: - piastrelle 60x60 cm di gomma o linoleum | nd | nd | [9 empty] | RM.06.15.45.Sb001.0000.- - RM.06.15.37.Sb003.0010.a - RM.06.15.12.D0006.0000.- - RM.06.10.15.Cb002.0000.b - | 1 | m² | nd | ignifuga - ispezionabile - | interno - pavimenti sopraelevati - | resina naturale linoleum | carico accidentale di esercizio [kg/m²] = 400.0 nd nd nd - reazione al fuoco [classe] = 1.0 nd nd nd - | nd - |  | nd - | nd ≤ 30.0 nd nd nd - lato y [cm] = 60.0 nd nd nd - spessore [cm] = 3.8 ÷ 4.0 nd - lato x [cm] = 60.0 nd nd nd - | nd | nd - | nd - | nd - | nd | nd - | NO |  |  |  |  | nd |  |  |  |  | nd | nd | nd |  | nd | nd | nd | nd | nd | nd | NO | NO
LOM251.RM.06.05.00.Cb002.0005.- | Piastrella galleggiante di resina naturale linoleum; funzione: ignifuga ¦ ispezionabile; impiego: interno ¦ pavimenti sopraelevati; lato x [cm] = 60 ¦ lato y [cm] = 60 ¦ spessore [cm] = 3,4 ÷ 3,6 ¦ sopralzo [cm] ≤ 30; carico accidentale di esercizio [kg/m²] = 400 ¦ reazione al fuoco [classe] = 1. Componenti: piastrella, struttura a telaio, ferramenta dado, guarnizione autoestinguente RM1 Piastrella di resina naturale linoleum; funzione: ignifuga; impiego: pavimenti sopraelevati; lato x [cm] = 60 ¦ lato y [cm] = 60 ¦ spessore [cm] = 3,4 ÷ 3,6 RM1 Struttura a telaio di lega ferrosa acciaio zincato; geometria: traverse nervate a sezione omega; funzione: supporto piastrelle; impiego: pavimenti sopraelevati; interasse [cm] = 60. Incluso: barre filettate; dadi di regolazione SPECIFICHE TECNICHE: disposizione a maglie RM1 Ferramenta dado di lega ferrosa acciaio generico; geometria: testa a croce sagomata; funzione: fissaggio struttura modulare; impiego: pavimenti sopraelevati SPECIFICHE TECNICHE: munito di tacche di fissaggio e campo di regolazione variabile in altezza RM1 Guarnizione autoestinguente di plastica polietilene (PE); funzione: antirombo ¦ antistatica ¦ atossica ¦ antipolvere; impiego: pavimenti sopraelevati | 1 m² | 15.19 | 12.01 | 0 | RM.06.05.00.Cb002.0005.- | Piastrella galleggiante di resina naturale linoleum; funzione: ignifuga ¦ ispezionabile; impiego: interno ¦ pavimenti sopraelevati; lato x [cm] = 60 ¦ lato y [cm] = 60 ¦ spessore [cm] = 3,4 ÷ 3,6 ¦ sopralzo [cm] ≤ 30; carico accidentale di esercizio [kg/m²] = 400 ¦ reazione al fuoco [classe] = 1. Componenti: piastrella, struttura a telaio, ferramenta dado, guarnizione autoestinguente | RM1 Piastrella di resina naturale linoleum; funzione: ignifuga; impiego: pavimenti sopraelevati; lato x [cm] = 60 ¦ lato y [cm] = 60 ¦ spessore [cm] = 3,4 ÷ 3,6 RM1 Struttura a telaio di lega ferrosa acciaio zincato; geometria: traverse nervate a sezione omega; funzione: supporto piastrelle; impiego: pavimenti sopraelevati; interasse [cm] = 60. Incluso: barre filettate; dadi di regolazione SPECIFICHE TECNICHE: disposizione a maglie RM1 Ferramenta dado di lega ferrosa acciaio generico; geometria: testa a croce sagomata; funzione: fissaggio struttura modulare; impiego: pavimenti sopraelevati SPECIFICHE TECNICHE: munito di tacche di fissaggio e campo di regolazione variabile in altezza RM1 Guarnizione autoestinguente di plastica polietilene (PE); funzione: antirombo ¦ antistatica ¦ atossica ¦ antipolvere; impiego: pavimenti sopraelevati | RISORSA MATERIALE | PAVIMENTAZIONI | KIT | PIASTRELLA GALLEGGIANTE | RESINA NATURALE LINOLEUM | [6 empty] | 000000000 | NUOVA VOCE | nd | nd | [9 empty] | RM.06.15.45.Sb001.0000.- - RM.06.15.37.Sb003.0010.a - RM.06.15.12.D0006.0000.- - RM.06.10.15.Cb002.0000.a - | 1 | m² | nd | ispezionabile - ignifuga - | interno - pavimenti sopraelevati - | resina naturale linoleum | carico accidentale di esercizio [kg/m²] = 400.0 nd nd nd - reazione al fuoco [classe] = 1.0 nd nd nd - | nd - |  | nd - | lato y [cm] = 60.0 nd nd nd - lato x [cm] = 60.0 nd nd nd - nd ≤ 30.0 nd nd nd - spessore [cm] = 3.4 ÷ 3.6 nd - | nd | nd - | nd - | nd - | nd | nd - | NO |  |  |  |  | nd |  |  |  |  | nd | nd | nd |  | nd | nd | nd | nd | nd | nd | NO | NO
LOM251.RM.06.05.00.D0017.0000.- | Piastrella galleggiante di plastica polivinilcloruro (PVC); funzione: ignifuga ¦ ispezionabile ¦ antistatica; impiego: interno ¦ pavimenti sopraelevati; lato x [cm] = 60 ¦ lato y [cm] = 60 ¦ spessore [cm] = 3,8 ÷ 4 ¦ sopralzo [cm] ≤ 30; carico accidentale di esercizio [kg/m²] = 400 ¦ reazione al fuoco [classe] = 1. Componenti: piastrella, struttura a telaio, ferramenta dado, guarnizione autoestinguente RM1 Piastrella di plastica polivinilcloruro (PVC); funzione: ignifuga ¦ antistatica; impiego: pavimenti sopraelevati; lato x [cm] = 60 ¦ lato y [cm] = 60 ¦ spessore [cm] = 3,8 ÷ 4 RM1 Struttura a telaio di lega ferrosa acciaio zincato; geometria: traverse nervate a sezione omega; funzione: supporto piastrelle; impiego: pavimenti sopraelevati; interasse [cm] = 60. Incluso: barre filettate; dadi di regolazione SPECIFICHE TECNICHE: disposizione a maglie RM1 Ferramenta dado di lega ferrosa acciaio generico; geometria: testa a croce sagomata; funzione: fissaggio struttura modulare; impiego: pavimenti sopraelevati SPECIFICHE TECNICHE: munito di tacche di fissaggio e campo di regolazione variabile in altezza RM1 Guarnizione autoestinguente di plastica polietilene (PE); funzione: antirombo ¦ antistatica ¦ atossica ¦ antipolvere; impiego: pavimenti sopraelevati | 1 m² | 10.18 | 8.04 | 0 | RM.06.05.00.D0017.0000.- | Piastrella galleggiante di plastica polivinilcloruro (PVC); funzione: ignifuga ¦ ispezionabile ¦ antistatica; impiego: interno ¦ pavimenti sopraelevati; lato x [cm] = 60 ¦ lato y [cm] = 60 ¦ spessore [cm] = 3,8 ÷ 4 ¦ sopralzo [cm] ≤ 30; carico accidentale di esercizio [kg/m²] = 400 ¦ reazione al fuoco [classe] = 1. Componenti: piastrella, struttura a telaio, ferramenta dado, guarnizione autoestinguente | RM1 Piastrella di plastica polivinilcloruro (PVC); funzione: ignifuga ¦ antistatica; impiego: pavimenti sopraelevati; lato x [cm] = 60 ¦ lato y [cm] = 60 ¦ spessore [cm] = 3,8 ÷ 4 RM1 Struttura a telaio di lega ferrosa acciaio zincato; geometria: traverse nervate a sezione omega; funzione: supporto piastrelle; impiego: pavimenti sopraelevati; interasse [cm] = 60. Incluso: barre filettate; dadi di regolazione SPECIFICHE TECNICHE: disposizione a maglie RM1 Ferramenta dado di lega ferrosa acciaio generico; geometria: testa a croce sagomata; funzione: fissaggio struttura modulare; impiego: pavimenti sopraelevati SPECIFICHE TECNICHE: munito di tacche di fissaggio e campo di regolazione variabile in altezza RM1 Guarnizione autoestinguente di plastica polietilene (PE); funzione: antirombo ¦ antistatica ¦ atossica ¦ antipolvere; impiego: pavimenti sopraelevati | RISORSA MATERIALE | PAVIMENTAZIONI | KIT | PIASTRELLA GALLEGGIANTE | PLASTICA POLIVINILCLORURO (PVC) | [6 empty] | MC.18.350.0040.a | Sovrapprezzi ai pavimenti sopraelevati ispezionabili in 0010 e 0020, rispetto al prezzo base con laminato, per i seguenti materiali di finitura: - piastrelle 60x60 cm di PVC antistatico | nd | nd | [9 empty] | RM.06.15.45.Sb001.0000.- - RM.06.15.37.Sb003.0010.a - RM.06.15.12.D0006.0000.- - RM.06.10.15.D0017.0000.b - | 1 | m² | nd | ignifuga - ispezionabile - antistatica - | interno - pavimenti sopraelevati - | plastica polivinilcloruro (PVC) | reazione al fuoco [classe] = 1.0 nd nd nd - carico accidentale di esercizio [kg/m²] = 400.0 nd nd nd - | nd - |  | nd - | lato x [cm] = 60.0 nd nd nd - lato y [cm] = 60.0 nd nd nd - nd ≤ 30.0 nd nd nd - spessore [cm] = 3.8 ÷ 4.0 nd - | nd | nd - | nd - | nd - | nd | nd - | NO |  |  |  |  | nd |  |  |  |  | nd | nd | nd |  | nd | nd | nd | nd | nd | nd | NO | NO
LOM251.RM.06.05.00.D0017.0005.- | Piastrella galleggiante di plastica polivinilcloruro (PVC); funzione: ignifuga ¦ ispezionabile ¦ antistatica; impiego: interno ¦ pavimenti sopraelevati; lato x [cm] = 60 ¦ lato y [cm] = 60 ¦ spessore [cm] = 3,4 ÷ 3,6 ¦ sopralzo [cm] ≤ 30; carico accidentale di esercizio [kg/m²] = 400 ¦ reazione al fuoco [classe] = 1. Componenti: piastrella, struttura a telaio, ferramenta dado, guarnizione autoestinguente RM1 Piastrella di plastica polivinilcloruro (PVC); funzione: ignifuga ¦ antistatica; impiego: pavimenti sopraelevati; lato x [cm] = 60 ¦ lato y [cm] = 60 ¦ spessore [cm] = 3,4 ÷ 3,6 RM1 Struttura a telaio di lega ferrosa acciaio zincato; geometria: traverse nervate a sezione omega; funzione: supporto piastrelle; impiego: pavimenti sopraelevati; interasse [cm] = 60. Incluso: barre filettate; dadi di regolazione SPECIFICHE TECNICHE: disposizione a maglie RM1 Ferramenta dado di lega ferrosa acciaio generico; geometria: testa a croce sagomata; funzione: fissaggio struttura modulare; impiego: pavimenti sopraelevati SPECIFICHE TECNICHE: munito di tacche di fissaggio e campo di regolazione variabile in altezza RM1 Guarnizione autoestinguente di plastica polietilene (PE); funzione: antirombo ¦ antistatica ¦ atossica ¦ antipolvere; impiego: pavimenti sopraelevati | 1 m² | 9.64 | 7.62 | 0 | RM.06.05.00.D0017.0005.- | Piastrella galleggiante di plastica polivinilcloruro (PVC); funzione: ignifuga ¦ ispezionabile ¦ antistatica; impiego: interno ¦ pavimenti sopraelevati; lato x [cm] = 60 ¦ lato y [cm] = 60 ¦ spessore [cm] = 3,4 ÷ 3,6 ¦ sopralzo [cm] ≤ 30; carico accidentale di esercizio [kg/m²] = 400 ¦ reazione al fuoco [classe] = 1. Componenti: piastrella, struttura a telaio, ferramenta dado, guarnizione autoestinguente | RM1 Piastrella di plastica polivinilcloruro (PVC); funzione: ignifuga ¦ antistatica; impiego: pavimenti sopraelevati; lato x [cm] = 60 ¦ lato y [cm] = 60 ¦ spessore [cm] = 3,4 ÷ 3,6 RM1 Struttura a telaio di lega ferrosa acciaio zincato; geometria: traverse nervate a sezione omega; funzione: supporto piastrelle; impiego: pavimenti sopraelevati; interasse [cm] = 60. Incluso: barre filettate; dadi di regolazione SPECIFICHE TECNICHE: disposizione a maglie RM1 Ferramenta dado di lega ferrosa acciaio generico; geometria: testa a croce sagomata; funzione: fissaggio struttura modulare; impiego: pavimenti sopraelevati SPECIFICHE TECNICHE: munito di tacche di fissaggio e campo di regolazione variabile in altezza RM1 Guarnizione autoestinguente di plastica polietilene (PE); funzione: antirombo ¦ antistatica ¦ atossica ¦ antipolvere; impiego: pavimenti sopraelevati | RISORSA MATERIALE | PAVIMENTAZIONI | KIT | PIASTRELLA GALLEGGIANTE | PLASTICA POLIVINILCLORURO (PVC) | [6 empty] | 000000000 | NUOVA VOCE | nd | nd | [9 empty] | RM.06.15.45.Sb001.0000.- - RM.06.15.37.Sb003.0010.a - RM.06.15.12.D0006.0000.- - RM.06.10.15.D0017.0000.a - | 1 | m² | nd | ignifuga - ispezionabile - antistatica - | interno - pavimenti sopraelevati - | plastica polivinilcloruro (PVC) | reazione al fuoco [classe] = 1.0 nd nd nd - carico accidentale di esercizio [kg/m²] = 400.0 nd nd nd - | nd - |  | nd - | lato x [cm] = 60.0 nd nd nd - spessore [cm] = 3.4 ÷ 3.6 nd - lato y [cm] = 60.0 nd nd nd - nd ≤ 30.0 nd nd nd - | nd | nd - | nd - | nd - | nd | nd - | NO |  |  |  |  | nd |  |  |  |  | nd | nd | nd |  | nd | nd | nd | nd | nd | nd | NO | NO
LOM251.RM.06.05.00.E0000.0000.- | Piastrella galleggiante di gomma generico; funzione: ignifuga ¦ ispezionabile; impiego: interno ¦ pavimenti sopraelevati; lato x [cm] = 60 ¦ lato y [cm] = 60 ¦ spessore [cm] = 3,8 ÷ 4 ¦ sopralzo [cm] ≤ 30; carico accidentale di esercizio [kg/m²] = 400 ¦ reazione al fuoco [classe] = 1. Componenti: piastrella, struttura a telaio, ferramenta dado, guarnizione autoestinguente RM1 Piastrella di gomma generico; funzione: ignifuga; impiego: pavimenti sopraelevati; lato x [cm] = 60 ¦ lato y [cm] = 60 ¦ spessore [cm] = 3,8 ÷ 4 RM1 Struttura a telaio di lega ferrosa acciaio zincato; geometria: traverse nervate a sezione omega; funzione: supporto piastrelle; impiego: pavimenti sopraelevati; interasse [cm] = 60. Incluso: barre filettate; dadi di regolazione SPECIFICHE TECNICHE: disposizione a maglie RM1 Ferramenta dado di lega ferrosa acciaio generico; geometria: testa a croce sagomata; funzione: fissaggio struttura modulare; impiego: pavimenti sopraelevati SPECIFICHE TECNICHE: munito di tacche di fissaggio e campo di regolazione variabile in altezza RM1 Guarnizione autoestinguente di plastica polietilene (PE); funzione: antirombo ¦ antistatica ¦ atossica ¦ antipolvere; impiego: pavimenti sopraelevati | 1 m² | 74.9 | 59.21 | 0 | RM.06.05.00.E0000.0000.- | Piastrella galleggiante di gomma generico; funzione: ignifuga ¦ ispezionabile; impiego: interno ¦ pavimenti sopraelevati; lato x [cm] = 60 ¦ lato y [cm] = 60 ¦ spessore [cm] = 3,8 ÷ 4 ¦ sopralzo [cm] ≤ 30; carico accidentale di esercizio [kg/m²] = 400 ¦ reazione al fuoco [classe] = 1. Componenti: piastrella, struttura a telaio, ferramenta dado, guarnizione autoestinguente | RM1 Piastrella di gomma generico; funzione: ignifuga; impiego: pavimenti sopraelevati; lato x [cm] = 60 ¦ lato y [cm] = 60 ¦ spessore [cm] = 3,8 ÷ 4 RM1 Struttura a telaio di lega ferrosa acciaio zincato; geometria: traverse nervate a sezione omega; funzione: supporto piastrelle; impiego: pavimenti sopraelevati; interasse [cm] = 60. Incluso: barre filettate; dadi di regolazione SPECIFICHE TECNICHE: disposizione a maglie RM1 Ferramenta dado di lega ferrosa acciaio generico; geometria: testa a croce sagomata; funzione: fissaggio struttura modulare; impiego: pavimenti sopraelevati SPECIFICHE TECNICHE: munito di tacche di fissaggio e campo di regolazione variabile in altezza RM1 Guarnizione autoestinguente di plastica polietilene (PE); funzione: antirombo ¦ antistatica ¦ atossica ¦ antipolvere; impiego: pavimenti sopraelevati | RISORSA MATERIALE | PAVIMENTAZIONI | KIT | PIASTRELLA GALLEGGIANTE | GOMMA GENERICO | [6 empty] | 000000000 | NUOVA VOCE | nd | nd | [9 empty] | RM.06.15.37.Sb003.0010.a - RM.06.15.45.Sb001.0000.- - RM.06.15.12.D0006.0000.- - RM.06.10.15.E0000.0000.a - | 1 | m² | nd | ispezionabile - ignifuga - | interno - pavimenti sopraelevati - | gomma generico | reazione al fuoco [classe] = 1.0 nd nd nd - carico accidentale di esercizio [kg/m²] = 400.0 nd nd nd - | nd - |  | nd - | lato y [cm] = 60.0 nd nd nd - lato x [cm] = 60.0 nd nd nd - spessore [cm] = 3.8 ÷ 4.0 nd - nd ≤ 30.0 nd nd nd - | nd | nd - | nd - | nd - | nd | nd - | NO |  |  |  |  | nd |  |  |  |  | nd | nd | nd |  | nd | nd | nd | nd | nd | nd | NO | NO
LOM251.RM.06.05.00.E0000.0005.- | Piastrella galleggiante di gomma generico; funzione: ignifuga ¦ ispezionabile; impiego: interno ¦ pavimenti sopraelevati; lato x [cm] = 60 ¦ lato y [cm] = 60 ¦ spessore [cm] = 3,4 ÷ 3,6 ¦ sopralzo [cm] ≤ 30; carico accidentale di esercizio [kg/m²] = 400 ¦ reazione al fuoco [classe] = 1. Componenti: piastrella, struttura a telaio, ferramenta dado, guarnizione autoestinguente RM1 Piastrella di gomma generico; funzione: ignifuga; impiego: pavimenti sopraelevati; lato x [cm] = 60 ¦ lato y [cm] = 60 ¦ spessore [cm] = 3,4 ÷ 3,6 RM1 Struttura a telaio di lega ferrosa acciaio zincato; geometria: traverse nervate a sezione omega; funzione: supporto piastrelle; impiego: pavimenti sopraelevati; interasse [cm] = 60. Incluso: barre filettate; dadi di regolazione SPECIFICHE TECNICHE: disposizione a maglie RM1 Ferramenta dado di lega ferrosa acciaio generico; geometria: testa a croce sagomata; funzione: fissaggio struttura modulare; impiego: pavimenti sopraelevati SPECIFICHE TECNICHE: munito di tacche di fissaggio e campo di regolazione variabile in altezza RM1 Guarnizione autoestinguente di plastica polietilene (PE); funzione: antirombo ¦ antistatica ¦ atossica ¦ antipolvere; impiego: pavimenti sopraelevati | 1 m² | 111.67 | 88.28 | 0 | RM.06.05.00.E0000.0005.- | Piastrella galleggiante di gomma generico; funzione: ignifuga ¦ ispezionabile; impiego: interno ¦ pavimenti sopraelevati; lato x [cm] = 60 ¦ lato y [cm] = 60 ¦ spessore [cm] = 3,4 ÷ 3,6 ¦ sopralzo [cm] ≤ 30; carico accidentale di esercizio [kg/m²] = 400 ¦ reazione al fuoco [classe] = 1. Componenti: piastrella, struttura a telaio, ferramenta dado, guarnizione autoestinguente | RM1 Piastrella di gomma generico; funzione: ignifuga; impiego: pavimenti sopraelevati; lato x [cm] = 60 ¦ lato y [cm] = 60 ¦ spessore [cm] = 3,4 ÷ 3,6 RM1 Struttura a telaio di lega ferrosa acciaio zincato; geometria: traverse nervate a sezione omega; funzione: supporto piastrelle; impiego: pavimenti sopraelevati; interasse [cm] = 60. Incluso: barre filettate; dadi di regolazione SPECIFICHE TECNICHE: disposizione a maglie RM1 Ferramenta dado di lega ferrosa acciaio generico; geometria: testa a croce sagomata; funzione: fissaggio struttura modulare; impiego: pavimenti sopraelevati SPECIFICHE TECNICHE: munito di tacche di fissaggio e campo di regolazione variabile in altezza RM1 Guarnizione autoestinguente di plastica polietilene (PE); funzione: antirombo ¦ antistatica ¦ atossica ¦ antipolvere; impiego: pavimenti sopraelevati | RISORSA MATERIALE | PAVIMENTAZIONI | KIT | PIASTRELLA GALLEGGIANTE | GOMMA GENERICO | [6 empty] | 000000000 | NUOVA VOCE | nd | nd | [9 empty] | RM.06.15.37.Sb003.0010.a - RM.06.15.45.Sb001.0000.- - RM.06.15.12.D0006.0000.- - RM.06.10.15.E0000.0000.b - | 1 | m² | nd | ignifuga - ispezionabile - | interno - pavimenti sopraelevati - | gomma generico | reazione al fuoco [classe] = 1.0 nd nd nd - carico accidentale di esercizio [kg/m²] = 400.0 nd nd nd - | nd - |  | nd - | lato x [cm] = 60.0 nd nd nd - nd ≤ 30.0 nd nd nd - lato y [cm] = 60.0 nd nd nd - spessore [cm] = 3.4 ÷ 3.6 nd - | nd | nd - | nd - | nd - | nd | nd - | NO |  |  |  |  | nd |  |  |  |  | nd | nd | nd |  | nd | nd | nd | nd | nd | nd | NO | NO
LOM251.RM.06.05.00.J0012.0000.a | Piastrella galleggiante di conglomerato minerale; finitura: laminata; funzione: ignifuga ¦ ispezionabile; impiego: interno ¦ pavimenti sopraelevati; lato x [cm] = 60 ¦ lato y [cm] = 60 ¦ spessore [cm] = 3,4 ÷ 3,6 ¦ sopralzo [cm] ≤ 30; carico accidentale di esercizio [kg/m²] = 400 ¦ reazione al fuoco [classe] = 1. Componenti: piastrella, struttura a telaio, ferramenta dado, guarnizione autoestinguente RM1 Piastrella di conglomerato minerale; finitura: laminata; funzione: ignifuga; impiego: pavimenti sopraelevati; lato x [cm] = 60 ¦ lato y [cm] = 60 ¦ spessore [cm] = 3,4 ÷ 3,6 RM1 Struttura a telaio di lega ferrosa acciaio zincato; geometria: traverse nervate a sezione omega; funzione: supporto piastrelle; impiego: pavimenti sopraelevati; interasse [cm] = 60. Incluso: barre filettate; dadi di regolazione SPECIFICHE TECNICHE: disposizione a maglie RM1 Ferramenta dado di lega ferrosa acciaio generico; geometria: testa a croce sagomata; funzione: fissaggio struttura modulare; impiego: pavimenti sopraelevati SPECIFICHE TECNICHE: munito di tacche di fissaggio e campo di regolazione variabile in altezza RM1 Guarnizione autoestinguente di plastica polietilene (PE); funzione: antirombo ¦ antistatica ¦ atossica ¦ antipolvere; impiego: pavimenti sopraelevati | 1 m² | 77.07 | 60.92 | 0 | RM.06.05.00.J0012.0000.a | Piastrella galleggiante di conglomerato minerale; finitura: laminata; funzione: ignifuga ¦ ispezionabile; impiego: interno ¦ pavimenti sopraelevati; lato x [cm] = 60 ¦ lato y [cm] = 60 ¦ spessore [cm] = 3,4 ÷ 3,6 ¦ sopralzo [cm] ≤ 30; carico accidentale di esercizio [kg/m²] = 400 ¦ reazione al fuoco [classe] = 1. Componenti: piastrella, struttura a telaio, ferramenta dado, guarnizione autoestinguente | RM1 Piastrella di conglomerato minerale; finitura: laminata; funzione: ignifuga; impiego: pavimenti sopraelevati; lato x [cm] = 60 ¦ lato y [cm] = 60 ¦ spessore [cm] = 3,4 ÷ 3,6 RM1 Struttura a telaio di lega ferrosa acciaio zincato; geometria: traverse nervate a sezione omega; funzione: supporto piastrelle; impiego: pavimenti sopraelevati; interasse [cm] = 60. Incluso: barre filettate; dadi di regolazione SPECIFICHE TECNICHE: disposizione a maglie RM1 Ferramenta dado di lega ferrosa acciaio generico; geometria: testa a croce sagomata; funzione: fissaggio struttura modulare; impiego: pavimenti sopraelevati SPECIFICHE TECNICHE: munito di tacche di fissaggio e campo di regolazione variabile in altezza RM1 Guarnizione autoestinguente di plastica polietilene (PE); funzione: antirombo ¦ antistatica ¦ atossica ¦ antipolvere; impiego: pavimenti sopraelevati | RISORSA MATERIALE | PAVIMENTAZIONI | KIT | PIASTRELLA GALLEGGIANTE | CONGLOMERATO MINERALE | [6 empty] | MC.18.350.0020 | Pavimento sopraelevato ispezionabile, con pannelli modulari da 60x60 cm; struttura modulare costituita da supporti in acciaio zincato con sistema di regolazione e bloccaggio e traverse di collegamento in acciaio zincato nervato. Previsto per un carico accidentale di esercizio pari a 400 kg/m², con pannelli in conglomerato minerale, spessore 34/36 mm, classe 1. Finitura superiore in laminato ad alta resistenza, sopralzo fino a 30 cm. | nd | nd | [9 empty] | RM.06.15.37.Sb003.0010.a - RM.06.15.45.Sb001.0000.- - RM.06.15.12.D0006.0000.- - RM.06.10.15.J0012.0000.- - | 1 | m² | nd | ignifuga - ispezionabile - | interno - pavimenti sopraelevati - | conglomerato minerale | carico accidentale di esercizio [kg/m²] = 400.0 nd nd nd - reazione al fuoco [classe] = 1.0 nd nd nd - | nd - |  | nd - | nd ≤ 30.0 nd nd nd - spessore [cm] = 3.4 ÷ 3.6 nd - lato y [cm] = 60.0 nd nd nd - lato x [cm] = 60.0 nd nd nd - | nd | nd - | laminata - | nd - | nd | nd - | NO |  |  |  |  | nd |  |  |  |  | nd | nd | nd |  | nd | nd | nd | nd | nd | nd | NO | NO
LOM251.RM.06.05.00.J0012.0000.b | Piastrella galleggiante di conglomerato minerale; finitura: laminata; funzione: ignifuga ¦ ispezionabile; impiego: interno ¦ pavimenti sopraelevati; lato x [cm] = 60 ¦ lato y [cm] = 60 ¦ spessore [cm] = 3,4 ÷ 3,6 ¦ sopralzo [cm] = 31 ÷ 50; carico accidentale di esercizio [kg/m²] = 400 ¦ carico accidentale di esercizio [classe] = 1. Componenti: piastrella, struttura a telaio, ferramenta dado, guarnizione autoestinguente RM1 Piastrella di conglomerato minerale; finitura: laminata; funzione: ignifuga; impiego: pavimenti sopraelevati; lato x [cm] = 60 ¦ lato y [cm] = 60 ¦ spessore [cm] = 3,4 ÷ 3,6 RM1 Struttura a telaio di lega ferrosa acciaio zincato; geometria: traverse nervate a sezione omega; funzione: supporto piastrelle; impiego: pavimenti sopraelevati; interasse [cm] = 60. Incluso: barre filettate; dadi di regolazione SPECIFICHE TECNICHE: disposizione a maglie RM1 Ferramenta dado di lega ferrosa acciaio generico; geometria: testa a croce sagomata; funzione: fissaggio struttura modulare; impiego: pavimenti sopraelevati SPECIFICHE TECNICHE: munito di tacche di fissaggio e campo di regolazione variabile in altezza RM1 Guarnizione autoestinguente di plastica polietilene (PE); funzione: antirombo ¦ antistatica ¦ atossica ¦ antipolvere; impiego: pavimenti sopraelevati | 1 m² | 74.46 | 58.86 | 0 | RM.06.05.00.J0012.0000.b | Piastrella galleggiante di conglomerato minerale; finitura: laminata; funzione: ignifuga ¦ ispezionabile; impiego: interno ¦ pavimenti sopraelevati; lato x [cm] = 60 ¦ lato y [cm] = 60 ¦ spessore [cm] = 3,4 ÷ 3,6 ¦ sopralzo [cm] = 31 ÷ 50; carico accidentale di esercizio [kg/m²] = 400 ¦ carico accidentale di esercizio [classe] = 1. Componenti: piastrella, struttura a telaio, ferramenta dado, guarnizione autoestinguente | RM1 Piastrella di conglomerato minerale; finitura: laminata; funzione: ignifuga; impiego: pavimenti sopraelevati; lato x [cm] = 60 ¦ lato y [cm] = 60 ¦ spessore [cm] = 3,4 ÷ 3,6 RM1 Struttura a telaio di lega ferrosa acciaio zincato; geometria: traverse nervate a sezione omega; funzione: supporto piastrelle; impiego: pavimenti sopraelevati; interasse [cm] = 60. Incluso: barre filettate; dadi di regolazione SPECIFICHE TECNICHE: disposizione a maglie RM1 Ferramenta dado di lega ferrosa acciaio generico; geometria: testa a croce sagomata; funzione: fissaggio struttura modulare; impiego: pavimenti sopraelevati SPECIFICHE TECNICHE: munito di tacche di fissaggio e campo di regolazione variabile in altezza RM1 Guarnizione autoestinguente di plastica polietilene (PE); funzione: antirombo ¦ antistatica ¦ atossica ¦ antipolvere; impiego: pavimenti sopraelevati | RISORSA MATERIALE | PAVIMENTAZIONI | KIT | PIASTRELLA GALLEGGIANTE | CONGLOMERATO MINERALE | [6 empty] | 000000000 | NUOVA VOCE | nd | nd | [9 empty] | RM.06.15.37.Sb003.0010.a - RM.06.15.45.Sb001.0000.- - RM.06.15.12.D0006.0000.- - RM.06.10.15.J0012.0000.- - | 1 | m² | nd | ignifuga - ispezionabile - | interno - pavimenti sopraelevati - | conglomerato minerale | carico accidentale di esercizio [kg/m²] = 400.0 nd nd nd - carico accidentale di esercizio [classe] = 1.0 nd nd nd - | nd - |  | nd - | sopralzo [cm] = 31.0 ÷ 50.0 nd - spessore [cm] = 3.4 ÷ 3.6 nd - lato y [cm] = 60.0 nd nd nd - lato x [cm] = 60.0 nd nd nd - | nd | nd - | laminata - | nd - | nd | nd - | NO |  |  |  |  | nd |  |  |  |  | nd | nd | nd |  | nd | nd | nd | nd | nd | nd | NO | NO
LOM251.RM.06.05.00.J0013.0000.a | Piastrella galleggiante di conglomerato ligneo (legno+resine); finitura: laminata; funzione: ignifuga ¦ ispezionabile; impiego: interno ¦ pavimenti sopraelevati; lato x [cm] = 60 ¦ lato y [cm] = 60 ¦ spessore [cm] = 3,8 ÷ 4 ¦ sopralzo [cm] ≤ 30; carico accidentale di esercizio [kg/m²] = 400 ¦ reazione al fuoco [classe] = 1. Componenti: piastrella, struttura a telaio, ferramenta dado, guarnizione autoestinguente RM1 Piastrella di conglomerato ligneo (legno+resine); finitura: laminato; funzione: ignifuga; impiego: pavimenti sopraelevati; lato x [cm] = 60 ¦ lato y [cm] = 60 ¦ spessore [cm] = 3,8 ÷ 4 RM1 Struttura a telaio di lega ferrosa acciaio zincato; geometria: traverse nervate a sezione omega; funzione: supporto piastrelle; impiego: pavimenti sopraelevati; interasse [cm] = 60. Incluso: barre filettate; dadi di regolazione SPECIFICHE TECNICHE: disposizione a maglie RM1 Ferramenta dado di lega ferrosa acciaio generico; geometria: testa a croce sagomata; funzione: fissaggio struttura modulare; impiego: pavimenti sopraelevati SPECIFICHE TECNICHE: munito di tacche di fissaggio e campo di regolazione variabile in altezza RM1 Guarnizione autoestinguente di plastica polietilene (PE); funzione: antirombo ¦ antistatica ¦ atossica ¦ antipolvere; impiego: pavimenti sopraelevati | 1 m² | 40.93 | 32.36 | 0 | RM.06.05.00.J0013.0000.a | Piastrella galleggiante di conglomerato ligneo (legno+resine); finitura: laminata; funzione: ignifuga ¦ ispezionabile; impiego: interno ¦ pavimenti sopraelevati; lato x [cm] = 60 ¦ lato y [cm] = 60 ¦ spessore [cm] = 3,8 ÷ 4 ¦ sopralzo [cm] ≤ 30; carico accidentale di esercizio [kg/m²] = 400 ¦ reazione al fuoco [classe] = 1. Componenti: piastrella, struttura a telaio, ferramenta dado, guarnizione autoestinguente | RM1 Piastrella di conglomerato ligneo (legno+resine); finitura: laminato; funzione: ignifuga; impiego: pavimenti sopraelevati; lato x [cm] = 60 ¦ lato y [cm] = 60 ¦ spessore [cm] = 3,8 ÷ 4 RM1 Struttura a telaio di lega ferrosa acciaio zincato; geometria: traverse nervate a sezione omega; funzione: supporto piastrelle; impiego: pavimenti sopraelevati; interasse [cm] = 60. Incluso: barre filettate; dadi di regolazione SPECIFICHE TECNICHE: disposizione a maglie RM1 Ferramenta dado di lega ferrosa acciaio generico; geometria: testa a croce sagomata; funzione: fissaggio struttura modulare; impiego: pavimenti sopraelevati SPECIFICHE TECNICHE: munito di tacche di fissaggio e campo di regolazione variabile in altezza RM1 Guarnizione autoestinguente di plastica polietilene (PE); funzione: antirombo ¦ antistatica ¦ atossica ¦ antipolvere; impiego: pavimenti sopraelevati | RISORSA MATERIALE | PAVIMENTAZIONI | KIT | PIASTRELLA GALLEGGIANTE | CONGLOMERATO LIGNEO (LEGNO+RESINE) | [6 empty] | MC.18.350.0010 | Pavimento sopraelevato ispezionabile, con pannelli modulari da 60x60 cm; struttura modulare costituita da supporti in acciaio zincato con sistema di regolazione e bloccaggio e traverse di collegamento in acciaio zincato nervato. Previsto per un carico accidentale di esercizio pari a 400 kg/m², con pannelli ignifugati in conglomerato di legno e resine, spessore 38/40 mm, classe 1. Finitura superiore in laminato ad alta resistenza, sopralzo fino a 30 cm. | nd | nd | [9 empty] | RM.06.15.37.Sb003.0010.a - RM.06.15.45.Sb001.0000.- - RM.06.15.12.D0006.0000.- - RM.06.10.15.J0013.0000.- - | 1 | m² | nd | ignifuga - ispezionabile - | interno - pavimenti sopraelevati - | conglomerato ligneo (legno+resine) | reazione al fuoco [classe] = 1.0 nd nd nd - carico accidentale di esercizio [kg/m²] = 400.0 nd nd nd - | nd - |  | nd - | spessore [cm] = 3.8 ÷ 4.0 nd - lato y [cm] = 60.0 nd nd nd - lato x [cm] = 60.0 nd nd nd - nd ≤ 30.0 nd nd nd - | nd | nd - | laminata - | nd - | nd | nd - | NO |  |  |  |  | nd |  |  |  |  | nd | nd | nd |  | nd | nd | nd | nd | nd | nd | NO | NO
LOM251.RM.06.05.00.J0013.0000.b | Piastrella galleggiante di conglomerato ligneo (legno+resine); finitura: laminata; funzione: ignifuga ¦ ispezionabile; impiego: interno ¦ pavimenti sopraelevati; lato x [cm] = 60 ¦ lato y [cm] = 60 ¦ spessore [cm] = 3,8 ÷ 4 ¦ sopralzo [cm] = 31 ÷ 50; carico accidentale di esercizio [kg/m²] = 400 ¦ reazione al fuoco [classe] = 1. Componenti: piastrella, struttura a telaio, ferramenta dado, guarnizione autoestinguente RM1 Piastrella di conglomerato ligneo (legno+resine); finitura: laminato; funzione: ignifuga; impiego: pavimenti sopraelevati; lato x [cm] = 60 ¦ lato y [cm] = 60 ¦ spessore [cm] = 3,8 ÷ 4 RM1 Struttura a telaio di lega ferrosa acciaio zincato; geometria: traverse nervate a sezione omega; funzione: supporto piastrelle; impiego: pavimenti sopraelevati; interasse [cm] = 60. Incluso: barre filettate; dadi di regolazione SPECIFICHE TECNICHE: disposizione a maglie RM1 Ferramenta dado di lega ferrosa acciaio generico; geometria: testa a croce sagomata; funzione: fissaggio struttura modulare; impiego: pavimenti sopraelevati SPECIFICHE TECNICHE: munito di tacche di fissaggio e campo di regolazione variabile in altezza RM1 Guarnizione autoestinguente di plastica polietilene (PE); funzione: antirombo ¦ antistatica ¦ atossica ¦ antipolvere; impiego: pavimenti sopraelevati | 1 m² | 51.83 | 40.97 | 0 | RM.06.05.00.J0013.0000.b | Piastrella galleggiante di conglomerato ligneo (legno+resine); finitura: laminata; funzione: ignifuga ¦ ispezionabile; impiego: interno ¦ pavimenti sopraelevati; lato x [cm] = 60 ¦ lato y [cm] = 60 ¦ spessore [cm] = 3,8 ÷ 4 ¦ sopralzo [cm] = 31 ÷ 50; carico accidentale di esercizio [kg/m²] = 400 ¦ reazione al fuoco [classe] = 1. Componenti: piastrella, struttura a telaio, ferramenta dado, guarnizione autoestinguente | RM1 Piastrella di conglomerato ligneo (legno+resine); finitura: laminato; funzione: ignifuga; impiego: pavimenti sopraelevati; lato x [cm] = 60 ¦ lato y [cm] = 60 ¦ spessore [cm] = 3,8 ÷ 4 RM1 Struttura a telaio di lega ferrosa acciaio zincato; geometria: traverse nervate a sezione omega; funzione: supporto piastrelle; impiego: pavimenti sopraelevati; interasse [cm] = 60. Incluso: barre filettate; dadi di regolazione SPECIFICHE TECNICHE: disposizione a maglie RM1 Ferramenta dado di lega ferrosa acciaio generico; geometria: testa a croce sagomata; funzione: fissaggio struttura modulare; impiego: pavimenti sopraelevati SPECIFICHE TECNICHE: munito di tacche di fissaggio e campo di regolazione variabile in altezza RM1 Guarnizione autoestinguente di plastica polietilene (PE); funzione: antirombo ¦ antistatica ¦ atossica ¦ antipolvere; impiego: pavimenti sopraelevati | RISORSA MATERIALE | PAVIMENTAZIONI | KIT | PIASTRELLA GALLEGGIANTE | CONGLOMERATO LIGNEO (LEGNO+RESINE) | [6 empty] | MC.18.350.0030.a | Sovrapprezzi ai pavimenti sopraelevati ispezionabili in 0010 e 0020, per: - aumento sopralzo da 31 fino a 50 cm | nd | nd | [9 empty] | RM.06.15.37.Sb003.0010.a - RM.06.15.45.Sb001.0000.- - RM.06.15.12.D0006.0000.- - RM.06.10.15.J0013.0000.- - | 1 | m² | nd | ignifuga - ispezionabile - | interno - pavimenti sopraelevati - | conglomerato ligneo (legno+resine) | carico accidentale di esercizio [kg/m²] = 400.0 nd nd nd - reazione al fuoco [classe] = 1.0 nd nd nd - | nd - |  | nd - | lato x [cm] = 60.0 nd nd nd - sopralzo [cm] = 31.0 ÷ 50.0 nd - spessore [cm] = 3.8 ÷ 4.0 nd - lato y [cm] = 60.0 nd nd nd - | nd | nd - | laminata - | nd - | nd | nd - | NO |  |  |  |  | nd |  |  |  |  | nd | nd | nd |  | nd | nd | nd | nd | nd | nd | NO | NO
LOM251.RM.06.05.00.L0005.0000.- | Piastrella galleggiante di ceramica gres porcellanato; funzione: ignifuga ¦ ispezionabile; impiego: interno ¦ pavimenti sopraelevati; lato x [cm] = 30 ¦ lato y [cm] = 30 ¦ spessore [cm] = 3,8 ÷ 4 ¦ sopralzo [cm] ≤ 30; carico accidentale di esercizio [kg/m²] = 400 ¦ reazione al fuoco [classe] = 1. Componenti: piastrella, struttura a telaio, ferramenta dado, guarnizione autoestinguente RM1 Piastrella di ceramica gres porcellanato; funzione: ignifuga; impiego: pavimenti sopraelevati; lato x [cm] = 30 ¦ lato y [cm] = 30 ¦ spessore [cm] = 3,8 ÷ 4 RM1 Struttura a telaio di lega ferrosa acciaio zincato; geometria: traverse nervate a sezione omega; funzione: supporto piastrelle; impiego: pavimenti sopraelevati; interasse [cm] = 30. Incluso: barre filettate; dadi di regolazione SPECIFICHE TECNICHE: disposizione a maglie RM1 Ferramenta dado di lega ferrosa acciaio generico; geometria: testa a croce sagomata; funzione: fissaggio struttura modulare; impiego: pavimenti sopraelevati SPECIFICHE TECNICHE: munito di tacche di fissaggio e campo di regolazione variabile in altezza RM1 Guarnizione autoestinguente di plastica polietilene (PE); funzione: antirombo ¦ antistatica ¦ atossica ¦ antipolvere; impiego: pavimenti sopraelevati | 1 m² | 35.06 | 27.71 | 0 | RM.06.05.00.L0005.0000.- | Piastrella galleggiante di ceramica gres porcellanato; funzione: ignifuga ¦ ispezionabile; impiego: interno ¦ pavimenti sopraelevati; lato x [cm] = 30 ¦ lato y [cm] = 30 ¦ spessore [cm] = 3,8 ÷ 4 ¦ sopralzo [cm] ≤ 30; carico accidentale di esercizio [kg/m²] = 400 ¦ reazione al fuoco [classe] = 1. Componenti: piastrella, struttura a telaio, ferramenta dado, guarnizione autoestinguente | RM1 Piastrella di ceramica gres porcellanato; funzione: ignifuga; impiego: pavimenti sopraelevati; lato x [cm] = 30 ¦ lato y [cm] = 30 ¦ spessore [cm] = 3,8 ÷ 4 RM1 Struttura a telaio di lega ferrosa acciaio zincato; geometria: traverse nervate a sezione omega; funzione: supporto piastrelle; impiego: pavimenti sopraelevati; interasse [cm] = 30. Incluso: barre filettate; dadi di regolazione SPECIFICHE TECNICHE: disposizione a maglie RM1 Ferramenta dado di lega ferrosa acciaio generico; geometria: testa a croce sagomata; funzione: fissaggio struttura modulare; impiego: pavimenti sopraelevati SPECIFICHE TECNICHE: munito di tacche di fissaggio e campo di regolazione variabile in altezza RM1 Guarnizione autoestinguente di plastica polietilene (PE); funzione: antirombo ¦ antistatica ¦ atossica ¦ antipolvere; impiego: pavimenti sopraelevati | RISORSA MATERIALE | PAVIMENTAZIONI | KIT | PIASTRELLA GALLEGGIANTE | CERAMICA GRES PORCELLANATO | [6 empty] | MC.18.350.0040.c | Sovrapprezzi ai pavimenti sopraelevati ispezionabili in 0010 e 0020, rispetto al prezzo base con laminato, per i seguenti materiali di finitura: - piastrelle 30x30 cm di gres porcellanato | nd | nd | [9 empty] | RM.06.15.37.Sb003.0010.b - RM.06.15.45.Sb001.0000.- - RM.06.15.12.D0006.0000.- - RM.06.10.15.L0005.0000.c - | 1 | m² | nd | ignifuga - ispezionabile - | interno - pavimenti sopraelevati - | ceramica gres porcellanato | carico accidentale di esercizio [kg/m²] = 400.0 nd nd nd - reazione al fuoco [classe] = 1.0 nd nd nd - | nd - |  | nd - | lato x [cm] = 30.0 nd nd nd - lato y [cm] = 30.0 nd nd nd - nd ≤ 30.0 nd nd nd - spessore [cm] = 3.8 ÷ 4.0 nd - | nd | nd - | nd - | nd - | nd | nd - | NO |  |  |  |  | nd |  |  |  |  | nd | nd | nd |  | nd | nd | nd | nd | nd | nd | NO | NO
LOM251.RM.06.05.00.L0005.0005.- | Piastrella galleggiante di ceramica gres porcellanato; funzione: ignifuga ¦ ispezionabile; impiego: interno ¦ pavimenti sopraelevati; lato x [cm] = 30 ¦ lato y [cm] = 30 ¦ spessore [cm] = 3,4 ÷ 3,6 ¦ sopralzo [cm] ≤ 30; carico accidentale di esercizio [kg/m²] = 400 ¦ reazione al fuoco [classe] = 1. Componenti: piastrella, struttura a telaio, ferramenta dado, guarnizione autoestinguente RM1 Piastrella di ceramica gres porcellanato; funzione: ignifuga; impiego: pavimenti sopraelevati; lato x [cm] = 30 ¦ lato y [cm] = 30 ¦ spessore [cm] = 3,4 ÷ 3,6 RM1 Struttura a telaio di lega ferrosa acciaio zincato; geometria: traverse nervate a sezione omega; funzione: supporto piastrelle; impiego: pavimenti sopraelevati; interasse [cm] = 30. Incluso: barre filettate; dadi di regolazione SPECIFICHE TECNICHE: disposizione a maglie RM1 Ferramenta dado di lega ferrosa acciaio generico; geometria: testa a croce sagomata; funzione: fissaggio struttura modulare; impiego: pavimenti sopraelevati SPECIFICHE TECNICHE: munito di tacche di fissaggio e campo di regolazione variabile in altezza RM1 Guarnizione autoestinguente di plastica polietilene (PE); funzione: antirombo ¦ antistatica ¦ atossica ¦ antipolvere; impiego: pavimenti sopraelevati | 1 m² | 30.18 | 23.86 | 0 | RM.06.05.00.L0005.0005.- | Piastrella galleggiante di ceramica gres porcellanato; funzione: ignifuga ¦ ispezionabile; impiego: interno ¦ pavimenti sopraelevati; lato x [cm] = 30 ¦ lato y [cm] = 30 ¦ spessore [cm] = 3,4 ÷ 3,6 ¦ sopralzo [cm] ≤ 30; carico accidentale di esercizio [kg/m²] = 400 ¦ reazione al fuoco [classe] = 1. Componenti: piastrella, struttura a telaio, ferramenta dado, guarnizione autoestinguente | RM1 Piastrella di ceramica gres porcellanato; funzione: ignifuga; impiego: pavimenti sopraelevati; lato x [cm] = 30 ¦ lato y [cm] = 30 ¦ spessore [cm] = 3,4 ÷ 3,6 RM1 Struttura a telaio di lega ferrosa acciaio zincato; geometria: traverse nervate a sezione omega; funzione: supporto piastrelle; impiego: pavimenti sopraelevati; interasse [cm] = 30. Incluso: barre filettate; dadi di regolazione SPECIFICHE TECNICHE: disposizione a maglie RM1 Ferramenta dado di lega ferrosa acciaio generico; geometria: testa a croce sagomata; funzione: fissaggio struttura modulare; impiego: pavimenti sopraelevati SPECIFICHE TECNICHE: munito di tacche di fissaggio e campo di regolazione variabile in altezza RM1 Guarnizione autoestinguente di plastica polietilene (PE); funzione: antirombo ¦ antistatica ¦ atossica ¦ antipolvere; impiego: pavimenti sopraelevati | RISORSA MATERIALE | PAVIMENTAZIONI | KIT | PIASTRELLA GALLEGGIANTE | CERAMICA GRES PORCELLANATO | [6 empty] | 000000000 | NUOVA VOCE | nd | nd | [9 empty] | RM.06.15.37.Sb003.0010.b - RM.06.15.45.Sb001.0000.- - RM.06.15.12.D0006.0000.- - RM.06.10.15.L0005.0000.a - | 1 | m² | nd | ignifuga - ispezionabile - | interno - pavimenti sopraelevati - | ceramica gres porcellanato | reazione al fuoco [classe] = 1.0 nd nd nd - carico accidentale di esercizio [kg/m²] = 400.0 nd nd nd - | nd - |  | nd - | spessore [cm] = 3.4 ÷ 3.6 nd - lato x [cm] = 30.0 nd nd nd - lato y [cm] = 30.0 nd nd nd - nd ≤ 30.0 nd nd nd - | nd | nd - | nd - | nd - | nd | nd - | NO |  |  |  |  | nd |  |  |  |  | nd | nd | nd |  | nd | nd | nd | nd | nd | nd | NO | NO
LOM251.RM.06.05.00.L0005.0010.- | Piastrella galleggiante di ceramica gres porcellanato; funzione: ignifuga ¦ ispezionabile; impiego: interno ¦ pavimenti sopraelevati; lato x [cm] = 60 ¦ lato y [cm] = 60 ¦ spessore [cm] = 3,8 ÷ 4 ¦ sopralzo [cm] ≤ 30; carico accidentale di esercizio [kg/m²] = 400 ¦ reazione al fuoco [classe] = 1. Componenti: piastrella, struttura a telaio, ferramenta dado, guarnizione autoestinguente RM1 Piastrella di ceramica gres porcellanato; funzione: ignifuga; impiego: pavimenti sopraelevati; lato x [cm] = 60 ¦ lato y [cm] = 60 ¦ spessore [cm] = 3,8 ÷ 4 RM1 Struttura a telaio di lega ferrosa acciaio zincato; geometria: traverse nervate a sezione omega; funzione: supporto piastrelle; impiego: pavimenti sopraelevati; interasse [cm] = 60. Incluso: barre filettate; dadi di regolazione SPECIFICHE TECNICHE: disposizione a maglie RM1 Ferramenta dado di lega ferrosa acciaio generico; geometria: testa a croce sagomata; funzione: fissaggio struttura modulare; impiego: pavimenti sopraelevati SPECIFICHE TECNICHE: munito di tacche di fissaggio e campo di regolazione variabile in altezza RM1 Guarnizione autoestinguente di plastica polietilene (PE); funzione: antirombo ¦ antistatica ¦ atossica ¦ antipolvere; impiego: pavimenti sopraelevati | 1 m² | 64.7 | 51.15 | 0 | RM.06.05.00.L0005.0010.- | Piastrella galleggiante di ceramica gres porcellanato; funzione: ignifuga ¦ ispezionabile; impiego: interno ¦ pavimenti sopraelevati; lato x [cm] = 60 ¦ lato y [cm] = 60 ¦ spessore [cm] = 3,8 ÷ 4 ¦ sopralzo [cm] ≤ 30; carico accidentale di esercizio [kg/m²] = 400 ¦ reazione al fuoco [classe] = 1. Componenti: piastrella, struttura a telaio, ferramenta dado, guarnizione autoestinguente | RM1 Piastrella di ceramica gres porcellanato; funzione: ignifuga; impiego: pavimenti sopraelevati; lato x [cm] = 60 ¦ lato y [cm] = 60 ¦ spessore [cm] = 3,8 ÷ 4 RM1 Struttura a telaio di lega ferrosa acciaio zincato; geometria: traverse nervate a sezione omega; funzione: supporto piastrelle; impiego: pavimenti sopraelevati; interasse [cm] = 60. Incluso: barre filettate; dadi di regolazione SPECIFICHE TECNICHE: disposizione a maglie RM1 Ferramenta dado di lega ferrosa acciaio generico; geometria: testa a croce sagomata; funzione: fissaggio struttura modulare; impiego: pavimenti sopraelevati SPECIFICHE TECNICHE: munito di tacche di fissaggio e campo di regolazione variabile in altezza RM1 Guarnizione autoestinguente di plastica polietilene (PE); funzione: antirombo ¦ antistatica ¦ atossica ¦ antipolvere; impiego: pavimenti sopraelevati | RISORSA MATERIALE | PAVIMENTAZIONI | KIT | PIASTRELLA GALLEGGIANTE | CERAMICA GRES PORCELLANATO | [6 empty] | MC.18.350.0040.d | Sovrapprezzi ai pavimenti sopraelevati ispezionabili in 0010 e 0020, rispetto al prezzo base con laminato, per i seguenti materiali di finitura: - finitura con piastrelle 60x60 cm di gres porcellanato | nd | nd | [9 empty] | RM.06.15.37.Sb003.0010.a - RM.06.15.45.Sb001.0000.- - RM.06.15.12.D0006.0000.- - RM.06.10.15.L0005.0000.d - | 1 | m² | nd | ignifuga - ispezionabile - | interno - pavimenti sopraelevati - | ceramica gres porcellanato | carico accidentale di esercizio [kg/m²] = 400.0 nd nd nd - reazione al fuoco [classe] = 1.0 nd nd nd - | nd - |  | nd - | lato y [cm] = 60.0 nd nd nd - lato x [cm] = 60.0 nd nd nd - nd ≤ 30.0 nd nd nd - spessore [cm] = 3.8 ÷ 4.0 nd - | nd | nd - | nd - | nd - | nd | nd - | NO |  |  |  |  | nd |  |  |  |  | nd | nd | nd |  | nd | nd | nd | nd | nd | nd | NO | NO
LOM251.RM.06.05.00.L0005.0015.- | Piastrella galleggiante di ceramica gres porcellanato; funzione: ignifuga ¦ ispezionabile; impiego: interno ¦ pavimenti sopraelevati; lato x [cm] = 60 ¦ lato y [cm] = 60 ¦ spessore [cm] = 3,4 ÷ 3,6 ¦ sopralzo [cm] ≤ 30; carico accidentale di esercizio [kg/m²] = 400 ¦ reazione al fuoco [classe] = 1. Componenti: piastrella, struttura a telaio, ferramenta dado, guarnizione autoestinguente RM1 Piastrella di ceramica gres porcellanato; funzione: ignifuga; impiego: pavimenti sopraelevati; lato x [cm] = 60 ¦ lato y [cm] = 60 ¦ spessore [cm] = 3,4 ÷ 3,6 RM1 Struttura a telaio di lega ferrosa acciaio zincato; geometria: traverse nervate a sezione omega; funzione: supporto piastrelle; impiego: pavimenti sopraelevati; interasse [cm] = 60. Incluso: barre filettate; dadi di regolazione SPECIFICHE TECNICHE: disposizione a maglie RM1 Ferramenta dado di lega ferrosa acciaio generico; geometria: testa a croce sagomata; funzione: fissaggio struttura modulare; impiego: pavimenti sopraelevati SPECIFICHE TECNICHE: munito di tacche di fissaggio e campo di regolazione variabile in altezza RM1 Guarnizione autoestinguente di plastica polietilene (PE); funzione: antirombo ¦ antistatica ¦ atossica ¦ antipolvere; impiego: pavimenti sopraelevati | 1 m² | 55.72 | 44.04 | 0 | RM.06.05.00.L0005.0015.- | Piastrella galleggiante di ceramica gres porcellanato; funzione: ignifuga ¦ ispezionabile; impiego: interno ¦ pavimenti sopraelevati; lato x [cm] = 60 ¦ lato y [cm] = 60 ¦ spessore [cm] = 3,4 ÷ 3,6 ¦ sopralzo [cm] ≤ 30; carico accidentale di esercizio [kg/m²] = 400 ¦ reazione al fuoco [classe] = 1. Componenti: piastrella, struttura a telaio, ferramenta dado, guarnizione autoestinguente | RM1 Piastrella di ceramica gres porcellanato; funzione: ignifuga; impiego: pavimenti sopraelevati; lato x [cm] = 60 ¦ lato y [cm] = 60 ¦ spessore [cm] = 3,4 ÷ 3,6 RM1 Struttura a telaio di lega ferrosa acciaio zincato; geometria: traverse nervate a sezione omega; funzione: supporto piastrelle; impiego: pavimenti sopraelevati; interasse [cm] = 60. Incluso: barre filettate; dadi di regolazione SPECIFICHE TECNICHE: disposizione a maglie RM1 Ferramenta dado di lega ferrosa acciaio generico; geometria: testa a croce sagomata; funzione: fissaggio struttura modulare; impiego: pavimenti sopraelevati SPECIFICHE TECNICHE: munito di tacche di fissaggio e campo di regolazione variabile in altezza RM1 Guarnizione autoestinguente di plastica polietilene (PE); funzione: antirombo ¦ antistatica ¦ atossica ¦ antipolvere; impiego: pavimenti sopraelevati | RISORSA MATERIALE | PAVIMENTAZIONI | KIT | PIASTRELLA GALLEGGIANTE | CERAMICA GRES PORCELLANATO | [6 empty] | 000000000 | NUOVA VOCE | nd | nd | [9 empty] | RM.06.10.15.L0005.0000.b - RM.06.15.37.Sb003.0010.a - RM.06.15.45.Sb001.0000.- - RM.06.15.12.D0006.0000.- - | 1 | m² | nd | ignifuga - ispezionabile - | interno - pavimenti sopraelevati - | ceramica gres porcellanato | reazione al fuoco [classe] = 1.0 nd nd nd - carico accidentale di esercizio [kg/m²] = 400.0 nd nd nd - | nd - |  | nd - | lato x [cm] = 60.0 nd nd nd - lato y [cm] = 60.0 nd nd nd - spessore [cm] = 3.4 ÷ 3.6 nd - nd ≤ 30.0 nd nd nd - | nd | nd - | nd - | nd - | nd | nd - | NO |  |  |  |  | nd |  |  |  |  | nd | nd | nd |  | nd | nd | nd | nd | nd | nd | NO | NO
LOM251.RM.06.05.00.Mb011.0000.- | Piastrella galleggiante di roccia naturale marmo generico; funzione: ignifuga ¦ ispezionabile; impiego: interno ¦ pavimenti sopraelevati; lato x [cm] = 60 ¦ lato y [cm] = 60 ¦ spessore [cm] = 3,8 ÷ 4 ¦ sopralzo [cm] ≤ 30; carico accidentale di esercizio [kg/m²] = 400 ¦ reazione al fuoco [classe] = 1. Componenti: piastrella, struttura a telaio, ferramenta dado, guarnizione autoestinguente RM1 Piastrella di roccia naturale marmo generico; funzione: ignifuga; impiego: pavimenti sopraelevati; lato x [cm] = 60 ¦ lato y [cm] = 60 ¦ spessore [cm] = 3,8 ÷ 4 SPECIFICHE TECNICHE: marmo ricomposto RM1 Struttura a telaio di lega ferrosa acciaio zincato; geometria: traverse nervate a sezione omega; funzione: supporto piastrelle; impiego: pavimenti sopraelevati; interasse [cm] = 60. Incluso: barre filettate; dadi di regolazione SPECIFICHE TECNICHE: disposizione a maglie RM1 Ferramenta dado di lega ferrosa acciaio generico; geometria: testa a croce sagomata; funzione: fissaggio struttura modulare; impiego: pavimenti sopraelevati SPECIFICHE TECNICHE: munito di tacche di fissaggio e campo di regolazione variabile in altezza RM1 Guarnizione autoestinguente di plastica polietilene (PE); funzione: antirombo ¦ antistatica ¦ atossica ¦ antipolvere; impiego: pavimenti sopraelevati | 1 m² | 49.23 | 38.91 | 0 | RM.06.05.00.Mb011.0000.- | Piastrella galleggiante di roccia naturale marmo generico; funzione: ignifuga ¦ ispezionabile; impiego: interno ¦ pavimenti sopraelevati; lato x [cm] = 60 ¦ lato y [cm] = 60 ¦ spessore [cm] = 3,8 ÷ 4 ¦ sopralzo [cm] ≤ 30; carico accidentale di esercizio [kg/m²] = 400 ¦ reazione al fuoco [classe] = 1. Componenti: piastrella, struttura a telaio, ferramenta dado, guarnizione autoestinguente | RM1 Piastrella di roccia naturale marmo generico; funzione: ignifuga; impiego: pavimenti sopraelevati; lato x [cm] = 60 ¦ lato y [cm] = 60 ¦ spessore [cm] = 3,8 ÷ 4 SPECIFICHE TECNICHE: marmo ricomposto RM1 Struttura a telaio di lega ferrosa acciaio zincato; geometria: traverse nervate a sezione omega; funzione: supporto piastrelle; impiego: pavimenti sopraelevati; interasse [cm] = 60. Incluso: barre filettate; dadi di regolazione SPECIFICHE TECNICHE: disposizione a maglie RM1 Ferramenta dado di lega ferrosa acciaio generico; geometria: testa a croce sagomata; funzione: fissaggio struttura modulare; impiego: pavimenti sopraelevati SPECIFICHE TECNICHE: munito di tacche di fissaggio e campo di regolazione variabile in altezza RM1 Guarnizione autoestinguente di plastica polietilene (PE); funzione: antirombo ¦ antistatica ¦ atossica ¦ antipolvere; impiego: pavimenti sopraelevati | RISORSA MATERIALE | PAVIMENTAZIONI | KIT | PIASTRELLA GALLEGGIANTE | ROCCIA NATURALE MARMO GENERICO | [6 empty] | MC.18.350.0040.e | Sovrapprezzi ai pavimenti sopraelevati ispezionabili in 0010 e 0020, rispetto al prezzo base con laminato, per i seguenti materiali di finitura: - piastrelle 60x60 cm di marmo ricomposto | nd | nd | [9 empty] | RM.06.10.15.Mb011.0000.b - RM.06.15.37.Sb003.0010.a - RM.06.15.45.Sb001.0000.- - RM.06.15.12.D0006.0000.- - | 1 | m² | nd | ignifuga - ispezionabile - | interno - pavimenti sopraelevati - | roccia naturale marmo generico | reazione al fuoco [classe] = 1.0 nd nd nd - carico accidentale di esercizio [kg/m²] = 400.0 nd nd nd - | nd - |  | nd - | nd ≤ 30.0 nd nd nd - lato y [cm] = 60.0 nd nd nd - spessore [cm] = 3.8 ÷ 4.0 nd - lato x [cm] = 60.0 nd nd nd - | nd | nd - | nd - | nd - | nd | nd - | NO |  |  |  |  | nd |  |  |  |  | nd | nd | nd |  | nd | nd | nd | nd | nd | nd | NO | NO
LOM251.RM.06.05.00.Mb011.0005.- | Piastrella galleggiante di roccia naturale marmo generico; funzione: ignifuga ¦ ispezionabile; impiego: interno ¦ pavimenti sopraelevati; lato x [cm] = 60 ¦ lato y [cm] = 60 ¦ spessore [cm] = 3,4 ÷ 3,6 ¦ sopralzo [cm] ≤ 30; carico accidentale di esercizio [kg/m²] = 400 ¦ reazione al fuoco [classe] = 1. Componenti: piastrella, struttura a telaio, ferramenta dado, guarnizione autoestinguente RM1 Piastrella di roccia naturale marmo generico; funzione: ignifuga; impiego: pavimenti sopraelevati; lato x [cm] = 60 ¦ lato y [cm] = 60 ¦ spessore [cm] = 3,4 ÷ 3,6 SPECIFICHE TECNICHE: marmo ricomposto RM1 Struttura a telaio di lega ferrosa acciaio zincato; geometria: traverse nervate a sezione omega; funzione: supporto piastrelle; impiego: pavimenti sopraelevati; interasse [cm] = 60. Incluso: barre filettate; dadi di regolazione SPECIFICHE TECNICHE: disposizione a maglie RM1 Ferramenta dado di lega ferrosa acciaio generico; geometria: testa a croce sagomata; funzione: fissaggio struttura modulare; impiego: pavimenti sopraelevati SPECIFICHE TECNICHE: munito di tacche di fissaggio e campo di regolazione variabile in altezza RM1 Guarnizione autoestinguente di plastica polietilene (PE); funzione: antirombo ¦ antistatica ¦ atossica ¦ antipolvere; impiego: pavimenti sopraelevati | 1 m² | 44.94 | 35.52 | 0 | RM.06.05.00.Mb011.0005.- | Piastrella galleggiante di roccia naturale marmo generico; funzione: ignifuga ¦ ispezionabile; impiego: interno ¦ pavimenti sopraelevati; lato x [cm] = 60 ¦ lato y [cm] = 60 ¦ spessore [cm] = 3,4 ÷ 3,6 ¦ sopralzo [cm] ≤ 30; carico accidentale di esercizio [kg/m²] = 400 ¦ reazione al fuoco [classe] = 1. Componenti: piastrella, struttura a telaio, ferramenta dado, guarnizione autoestinguente | RM1 Piastrella di roccia naturale marmo generico; funzione: ignifuga; impiego: pavimenti sopraelevati; lato x [cm] = 60 ¦ lato y [cm] = 60 ¦ spessore [cm] = 3,4 ÷ 3,6 SPECIFICHE TECNICHE: marmo ricomposto RM1 Struttura a telaio di lega ferrosa acciaio zincato; geometria: traverse nervate a sezione omega; funzione: supporto piastrelle; impiego: pavimenti sopraelevati; interasse [cm] = 60. Incluso: barre filettate; dadi di regolazione SPECIFICHE TECNICHE: disposizione a maglie RM1 Ferramenta dado di lega ferrosa acciaio generico; geometria: testa a croce sagomata; funzione: fissaggio struttura modulare; impiego: pavimenti sopraelevati SPECIFICHE TECNICHE: munito di tacche di fissaggio e campo di regolazione variabile in altezza RM1 Guarnizione autoestinguente di plastica polietilene (PE); funzione: antirombo ¦ antistatica ¦ atossica ¦ antipolvere; impiego: pavimenti sopraelevati | RISORSA MATERIALE | PAVIMENTAZIONI | KIT | PIASTRELLA GALLEGGIANTE | ROCCIA NATURALE MARMO GENERICO | [6 empty] | 000000000 | NUOVA VOCE | nd | nd | [9 empty] | RM.06.10.15.Mb011.0000.a - RM.06.15.37.Sb003.0010.a - RM.06.15.45.Sb001.0000.- - RM.06.15.12.D0006.0000.- - | 1 | m² | nd | ignifuga - ispezionabile - | interno - pavimenti sopraelevati - | roccia naturale marmo generico | reazione al fuoco [classe] = 1.0 nd nd nd - carico accidentale di esercizio [kg/m²] = 400.0 nd nd nd - | nd - |  | nd - | lato y [cm] = 60.0 nd nd nd - lato x [cm] = 60.0 nd nd nd - spessore [cm] = 3.4 ÷ 3.6 nd - nd ≤ 30.0 nd nd nd - | nd | nd - | nd - | nd - | nd | nd - | NO |  |  |  |  | nd |  |  |  |  | nd | nd | nd |  | nd | nd | nd | nd | nd | nd | NO | NO
LOM251.RM.06.05.00.Mb047.0000.- | Piastrella galleggiante di roccia naturale granito grigio; funzione: ignifuga ¦ ispezionabile; impiego: interno ¦ pavimenti sopraelevati; lato x [cm] = 60 ¦ lato y [cm] = 60 ¦ spessore [cm] = 3,8 ÷ 4 ¦ sopralzo [cm] ≤ 30; carico accidentale di esercizio [kg/m²] = 400 ¦ reazione al fuoco [classe] = 1. Componenti: piastrella, struttura a telaio, ferramenta dado, guarnizione autoestinguente RM1 Piastrella di roccia naturale granito grigio; funzione: ignifuga; impiego: pavimenti sopraelevati; lato x [cm] = 60 ¦ lato y [cm] = 60 ¦ spessore [cm] = 3,8 ÷ 4 RM1 Struttura a telaio di lega ferrosa acciaio zincato; geometria: traverse nervate a sezione omega; funzione: supporto piastrelle; impiego: pavimenti sopraelevati; interasse [cm] = 60. Incluso: barre filettate; dadi di regolazione SPECIFICHE TECNICHE: disposizione a maglie RM1 Ferramenta dado di lega ferrosa acciaio generico; geometria: testa a croce sagomata; funzione: fissaggio struttura modulare; impiego: pavimenti sopraelevati SPECIFICHE TECNICHE: munito di tacche di fissaggio e campo di regolazione variabile in altezza RM1 Guarnizione autoestinguente di plastica polietilene (PE); funzione: antirombo ¦ antistatica ¦ atossica ¦ antipolvere; impiego: pavimenti sopraelevati | 1 m² | 57.76 | 45.66 | 0 | RM.06.05.00.Mb047.0000.- | Piastrella galleggiante di roccia naturale granito grigio; funzione: ignifuga ¦ ispezionabile; impiego: interno ¦ pavimenti sopraelevati; lato x [cm] = 60 ¦ lato y [cm] = 60 ¦ spessore [cm] = 3,8 ÷ 4 ¦ sopralzo [cm] ≤ 30; carico accidentale di esercizio [kg/m²] = 400 ¦ reazione al fuoco [classe] = 1. Componenti: piastrella, struttura a telaio, ferramenta dado, guarnizione autoestinguente | RM1 Piastrella di roccia naturale granito grigio; funzione: ignifuga; impiego: pavimenti sopraelevati; lato x [cm] = 60 ¦ lato y [cm] = 60 ¦ spessore [cm] = 3,8 ÷ 4 RM1 Struttura a telaio di lega ferrosa acciaio zincato; geometria: traverse nervate a sezione omega; funzione: supporto piastrelle; impiego: pavimenti sopraelevati; interasse [cm] = 60. Incluso: barre filettate; dadi di regolazione SPECIFICHE TECNICHE: disposizione a maglie RM1 Ferramenta dado di lega ferrosa acciaio generico; geometria: testa a croce sagomata; funzione: fissaggio struttura modulare; impiego: pavimenti sopraelevati SPECIFICHE TECNICHE: munito di tacche di fissaggio e campo di regolazione variabile in altezza RM1 Guarnizione autoestinguente di plastica polietilene (PE); funzione: antirombo ¦ antistatica ¦ atossica ¦ antipolvere; impiego: pavimenti sopraelevati | RISORSA MATERIALE | PAVIMENTAZIONI | KIT | PIASTRELLA GALLEGGIANTE | ROCCIA NATURALE GRANITO GRIGIO | [6 empty] | MC.18.350.0040.f | Sovrapprezzi ai pavimenti sopraelevati ispezionabili in 0010 e 0020, rispetto al prezzo base con laminato, per i seguenti materiali di finitura: - piastrelle 60x60 cm di granito grigio Sardegna | nd | nd | [9 empty] | RM.06.10.15.Mb047.0005.- - RM.06.15.37.Sb003.0010.a - RM.06.15.45.Sb001.0000.- - RM.06.15.12.D0006.0000.- - | 1 | m² | nd | ignifuga - ispezionabile - | interno - pavimenti sopraelevati - | roccia naturale granito grigio | reazione al fuoco [classe] = 1.0 nd nd nd - carico accidentale di esercizio [kg/m²] = 400.0 nd nd nd - | nd - |  | nd - | lato y [cm] = 60.0 nd nd nd - nd ≤ 30.0 nd nd nd - lato x [cm] = 60.0 nd nd nd - spessore [cm] = 3.8 ÷ 4.0 nd - | nd | nd - | nd - | nd - | nd | nd - | NO |  |  |  |  | nd |  |  |  |  | nd | nd | nd |  | nd | nd | nd | nd | nd | nd | NO | NO
LOM251.RM.06.05.00.Mb047.0005.- | Piastrella galleggiante di roccia naturale granito grigio; funzione: ignifuga ¦ ispezionabile; impiego: interno ¦ pavimenti sopraelevati; lato x [cm] = 60 ¦ lato y [cm] = 60 ¦ spessore [cm] = 3,4 ÷ 3,6 ¦ sopralzo [cm] ≤ 30; carico accidentale di esercizio [kg/m²] = 400 ¦ reazione al fuoco [classe] = 1. Componenti: piastrella, struttura a telaio, ferramenta dado, guarnizione autoestinguente RM1 Piastrella di roccia naturale granito grigio; lato x [cm] = 60 ¦ lato y [cm] = 60 ¦ spessore [cm] = 3,4 ÷ 3,6 RM1 Struttura a telaio di lega ferrosa acciaio zincato; geometria: traverse nervate a sezione omega; funzione: supporto piastrelle; impiego: pavimenti sopraelevati; interasse [cm] = 60. Incluso: barre filettate; dadi di regolazione SPECIFICHE TECNICHE: disposizione a maglie RM1 Ferramenta dado di lega ferrosa acciaio generico; geometria: testa a croce sagomata; funzione: fissaggio struttura modulare; impiego: pavimenti sopraelevati SPECIFICHE TECNICHE: munito di tacche di fissaggio e campo di regolazione variabile in altezza RM1 Guarnizione autoestinguente di plastica polietilene (PE); funzione: antirombo ¦ antistatica ¦ atossica ¦ antipolvere; impiego: pavimenti sopraelevati | 1 m² | 52.71 | 41.67 | 0 | RM.06.05.00.Mb047.0005.- | Piastrella galleggiante di roccia naturale granito grigio; funzione: ignifuga ¦ ispezionabile; impiego: interno ¦ pavimenti sopraelevati; lato x [cm] = 60 ¦ lato y [cm] = 60 ¦ spessore [cm] = 3,4 ÷ 3,6 ¦ sopralzo [cm] ≤ 30; carico accidentale di esercizio [kg/m²] = 400 ¦ reazione al fuoco [classe] = 1. Componenti: piastrella, struttura a telaio, ferramenta dado, guarnizione autoestinguente | RM1 Piastrella di roccia naturale granito grigio; lato x [cm] = 60 ¦ lato y [cm] = 60 ¦ spessore [cm] = 3,4 ÷ 3,6 RM1 Struttura a telaio di lega ferrosa acciaio zincato; geometria: traverse nervate a sezione omega; funzione: supporto piastrelle; impiego: pavimenti sopraelevati; interasse [cm] = 60. Incluso: barre filettate; dadi di regolazione SPECIFICHE TECNICHE: disposizione a maglie RM1 Ferramenta dado di lega ferrosa acciaio generico; geometria: testa a croce sagomata; funzione: fissaggio struttura modulare; impiego: pavimenti sopraelevati SPECIFICHE TECNICHE: munito di tacche di fissaggio e campo di regolazione variabile in altezza RM1 Guarnizione autoestinguente di plastica polietilene (PE); funzione: antirombo ¦ antistatica ¦ atossica ¦ antipolvere; impiego: pavimenti sopraelevati | RISORSA MATERIALE | PAVIMENTAZIONI | KIT | PIASTRELLA GALLEGGIANTE | ROCCIA NATURALE GRANITO GRIGIO | [6 empty] | 000000000 | NUOVA VOCE | nd | nd | [9 empty] | RM.06.10.15.Mb047.0000.- - RM.06.15.37.Sb003.0010.a - RM.06.15.45.Sb001.0000.- - RM.06.15.12.D0006.0000.- - | 1 | m² | nd | ignifuga - ispezionabile - | interno - pavimenti sopraelevati - | roccia naturale granito grigio | reazione al fuoco [classe] = 1.0 nd nd nd - carico accidentale di esercizio [kg/m²] = 400.0 nd nd nd - | nd - |  | nd - | spessore [cm] = 3.4 ÷ 3.6 nd - lato x [cm] = 60.0 nd nd nd - lato y [cm] = 60.0 nd nd nd - nd ≤ 30.0 nd nd nd - | nd | nd - | nd - | nd - | nd | nd - | NO |  |  |  |  | nd |  |  |  |  | nd | nd | nd |  | nd | nd | nd | nd | nd | nd | NO | NO
LOM251.RM.06.05.00.Sb003.0000.- | Piastrella galleggiante di lega ferrosa acciaio zincato; funzione: ignifuga ¦ ispezionabile; impiego: interno ¦ pavimenti sopraelevati; lato x [cm] = 60 ¦ lato y [cm] = 60 ¦ spessore [mm] = 0,5 ¦ sopralzo [cm] ≤ 30; carico accidentale di esercizio [kg/m²] = 400 ¦ reazione al fuoco [classe] = 1. Componenti: piastrella, struttura a telaio, ferramenta dado, guarnizione autoestinguente RM1 Piastrella di lega ferrosa acciaio zincato; funzione: ignifuga; impiego: pavimenti sopraelevati; lato x [cm] = 60 ¦ lato y [cm] = 60 ¦ spessore [mm] = 0,5 RM1 Struttura a telaio di lega ferrosa acciaio zincato; geometria: traverse nervate a sezione omega; funzione: supporto piastrelle; impiego: pavimenti sopraelevati; interasse [cm] = 60. Incluso: barre filettate; dadi di regolazione SPECIFICHE TECNICHE: disposizione a maglie RM1 Ferramenta dado di lega ferrosa acciaio generico; geometria: testa a croce sagomata; funzione: fissaggio struttura modulare; impiego: pavimenti sopraelevati SPECIFICHE TECNICHE: munito di tacche di fissaggio e campo di regolazione variabile in altezza RM1 Guarnizione autoestinguente di plastica polietilene (PE); funzione: antirombo ¦ antistatica ¦ atossica ¦ antipolvere; impiego: pavimenti sopraelevati | 1 m² | 6.48 | 5.12 | 0 | RM.06.05.00.Sb003.0000.- | Piastrella galleggiante di lega ferrosa acciaio zincato; funzione: ignifuga ¦ ispezionabile; impiego: interno ¦ pavimenti sopraelevati; lato x [cm] = 60 ¦ lato y [cm] = 60 ¦ spessore [mm] = 0,5 ¦ sopralzo [cm] ≤ 30; carico accidentale di esercizio [kg/m²] = 400 ¦ reazione al fuoco [classe] = 1. Componenti: piastrella, struttura a telaio, ferramenta dado, guarnizione autoestinguente | RM1 Piastrella di lega ferrosa acciaio zincato; funzione: ignifuga; impiego: pavimenti sopraelevati; lato x [cm] = 60 ¦ lato y [cm] = 60 ¦ spessore [mm] = 0,5 RM1 Struttura a telaio di lega ferrosa acciaio zincato; geometria: traverse nervate a sezione omega; funzione: supporto piastrelle; impiego: pavimenti sopraelevati; interasse [cm] = 60. Incluso: barre filettate; dadi di regolazione SPECIFICHE TECNICHE: disposizione a maglie RM1 Ferramenta dado di lega ferrosa acciaio generico; geometria: testa a croce sagomata; funzione: fissaggio struttura modulare; impiego: pavimenti sopraelevati SPECIFICHE TECNICHE: munito di tacche di fissaggio e campo di regolazione variabile in altezza RM1 Guarnizione autoestinguente di plastica polietilene (PE); funzione: antirombo ¦ antistatica ¦ atossica ¦ antipolvere; impiego: pavimenti sopraelevati | RISORSA MATERIALE | PAVIMENTAZIONI | KIT | PIASTRELLA GALLEGGIANTE | LEGA FERROSA ACCIAIO ZINCATO | [6 empty] | MC.18.350.0030.b | Sovrapprezzi ai pavimenti sopraelevati ispezionabili in 0010 e 0020, per: - impiego pannelli con scatole o lastre di acciaio zincato spessore 0,5 mm | nd | nd | [9 empty] | RM.06.10.15.Sb003.0000.- - RM.06.15.37.Sb003.0010.a - RM.06.15.45.Sb001.0000.- - RM.06.15.12.D0006.0000.- - | 1 | m² | nd | ignifuga - ispezionabile - | interno - pavimenti sopraelevati - | lega ferrosa acciaio zincato | carico accidentale di esercizio [kg/m²] = 400.0 nd nd nd - reazione al fuoco [classe] = 1.0 nd nd nd - | nd - |  | nd - | lato y [cm] = 60.0 nd nd nd - spessore [mm] = 0.5 nd nd nd - nd ≤ 30.0 nd nd nd - lato x [cm] = 60.0 nd nd nd - | nd | nd - | nd - | nd - | nd | nd - | NO |  |  |  |  | nd |  |  |  |  | nd | nd | nd |  | nd | nd | nd | nd | nd | nd | NO | NO
LOM251.RM.06.10.00.Mb056.0000.- | Cubetto per pavimento di roccia naturale beola; geometria: squadrato a spacco; impiego: esterno; lato x [cm] = 8 ÷ 10; peso [kg/m²] = 160 SPECIFICHE TECNICHE: a piano naturale di cava | 100 kg | 20.35 | 16.09 | 0 | RM.06.10.00.Mb056.0000.- | Cubetto per pavimento di roccia naturale beola; geometria: squadrato a spacco; impiego: esterno; lato x [cm] = 8 ÷ 10; peso [kg/m²] = 160 SPECIFICHE TECNICHE: a piano naturale di cava |  | RISORSA MATERIALE | PAVIMENTAZIONI | PRODOTTI | CUBETTO | ROCCIA NATURALE BEOLA | [6 empty] | MC.16.050.0030.g | Cubetti a piani naturali di cava, squadrati a spacco: - in beola pezzatura 8/10 cm, peso 160 kg/m² circa | nd | per pavimento | [10 empty] | 100 | kg | nd | nd - | esterno - | roccia naturale beola | nd - | peso [kg/m²] = 160.0 nd nd nd - |  | squadrato a spacco - | lato x [cm] = 8.0 ÷ 1.0 nd - | a piano naturale di cava | nd - | nd - | nd - | nd | nd - | NO |  |  |  |  | nd |  |  |  |  | nd | nd | nd |  | nd | nd | nd | nd | nd | nd | NO | NO
LOM251.RM.06.10.00.Mb059.0000.a | Cubetto per pavimento di roccia naturale porfido generico; finitura: colore naturale; impiego: esterno; lato x [cm] = 6 ÷ 8 | 1 m² | 21.41 | 16.92 | 0 | RM.06.10.00.Mb059.0000.a | Cubetto per pavimento di roccia naturale porfido generico; finitura: colore naturale; impiego: esterno; lato x [cm] = 6 ÷ 8 |  | RISORSA MATERIALE | PAVIMENTAZIONI | PRODOTTI | CUBETTO | ROCCIA NATURALE PORFIDO GENERICO | [6 empty] | MC.16.020.0010.a | Fornitura di pavimentazione in porfido ricostruito nei formati 6/8, 8/10, 10/10: - colore naturale | nd | per pavimento | [10 empty] | 1 | m² | nd | nd - | esterno - | roccia naturale porfido generico | nd - | nd - |  | nd - | lato x [cm] = 6.0 ÷ 8.0 nd - | nd | nd - | colore naturale - | nd - | nd | nd - | NO |  |  |  |  | nd |  |  |  |  | nd | nd | nd |  | nd | nd | nd | nd | nd | nd | NO | NO
LOM251.RM.06.10.00.Mb059.0000.b | Cubetto per pavimento di roccia naturale porfido generico; finitura: colore naturale; impiego: esterno; lato x [cm] = 8 ÷ 10 | 1 m² | 19.54 | 15.44 | 0 | RM.06.10.00.Mb059.0000.b | Cubetto per pavimento di roccia naturale porfido generico; finitura: colore naturale; impiego: esterno; lato x [cm] = 8 ÷ 10 |  | RISORSA MATERIALE | PAVIMENTAZIONI | PRODOTTI | CUBETTO | ROCCIA NATURALE PORFIDO GENERICO | [6 empty] | 000000000 | NUOVA VOCE | nd | per pavimento | [10 empty] | 1 | m² | nd | nd - | esterno - | roccia naturale porfido generico | nd - | nd - |  | nd - | lato x [cm] = 8.0 ÷ 1.0 nd - | nd | nd - | colore naturale - | nd - | nd | nd - | NO |  |  |  |  | nd |  |  |  |  | nd | nd | nd |  | nd | nd | nd | nd | nd | nd | NO | NO
LOM251.RM.06.10.00.Mb059.0000.c | Cubetto per pavimento di roccia naturale porfido generico; finitura: colore naturale; impiego: esterno; lato x [cm] = 10 | 1 m² | 19.54 | 15.44 | 0 | RM.06.10.00.Mb059.0000.c | Cubetto per pavimento di roccia naturale porfido generico; finitura: colore naturale; impiego: esterno; lato x [cm] = 10 |  | RISORSA MATERIALE | PAVIMENTAZIONI | PRODOTTI | CUBETTO | ROCCIA NATURALE PORFIDO GENERICO | [6 empty] | 000000000 | NUOVA VOCE | nd | per pavimento | [10 empty] | 1 | m² | nd | nd - | esterno - | roccia naturale porfido generico | nd - | nd - |  | nd - | lato x [cm] = 10.0 nd nd nd - | nd | nd - | colore naturale - | nd - | nd | nd - | NO |  |  |  |  | nd |  |  |  |  | nd | nd | nd |  | nd | nd | nd | nd | nd | nd | NO | NO
LOM251.RM.06.10.00.Mb059.0005.a | Cubetto per pavimento di roccia naturale porfido generico; finitura: colorato; impiego: esterno; lato x [cm] = 6 ÷ 8 SPECIFICHE TECNICHE: colori in pasta: bianco, rosso, verde, arancione, giallo, nero | 1 m² | 26.75 | 21.15 | 0 | RM.06.10.00.Mb059.0005.a | Cubetto per pavimento di roccia naturale porfido generico; finitura: colorato; impiego: esterno; lato x [cm] = 6 ÷ 8 SPECIFICHE TECNICHE: colori in pasta: bianco, rosso, verde, arancione, giallo, nero |  | RISORSA MATERIALE | PAVIMENTAZIONI | PRODOTTI | CUBETTO | ROCCIA NATURALE PORFIDO GENERICO | [6 empty] | MC.16.020.0010.b | Fornitura di pavimentazione in porfido ricostruito nei formati 6/8, 8/10, 10/10: - colorato in pasta nei colori: | nd | per pavimento | [10 empty] | 1 | m² | nd | nd - | esterno - | roccia naturale porfido generico | nd - | nd - |  | nd - | lato x [cm] = 6.0 ÷ 8.0 nd - | colori in pasta: bianco, rosso, verde, arancione, giallo, nero | nd - | colorato - | nd - | nd | nd - | NO |  |  |  |  | nd |  |  |  |  | nd | nd | nd |  | nd | nd | nd | nd | nd | nd | NO | NO
LOM251.RM.06.10.00.Mb059.0005.b | Cubetto per pavimento di roccia naturale porfido generico; finitura: colorato; impiego: esterno; lato x [cm] = 8 ÷ 10 SPECIFICHE TECNICHE: colori in pasta: bianco, rosso, verde, arancione, giallo, nero | 1 m² | 24.43 | 19.31 | 0 | RM.06.10.00.Mb059.0005.b | Cubetto per pavimento di roccia naturale porfido generico; finitura: colorato; impiego: esterno; lato x [cm] = 8 ÷ 10 SPECIFICHE TECNICHE: colori in pasta: bianco, rosso, verde, arancione, giallo, nero |  | RISORSA MATERIALE | PAVIMENTAZIONI | PRODOTTI | CUBETTO | ROCCIA NATURALE PORFIDO GENERICO | [6 empty] | 000000000 | NUOVA VOCE | nd | per pavimento | [10 empty] | 1 | m² | nd | nd - | esterno - | roccia naturale porfido generico | nd - | nd - |  | nd - | lato x [cm] = 8.0 ÷ 1.0 nd - | colori in pasta: bianco, rosso, verde, arancione, giallo, nero | nd - | colorato - | nd - | nd | nd - | NO |  |  |  |  | nd |  |  |  |  | nd | nd | nd |  | nd | nd | nd | nd | nd | nd | NO | NO
LOM251.RM.06.10.00.Mb059.0005.c | Cubetto per pavimento di roccia naturale porfido generico; finitura: colorato; impiego: esterno; lato x [cm] = 10 SPECIFICHE TECNICHE: colori in pasta: bianco, rosso, verde, arancione, giallo, nero | 1 m² | 24.43 | 19.31 | 0 | RM.06.10.00.Mb059.0005.c | Cubetto per pavimento di roccia naturale porfido generico; finitura: colorato; impiego: esterno; lato x [cm] = 10 SPECIFICHE TECNICHE: colori in pasta: bianco, rosso, verde, arancione, giallo, nero |  | RISORSA MATERIALE | PAVIMENTAZIONI | PRODOTTI | CUBETTO | ROCCIA NATURALE PORFIDO GENERICO | [6 empty] | 000000000 | NUOVA VOCE | nd | per pavimento | [10 empty] | 1 | m² | nd | nd - | esterno - | roccia naturale porfido generico | nd - | nd - |  | nd - | lato x [cm] = 10.0 nd nd nd - | colori in pasta: bianco, rosso, verde, arancione, giallo, nero | nd - | colorato - | nd - | nd | nd - | NO |  |  |  |  | nd | [8 empty] | nd |  | nd | nd | nd | nd | NO | NO
LOM251.RM.06.10.00.Mb060.0000.a | Cubetto per pavimento di roccia naturale porfido del trentino; geometria: squadrato a spacco; impiego: esterno; lato x [cm] = 4 ÷ 6; peso [kg/m²] = 100 SPECIFICHE TECNICHE: a piano naturale di cava | 100 kg | 27.41 | 21.67 | 0 | RM.06.10.00.Mb060.0000.a | Cubetto per pavimento di roccia naturale porfido del trentino; geometria: squadrato a spacco; impiego: esterno; lato x [cm] = 4 ÷ 6; peso [kg/m²] = 100 SPECIFICHE TECNICHE: a piano naturale di cava |  | RISORSA MATERIALE | PAVIMENTAZIONI | PRODOTTI | CUBETTO | ROCCIA NATURALE PORFIDO DEL TRENTINO | [6 empty] | MC.16.050.0030.a | Cubetti a piani naturali di cava, squadrati a spacco: - in porfido del Trentino Alto Adige pezzatura 4/6 cm, peso 100 kg/m² circa | nd | per pavimento | [10 empty] | 100 | kg | nd | nd - | esterno - | roccia naturale porfido del trentino | nd - | peso [kg/m²] = 100.0 nd nd nd - |  | squadrato a spacco - | lato x [cm] = 4.0 ÷ 6.0 nd - | a piano naturale di cava | nd - | nd - | nd - | nd | nd - | NO |  |  |  |  | nd |  |  |  |  | nd | nd | nd |  | nd | nd | nd | nd | nd | nd | NO | NO
LOM251.RM.06.10.00.Mb060.0000.b | Cubetto per pavimento di roccia naturale porfido del trentino; geometria: squadrato a spacco; impiego: esterno; lato x [cm] = 6 ÷ 8; peso [kg/m²] = 130 SPECIFICHE TECNICHE: a piano naturale di cava | 100 kg | 27.43 | 21.69 | 0 | RM.06.10.00.Mb060.0000.b | Cubetto per pavimento di roccia naturale porfido del trentino; geometria: squadrato a spacco; impiego: esterno; lato x [cm] = 6 ÷ 8; peso [kg/m²] = 130 SPECIFICHE TECNICHE: a piano naturale di cava |  | RISORSA MATERIALE | PAVIMENTAZIONI | PRODOTTI | CUBETTO | ROCCIA NATURALE PORFIDO DEL TRENTINO | [6 empty] | MC.16.050.0030.b | Cubetti a piani naturali di cava, squadrati a spacco: - in porfido del Trentino Alto Adigepezzatura 6/8 cm, peso 130 kg/m² circa | nd | per pavimento | [10 empty] | 100 | kg | nd | nd - | esterno - | roccia naturale porfido del trentino | nd - | peso [kg/m²] = 130.0 nd nd nd - |  | squadrato a spacco - | lato x [cm] = 6.0 ÷ 8.0 nd - | a piano naturale di cava | nd - | nd - | nd - | nd | nd - | NO |  |  |  |  | nd |  |  |  |  | nd | nd | nd |  | nd | nd | nd | nd | nd | nd | NO | NO
LOM251.RM.06.10.00.Mb060.0000.c | Cubetto per pavimento di roccia naturale porfido del trentino; geometria: squadrato a spacco; impiego: esterno; lato x [cm] = 8 ÷ 10; peso [kg/m²] = 185 SPECIFICHE TECNICHE: a piano naturale di cava | 100 kg | 25.45 | 20.12 | 0 | RM.06.10.00.Mb060.0000.c | Cubetto per pavimento di roccia naturale porfido del trentino; geometria: squadrato a spacco; impiego: esterno; lato x [cm] = 8 ÷ 10; peso [kg/m²] = 185 SPECIFICHE TECNICHE: a piano naturale di cava |  | RISORSA MATERIALE | PAVIMENTAZIONI | PRODOTTI | CUBETTO | ROCCIA NATURALE PORFIDO DEL TRENTINO | [6 empty] | MC.16.050.0030.c | Cubetti a piani naturali di cava, squadrati a spacco: - in porfido del Trentino Alto Adige pezzatura 8/10 cm, peso 185 kg/m² circa | nd | per pavimento | [10 empty] | 100 | kg | nd | nd - | esterno - | roccia naturale porfido del trentino | nd - | peso [kg/m²] = 185.0 nd nd nd - |  | squadrato a spacco - | lato x [cm] = 8.0 ÷ 1.0 nd - | a piano naturale di cava | nd - | nd - | nd - | nd | nd - | NO |  |  |  |  | nd |  |  |  |  | nd | nd | nd |  | nd | nd | nd | nd | nd | nd | NO | NO
LOM251.RM.06.10.00.Mb060.0000.d | Cubetto per pavimento di roccia naturale porfido del trentino; geometria: squadrato a spacco; impiego: esterno; lato x [cm] = 10 ÷ 12; peso [kg/m²] = 240 SPECIFICHE TECNICHE: a piano naturale di cava | 100 kg | 26.06 | 20.6 | 0 | RM.06.10.00.Mb060.0000.d | Cubetto per pavimento di roccia naturale porfido del trentino; geometria: squadrato a spacco; impiego: esterno; lato x [cm] = 10 ÷ 12; peso [kg/m²] = 240 SPECIFICHE TECNICHE: a piano naturale di cava |  | RISORSA MATERIALE | PAVIMENTAZIONI | PRODOTTI | CUBETTO | ROCCIA NATURALE PORFIDO DEL TRENTINO | [6 empty] | MC.16.050.0030.d | Cubetti a piani naturali di cava, squadrati a spacco: - in porfido del Trentino Alto Adige pezzatura 10/12 cm, peso 240 kg/m² circa | nd | per pavimento | [10 empty] | 100 | kg | nd | nd - | esterno - | roccia naturale porfido del trentino | nd - | peso [kg/m²] = 240.0 nd nd nd - |  | squadrato a spacco - | lato x [cm] = 10.0 nd - | a piano naturale di cava | nd - | nd - | nd - | nd | nd - | NO |  |  |  |  | nd |  |  |  |  | nd | nd | nd |  | nd | nd | nd | nd | nd | nd | NO | NO
LOM251.RM.06.10.00.Mb061.0000.a | Cubetto per pavimento di roccia naturale porfido rosso di cuasso al monte; geometria: squadrato a spacco; impiego: esterno; lato x [cm] = 8 ÷ 10; peso [kg/m²] = 185 SPECIFICHE TECNICHE: a piano naturale di cava | 100 kg | 36.52 | 28.87 | 0 | RM.06.10.00.Mb061.0000.a | Cubetto per pavimento di roccia naturale porfido rosso di cuasso al monte; geometria: squadrato a spacco; impiego: esterno; lato x [cm] = 8 ÷ 10; peso [kg/m²] = 185 SPECIFICHE TECNICHE: a piano naturale di cava |  | RISORSA MATERIALE | PAVIMENTAZIONI | PRODOTTI | CUBETTO | ROCCIA NATURALE PORFIDO ROSSO DI CUASSO AL MONTE | [6 empty] | MC.16.050.0030.e | Cubetti a piani naturali di cava, squadrati a spacco: - in porfido rosa di Cuasso al Monte pezzatura 8/10 cm, peso185 kg/m² circa | nd | per pavimento | [10 empty] | 100 | kg | nd | nd - | esterno - | roccia naturale porfido rosso di cuasso al monte | nd - | peso [kg/m²] = 185.0 nd nd nd - |  | squadrato a spacco - | lato x [cm] = 8.0 ÷ 1.0 nd - | a piano naturale di cava | nd - | nd - | nd - | nd | nd - | NO |  |  |  |  | nd |  |  |  |  | nd | nd | nd |  | nd | nd | nd | nd | nd | nd | NO | NO
LOM251.RM.06.10.00.Mb061.0000.b | Cubetto per pavimento di roccia naturale porfido rosso di cuasso al monte; geometria: squadrato a spacco; impiego: esterno; lato x [cm] = 10 ÷ 12; peso [kg/m²] = 240 SPECIFICHE TECNICHE: a piano naturale di cava | 100 kg | 36.38 | 28.76 | 0 | RM.06.10.00.Mb061.0000.b | Cubetto per pavimento di roccia naturale porfido rosso di cuasso al monte; geometria: squadrato a spacco; impiego: esterno; lato x [cm] = 10 ÷ 12; peso [kg/m²] = 240 SPECIFICHE TECNICHE: a piano naturale di cava |  | RISORSA MATERIALE | PAVIMENTAZIONI | PRODOTTI | CUBETTO | ROCCIA NATURALE PORFIDO ROSSO DI CUASSO AL MONTE | [6 empty] | MC.16.050.0030.f | Cubetti a piani naturali di cava, squadrati a spacco: - in porfido rosa di Cuasso al Monte pezzatura 10/12 cm, peso240 kg/m² circa | nd | per pavimento | [10 empty] | 100 | kg | nd | nd - | esterno - | roccia naturale porfido rosso di cuasso al monte | nd - | peso [kg/m²] = 240.0 nd nd nd - |  | squadrato a spacco - | lato x [cm] = 10.0 nd - | a piano naturale di cava | nd - | nd - | nd - | nd | nd - | NO |  |  |  |  | nd |  |  |  |  | nd | nd | nd |  | nd | nd | nd | nd | nd | nd | NO | NO
LOM251.RM.06.10.05.G0004.0000.- | Massello di cemento quarzo; finitura: a rilievo ¦ colorato; geometria: doppio strato; funzione: antisdrucciolo ¦ antigelivo ¦ indicazione di direzione rettilinea; impiego: esterno ¦ percorsi tattili ¦ scivoli; larghezza [cm] = 60 ¦ spessore [cm] ≥ 5,5 ¦ spessore rilievo [cm] ≥ 0,3; coefficiente contrasto luminanza [-] ≥ 0,4 SPECIFICHE TECNICHE: strato a vista composto da scaglie di pietre naturali e cemento Portland 42,5; strato inferiore costituito da sabbie basaltiche, sabbie calcaree e cemento Portland 42,5; colorazione superficiale a scelta della Committenza; integrazione con transpoder passivo e radiofrequenza conforme al D.P.R. n.503/1996, D.M. n.236/1989 e con le tabelle 3-"WT6" della CEN/TS 15209 | 1 m | 42.11 | 33.29 | 0 | RM.06.10.05.G0004.0000.- | Massello di cemento quarzo; finitura: a rilievo ¦ colorato; geometria: doppio strato; funzione: antisdrucciolo ¦ antigelivo ¦ indicazione di direzione rettilinea; impiego: esterno ¦ percorsi tattili ¦ scivoli; larghezza [cm] = 60 ¦ spessore [cm] ≥ 5,5 ¦ spessore rilievo [cm] ≥ 0,3; coefficiente contrasto luminanza [-] ≥ 0,4 SPECIFICHE TECNICHE: strato a vista composto da scaglie di pietre naturali e cemento Portland 42,5; strato inferiore costituito da sabbie basaltiche, sabbie calcaree e cemento Portland 42,5; colorazione superficiale a scelta della Committenza; integrazione con transpoder passivo e radiofrequenza conforme al D.P.R. n.503/1996, D.M. n.236/1989 e con le tabelle 3-"WT6" della CEN/TS 15209 |  | RISORSA MATERIALE | PAVIMENTAZIONI | PRODOTTI | MASSELLO | CEMENTO QUARZO | [6 empty] | MU.04.150.0150.a | Masselli in quarzo-cemento, antisdrucciolevoli e antigelivi, per percorso tattilo-plantare con rilievi aventi un altezza non inferiore a 3 mm, strato a vista composto da scaglie di pietre naturali e cemento Portland 42,5, la parte inferiore composta da sabbie basaltiche, sabbie calcaree e cemento Portland 42,5. I masselli di spessore medio non inferiore a 55 mm, avranno una colorazione superficiale a scelta della Committente ed atta ad ottenere un coefficiente di contrasto di luminanza non inferiore a 0,4 con la pavimentazione circostante. Integrate con transpoder passivo a radiofrequenza, idoneo alla realizzazione di percorsi intelligenti. Conformi alla normativa vigente D.P.R. 503/1996, D.M. 236/1989, ed in accordo con le tabelle 3-“WT6” e 1-“S9” della CEN/TS 15209: - indicazione direzione rettilinea larghezza cm. 60 | nd | nd | [10 empty] | 1 | m | nd | antisdrucciolo - antigelivo - indicazione di direzione rettilinea - | esterno - percorsi tattili - scivoli - | cemento quarzo | nd ≥ 0.4 nd nd nd - | nd - |  | doppio strato - | larghezza [cm] = 60.0 nd nd nd - nd ≥ 5.5 nd nd nd - nd ≥ 0.3 nd nd nd - | strato a vista composto da scaglie di pietre naturali e cemento Portland 42,5; strato inferiore costituito da sabbie basaltiche, sabbie calcaree e cemento Portland 42,5; colorazione superficiale a scelta della Committenza; integrazione con transpoder passivo e radiofrequenza conforme al D.P.R. n.503/1996, D.M. n.236/1989 e con le tabelle 3-"WT6" della CEN/TS 15209 | nd - | a rilievo - colorato - | nd - | nd | nd - | NO |  |  |  |  | nd |  |  |  |  | nd | nd | nd |  | nd | nd | nd | nd | nd | nd | NO | NO
LOM251.RM.06.10.05.G0004.0005.- | Massello di cemento quarzo; finitura: a rilievo ¦ colorato; geometria: doppio strato; funzione: antisdrucciolo ¦ antigelivo ¦ indicazione di attenzione ¦ indicazione di servizio ¦ indicazione di pericolo valicabile; impiego: esterno ¦ percorsi tattili ¦ scivoli; larghezza [cm] = 40 ¦ spessore [cm] ≥ 5,5 ¦ spessore rilievo [cm] ≥ 0,3; coefficiente contrasto luminanza [-] ≥ 0,4 SPECIFICHE TECNICHE: strato a vista composto da scaglie di pietre naturali e cemento Portland 42,5; strato inferiore costituito da sabbie basaltiche, sabbie calcaree e cemento Portland 42,5; colorazione superficiale a scelta della Committenza; integrazione con transpoder passivo e radiofrequenza conforme al D.P.R. n.503/1996, D.M. n.236/1989 e con le tabelle 3-"WT6" della CEN/TS 15209 | 1 m | 32.14 | 25.41 | 0 | RM.06.10.05.G0004.0005.- | Massello di cemento quarzo; finitura: a rilievo ¦ colorato; geometria: doppio strato; funzione: antisdrucciolo ¦ antigelivo ¦ indicazione di attenzione ¦ indicazione di servizio ¦ indicazione di pericolo valicabile; impiego: esterno ¦ percorsi tattili ¦ scivoli; larghezza [cm] = 40 ¦ spessore [cm] ≥ 5,5 ¦ spessore rilievo [cm] ≥ 0,3; coefficiente contrasto luminanza [-] ≥ 0,4 SPECIFICHE TECNICHE: strato a vista composto da scaglie di pietre naturali e cemento Portland 42,5; strato inferiore costituito da sabbie basaltiche, sabbie calcaree e cemento Portland 42,5; colorazione superficiale a scelta della Committenza; integrazione con transpoder passivo e radiofrequenza conforme al D.P.R. n.503/1996, D.M. n.236/1989 e con le tabelle 3-"WT6" della CEN/TS 15209 |  | RISORSA MATERIALE | PAVIMENTAZIONI | PRODOTTI | MASSELLO | CEMENTO QUARZO | [6 empty] | MU.04.150.0150.b | Masselli in quarzo-cemento, antisdrucciolevoli e antigelivi, per percorso tattilo-plantare con rilievi aventi un altezza non inferiore a 3 mm, strato a vista composto da scaglie di pietre naturali e cemento Portland 42,5, la parte inferiore composta da sabbie basaltiche, sabbie calcaree e cemento Portland 42,5. I masselli di spessore medio non inferiore a 55 mm, avranno una colorazione superficiale a scelta della Committente ed atta ad ottenere un coefficiente di contrasto di luminanza non inferiore a 0,4 con la pavimentazione circostante. Integrate con transpoder passivo a radiofrequenza, idoneo alla realizzazione di percorsi intelligenti. Conformi alla normativa vigente D.P.R. 503/1996, D.M. 236/1989, ed in accordo con le tabelle 3-“WT6” e 1-“S9” della CEN/TS 15209: - indicazione di attenzione/servizio/pericolo valicabile larghezza cm. 40 | nd | nd | [10 empty] | 1 | m | nd | antisdrucciolo - antigelivo - indicazione di attenzione - indicazione di servizio - indicazione di pericolo valicabile - | esterno - percorsi tattili - scivoli - | cemento quarzo | nd ≥ 0.4 nd nd nd - | nd - |  | doppio strato - | nd ≥ 0.3 nd nd nd - larghezza [cm] = 40.0 nd nd nd - nd ≥ 5.5 nd nd nd - | strato a vista composto da scaglie di pietre naturali e cemento Portland 42,5; strato inferiore costituito da sabbie basaltiche, sabbie calcaree e cemento Portland 42,5; colorazione superficiale a scelta della Committenza; integrazione con transpoder passivo e radiofrequenza conforme al D.P.R. n.503/1996, D.M. n.236/1989 e con le tabelle 3-"WT6" della CEN/TS 15209 | nd - | a rilievo - colorato - | nd - | nd | nd - | NO |  |  |  |  | nd |  |  |  |  | nd | nd | nd |  | nd | nd | nd | nd | nd | nd | NO | NO
LOM251.RM.06.10.05.G0004.0010.- | Massello di cemento quarzo; finitura: a rilievo ¦ colorato; geometria: doppio strato; funzione: antisdrucciolo ¦ antigelivo ¦ indicazione di arresto ¦ indicazione di pericolo; impiego: esterno ¦ percorsi tattili ¦ scivoli; larghezza [cm] = 40 ¦ spessore [cm] ≥ 5,5 ¦ spessore rilievo [cm] ≥ 0,3; coefficiente contrasto luminanza [-] ≥ 0,4 SPECIFICHE TECNICHE: strato a vista composto da scaglie di pietre naturali e cemento Portland 42,5; strato inferiore costituito da sabbie basaltiche, sabbie calcaree e cemento Portland 42,5; colorazione superficiale a scelta della Committenza; integrazione con transpoder passivo e radiofrequenza conforme al D.P.R. n.503/1996, D.M. n.236/1989 e con le tabelle 3-"WT6" della CEN/TS 15209 | 1 m | 28.9 | 22.84 | 0 | RM.06.10.05.G0004.0010.- | Massello di cemento quarzo; finitura: a rilievo ¦ colorato; geometria: doppio strato; funzione: antisdrucciolo ¦ antigelivo ¦ indicazione di arresto ¦ indicazione di pericolo; impiego: esterno ¦ percorsi tattili ¦ scivoli; larghezza [cm] = 40 ¦ spessore [cm] ≥ 5,5 ¦ spessore rilievo [cm] ≥ 0,3; coefficiente contrasto luminanza [-] ≥ 0,4 SPECIFICHE TECNICHE: strato a vista composto da scaglie di pietre naturali e cemento Portland 42,5; strato inferiore costituito da sabbie basaltiche, sabbie calcaree e cemento Portland 42,5; colorazione superficiale a scelta della Committenza; integrazione con transpoder passivo e radiofrequenza conforme al D.P.R. n.503/1996, D.M. n.236/1989 e con le tabelle 3-"WT6" della CEN/TS 15209 |  | RISORSA MATERIALE | PAVIMENTAZIONI | PRODOTTI | MASSELLO | CEMENTO QUARZO | [6 empty] | MU.04.150.0150.c | Masselli in quarzo-cemento, antisdrucciolevoli e antigelivi, per percorso tattilo-plantare con rilievi aventi un altezza non inferiore a 3 mm, strato a vista composto da scaglie di pietre naturali e cemento Portland 42,5, la parte inferiore composta da sabbie basaltiche, sabbie calcaree e cemento Portland 42,5. I masselli di spessore medio non inferiore a 55 mm, avranno una colorazione superficiale a scelta della Committente ed atta ad ottenere un coefficiente di contrasto di luminanza non inferiore a 0,4 con la pavimentazione circostante. Integrate con transpoder passivo a radiofrequenza, idoneo alla realizzazione di percorsi intelligenti. Conformi alla normativa vigente D.P.R. 503/1996, D.M. 236/1989, ed in accordo con le tabelle 3-“WT6” e 1-“S9” della CEN/TS 15209: - indicazione di arresto pericolo larghezza cm. 40 | nd | nd | [10 empty] | 1 | m | nd | antisdrucciolo - antigelivo - indicazione di arresto - indicazione di pericolo - | esterno - percorsi tattili - scivoli - | cemento quarzo | nd ≥ 0.4 nd nd nd - | nd - |  | doppio strato - | nd ≥ 0.3 nd nd nd - nd ≥ 5.5 nd nd nd - larghezza [cm] = 40.0 nd nd nd - | strato a vista composto da scaglie di pietre naturali e cemento Portland 42,5; strato inferiore costituito da sabbie basaltiche, sabbie calcaree e cemento Portland 42,5; colorazione superficiale a scelta della Committenza; integrazione con transpoder passivo e radiofrequenza conforme al D.P.R. n.503/1996, D.M. n.236/1989 e con le tabelle 3-"WT6" della CEN/TS 15209 | nd - | a rilievo - colorato - | nd - | nd | nd - | NO |  |  |  |  | nd |  |  |  |  | nd | nd | nd |  | nd | nd | nd | nd | nd | nd | NO | NO
LOM251.RM.06.10.05.G0004.0015.- | Massello di cemento quarzo; finitura: a rilievo ¦ colorato; geometria: doppio strato; funzione: antisdrucciolo ¦ antigelivo ¦ indicazione di incrocio ¦ indicazione di svolta ad angolo; impiego: esterno ¦ percorsi tattili ¦ scivoli; lato x [cm] = 60 ¦ lato y [cm] = 80 ¦ spessore [cm] ≥ 5,5 ¦ spessore rilievo [cm] ≥ 0,3; coefficiente contrasto luminanza [-] ≥ 0,4 SPECIFICHE TECNICHE: strato a vista composto da scaglie di pietre naturali e cemento Portland 42,5; strato inferiore costituito da sabbie basaltiche, sabbie calcaree e cemento Portland 42,5; colorazione superficiale a scelta della Committenza; integrazione con transpoder passivo e radiofrequenza conforme al D.P.R. n.503/1996, D.M. n.236/1989 e con le tabelle 3-"WT6" della CEN/TS 15209 | 1 cad | 33.65 | 26.6 | 0 | RM.06.10.05.G0004.0015.- | Massello di cemento quarzo; finitura: a rilievo ¦ colorato; geometria: doppio strato; funzione: antisdrucciolo ¦ antigelivo ¦ indicazione di incrocio ¦ indicazione di svolta ad angolo; impiego: esterno ¦ percorsi tattili ¦ scivoli; lato x [cm] = 60 ¦ lato y [cm] = 80 ¦ spessore [cm] ≥ 5,5 ¦ spessore rilievo [cm] ≥ 0,3; coefficiente contrasto luminanza [-] ≥ 0,4 SPECIFICHE TECNICHE: strato a vista composto da scaglie di pietre naturali e cemento Portland 42,5; strato inferiore costituito da sabbie basaltiche, sabbie calcaree e cemento Portland 42,5; colorazione superficiale a scelta della Committenza; integrazione con transpoder passivo e radiofrequenza conforme al D.P.R. n.503/1996, D.M. n.236/1989 e con le tabelle 3-"WT6" della CEN/TS 15209 |  | RISORSA MATERIALE | PAVIMENTAZIONI | PRODOTTI | MASSELLO | CEMENTO QUARZO | [6 empty] | MU.04.150.0150.d | Masselli in quarzo-cemento, antisdrucciolevoli e antigelivi, per percorso tattilo-plantare con rilievi aventi un altezza non inferiore a 3 mm, strato a vista composto da scaglie di pietre naturali e cemento Portland 42,5, la parte inferiore composta da sabbie basaltiche, sabbie calcaree e cemento Portland 42,5. I masselli di spessore medio non inferiore a 55 mm, avranno una colorazione superficiale a scelta della Committente ed atta ad ottenere un coefficiente di contrasto di luminanza non inferiore a 0,4 con la pavimentazione circostante. Integrate con transpoder passivo a radiofrequenza, idoneo alla realizzazione di percorsi intelligenti. Conformi alla normativa vigente D.P.R. 503/1996, D.M. 236/1989, ed in accordo con le tabelle 3-“WT6” e 1-“S9” della CEN/TS 15209: - indicazione di incrocio/ svolta ad angolo dimensioni cm. 60x80 | nd | nd | [10 empty] | 1 | cad | nd | antisdrucciolo - antigelivo - indicazione di incrocio - indicazione di svolta ad angolo - | esterno - percorsi tattili - scivoli - | cemento quarzo | nd ≥ 0.4 nd nd nd - | nd - |  | doppio strato - | lato x [cm] = 60.0 nd nd nd - nd ≥ 0.3 nd nd nd - nd ≥ 5.5 nd nd nd - lato y [cm] = 80.0 nd nd nd - | strato a vista composto da scaglie di pietre naturali e cemento Portland 42,5; strato inferiore costituito da sabbie basaltiche, sabbie calcaree e cemento Portland 42,5; colorazione superficiale a scelta della Committenza; integrazione con transpoder passivo e radiofrequenza conforme al D.P.R. n.503/1996, D.M. n.236/1989 e con le tabelle 3-"WT6" della CEN/TS 15209 | nd - | a rilievo - colorato - | nd - | nd | nd - | NO |  |  |  |  | nd |  |  |  |  | nd | nd | nd |  | nd | nd | nd | nd | nd | nd | NO | NO
LOM251.RM.06.10.05.J0005.0000.a | Massello autobloccante prefabbricato di conglomerato cementizio vibrocompresso; finitura: colore naturale; geometria: monostrato; impiego: esterno ¦ strato di pavimentazione; spessore [cm] = 6 | 1 m² | 11.24 | 8.89 | 0 | RM.06.10.05.J0005.0000.a | Massello autobloccante prefabbricato di conglomerato cementizio vibrocompresso; finitura: colore naturale; geometria: monostrato; impiego: esterno ¦ strato di pavimentazione; spessore [cm] = 6 |  | RISORSA MATERIALE | PAVIMENTAZIONI | PRODOTTI | MASSELLO | CONGLOMERATO CEMENTIZIO VIBROCOMPRESSO | [6 empty] | MC.16.100.0010.a | Masselli autobloccanti prefabbricati in calcestruzzo vibrocompresso, prodotti e controllati secondo le norme UNI 1338/2004, tipo monostrato, colore naturale: - spessore 60 mm | nd | autobloccante prefabbricato | [10 empty] | 1 | m² | nd | nd - | esterno - strato di pavimentazione - | conglomerato cementizio vibrocompresso | nd - | nd - |  | monostrato - | spessore [cm] = 6.0 nd nd nd - | nd | nd - | colore naturale - | nd - | nd | nd - | NO |  |  |  |  | nd |  |  |  |  | nd | nd | nd |  | nd | nd | nd | nd | nd | nd | NO | NO
LOM251.RM.06.10.05.J0005.0000.b | Massello autobloccante prefabbricato di conglomerato cementizio vibrocompresso; finitura: colore naturale; geometria: monostrato; impiego: esterno ¦ strato di pavimentazione; spessore [cm] = 8 | 1 m² | 12.82 | 10.13 | 0 | RM.06.10.05.J0005.0000.b | Massello autobloccante prefabbricato di conglomerato cementizio vibrocompresso; finitura: colore naturale; geometria: monostrato; impiego: esterno ¦ strato di pavimentazione; spessore [cm] = 8 |  | RISORSA MATERIALE | PAVIMENTAZIONI | PRODOTTI | MASSELLO | CONGLOMERATO CEMENTIZIO VIBROCOMPRESSO | [6 empty] | MC.16.100.0010.b | Masselli autobloccanti prefabbricati in calcestruzzo vibrocompresso, prodotti e controllati secondo le norme UNI 1338/2004, tipo monostrato, colore naturale: - spessore 80 mm | nd | autobloccante prefabbricato | [10 empty] | 1 | m² | nd | nd - | esterno - strato di pavimentazione - | conglomerato cementizio vibrocompresso | nd - | nd - |  | monostrato - | spessore [cm] = 8.0 nd nd nd - | nd | nd - | colore naturale - | nd - | nd | nd - | NO |  |  |  |  | nd |  |  |  |  | nd | nd | nd |  | nd | nd | nd | nd | nd | nd | NO | NO
LOM251.RM.06.10.05.J0005.0000.c | Massello autobloccante prefabbricato di conglomerato cementizio vibrocompresso; finitura: colore naturale; geometria: monostrato; impiego: esterno ¦ strato di pavimentazione; spessore [cm] = 10 | 1 m² | 15.26 | 12.06 | 0 | RM.06.10.05.J0005.0000.c | Massello autobloccante prefabbricato di conglomerato cementizio vibrocompresso; finitura: colore naturale; geometria: monostrato; impiego: esterno ¦ strato di pavimentazione; spessore [cm] = 10 |  | RISORSA MATERIALE | PAVIMENTAZIONI | PRODOTTI | MASSELLO | CONGLOMERATO CEMENTIZIO VIBROCOMPRESSO | [6 empty] | MC.16.100.0010.c | Masselli autobloccanti prefabbricati in calcestruzzo vibrocompresso, prodotti e controllati secondo le norme UNI 1338/2004, tipo monostrato, colore naturale: - spessore 100 mm | nd | autobloccante prefabbricato | [10 empty] | 1 | m² | nd | nd - | esterno - strato di pavimentazione - | conglomerato cementizio vibrocompresso | nd - | nd - |  | monostrato - | spessore [cm] = 10.0 nd nd nd - | nd | nd - | colore naturale - | nd - | nd | nd - | NO |  |  |  |  | nd |  |  |  |  | nd | nd | nd |  | nd | nd | nd | nd | nd | nd | NO | NO
LOM251.RM.06.10.05.J0005.0005.a | Massello autobloccante prefabbricato di conglomerato cementizio vibrocompresso; finitura: colorato; geometria: monostrato; impiego: esterno ¦ strato di pavimentazione; spessore [cm] = 6 | 1 m² | 12.99 | 10.27 | 0 | RM.06.10.05.J0005.0005.a | Massello autobloccante prefabbricato di conglomerato cementizio vibrocompresso; finitura: colorato; geometria: monostrato; impiego: esterno ¦ strato di pavimentazione; spessore [cm] = 6 |  | RISORSA MATERIALE | PAVIMENTAZIONI | PRODOTTI | MASSELLO | CONGLOMERATO CEMENTIZIO VIBROCOMPRESSO | [6 empty] | MC.16.100.0020.a | Masselli autobloccanti prefabbricati in calcestruzzo vibrocompresso, prodotti e controllati secondo le norme UNI 1338/2004, tipo monostrato,colorati: - spessore 60 mm | nd | autobloccante prefabbricato | [10 empty] | 1 | m² | nd | nd - | esterno - strato di pavimentazione - | conglomerato cementizio vibrocompresso | nd - | nd - |  | monostrato - | spessore [cm] = 6.0 nd nd nd - | nd | nd - | colorato - | nd - | nd | nd - | NO |  |  |  |  | nd |  |  |  |  | nd | nd | nd |  | nd | nd | nd | nd | nd | nd | NO | NO
LOM251.RM.06.10.05.J0005.0005.b | Massello autobloccante prefabbricato di conglomerato cementizio vibrocompresso; finitura: colorato; geometria: monostrato; impiego: esterno ¦ strato di pavimentazione; spessore [cm] = 8 | 1 m² | 15.15 | 11.97 | 0 | RM.06.10.05.J0005.0005.b | Massello autobloccante prefabbricato di conglomerato cementizio vibrocompresso; finitura: colorato; geometria: monostrato; impiego: esterno ¦ strato di pavimentazione; spessore [cm] = 8 |  | RISORSA MATERIALE | PAVIMENTAZIONI | PRODOTTI | MASSELLO | CONGLOMERATO CEMENTIZIO VIBROCOMPRESSO | [6 empty] | MC.16.100.0020.b | Masselli autobloccanti prefabbricati in calcestruzzo vibrocompresso, prodotti e controllati secondo le norme UNI 1338/2004, tipo monostrato,colorati: - spessore 80 mm | nd | autobloccante prefabbricato | [10 empty] | 1 | m² | nd | nd - | esterno - strato di pavimentazione - | conglomerato cementizio vibrocompresso | nd - | nd - |  | monostrato - | spessore [cm] = 8.0 nd nd nd - | nd | nd - | colorato - | nd - | nd | nd - | NO |  |  |  |  | nd |  |  |  |  | nd | nd | nd |  | nd | nd | nd | nd | nd | nd | NO | NO
LOM251.RM.06.10.05.J0005.0005.c | Massello autobloccante prefabbricato di conglomerato cementizio vibrocompresso; finitura: colorato; geometria: monostrato; impiego: esterno ¦ strato di pavimentazione; spessore [cm] = 10 | 1 m² | 18.37 | 14.52 | 0 | RM.06.10.05.J0005.0005.c | Massello autobloccante prefabbricato di conglomerato cementizio vibrocompresso; finitura: colorato; geometria: monostrato; impiego: esterno ¦ strato di pavimentazione; spessore [cm] = 10 |  | RISORSA MATERIALE | PAVIMENTAZIONI | PRODOTTI | MASSELLO | CONGLOMERATO CEMENTIZIO VIBROCOMPRESSO | [6 empty] | MC.16.100.0020.c | Masselli autobloccanti prefabbricati in calcestruzzo vibrocompresso, prodotti e controllati secondo le norme UNI 1338/2004, tipo monostrato,colorati: - spessore 100 mm | nd | autobloccante prefabbricato | [10 empty] | 1 | m² | nd | nd - | esterno - strato di pavimentazione - | conglomerato cementizio vibrocompresso | nd - | nd - |  | monostrato - | spessore [cm] = 10.0 nd nd nd - | nd | nd - | colorato - | nd - | nd | nd - | NO |  |  |  |  | nd |  |  |  |  | nd | nd | nd |  | nd | nd | nd | nd | nd | nd | NO | NO
LOM251.RM.06.10.05.J0005.0010.a_CAM | Massello autobloccante prefabbricato di conglomerato cementizio vibrocompresso; finitura: colore naturale; geometria: doppio strato quarzo; impiego: esterno ¦ strato di pavimentazione; spessore [cm] = 6 | 1 m² | 20.56 | 16.25 | 0 | RM.06.10.05.J0005.0010.a_CAM | Massello autobloccante prefabbricato di conglomerato cementizio vibrocompresso; finitura: colore naturale; geometria: doppio strato quarzo; impiego: esterno ¦ strato di pavimentazione; spessore [cm] = 6 |  | RISORSA MATERIALE | PAVIMENTAZIONI | PRODOTTI | MASSELLO | CONGLOMERATO CEMENTIZIO VIBROCOMPRESSO | [6 empty] | MC.16.100.0030.a | Masselli autobloccanti prefabbricati in calcestruzzo vibrocompresso, prodotti e controllati secondo le norme UNI 1338/2004, rispondenti ai Criteri Ambientali Minimi di cui al Decreto 23 giugno 2022 del Ministero della Transizione Ecologica, tipo doppio strato quarzo, colore naturale: - spessore 60 mm | nd | autobloccante prefabbricato | [10 empty] | 1 | m² | nd | nd - | esterno - strato di pavimentazione - | conglomerato cementizio vibrocompresso | nd - | nd - |  | doppio strato quarzo - | spessore [cm] = 6.0 nd nd nd - | nd | nd - | colore naturale - | nd - | nd | nd - | SI |  |  |  |  | nd |  |  |  |  | nd | nd | nd |  | nd | nd | nd | nd | nd | nd | NO | NO
LOM251.RM.06.10.05.J0005.0010.b_CAM | Massello autobloccante prefabbricato di conglomerato cementizio vibrocompresso; finitura: colore naturale; geometria: doppio strato quarzo; impiego: esterno ¦ strato di pavimentazione; spessore [cm] = 8 | 1 m² | 23.71 | 18.74 | 0 | RM.06.10.05.J0005.0010.b_CAM | Massello autobloccante prefabbricato di conglomerato cementizio vibrocompresso; finitura: colore naturale; geometria: doppio strato quarzo; impiego: esterno ¦ strato di pavimentazione; spessore [cm] = 8 |  | RISORSA MATERIALE | PAVIMENTAZIONI | PRODOTTI | MASSELLO | CONGLOMERATO CEMENTIZIO VIBROCOMPRESSO | [6 empty] | MC.16.100.0030.b | Masselli autobloccanti prefabbricati in calcestruzzo vibrocompresso, prodotti e controllati secondo le norme UNI 1338/2004, rispondenti ai Criteri Ambientali Minimi di cui al Decreto 23 giugno 2022 del Ministero della Transizione Ecologica, tipo doppio strato quarzo, colore naturale: - spessore 80 mm | nd | autobloccante prefabbricato | [10 empty] | 1 | m² | nd | nd - | esterno - strato di pavimentazione - | conglomerato cementizio vibrocompresso | nd - | nd - |  | doppio strato quarzo - | spessore [cm] = 8.0 nd nd nd - | nd | nd - | colore naturale - | nd - | nd | nd - | SI |  |  |  |  | nd |  |  |  |  | nd | nd | nd |  | nd | nd | nd | nd | nd | nd | NO | NO
LOM251.RM.06.10.05.J0005.0010.c_CAM | Massello autobloccante prefabbricato di conglomerato cementizio vibrocompresso; finitura: colore naturale; geometria: doppio strato quarzo; impiego: esterno ¦ strato di pavimentazione; spessore [cm] = 10 | 1 m² | 31 | 24.5 | 0 | RM.06.10.05.J0005.0010.c_CAM | Massello autobloccante prefabbricato di conglomerato cementizio vibrocompresso; finitura: colore naturale; geometria: doppio strato quarzo; impiego: esterno ¦ strato di pavimentazione; spessore [cm] = 10 |  | RISORSA MATERIALE | PAVIMENTAZIONI | PRODOTTI | MASSELLO | CONGLOMERATO CEMENTIZIO VIBROCOMPRESSO | [6 empty] | MC.16.100.0030.c | Masselli autobloccanti prefabbricati in calcestruzzo vibrocompresso, prodotti e controllati secondo le norme UNI 1338/2004, rispondenti ai Criteri Ambientali Minimi di cui al Decreto 23 giugno 2022 del Ministero della Transizione Ecologica, tipo doppio strato quarzo, colore naturale: - spessore 100 mm | nd | autobloccante prefabbricato | [10 empty] | 1 | m² | nd | nd - | esterno - strato di pavimentazione - | conglomerato cementizio vibrocompresso | nd - | nd - |  | doppio strato quarzo - | spessore [cm] = 10.0 nd nd nd - | nd | nd - | colore naturale - | nd - | nd | nd - | SI |  |  |  |  | nd |  |  |  |  | nd | nd | nd |  | nd | nd | nd | nd | nd | nd | NO | NO
LOM251.RM.06.10.05.J0005.0015.a_CAM | Massello autobloccante prefabbricato di conglomerato cementizio vibrocompresso; finitura: colorato; geometria: doppio strato quarzo; impiego: esterno ¦ strato di pavimentazione; spessore [cm] = 6 | 1 m² | 23.22 | 18.36 | 0 | RM.06.10.05.J0005.0015.a_CAM | Massello autobloccante prefabbricato di conglomerato cementizio vibrocompresso; finitura: colorato; geometria: doppio strato quarzo; impiego: esterno ¦ strato di pavimentazione; spessore [cm] = 6 |  | RISORSA MATERIALE | PAVIMENTAZIONI | PRODOTTI | MASSELLO | CONGLOMERATO CEMENTIZIO VIBROCOMPRESSO | [6 empty] | MC.16.100.0040.a | Masselli autobloccanti prefabbricati in calcestruzzo vibrocompresso, prodotti e controllati secondo le norme UNI 1338/2004, rispondenti ai Criteri Ambientali Minimi di cui al Decreto 23 giugno 2022 del Ministero della Transizione Ecologica, tipo doppio strato quarzo, colorati: - spessore 60 mm | nd | autobloccante prefabbricato | [10 empty] | 1 | m² | nd | nd - | esterno - strato di pavimentazione - | conglomerato cementizio vibrocompresso | nd - | nd - |  | doppio strato quarzo - | spessore [cm] = 6.0 nd nd nd - | nd | nd - | colorato - | nd - | nd | nd - | SI |  |  |  |  | nd |  |  |  |  | nd | nd | nd |  | nd | nd | nd | nd | nd | nd | NO | NO
LOM251.RM.06.10.05.J0005.0015.b_CAM | Massello autobloccante prefabbricato di conglomerato cementizio vibrocompresso; finitura: colorato; geometria: doppio strato quarzo; impiego: esterno ¦ strato di pavimentazione; spessore [cm] = 8 | 1 m² | 25.08 | 19.83 | 0 | RM.06.10.05.J0005.0015.b_CAM | Massello autobloccante prefabbricato di conglomerato cementizio vibrocompresso; finitura: colorato; geometria: doppio strato quarzo; impiego: esterno ¦ strato di pavimentazione; spessore [cm] = 8 |  | RISORSA MATERIALE | PAVIMENTAZIONI | PRODOTTI | MASSELLO | CONGLOMERATO CEMENTIZIO VIBROCOMPRESSO | [6 empty] | MC.16.100.0040.b | Masselli autobloccanti prefabbricati in calcestruzzo vibrocompresso, prodotti e controllati secondo le norme UNI 1338/2004, rispondenti ai Criteri Ambientali Minimi di cui al Decreto 23 giugno 2022 del Ministero della Transizione Ecologica, tipo doppio strato quarzo, colorati: - spessore 80 mm | nd | autobloccante prefabbricato | [10 empty] | 1 | m² | nd | nd - | esterno - strato di pavimentazione - | conglomerato cementizio vibrocompresso | nd - | nd - |  | doppio strato quarzo - | spessore [cm] = 8.0 nd nd nd - | nd | nd - | colorato - | nd - | nd | nd - | SI |  |  |  |  | nd |  |  |  |  | nd | nd | nd |  | nd | nd | nd | nd | nd | nd | NO | NO
LOM251.RM.06.10.05.J0005.0015.c_CAM | Massello autobloccante prefabbricato di conglomerato cementizio vibrocompresso; finitura: colorato; geometria: doppio strato quarzo; impiego: esterno ¦ strato di pavimentazione; spessore [cm] = 10 | 1 m² | 33.31 | 26.33 | 0 | RM.06.10.05.J0005.0015.c_CAM | Massello autobloccante prefabbricato di conglomerato cementizio vibrocompresso; finitura: colorato; geometria: doppio strato quarzo; impiego: esterno ¦ strato di pavimentazione; spessore [cm] = 10 |  | RISORSA MATERIALE | PAVIMENTAZIONI | PRODOTTI | MASSELLO | CONGLOMERATO CEMENTIZIO VIBROCOMPRESSO | [6 empty] | MC.16.100.0040.c | Masselli autobloccanti prefabbricati in calcestruzzo vibrocompresso, prodotti e controllati secondo le norme UNI 1338/2004, rispondenti ai Criteri Ambientali Minimi di cui al Decreto 23 giugno 2022 del Ministero della Transizione Ecologica, tipo doppio strato quarzo, colorati: - spessore 100 mm | nd | autobloccante prefabbricato | [10 empty] | 1 | m² | nd | nd - | esterno - strato di pavimentazione - | conglomerato cementizio vibrocompresso | nd - | nd - |  | doppio strato quarzo - | spessore [cm] = 10.0 nd nd nd - | nd | nd - | colorato - | nd - | nd | nd - | SI |  |  |  |  | nd |  |  |  |  | nd | nd | nd |  | nd | nd | nd | nd | nd | nd | NO | NO
LOM251.RM.06.10.05.J0005.0020.a | Massello autobloccante prefabbricato di conglomerato cementizio vibrocompresso; finitura: colorato ¦ trattamento di pallinatura superficiale; geometria: doppio strato; impiego: esterno ¦ strato di pavimentazione; spessore [cm] = 6 SPECIFICHE TECNICHE: finitura superficiale costituita da miscela di graniti, porfidi e basalti | 1 m² | 19.45 | 15.37 | 0 | RM.06.10.05.J0005.0020.a | Massello autobloccante prefabbricato di conglomerato cementizio vibrocompresso; finitura: colorato ¦ trattamento di pallinatura superficiale; geometria: doppio strato; impiego: esterno ¦ strato di pavimentazione; spessore [cm] = 6 SPECIFICHE TECNICHE: finitura superficiale costituita da miscela di graniti, porfidi e basalti |  | RISORSA MATERIALE | PAVIMENTAZIONI | PRODOTTI | MASSELLO | CONGLOMERATO CEMENTIZIO VIBROCOMPRESSO | [6 empty] | MC.16.100.0050.a | Masselli autobloccanti prefabbricati in calcestruzzo vibrocompresso, prodotti e controllati secondo le norme UNI 1338/2004, tipo doppio strato, con finitura superficiale colorata, costituita da una miscela di graniti, porfidi e basalti: - spessore 60 mm - con trattamento di pallinatura o similare | nd | autobloccante prefabbricato | [10 empty] | 1 | m² | nd | nd - | esterno - strato di pavimentazione - | conglomerato cementizio vibrocompresso | nd - | nd - |  | doppio strato - | spessore [cm] = 6.0 nd nd nd - | finitura superficiale costituita da miscela di graniti, porfidi e basalti | nd - | colorato - trattamento di pallinatura superficiale - | nd - | nd | nd - | NO |  |  |  |  | nd |  |  |  |  | nd | nd | nd |  | nd | nd | nd | nd | nd | nd | NO | NO
LOM251.RM.06.10.05.J0005.0020.b | Massello autobloccante prefabbricato di conglomerato cementizio vibrocompresso; finitura: colorato ¦ trattamento di pallinatura superficiale; geometria: doppio strato; impiego: esterno ¦ strato di pavimentazione; spessore [cm] = 8 SPECIFICHE TECNICHE: finitura superficiale costituita da miscela di graniti, porfidi e basalti | 1 m² | 22.45 | 17.75 | 0 | RM.06.10.05.J0005.0020.b | Massello autobloccante prefabbricato di conglomerato cementizio vibrocompresso; finitura: colorato ¦ trattamento di pallinatura superficiale; geometria: doppio strato; impiego: esterno ¦ strato di pavimentazione; spessore [cm] = 8 SPECIFICHE TECNICHE: finitura superficiale costituita da miscela di graniti, porfidi e basalti |  | RISORSA MATERIALE | PAVIMENTAZIONI | PRODOTTI | MASSELLO | CONGLOMERATO CEMENTIZIO VIBROCOMPRESSO | [6 empty] | MC.16.100.0050.b | Masselli autobloccanti prefabbricati in calcestruzzo vibrocompresso, prodotti e controllati secondo le norme UNI 1338/2004, tipo doppio strato, con finitura superficiale colorata, costituita da una miscela di graniti, porfidi e basalti: - spessore 80 mm - con trattamento di pallinatura o similare | nd | autobloccante prefabbricato | [10 empty] | 1 | m² | nd | nd - | esterno - strato di pavimentazione - | conglomerato cementizio vibrocompresso | nd - | nd - |  | doppio strato - | spessore [cm] = 8.0 nd nd nd - | finitura superficiale costituita da miscela di graniti, porfidi e basalti | nd - | colorato - trattamento di pallinatura superficiale - | nd - | nd | nd - | NO |  |  |  |  | nd |  |  |  |  | nd | nd | nd |  | nd | nd | nd | nd | nd | nd | NO | NO
LOM251.RM.06.10.05.J0005.0020.c | Massello autobloccante prefabbricato di conglomerato cementizio vibrocompresso; finitura: colorato ¦ trattamento di pallinatura superficiale; geometria: doppio strato; impiego: esterno ¦ strato di pavimentazione; spessore [cm] = 10 SPECIFICHE TECNICHE: finitura superficiale costituita da miscela di graniti, porfidi e basalti | 1 m² | 25.96 | 20.52 | 0 | RM.06.10.05.J0005.0020.c | Massello autobloccante prefabbricato di conglomerato cementizio vibrocompresso; finitura: colorato ¦ trattamento di pallinatura superficiale; geometria: doppio strato; impiego: esterno ¦ strato di pavimentazione; spessore [cm] = 10 SPECIFICHE TECNICHE: finitura superficiale costituita da miscela di graniti, porfidi e basalti |  | RISORSA MATERIALE | PAVIMENTAZIONI | PRODOTTI | MASSELLO | CONGLOMERATO CEMENTIZIO VIBROCOMPRESSO | [6 empty] | MC.16.100.0050.c | Masselli autobloccanti prefabbricati in calcestruzzo vibrocompresso, prodotti e controllati secondo le norme UNI 1338/2004, tipo doppio strato, con finitura superficiale colorata, costituita da una miscela di graniti, porfidi e basalti: - spessore 100 mm - con trattamento di pallinatura o similare | nd | autobloccante prefabbricato | [10 empty] | 1 | m² | nd | nd - | esterno - strato di pavimentazione - | conglomerato cementizio vibrocompresso | nd - | nd - |  | doppio strato - | spessore [cm] = 10.0 nd nd nd - | finitura superficiale costituita da miscela di graniti, porfidi e basalti | nd - | colorato - trattamento di pallinatura superficiale - | nd - | nd | nd - | NO |  |  |  |  | nd |  |  |  |  | nd | nd | nd |  | nd | nd | nd | nd | nd | nd | NO | NO
LOM251.RM.06.10.05.J0005.0025.a | Massello autobloccante prefabbricato di conglomerato cementizio vibrocompresso; finitura: colorato; geometria: doppio strato; impiego: esterno ¦ strato di pavimentazione; spessore [cm] = 6 SPECIFICHE TECNICHE: senza trattamento superficiale | 1 m² | 14.59 | 11.53 | 0 | RM.06.10.05.J0005.0025.a | Massello autobloccante prefabbricato di conglomerato cementizio vibrocompresso; finitura: colorato; geometria: doppio strato; impiego: esterno ¦ strato di pavimentazione; spessore [cm] = 6 SPECIFICHE TECNICHE: senza trattamento superficiale |  | RISORSA MATERIALE | PAVIMENTAZIONI | PRODOTTI | MASSELLO | CONGLOMERATO CEMENTIZIO VIBROCOMPRESSO | [6 empty] | MC.16.100.0050.d | Masselli autobloccanti prefabbricati in calcestruzzo vibrocompresso, prodotti e controllati secondo le norme UNI 1338/2004, tipo doppio strato, con finitura superficiale colorata, costituita da una miscela di graniti, porfidi e basalti: - spessore 60 mm - senza trattamento | nd | autobloccante prefabbricato | [10 empty] | 1 | m² | nd | nd - | esterno - strato di pavimentazione - | conglomerato cementizio vibrocompresso | nd - | nd - |  | doppio strato - | spessore [cm] = 6.0 nd nd nd - | senza trattamento superficiale | nd - | colorato - | nd - | nd | nd - | NO |  |  |  |  | nd |  |  |  |  | nd | nd | nd |  | nd | nd | nd | nd | nd | nd | NO | NO
LOM251.RM.06.10.05.J0005.0025.b | Massello autobloccante prefabbricato di conglomerato cementizio vibrocompresso; finitura: colorato; geometria: doppio strato; impiego: esterno ¦ strato di pavimentazione; spessore [cm] = 8 SPECIFICHE TECNICHE: senza trattamento superficiale | 1 m² | 17.73 | 14.02 | 0 | RM.06.10.05.J0005.0025.b | Massello autobloccante prefabbricato di conglomerato cementizio vibrocompresso; finitura: colorato; geometria: doppio strato; impiego: esterno ¦ strato di pavimentazione; spessore [cm] = 8 SPECIFICHE TECNICHE: senza trattamento superficiale |  | RISORSA MATERIALE | PAVIMENTAZIONI | PRODOTTI | MASSELLO | CONGLOMERATO CEMENTIZIO VIBROCOMPRESSO | [6 empty] | MC.16.100.0050.e | Masselli autobloccanti prefabbricati in calcestruzzo vibrocompresso, prodotti e controllati secondo le norme UNI 1338/2004, tipo doppio strato, con finitura superficiale colorata, costituita da una miscela di graniti, porfidi e basalti: - spessore 80 mm - senza trattamento | nd | autobloccante prefabbricato | [10 empty] | 1 | m² | nd | nd - | esterno - strato di pavimentazione - | conglomerato cementizio vibrocompresso | nd - | nd - |  | doppio strato - | spessore [cm] = 8.0 nd nd nd - | senza trattamento superficiale | nd - | colorato - | nd - | nd | nd - | NO |  |  |  |  | nd |  |  |  |  | nd | nd | nd |  | nd | nd | nd | nd | nd | nd | NO | NO
LOM251.RM.06.10.05.J0005.0025.c | Massello autobloccante prefabbricato di conglomerato cementizio vibrocompresso; finitura: colorato; geometria: doppio strato; impiego: esterno ¦ strato di pavimentazione; spessore [cm] = 10 SPECIFICHE TECNICHE: senza trattamento superficiale | 1 m² | 21.6 | 17.08 | 0 | RM.06.10.05.J0005.0025.c | Massello autobloccante prefabbricato di conglomerato cementizio vibrocompresso; finitura: colorato; geometria: doppio strato; impiego: esterno ¦ strato di pavimentazione; spessore [cm] = 10 SPECIFICHE TECNICHE: senza trattamento superficiale |  | RISORSA MATERIALE | PAVIMENTAZIONI | PRODOTTI | MASSELLO | CONGLOMERATO CEMENTIZIO VIBROCOMPRESSO | [6 empty] | MC.16.100.0050.f | Masselli autobloccanti prefabbricati in calcestruzzo vibrocompresso, prodotti e controllati secondo le norme UNI 1338/2004, tipo doppio strato, con finitura superficiale colorata, costituita da una miscela di graniti, porfidi e basalti: - spessore 100 mm - senza trattamento | nd | autobloccante prefabbricato | [10 empty] | 1 | m² | nd | nd - | esterno - strato di pavimentazione - | conglomerato cementizio vibrocompresso | nd - | nd - |  | doppio strato - | spessore [cm] = 10.0 nd nd nd - | senza trattamento superficiale | nd - | colorato - | nd - | nd | nd - | NO |  |  |  |  | nd |  |  |  |  | nd | nd | nd |  | nd | nd | nd | nd | nd | nd | NO | NO
LOM251.RM.06.10.05.J0005.0030.a | Massello autobloccante prefabbricato di conglomerato cementizio vibrocompresso; finitura: colore naturale ¦ trattamento di pallinatura superficiale; geometria: multistrato; funzione: fotocatalitica ¦ carrabile; impiego: esterno ¦ strato di pavimentazione; spessore [cm] = 6; classe di carico [classe] = 3 SPECIFICHE TECNICHE: spessore strato di usura [cm] >= 0,4 in conglomerato cementizio composto da una miscela di quarzi selezionati di diametro massimo [mm] = 2 ed una miscela fotoattiva a base di cemento al biossido di titanio per favorire l'abbattimento dell'inquinamento atmosferico | 1 m² | 26.53 | 20.97 | 0 | RM.06.10.05.J0005.0030.a | Massello autobloccante prefabbricato di conglomerato cementizio vibrocompresso; finitura: colore naturale ¦ trattamento di pallinatura superficiale; geometria: multistrato; funzione: fotocatalitica ¦ carrabile; impiego: esterno ¦ strato di pavimentazione; spessore [cm] = 6; classe di carico [classe] = 3 SPECIFICHE TECNICHE: spessore strato di usura [cm] >= 0,4 in conglomerato cementizio composto da una miscela di quarzi selezionati di diametro massimo [mm] = 2 ed una miscela fotoattiva a base di cemento al biossido di titanio per favorire l'abbattimento dell'inquinamento atmosferico |  | RISORSA MATERIALE | PAVIMENTAZIONI | PRODOTTI | MASSELLO | CONGLOMERATO CEMENTIZIO VIBROCOMPRESSO | [6 empty] | MC.16.110.0010.a | Masselli autobloccanti prefabbricati in calcestruzzo vibrocompresso con proprietà fotocatalitiche, prodotti e controllati secondo la norma UNI EN 1338, tipo multistrato, colore naturale. - 60 mm - classe di carico 3 (carrabile medio) - con trattamento di pallinatura superficiale o similare | nd | autobloccante prefabbricato | [10 empty] | 1 | m² | nd | fotocatalitica - carrabile - | esterno - strato di pavimentazione - | conglomerato cementizio vibrocompresso | classe di carico [classe] = 3.0 nd nd nd - | nd - |  | multistrato - | spessore [cm] = 6.0 nd nd nd - | spessore strato di usura [cm] >= 0,4 in conglomerato cementizio composto da una miscela di quarzi selezionati di diametro massimo [mm] = 2 ed una miscela fotoattiva a base di cemento al biossido di titanio per favorire l'abbattimento dell'inquinamento atmosferico | nd - | colore naturale - trattamento di pallinatura superficiale - | nd - | nd | nd - | NO |  |  |  |  | nd |  |  |  |  | nd | nd | nd |  | nd | nd | nd | nd | nd | nd | NO | NO
LOM251.RM.06.10.05.J0005.0030.b | Massello autobloccante prefabbricato di conglomerato cementizio vibrocompresso; finitura: colore naturale ¦ trattamento di pallinatura superficiale; geometria: multistrato; funzione: fotocatalitica ¦ carrabile; impiego: esterno ¦ strato di pavimentazione; spessore [cm] = 8; classe di carico [classe] = 4 SPECIFICHE TECNICHE: spessore strato di usura [cm] >= 0,4 in conglomerato cementizio composto da una miscela di quarzi selezionati di diametro massimo [mm] = 2 ed una miscela fotoattiva a base di cemento al biossido di titanio per favorire l'abbattimento dell'inquinamento atmosferico | 1 m² | 27.4 | 21.66 | 0 | RM.06.10.05.J0005.0030.b | Massello autobloccante prefabbricato di conglomerato cementizio vibrocompresso; finitura: colore naturale ¦ trattamento di pallinatura superficiale; geometria: multistrato; funzione: fotocatalitica ¦ carrabile; impiego: esterno ¦ strato di pavimentazione; spessore [cm] = 8; classe di carico [classe] = 4 SPECIFICHE TECNICHE: spessore strato di usura [cm] >= 0,4 in conglomerato cementizio composto da una miscela di quarzi selezionati di diametro massimo [mm] = 2 ed una miscela fotoattiva a base di cemento al biossido di titanio per favorire l'abbattimento dell'inquinamento atmosferico |  | RISORSA MATERIALE | PAVIMENTAZIONI | PRODOTTI | MASSELLO | CONGLOMERATO CEMENTIZIO VIBROCOMPRESSO | [6 empty] | MC.16.110.0010.b | Masselli autobloccanti prefabbricati in calcestruzzo vibrocompresso con proprietà fotocatalitiche, prodotti e controllati secondo la norma UNI EN 1338, tipo multistrato, colore naturale. - 80 mm - classe di carico 4 (carrabile medio) - con trattamento di pallinatura superficiale o similare | nd | autobloccante prefabbricato | [10 empty] | 1 | m² | nd | fotocatalitica - carrabile - | esterno - strato di pavimentazione - | conglomerato cementizio vibrocompresso | classe di carico [classe] = 4.0 nd nd nd - | nd - |  | multistrato - | spessore [cm] = 8.0 nd nd nd - | spessore strato di usura [cm] >= 0,4 in conglomerato cementizio composto da una miscela di quarzi selezionati di diametro massimo [mm] = 2 ed una miscela fotoattiva a base di cemento al biossido di titanio per favorire l'abbattimento dell'inquinamento atmosferico | nd - | colore naturale - trattamento di pallinatura superficiale - | nd - | nd | nd - | NO |  |  |  |  | nd |  |  |  |  | nd | nd | nd |  | nd | nd | nd | nd | nd | nd | NO | NO
LOM251.RM.06.10.05.J0005.0035.- | Massello autobloccante prefabbricato di conglomerato cementizio vibrocompresso; finitura: colore naturale; geometria: multistrato; funzione: fotocatalitica ¦ carrabile; impiego: esterno ¦ strato di pavimentazione; spessore [cm] = 6; classe di carico [classe] = 3 SPECIFICHE TECNICHE: senza trattamento superficiale; spessore strato di usura [mm] >= 4 in conglomerato cementizio composto da una miscela di quarzi selezionati a granulometria massima [mm] = 2 ed una miscela fotoattiva a base di cemento al biossido di titanio per favorire l'abbattimento dell'inquinamento atmosferico | 1 m² | 20.34 | 16.08 | 0 | RM.06.10.05.J0005.0035.- | Massello autobloccante prefabbricato di conglomerato cementizio vibrocompresso; finitura: colore naturale; geometria: multistrato; funzione: fotocatalitica ¦ carrabile; impiego: esterno ¦ strato di pavimentazione; spessore [cm] = 6; classe di carico [classe] = 3 SPECIFICHE TECNICHE: senza trattamento superficiale; spessore strato di usura [mm] >= 4 in conglomerato cementizio composto da una miscela di quarzi selezionati a granulometria massima [mm] = 2 ed una miscela fotoattiva a base di cemento al biossido di titanio per favorire l'abbattimento dell'inquinamento atmosferico |  | RISORSA MATERIALE | PAVIMENTAZIONI | PRODOTTI | MASSELLO | CONGLOMERATO CEMENTIZIO VIBROCOMPRESSO | [6 empty] | MC.16.110.0010.c | Masselli autobloccanti prefabbricati in calcestruzzo vibrocompresso con proprietà fotocatalitiche, prodotti e controllati secondo la norma UNI EN 1338, tipo multistrato, colore naturale. - 60 mm - classe di carico 3 (carrabile medio) - senza trattamento | nd | autobloccante prefabbricato | [10 empty] | 1 | m² | nd | fotocatalitica - carrabile - | esterno - strato di pavimentazione - | conglomerato cementizio vibrocompresso | classe di carico [classe] = 3.0 nd nd nd - | nd - |  | multistrato - | spessore [cm] = 6.0 nd nd nd - | senza trattamento superficiale; spessore strato di usura [mm] >= 4 in conglomerato cementizio composto da una miscela di quarzi selezionati a granulometria massima [mm] = 2 ed una miscela fotoattiva a base di cemento al biossido di titanio per favorire l'abbattimento dell'inquinamento atmosferico | nd - | colore naturale - | nd - | nd | nd - | NO |  |  |  |  | nd |  |  |  |  | nd | nd | nd |  | nd | nd | nd | nd | nd | nd | NO | NO
LOM251.RM.06.10.05.J0005.0040.- | Massello autobloccante prefabbricato di conglomerato cementizio vibrocompresso; finitura: colore naturale; geometria: multistrato; funzione: fotocatalitica ¦ carrabile; impiego: esterno ¦ strato di pavimentazione; spessore [cm] = 8; classe di carico [classe] = 4 SPECIFICHE TECNICHE: senza trattamento superficiale; spessore strato di usura [cm] >= 0,4 in conglomerato cementizio composto da una miscela di quarzi selezionati di diametro massimo [mm] = 2 ed una miscela fotoattiva a base di cemento al biossido di titanio per favorire l'abbattimento dell'inquinamento atmosferico | 1 m² | 21.77 | 17.21 | 0 | RM.06.10.05.J0005.0040.- | Massello autobloccante prefabbricato di conglomerato cementizio vibrocompresso; finitura: colore naturale; geometria: multistrato; funzione: fotocatalitica ¦ carrabile; impiego: esterno ¦ strato di pavimentazione; spessore [cm] = 8; classe di carico [classe] = 4 SPECIFICHE TECNICHE: senza trattamento superficiale; spessore strato di usura [cm] >= 0,4 in conglomerato cementizio composto da una miscela di quarzi selezionati di diametro massimo [mm] = 2 ed una miscela fotoattiva a base di cemento al biossido di titanio per favorire l'abbattimento dell'inquinamento atmosferico |  | RISORSA MATERIALE | PAVIMENTAZIONI | PRODOTTI | MASSELLO | CONGLOMERATO CEMENTIZIO VIBROCOMPRESSO | [6 empty] | MC.16.110.0010.d | Masselli autobloccanti prefabbricati in calcestruzzo vibrocompresso con proprietà fotocatalitiche, prodotti e controllati secondo la norma UNI EN 1338, tipo multistrato, colore naturale. - 80 mm - classe di carico 4 (carrabile medio) - senza trattamento | nd | autobloccante prefabbricato | [10 empty] | 1 | m² | nd | fotocatalitica - carrabile - | esterno - strato di pavimentazione - | conglomerato cementizio vibrocompresso | classe di carico [classe] = 4.0 nd nd nd - | nd - |  | multistrato - | spessore [cm] = 8.0 nd nd nd - | senza trattamento superficiale; spessore strato di usura [cm] >= 0,4 in conglomerato cementizio composto da una miscela di quarzi selezionati di diametro massimo [mm] = 2 ed una miscela fotoattiva a base di cemento al biossido di titanio per favorire l'abbattimento dell'inquinamento atmosferico | nd - | colore naturale - | nd - | nd | nd - | NO |  |  |  |  | nd |  |  |  |  | nd | nd | nd |  | nd | nd | nd | nd | nd | nd | NO | NO
LOM251.RM.06.10.05.J0005.0045.a | Massello autobloccante prefabbricato di conglomerato cementizio vibrocompresso; finitura: colorato ¦ trattamento di pallinatura superficiale; geometria: multistrato; funzione: fotocatalitica ¦ carrabile; impiego: esterno ¦ strato di pavimentazione; spessore [cm] = 6; classe di carico [classe] = 3 SPECIFICHE TECNICHE: spessore strato di usura [cm] >= 0,4 in conglomerato cementizio composto da una miscela di quarzi selezionati di diametro massimo [mm] = 2 ed una miscela fotoattiva a base di cemento al biossido di titanio per favorire l'abbattimento dell'inquinamento atmosferico | 1 m² | 27.8 | 21.97 | 0 | RM.06.10.05.J0005.0045.a | Massello autobloccante prefabbricato di conglomerato cementizio vibrocompresso; finitura: colorato ¦ trattamento di pallinatura superficiale; geometria: multistrato; funzione: fotocatalitica ¦ carrabile; impiego: esterno ¦ strato di pavimentazione; spessore [cm] = 6; classe di carico [classe] = 3 SPECIFICHE TECNICHE: spessore strato di usura [cm] >= 0,4 in conglomerato cementizio composto da una miscela di quarzi selezionati di diametro massimo [mm] = 2 ed una miscela fotoattiva a base di cemento al biossido di titanio per favorire l'abbattimento dell'inquinamento atmosferico |  | RISORSA MATERIALE | PAVIMENTAZIONI | PRODOTTI | MASSELLO | CONGLOMERATO CEMENTIZIO VIBROCOMPRESSO | [6 empty] | MC.16.110.0020.a | Masselli autobloccanti prefabbricati in calcestruzzo vibrocompresso con proprietà fotocatalitiche, prodotti e controllati secondo la norma UNI EN 1338, tipo multistrato, colorati. - 60 mm - classe di carico 3 (carrabile medio) - con trattamento di pallinatura superficiale o similare | nd | autobloccante prefabbricato | [10 empty] | 1 | m² | nd | fotocatalitica - carrabile - | esterno - strato di pavimentazione - | conglomerato cementizio vibrocompresso | classe di carico [classe] = 3.0 nd nd nd - | nd - |  | multistrato - | spessore [cm] = 6.0 nd nd nd - | spessore strato di usura [cm] >= 0,4 in conglomerato cementizio composto da una miscela di quarzi selezionati di diametro massimo [mm] = 2 ed una miscela fotoattiva a base di cemento al biossido di titanio per favorire l'abbattimento dell'inquinamento atmosferico | nd - | colorato - trattamento di pallinatura superficiale - | nd - | nd | nd - | NO |  |  |  |  | nd |  |  |  |  | nd | nd | nd |  | nd | nd | nd | nd | nd | nd | NO | NO
LOM251.RM.06.10.05.J0005.0045.b | Massello autobloccante prefabbricato di conglomerato cementizio vibrocompresso; finitura: colorato ¦ trattamento di pallinatura superficiale; geometria: multistrato; funzione: fotocatalitica ¦ carrabile; impiego: esterno ¦ strato di pavimentazione; spessore [cm] = 8; classe di carico [classe] = 4 SPECIFICHE TECNICHE: spessore strato di usura [cm] >= 0,4 in conglomerato cementizio composto da una miscela di quarzi selezionati di diametro massimo [mm] = 2 ed una miscela fotoattiva a base di cemento al biossido di titanio per favorire l'abbattimento dell'inquinamento atmosferico | 1 m² | 28.86 | 22.82 | 0 | RM.06.10.05.J0005.0045.b | Massello autobloccante prefabbricato di conglomerato cementizio vibrocompresso; finitura: colorato ¦ trattamento di pallinatura superficiale; geometria: multistrato; funzione: fotocatalitica ¦ carrabile; impiego: esterno ¦ strato di pavimentazione; spessore [cm] = 8; classe di carico [classe] = 4 SPECIFICHE TECNICHE: spessore strato di usura [cm] >= 0,4 in conglomerato cementizio composto da una miscela di quarzi selezionati di diametro massimo [mm] = 2 ed una miscela fotoattiva a base di cemento al biossido di titanio per favorire l'abbattimento dell'inquinamento atmosferico |  | RISORSA MATERIALE | PAVIMENTAZIONI | PRODOTTI | MASSELLO | CONGLOMERATO CEMENTIZIO VIBROCOMPRESSO | [6 empty] | MC.16.110.0020.b | Masselli autobloccanti prefabbricati in calcestruzzo vibrocompresso con proprietà fotocatalitiche, prodotti e controllati secondo la norma UNI EN 1338, tipo multistrato, colorati. - 80 mm - classe di carico 4 (carrabile medio) - con trattamento di pallinatura superficiale o similare | nd | autobloccante prefabbricato | [10 empty] | 1 | m² | nd | fotocatalitica - carrabile - | esterno - strato di pavimentazione - | conglomerato cementizio vibrocompresso | classe di carico [classe] = 4.0 nd nd nd - | nd - |  | multistrato - | spessore [cm] = 8.0 nd nd nd - | spessore strato di usura [cm] >= 0,4 in conglomerato cementizio composto da una miscela di quarzi selezionati di diametro massimo [mm] = 2 ed una miscela fotoattiva a base di cemento al biossido di titanio per favorire l'abbattimento dell'inquinamento atmosferico | nd - | colorato - trattamento di pallinatura superficiale - | nd - | nd | nd - | NO |  |  |  |  | nd |  |  |  |  | nd | nd | nd |  | nd | nd | nd | nd | nd | nd | NO | NO
LOM251.RM.06.10.05.J0005.0050.a | Massello autobloccante prefabbricato di conglomerato cementizio vibrocompresso; finitura: colorato; geometria: multistrato; funzione: fotocatalitica ¦ carrabile; impiego: esterno ¦ strato di pavimentazione; spessore [cm] = 6; classe di carico [classe] = 3 SPECIFICHE TECNICHE: senza trattamento superficiale; spessore strato di usura [cm] >= 0,4 in conglomerato cementizio composto da una miscela di quarzi selezionati di diametro massimo [mm] = 2 ed una miscela fotoattiva a base di cemento al biossido di titanio per favorire l'abbattimento dell'inquinamento atmosferico | 1 m² | 21.66 | 17.12 | 0 | RM.06.10.05.J0005.0050.a | Massello autobloccante prefabbricato di conglomerato cementizio vibrocompresso; finitura: colorato; geometria: multistrato; funzione: fotocatalitica ¦ carrabile; impiego: esterno ¦ strato di pavimentazione; spessore [cm] = 6; classe di carico [classe] = 3 SPECIFICHE TECNICHE: senza trattamento superficiale; spessore strato di usura [cm] >= 0,4 in conglomerato cementizio composto da una miscela di quarzi selezionati di diametro massimo [mm] = 2 ed una miscela fotoattiva a base di cemento al biossido di titanio per favorire l'abbattimento dell'inquinamento atmosferico |  | RISORSA MATERIALE | PAVIMENTAZIONI | PRODOTTI | MASSELLO | CONGLOMERATO CEMENTIZIO VIBROCOMPRESSO | [6 empty] | MC.16.110.0020.c | Masselli autobloccanti prefabbricati in calcestruzzo vibrocompresso con proprietà fotocatalitiche, prodotti e controllati secondo la norma UNI EN 1338, tipo multistrato, colorati. - 60 mm - classe di carico 3 (carrabile medio) - senza trattamento | nd | autobloccante prefabbricato | [10 empty] | 1 | m² | nd | fotocatalitica - carrabile - | esterno - strato di pavimentazione - | conglomerato cementizio vibrocompresso | classe di carico [classe] = 3.0 nd nd nd - | nd - |  | multistrato - | spessore [cm] = 6.0 nd nd nd - | senza trattamento superficiale; spessore strato di usura [cm] >= 0,4 in conglomerato cementizio composto da una miscela di quarzi selezionati di diametro massimo [mm] = 2 ed una miscela fotoattiva a base di cemento al biossido di titanio per favorire l'abbattimento dell'inquinamento atmosferico | nd - | colorato - | nd - | nd | nd - | NO |  |  |  |  | nd |  |  |  |  | nd | nd | nd |  | nd | nd | nd | nd | nd | nd | NO | NO
LOM251.RM.06.10.05.J0005.0050.b | Massello autobloccante prefabbricato di conglomerato cementizio vibrocompresso; finitura: colorato; geometria: multistrato; funzione: fotocatalitica ¦ carrabile; impiego: esterno ¦ strato di pavimentazione; spessore [cm] = 8; classe di carico [classe] = 4 SPECIFICHE TECNICHE: senza trattamento superficiale; spessore strato di usura [cm] >= 0,4 in conglomerato cementizio composto da una miscela di quarzi selezionati di diametro massimo [mm] = 2 ed una miscela fotoattiva a base di cemento al biossido di titanio per favorire l'abbattimento dell'inquinamento atmosferico | 1 m² | 23.19 | 18.33 | 0 | RM.06.10.05.J0005.0050.b | Massello autobloccante prefabbricato di conglomerato cementizio vibrocompresso; finitura: colorato; geometria: multistrato; funzione: fotocatalitica ¦ carrabile; impiego: esterno ¦ strato di pavimentazione; spessore [cm] = 8; classe di carico [classe] = 4 SPECIFICHE TECNICHE: senza trattamento superficiale; spessore strato di usura [cm] >= 0,4 in conglomerato cementizio composto da una miscela di quarzi selezionati di diametro massimo [mm] = 2 ed una miscela fotoattiva a base di cemento al biossido di titanio per favorire l'abbattimento dell'inquinamento atmosferico |  | RISORSA MATERIALE | PAVIMENTAZIONI | PRODOTTI | MASSELLO | CONGLOMERATO CEMENTIZIO VIBROCOMPRESSO | [6 empty] | MC.16.110.0020.d | Masselli autobloccanti prefabbricati in calcestruzzo vibrocompresso con proprietà fotocatalitiche, prodotti e controllati secondo la norma UNI EN 1338, tipo multistrato, colorati. - 80 mm - classe di carico 4 (carrabile medio) - senza trattamento | nd | autobloccante prefabbricato | [10 empty] | 1 | m² | nd | fotocatalitica - carrabile - | esterno - strato di pavimentazione - | conglomerato cementizio vibrocompresso | classe di carico [classe] = 4.0 nd nd nd - | nd - |  | multistrato - | spessore [cm] = 8.0 nd nd nd - | senza trattamento superficiale; spessore strato di usura [cm] >= 0,4 in conglomerato cementizio composto da una miscela di quarzi selezionati di diametro massimo [mm] = 2 ed una miscela fotoattiva a base di cemento al biossido di titanio per favorire l'abbattimento dell'inquinamento atmosferico | nd - | colorato - | nd - | nd | nd - | NO |  |  |  |  | nd |  |  |  |  | nd | nd | nd |  | nd | nd | nd | nd | nd | nd | NO | NO
LOM251.RM.06.10.05.J0005.0055.- | Massello autobloccante prefabbricato di conglomerato cementizio vibrocompresso; finitura: colorato; geometria: doppio impasto; impiego: esterno ¦ strato di pavimentazione; spessore [cm] = 8 ¦ lato x [cm] = 18 ¦ lato y [cm] = 23,5; classe di carico [classe] = 3 ÷ 4 SPECIFICHE TECNICHE: spessore strato di usura [cm] >= 0,4 in conglomerato cementizio composto da una miscela di quarzi selezionati di diametro massimo [mm] = 2 | 1 m² | 21.87 | 17.29 | 0 | RM.06.10.05.J0005.0055.- | Massello autobloccante prefabbricato di conglomerato cementizio vibrocompresso; finitura: colorato; geometria: doppio impasto; impiego: esterno ¦ strato di pavimentazione; spessore [cm] = 8 ¦ lato x [cm] = 18 ¦ lato y [cm] = 23,5; classe di carico [classe] = 3 ÷ 4 SPECIFICHE TECNICHE: spessore strato di usura [cm] >= 0,4 in conglomerato cementizio composto da una miscela di quarzi selezionati di diametro massimo [mm] = 2 |  | RISORSA MATERIALE | PAVIMENTAZIONI | PRODOTTI | MASSELLO | CONGLOMERATO CEMENTIZIO VIBROCOMPRESSO | [6 empty] | MC.16.120.0010 | Masselli autobloccanti prefabbricati in calcestruzzo vibrocompresso, prodotti e controllati secondo la norma UNI EN 1338, tipo doppio impasto, colore naturale, spessore cm 8 e delle dimensioni di mm 180 x 235. Per classi di carico 3 (carrabile medio) o 4 (carrabile pesante). | nd | autobloccante prefabbricato | [10 empty] | 1 | m² | nd | nd - | esterno - strato di pavimentazione - | conglomerato cementizio vibrocompresso | classe di carico [classe] = 3.0 ÷ 4.0 nd - | nd - |  | doppio impasto - | lato y [cm] = 23.5 nd nd nd - spessore [cm] = 8.0 nd nd nd - lato x [cm] = 18.0 nd nd nd - | spessore strato di usura [cm] >= 0,4 in conglomerato cementizio composto da una miscela di quarzi selezionati di diametro massimo [mm] = 2 | nd - | colorato - | nd - | nd | nd - | NO |  |  |  |  | nd |  |  |  |  | nd | nd | nd |  | nd | nd | nd | nd | nd | nd | NO | NO
LOM251.RM.06.10.05.J0005.0060.- | Massello autobloccante prefabbricato di conglomerato cementizio vibrocompresso; finitura: colorato; geometria: contorno irregolare ¦ multistrato; impiego: esterno ¦ strato di pavimentazione; spessore [cm] = 10 ¦ lato x [cm] = 11,2 ¦ lato y [cm] = 22,5; classe di carico [classe] = 4 SPECIFICHE TECNICHE: spessore strato di usura [cm] >= 0,4 in conglomerato cementizio composto da una miscela di quarzi selezionati di diametro massimo [mm] = 2,4 | 1 m² | 25.18 | 19.9 | 0 | RM.06.10.05.J0005.0060.- | Massello autobloccante prefabbricato di conglomerato cementizio vibrocompresso; finitura: colorato; geometria: contorno irregolare ¦ multistrato; impiego: esterno ¦ strato di pavimentazione; spessore [cm] = 10 ¦ lato x [cm] = 11,2 ¦ lato y [cm] = 22,5; classe di carico [classe] = 4 SPECIFICHE TECNICHE: spessore strato di usura [cm] >= 0,4 in conglomerato cementizio composto da una miscela di quarzi selezionati di diametro massimo [mm] = 2,4 |  | RISORSA MATERIALE | PAVIMENTAZIONI | PRODOTTI | MASSELLO | CONGLOMERATO CEMENTIZIO VIBROCOMPRESSO | [6 empty] | MC.16.120.0020 | Masselli autobloccanti drenanti prefabbricati in calcestruzzo vibrocompresso, prodotti e controllati secondo la norma UNI EN 1338, tipo multistrato, colore naturale, spessore cm 10, classe di carico 4 (carrabile pesante), forma irregolare di modulo cm 11,2 x 22,5. | nd | autobloccante prefabbricato | [10 empty] | 1 | m² | nd | nd - | esterno - strato di pavimentazione - | conglomerato cementizio vibrocompresso | classe di carico [classe] = 4.0 nd nd nd - | nd - |  | contorno irregolare - multistrato - | spessore [cm] = 10.0 nd nd nd - lato x [cm] = 11.2 nd nd nd - lato y [cm] = 22.5 nd nd nd - | spessore strato di usura [cm] >= 0,4 in conglomerato cementizio composto da una miscela di quarzi selezionati di diametro massimo [mm] = 2,4 | nd - | colorato - | nd - | nd | nd - | NO |  |  |  |  | nd |  |  |  |  | nd | nd | nd |  | nd | nd | nd | nd | nd | nd | NO | NO
LOM251.RM.06.10.05.J0005.0250.a | Massello drenante di conglomerato cementizio vibrocompresso; funzione: carrabile; impiego: esterno ¦ strato di pavimentazione erboso; spessore [cm] = 8 SPECIFICHE TECNICHE: masselli costituiti da cemento [kg] = 300 ed inerti a granulometria controllata; superficie erbosa [%] = 55 ÷ 65 | 1 m² | 17.51 | 13.84 | 0 | RM.06.10.05.J0005.0250.a | Massello drenante di conglomerato cementizio vibrocompresso; funzione: carrabile; impiego: esterno ¦ strato di pavimentazione erboso; spessore [cm] = 8 SPECIFICHE TECNICHE: masselli costituiti da cemento [kg] = 300 ed inerti a granulometria controllata; superficie erbosa [%] = 55 ÷ 65 |  | RISORSA MATERIALE | PAVIMENTAZIONI | PRODOTTI | MASSELLO | CONGLOMERATO CEMENTIZIO VIBROCOMPRESSO | [6 empty] | MC.16.100.0060.a | Masselli drenanti in cemento vibrocompressi prefabbricati con impasto a 300 kg di cemento ed inerti a granulometria controllata, per pavimentazioni carreggiabili con superfici erbose pari al 55% - 65%: - spessore 8 cm | nd | drenante | [10 empty] | 1 | m² | nd | carrabile - | esterno - strato di pavimentazione erboso - | conglomerato cementizio vibrocompresso | nd - | nd - |  | nd - | spessore [cm] = 8.0 nd nd nd - | masselli costituiti da cemento [kg] = 300 ed inerti a granulometria controllata; superficie erbosa [%] = 55 ÷ 65 | nd - | nd - | nd - | nd | nd - | NO |  |  |  |  | nd |  |  |  |  | nd | nd | nd |  | nd | nd | nd | nd | nd | nd | NO | NO
LOM251.RM.06.10.05.J0005.0250.b | Massello drenante di conglomerato cementizio vibrocompresso; funzione: carrabile; impiego: esterno ¦ strato di pavimentazione erboso; spessore [cm] = 10 SPECIFICHE TECNICHE: masselli costituiti da cemento [kg] = 300 ed inerti a granulometria controllata; superficie erbosa [%] = 55 ÷ 65 | 1 m² | 18.4 | 14.55 | 0 | RM.06.10.05.J0005.0250.b | Massello drenante di conglomerato cementizio vibrocompresso; funzione: carrabile; impiego: esterno ¦ strato di pavimentazione erboso; spessore [cm] = 10 SPECIFICHE TECNICHE: masselli costituiti da cemento [kg] = 300 ed inerti a granulometria controllata; superficie erbosa [%] = 55 ÷ 65 |  | RISORSA MATERIALE | PAVIMENTAZIONI | PRODOTTI | MASSELLO | CONGLOMERATO CEMENTIZIO VIBROCOMPRESSO | [6 empty] | MC.16.100.0060.b | Masselli drenanti in cemento vibrocompressi prefabbricati con impasto a 300 kg di cemento ed inerti a granulometria controllata, per pavimentazioni carreggiabili con superfici erbose pari al 55% - 65%: - spessore 10 cm | nd | drenante | [10 empty] | 1 | m² | nd | carrabile - | esterno - strato di pavimentazione erboso - | conglomerato cementizio vibrocompresso | nd - | nd - |  | nd - | spessore [cm] = 10.0 nd nd nd - | masselli costituiti da cemento [kg] = 300 ed inerti a granulometria controllata; superficie erbosa [%] = 55 ÷ 65 | nd - | nd - | nd - | nd | nd - | NO |  |  |  |  | nd |  |  |  |  | nd | nd | nd |  | nd | nd | nd | nd | nd | nd | NO | NO
LOM251.RM.06.10.05.Mb000.0000.- | Massello di roccia naturale generico | 1 m² | 0 | 0 | 0 | RM.06.10.05.Mb000.0000.- | Massello di roccia naturale generico |  | RISORSA MATERIALE | PAVIMENTAZIONI | PRODOTTI | MASSELLO | ROCCIA NATURALE GENERICO | [6 empty] | 000000000 | NUOVA VOCE | nd | nd | [10 empty] | 1 | m² | nd | nd - | nd - | roccia naturale generico | nd - | nd - |  | nd - | nd - | nd | nd - | nd - | nd - | nd | nd - | NO |  |  |  |  | nd |  |  |  |  | ND | ND | ND |  | nd | nd | nd | nd | nd | nd | NO | NO
LOM251.RM.06.10.05.Mb015.0000.- | Massello di roccia naturale marmo giallo d'istria; finitura: bocciardato; geometria: coste segate; funzione: angolo; lato x [cm] = 10 ¦ lato y [cm] = 10 ¦ altezza [cm] = 15. Incluso: imballo SPECIFICHE TECNICHE: n.2 facce a vista ortogonali tra loro; bisello su tutti i lati a vista | 1 cad | 46.99 | 37.15 | 0 | RM.06.10.05.Mb015.0000.- | Massello di roccia naturale marmo giallo d'istria; finitura: bocciardato; geometria: coste segate; funzione: angolo; lato x [cm] = 10 ¦ lato y [cm] = 10 ¦ altezza [cm] = 15. Incluso: imballo SPECIFICHE TECNICHE: n.2 facce a vista ortogonali tra loro; bisello su tutti i lati a vista |  | RISORSA MATERIALE | PAVIMENTAZIONI | PRODOTTI | MASSELLO | ROCCIA NATURALE MARMO GIALLO D'ISTRIA | [6 empty] | MC.17.010.0080 | Fornitura di massello d'angolo in giallo d'istria.Dimensioni d'ingombro massime cm. 10/10 X h15 .Finiture:n°2 facce a vista ortogonali tra loro finite a piano bocciardato, coste segate. Bisello sui tutti i lati a vista. Compreso imballo, carico e scarico. Trasporto franco cantiere. | nd | nd | [10 empty] | 1 | cad | nd | angolo - | nd - | roccia naturale marmo giallo d'istria | nd - | nd - |  | coste segate - | altezza [cm] = 15.0 nd nd nd - lato y [cm] = 10.0 nd nd nd - lato x [cm] = 10.0 nd nd nd - | n.2 facce a vista ortogonali tra loro; bisello su tutti i lati a vista | nd - | bocciardato - | nd - | nd | nd - | NO |  |  |  |  | nd |  |  |  |  | nd | nd | nd |  | nd | nd | nd | imballo | nd | nd | NO | NO
LOM251.RM.06.10.05.Mb015.0005.- | Massello di roccia naturale marmo giallo d'istria; finitura: bocciardato; geometria: coste segate; lato x [cm] = 140 ¦ lato y [cm] = 30 ¦ altezza [cm] = 15. Incluso: imballo | 1 m | 158.29 | 125.13 | 0 | RM.06.10.05.Mb015.0005.- | Massello di roccia naturale marmo giallo d'istria; finitura: bocciardato; geometria: coste segate; lato x [cm] = 140 ¦ lato y [cm] = 30 ¦ altezza [cm] = 15. Incluso: imballo |  | RISORSA MATERIALE | PAVIMENTAZIONI | PRODOTTI | MASSELLO | ROCCIA NATURALE MARMO GIALLO D'ISTRIA | [6 empty] | MC.17.010.0085 | Fornitura di massello in giallo d'istria.Dimensioni cm. 140/30 X 15 . Finiture:facce a vista finita a piano bocciardato, coste segate. Compreso imballo, carico e scarico.Trasporto franco cantiere. | nd | nd | [10 empty] | 1 | m | nd | nd - | nd - | roccia naturale marmo giallo d'istria | nd - | nd - |  | coste segate - | altezza [cm] = 15.0 nd nd nd - lato y [cm] = 30.0 nd nd nd - lato x [cm] = 140.0 nd nd nd - | nd | nd - | bocciardato - | nd - | nd | nd - | NO |  |  |  |  | nd |  |  |  |  | nd | nd | nd |  | nd | nd | nd | imballo | nd | nd | NO | NO
LOM251.RM.06.10.05.Mb041.0000.- | Massello di roccia naturale granito generico; spessore [cm] = 16 | 1 m² | 0 | 0 | 0 | RM.06.10.05.Mb041.0000.- | Massello di roccia naturale granito generico; spessore [cm] = 16 |  | RISORSA MATERIALE | PAVIMENTAZIONI | PRODOTTI | MASSELLO | ROCCIA NATURALE GRANITO GENERICO | [6 empty] | 000000000 | NUOVA VOCE | nd | nd | [10 empty] | 1 | m² | nd | nd - | nd - | roccia naturale granito generico | nd - | nd - |  | nd - | spessore [cm] = 16.0 nd nd nd - | nd | nd - | nd - | nd - | nd | nd - | NO |  |  |  |  | nd |  |  |  |  | ND | ND | ND |  | nd | nd | nd | nd | nd | nd | NO | NO
LOM251.RM.06.10.05.Mb044.0000.- | Massello di roccia naturale granito bianco di montorfano; finitura: faccia a vista bocciardato ¦ levigato; spessore [cm] = 2 SPECIFICHE TECNICHE: bocciardatura/levigatura media | 1 m² | 126.51 | 100.01 | 0 | RM.06.10.05.Mb044.0000.- | Massello di roccia naturale granito bianco di montorfano; finitura: faccia a vista bocciardato ¦ levigato; spessore [cm] = 2 SPECIFICHE TECNICHE: bocciardatura/levigatura media |  | RISORSA MATERIALE | PAVIMENTAZIONI | PRODOTTI | MASSELLO | ROCCIA NATURALE GRANITO BIANCO DI MONTORFANO | [6 empty] | 000000000 | NUOVA VOCE | nd | nd | [10 empty] | 1 | m² | nd | nd - | nd - | roccia naturale granito bianco di montorfano | nd - | nd - |  | nd - | spessore [cm] = 2.0 nd nd nd - | bocciardatura/levigatura media | nd - | faccia a vista bocciardato - levigato - | nd - | nd | nd - | NO |  |  |  |  | nd |  |  |  |  | nd | nd | nd |  | nd | nd | nd | nd | nd | nd | NO | NO
LOM251.RM.06.10.05.Mb045.0000.- | Massello di roccia naturale granito serizzo; finitura: faccia a vista bocciardato ¦ levigato; spessore [cm] = 2 SPECIFICHE TECNICHE: bocciardatura/levigatura media | 1 m² | 68.12 | 53.85 | 0 | RM.06.10.05.Mb045.0000.- | Massello di roccia naturale granito serizzo; finitura: faccia a vista bocciardato ¦ levigato; spessore [cm] = 2 SPECIFICHE TECNICHE: bocciardatura/levigatura media |  | RISORSA MATERIALE | PAVIMENTAZIONI | PRODOTTI | MASSELLO | ROCCIA NATURALE GRANITO SERIZZO | [6 empty] | 000000000 | NUOVA VOCE | nd | nd | [10 empty] | 1 | m² | nd | nd - | nd - | roccia naturale granito serizzo | nd - | nd - |  | nd - | spessore [cm] = 2.0 nd nd nd - | bocciardatura/levigatura media | nd - | faccia a vista bocciardato - levigato - | nd - | nd | nd - | NO |  |  |  |  | nd |  |  |  |  | nd | nd | nd |  | nd | nd | nd | nd | nd | nd | NO | NO
LOM251.RM.06.10.05.Mb049.0000.- | Massello di roccia naturale granito rosa beta; finitura: faccia a vista bocciardato ¦ levigato; spessore [cm] = 2 SPECIFICHE TECNICHE: bocciardatura/levigatura media | 1 m² | 64.23 | 50.77 | 0 | RM.06.10.05.Mb049.0000.- | Massello di roccia naturale granito rosa beta; finitura: faccia a vista bocciardato ¦ levigato; spessore [cm] = 2 SPECIFICHE TECNICHE: bocciardatura/levigatura media |  | RISORSA MATERIALE | PAVIMENTAZIONI | PRODOTTI | MASSELLO | ROCCIA NATURALE GRANITO ROSA BETA | [6 empty] | 000000000 | NUOVA VOCE | nd | nd | [10 empty] | 1 | m² | nd | nd - | nd - | roccia naturale granito rosa beta | nd - | nd - |  | nd - | spessore [cm] = 2.0 nd nd nd - | bocciardatura/levigatura media | nd - | faccia a vista bocciardato - levigato - | nd - | nd | nd - | NO |  |  |  |  | nd |  |  |  |  | nd | nd | nd |  | nd | nd | nd | nd | nd | nd | NO | NO
LOM251.RM.06.10.05.Mb054.0000.a | Massello di roccia naturale granito tonalite dell'adamello; finitura: faccia a vista bocciardato ¦ levigato; spessore [cm] = 2 SPECIFICHE TECNICHE: bocciardatura/levigatura media | 1 m² | 93.76 | 74.12 | 0 | RM.06.10.05.Mb054.0000.a | Massello di roccia naturale granito tonalite dell'adamello; finitura: faccia a vista bocciardato ¦ levigato; spessore [cm] = 2 SPECIFICHE TECNICHE: bocciardatura/levigatura media |  | RISORSA MATERIALE | PAVIMENTAZIONI | PRODOTTI | MASSELLO | ROCCIA NATURALE GRANITO TONALITE DELL'ADAMELLO | [6 empty] | MC.17.100.0020.a | TONALITE dell'Adamello in lastre con faccia vista a levigatura media e l'altra grezza di sega, coste fresate a giunto; o in masselli con faccia vista bocciardata o a levigatura media: - spessore 2 cm | nd | nd | [10 empty] | 1 | m² | nd | nd - | nd - | roccia naturale granito tonalite dell'adamello | nd - | nd - |  | nd - | spessore [cm] = 2.0 nd nd nd - | bocciardatura/levigatura media | nd - | faccia a vista bocciardato - levigato - | nd - | nd | nd - | NO |  |  |  |  | nd |  |  |  |  | nd | nd | nd |  | nd | nd | nd | nd | nd | nd | NO | NO
LOM251.RM.06.10.05.Mb054.0000.b | Massello di roccia naturale granito tonalite dell'adamello; finitura: faccia a vista bocciardato ¦ levigato; spessore [cm] = 3 SPECIFICHE TECNICHE: bocciardatura/levigatura media | 1 m² | 122.14 | 96.56 | 0 | RM.06.10.05.Mb054.0000.b | Massello di roccia naturale granito tonalite dell'adamello; finitura: faccia a vista bocciardato ¦ levigato; spessore [cm] = 3 SPECIFICHE TECNICHE: bocciardatura/levigatura media |  | RISORSA MATERIALE | PAVIMENTAZIONI | PRODOTTI | MASSELLO | ROCCIA NATURALE GRANITO TONALITE DELL'ADAMELLO | [6 empty] | MC.17.100.0020.b | TONALITE dell'Adamello in lastre con faccia vista a levigatura media e l'altra grezza di sega, coste fresate a giunto; o in masselli con faccia vista bocciardata o a levigatura media: - spessore 3 cm | nd | nd | [10 empty] | 1 | m² | nd | nd - | nd - | roccia naturale granito tonalite dell'adamello | nd - | nd - |  | nd - | spessore [cm] = 3.0 nd nd nd - | bocciardatura/levigatura media | nd - | faccia a vista bocciardato - levigato - | nd - | nd | nd - | NO |  |  |  |  | nd |  |  |  |  | nd | nd | nd |  | nd | nd | nd | nd | nd | nd | NO | NO
LOM251.RM.06.10.05.Mb054.0000.c | Massello di roccia naturale granito tonalite dell'adamello; finitura: faccia a vista bocciardato ¦ levigato; spessore [cm] = 4 SPECIFICHE TECNICHE: bocciardatura/levigatura media | 1 m² | 129.55 | 102.41 | 0 | RM.06.10.05.Mb054.0000.c | Massello di roccia naturale granito tonalite dell'adamello; finitura: faccia a vista bocciardato ¦ levigato; spessore [cm] = 4 SPECIFICHE TECNICHE: bocciardatura/levigatura media |  | RISORSA MATERIALE | PAVIMENTAZIONI | PRODOTTI | MASSELLO | ROCCIA NATURALE GRANITO TONALITE DELL'ADAMELLO | [6 empty] | MC.17.100.0020.c | TONALITE dell'Adamello in lastre con faccia vista a levigatura media e l'altra grezza di sega, coste fresate a giunto; o in masselli con faccia vista bocciardata o a levigatura media: - spessore 4 cm | nd | nd | [10 empty] | 1 | m² | nd | nd - | nd - | roccia naturale granito tonalite dell'adamello | nd - | nd - |  | nd - | spessore [cm] = 4.0 nd nd nd - | bocciardatura/levigatura media | nd - | faccia a vista bocciardato - levigato - | nd - | nd | nd - | NO |  |  |  |  | nd |  |  |  |  | nd | nd | nd |  | nd | nd | nd | nd | nd | nd | NO | NO
LOM251.RM.06.10.05.Za000.0000.- | Massello di materiale generico | 1 m | 0 | 0 | 0 | RM.06.10.05.Za000.0000.- | Massello di materiale generico |  | RISORSA MATERIALE | PAVIMENTAZIONI | PRODOTTI | MASSELLO | MATERIALE GENERICO | [6 empty] | 000000000 | NUOVA VOCE | nd | nd | [10 empty] | 1 | m | nd | nd - | nd - | materiale generico | nd - | nd - |  | nd - | nd - | nd | nd - | nd - | nd - | nd | nd - | NO |  |  |  |  | nd |  |  |  |  | ND | ND | ND |  | nd | nd | nd | nd | nd | nd | NO | NO
LOM251.RM.06.10.10.J0009.0000.- | Mattonella per pavimento di conglomerato bituminoso; finitura: bugnata; impiego: esterno; dimensione x [cm] = 10 ¦ dimensione y [cm] = 20 ¦ spessore [mm] = 50 | 1 m² | 0.94 | 0.74 | 0 | RM.06.10.10.J0009.0000.- | Mattonella per pavimento di conglomerato bituminoso; finitura: bugnata; impiego: esterno; dimensione x [cm] = 10 ¦ dimensione y [cm] = 20 ¦ spessore [mm] = 50 |  | RISORSA MATERIALE | PAVIMENTAZIONI | PRODOTTI | MATTONELLA | CONGLOMERATO BITUMINOSO | [6 empty] | 000000000 | NUOVA VOCE | nd | per pavimento | [10 empty] | 1 | m² | nd | nd - | esterno - | conglomerato bituminoso | nd - | nd - |  | nd - | spessore [mm] = 50.0 nd nd nd - dimensione y [cm] = 20.0 nd nd nd - dimensione x [cm] = 10.0 nd nd nd - | nd | nd - | bugnata - | nd - | nd | nd - | NO |  |  |  |  | nd |  |  |  |  | nd | nd | nd |  | nd | nd | mattonelle | nd | nd | nd | NO | NO
LOM251.RM.06.10.10.J0009.0005.a | Mattonella per pavimento di conglomerato bituminoso; finitura: liscia; impiego: esterno; lato x [cm] = 10 ¦ lato y [cm] = 20 ¦ spessore [cm] = 2 SPECIFICHE TECNICHE: in asfalto naturale | 1 m² | 11.11 | 8.78 | 0 | RM.06.10.10.J0009.0005.a | Mattonella per pavimento di conglomerato bituminoso; finitura: liscia; impiego: esterno; lato x [cm] = 10 ¦ lato y [cm] = 20 ¦ spessore [cm] = 2 SPECIFICHE TECNICHE: in asfalto naturale |  | RISORSA MATERIALE | PAVIMENTAZIONI | PRODOTTI | MATTONELLA | CONGLOMERATO BITUMINOSO | [6 empty] | MC.16.250.0010.a | Mattonelle di asfalto naturale, a superficie liscia, dimensioni 10 x 20 cm: - spessore 20 mm | nd | per pavimento | [10 empty] | 1 | m² | nd | nd - | esterno - | conglomerato bituminoso | nd - | nd - |  | nd - | spessore [cm] = 2.0 nd nd nd - lato y [cm] = 20.0 nd nd nd - lato x [cm] = 10.0 nd nd nd - | in asfalto naturale | nd - | liscia - | nd - | nd | nd - | NO |  |  |  |  | nd |  |  |  |  | nd | nd | nd |  | nd | nd | nd | nd | nd | nd | NO | NO
LOM251.RM.06.10.10.J0009.0005.b | Mattonella per pavimento di conglomerato bituminoso; finitura: liscia; impiego: esterno; lato x [cm] = 10 ¦ lato y [cm] = 20 ¦ spessore [cm] = 3 SPECIFICHE TECNICHE: in asfalto naturale | 1 m² | 12.72 | 10.05 | 0 | RM.06.10.10.J0009.0005.b | Mattonella per pavimento di conglomerato bituminoso; finitura: liscia; impiego: esterno; lato x [cm] = 10 ¦ lato y [cm] = 20 ¦ spessore [cm] = 3 SPECIFICHE TECNICHE: in asfalto naturale |  | RISORSA MATERIALE | PAVIMENTAZIONI | PRODOTTI | MATTONELLA | CONGLOMERATO BITUMINOSO | [6 empty] | MC.16.250.0010.b | Mattonelle di asfalto naturale, a superficie liscia, dimensioni 10 x 20 cm: - spessore 30 mm | nd | per pavimento | [10 empty] | 1 | m² | nd | nd - | esterno - | conglomerato bituminoso | nd - | nd - |  | nd - | lato x [cm] = 10.0 nd nd nd - spessore [cm] = 3.0 nd nd nd - lato y [cm] = 20.0 nd nd nd - | in asfalto naturale | nd - | liscia - | nd - | nd | nd - | NO |  |  |  |  | nd |  |  |  |  | nd | nd | nd |  | nd | nd | nd | nd | nd | nd | NO | NO
LOM251.RM.06.10.10.J0009.0005.c | Mattonella per pavimento di conglomerato bituminoso; finitura: liscia; impiego: esterno; lato x [cm] = 10 ¦ lato y [cm] = 20 ¦ spessore [cm] = 4 SPECIFICHE TECNICHE: in asfalto naturale | 1 m² | 15.57 | 12.3 | 0 | RM.06.10.10.J0009.0005.c | Mattonella per pavimento di conglomerato bituminoso; finitura: liscia; impiego: esterno; lato x [cm] = 10 ¦ lato y [cm] = 20 ¦ spessore [cm] = 4 SPECIFICHE TECNICHE: in asfalto naturale |  | RISORSA MATERIALE | PAVIMENTAZIONI | PRODOTTI | MATTONELLA | CONGLOMERATO BITUMINOSO | [6 empty] | MC.16.250.0010.c | Mattonelle di asfalto naturale, a superficie liscia, dimensioni 10 x 20 cm: - spessore 40 mm | nd | per pavimento | [10 empty] | 1 | m² | nd | nd - | esterno - | conglomerato bituminoso | nd - | nd - |  | nd - | lato x [cm] = 10.0 nd nd nd - lato y [cm] = 20.0 nd nd nd - spessore [cm] = 4.0 nd nd nd - | in asfalto naturale | nd - | liscia - | nd - | nd | nd - | NO |  |  |  |  | nd |  |  |  |  | nd | nd | nd |  | nd | nd | nd | nd | nd | nd | NO | NO
LOM251.RM.06.10.10.J0009.0005.d | Mattonella per pavimento di conglomerato bituminoso; finitura: liscia; impiego: esterno; lato x [cm] = 10 ¦ lato y [cm] = 20 ¦ spessore [cm] = 5 SPECIFICHE TECNICHE: in asfalto naturale | 1 m² | 18.99 | 15.01 | 0 | RM.06.10.10.J0009.0005.d | Mattonella per pavimento di conglomerato bituminoso; finitura: liscia; impiego: esterno; lato x [cm] = 10 ¦ lato y [cm] = 20 ¦ spessore [cm] = 5 SPECIFICHE TECNICHE: in asfalto naturale |  | RISORSA MATERIALE | PAVIMENTAZIONI | PRODOTTI | MATTONELLA | CONGLOMERATO BITUMINOSO | [6 empty] | MC.16.250.0010.d | Mattonelle di asfalto naturale, a superficie liscia, dimensioni 10 x 20 cm: - spessore 50 mm | nd | per pavimento | [10 empty] | 1 | m² | nd | nd - | esterno - | conglomerato bituminoso | nd - | nd - |  | nd - | lato y [cm] = 20.0 nd nd nd - spessore [cm] = 5.0 nd nd nd - lato x [cm] = 10.0 nd nd nd - | in asfalto naturale | nd - | liscia - | nd - | nd | nd - | NO |  |  |  |  | nd |  |  |  |  | nd | nd | nd |  | nd | nd | nd | nd | nd | nd | NO | NO
LOM251.RM.06.10.10.J0009.0010.a | Mattonella per pavimento di conglomerato bituminoso; finitura: bugnata; impiego: esterno; lato x [cm] = 10 ¦ lato y [cm] = 20 ¦ spessore [cm] = 2 SPECIFICHE TECNICHE: in asfalto naturale | 1 m² | 10.56 | 8.35 | 0 | RM.06.10.10.J0009.0010.a | Mattonella per pavimento di conglomerato bituminoso; finitura: bugnata; impiego: esterno; lato x [cm] = 10 ¦ lato y [cm] = 20 ¦ spessore [cm] = 2 SPECIFICHE TECNICHE: in asfalto naturale |  | RISORSA MATERIALE | PAVIMENTAZIONI | PRODOTTI | MATTONELLA | CONGLOMERATO BITUMINOSO | [6 empty] | MC.16.250.0020.a | Mattonelle di asfalto naturale, a superficie bugnata, dimensioni 10 x 20 cm: - spessore 20 mm | nd | per pavimento | [10 empty] | 1 | m² | nd | nd - | esterno - | conglomerato bituminoso | nd - | nd - |  | nd - | lato y [cm] = 20.0 nd nd nd - lato x [cm] = 10.0 nd nd nd - spessore [cm] = 2.0 nd nd nd - | in asfalto naturale | nd - | bugnata - | nd - | nd | nd - | NO |  |  |  |  | nd |  |  |  |  | nd | nd | nd |  | nd | nd | nd | nd | nd | nd | NO | NO
LOM251.RM.06.10.10.J0009.0010.b | Mattonella per pavimento di conglomerato bituminoso; finitura: bugnata; impiego: esterno; lato x [cm] = 10 ¦ lato y [cm] = 20 ¦ spessore [cm] = 3 SPECIFICHE TECNICHE: in asfalto naturale | 1 m² | 12.72 | 10.05 | 0 | RM.06.10.10.J0009.0010.b | Mattonella per pavimento di conglomerato bituminoso; finitura: bugnata; impiego: esterno; lato x [cm] = 10 ¦ lato y [cm] = 20 ¦ spessore [cm] = 3 SPECIFICHE TECNICHE: in asfalto naturale |  | RISORSA MATERIALE | PAVIMENTAZIONI | PRODOTTI | MATTONELLA | CONGLOMERATO BITUMINOSO | [6 empty] | MC.16.250.0020.b | Mattonelle di asfalto naturale, a superficie bugnata, dimensioni 10 x 20 cm: - spessore 30 mm | nd | per pavimento | [10 empty] | 1 | m² | nd | nd - | esterno - | conglomerato bituminoso | nd - | nd - |  | nd - | lato y [cm] = 20.0 nd nd nd - spessore [cm] = 3.0 nd nd nd - lato x [cm] = 10.0 nd nd nd - | in asfalto naturale | nd - | bugnata - | nd - | nd | nd - | NO |  |  |  |  | nd |  |  |  |  | nd | nd | nd |  | nd | nd | nd | nd | nd | nd | NO | NO
LOM251.RM.06.10.10.J0009.0010.c | Mattonella per pavimento di conglomerato bituminoso; finitura: bugnata; impiego: esterno; lato x [cm] = 10 ¦ lato y [cm] = 20 ¦ spessore [cm] = 4 SPECIFICHE TECNICHE: in asfalto naturale | 1 m² | 14.18 | 11.21 | 0 | RM.06.10.10.J0009.0010.c | Mattonella per pavimento di conglomerato bituminoso; finitura: bugnata; impiego: esterno; lato x [cm] = 10 ¦ lato y [cm] = 20 ¦ spessore [cm] = 4 SPECIFICHE TECNICHE: in asfalto naturale |  | RISORSA MATERIALE | PAVIMENTAZIONI | PRODOTTI | MATTONELLA | CONGLOMERATO BITUMINOSO | [6 empty] | MC.16.250.0020.c | Mattonelle di asfalto naturale, a superficie bugnata, dimensioni 10 x 20 cm: - spessore 40 mm | nd | per pavimento | [10 empty] | 1 | m² | nd | nd - | esterno - | conglomerato bituminoso | nd - | nd - |  | nd - | spessore [cm] = 4.0 nd nd nd - lato x [cm] = 10.0 nd nd nd - lato y [cm] = 20.0 nd nd nd - | in asfalto naturale | nd - | bugnata - | nd - | nd | nd - | NO |  |  |  |  | nd |  |  |  |  | nd | nd | nd |  | nd | nd | nd | nd | nd | nd | NO | NO
LOM251.RM.06.10.15.Ca015.0000.- | Piastrella per pavimento di resina sintetica vinilica/vinilestere (VE); finitura: leggermente goffrata ¦ effetto legno ¦ effetto pietra ¦ effetto stoffa; geometria: eterogenea; impiego: interno; lato x [cm] = 64 ¦ lato y [cm] = 64 ¦ spessore [cm] = 0,23 SPECIFICHE TECNICHE: composta da resine viniliche rinforzate con doppia fibra di vetro; spessore strato di usura [mm] = 0,45 | 1 m² | 27.52 | 21.76 | 0 | RM.06.10.15.Ca015.0000.- | Piastrella per pavimento di resina sintetica vinilica/vinilestere (VE); finitura: leggermente goffrata ¦ effetto legno ¦ effetto pietra ¦ effetto stoffa; geometria: eterogenea; impiego: interno; lato x [cm] = 64 ¦ lato y [cm] = 64 ¦ spessore [cm] = 0,23 SPECIFICHE TECNICHE: composta da resine viniliche rinforzate con doppia fibra di vetro; spessore strato di usura [mm] = 0,45 |  | RISORSA MATERIALE | PAVIMENTAZIONI | PRODOTTI | PIASTRELLA | RESINA SINTETICA VINILICA/VINILESTERE (VE) | [6 empty] | MC.18.450.0150 | Piastrelle o teli in eterogeneo composto da resine viniliche, rinforzate con doppia fibra di vetro e strato di usura spessore mm 0,45. Lo spessore totale è pari a 2,3 mm. La superficie è leggermente goffrata ed i disegni rappresentano fedelmente diversi tipi di parquet, di pietre naturali e di stoffe; disponibile in teli altezza 128 cm o in piastrelle da cm 64x64 | nd | per pavimento | [10 empty] | 1 | m² | nd | nd - | interno - | resina sintetica vinilica/vinilestere (VE) | nd - | nd - |  | eterogenea - | lato x [cm] = 64.0 nd nd nd - spessore [cm] = 0.23 nd nd nd - lato y [cm] = 64.0 nd nd nd - | composta da resine viniliche rinforzate con doppia fibra di vetro; spessore strato di usura [mm] = 0,45 | nd - | leggermente goffrata - effetto legno - effetto pietra - effetto stoffa - | nd - | nd | nd - | NO |  |  |  |  | nd |  |  |  |  | nd | nd | nd |  | nd | nd | nd | nd | nd | nd | NO | NO
LOM251.RM.06.10.15.Cb002.0250.- | Piastrella per pavimento di resina naturale linoleum; finitura: in tinta unita ¦ in tinte variegate ¦ in tinta marmorizzata; geometria: quadrotto; impiego: interno; lato x [cm] = 50 ¦ lato y [cm] = 50 ¦ spessore [cm] = 0,25; classe d'uso [classe] = 34/42 ¦ reazione al fuoco [euroclasse] = Bfl-s1 | 1 m² | 28.17 | 22.27 | 0 | RM.06.10.15.Cb002.0250.- | Piastrella per pavimento di resina naturale linoleum; finitura: in tinta unita ¦ in tinte variegate ¦ in tinta marmorizzata; geometria: quadrotto; impiego: interno; lato x [cm] = 50 ¦ lato y [cm] = 50 ¦ spessore [cm] = 0,25; classe d'uso [classe] = 34/42 ¦ reazione al fuoco [euroclasse] = Bfl-s1 |  | RISORSA MATERIALE | PAVIMENTAZIONI | PRODOTTI | PIASTRELLA | RESINA NATURALE LINOLEUM | [6 empty] | MC.18.550.0030 | Pavimento in piastrelle di linoleum a tinta unita, variegata o marmorizzata, superficie superiore protetta con adeguato trattamento in quadrotti da 50x50 cm e spessore mm 2,5. - classe EN685 34/42 , classe di reazione al fuoco Uno (d.m. 15.03.2005) = Bfl s1 (EN13501-1) ; | nd | per pavimento | [10 empty] | 1 | m² | nd | nd - | interno - | resina naturale linoleum | classe d'uso [classe] = 34/42 nd nd nd - reazione al fuoco [euroclasse] = Bfl-s1 nd nd nd - | nd - |  | quadrotto - | lato x [cm] = 50.0 nd nd nd - spessore [cm] = 0.25 nd nd nd - lato y [cm] = 50.0 nd nd nd - | nd | nd - | in tinta unita - in tinte variegate - in tinta marmorizzata - | nd - | nd | nd - | NO |  |  |  |  | nd |  |  |  |  | nd | nd | nd |  | nd | nd | nd | nd | nd | nd | NO | NO
LOM251.RM.06.10.15.D0016.0000.- | Piastrella per pavimento di plastica M-PVC-P polivalente; finitura: a rilievo; geometria: rilievi trapezoidali equidistanti; funzione: indicazione di direzione rettilinea; impiego: esterno ¦ percorsi tattili; larghezza [cm] = 60 ¦ spessore rilievo [cm] ≥ 0,3; resistenza all'abrasione TABER [mg] = 25,5 ¦ resistenza al fuoco [classe] = 1 ¦ isolamento elettrico [ohm] = 1010 ¦ isolamento termico [W/m²k] = 0,12 ¦ carico rottura [N/mm²] = 8,8 ÷ 10,5; impronta residua [mm] = 0,1 ¦ durezza [shore A] = 85 ¦ peso specifico [g/cm³] = 1,2 ¦ allungamento [%] = 263 ÷ 280 SPECIFICHE TECNICHE: integrata con transpoder passivo a radiofrequenza; idoneo alla realizzazione di percorsi intelligenti; conforme alla normativa vigente D.P.R. 503/1996, D.M. 236/1989 e in accordo con le tabelle 3-“WT6” e 1-“S9” della CEN/TS 15209 | 1 m | 66.35 | 52.45 | 0 | RM.06.10.15.D0016.0000.- | Piastrella per pavimento di plastica M-PVC-P polivalente; finitura: a rilievo; geometria: rilievi trapezoidali equidistanti; funzione: indicazione di direzione rettilinea; impiego: esterno ¦ percorsi tattili; larghezza [cm] = 60 ¦ spessore rilievo [cm] ≥ 0,3; resistenza all'abrasione TABER [mg] = 25,5 ¦ resistenza al fuoco [classe] = 1 ¦ isolamento elettrico [ohm] = 1010 ¦ isolamento termico [W/m²k] = 0,12 ¦ carico rottura [N/mm²] = 8,8 ÷ 10,5; impronta residua [mm] = 0,1 ¦ durezza [shore A] = 85 ¦ peso specifico [g/cm³] = 1,2 ¦ allungamento [%] = 263 ÷ 280 SPECIFICHE TECNICHE: integrata con transpoder passivo a radiofrequenza; idoneo alla realizzazione di percorsi intelligenti; conforme alla normativa vigente D.P.R. 503/1996, D.M. 236/1989 e in accordo con le tabelle 3-“WT6” e 1-“S9” della CEN/TS 15209 |  | RISORSA MATERIALE | PAVIMENTAZIONI | PRODOTTI | PIASTRELLA | PLASTICA M-PVC-P POLIVALENTE | [6 empty] | MC.16.400.0020.a | Piastrelle in M-PVC-p polivalente, con con rilievi trapezoidali equidistanti aventi un altezza non inferiore a 3 mm, avranno una resistenza all'abrasione TABER 25,5 mg; impronta residua 0,1 mm; isolamento elettrico 1010 ohm; resistenza al fuoco classe 1; durezza shore A 85; isolamento termico 0,12 W/mK; peso specifico 1,20 gr/cm³; carico rottura (dopo 168h a 100 °C) 10,5-8,8 N/mm² - allungamento 280-263%, colorazione superficiale a scelta della Committente. Per percorsi tattili, adatte per installazioni sia interne che esterne, con rilievi trapezoidali equidistanti aventi un altezza non inferiore a 3 mm, integrate con transpoder passivo a radiofrequenza, idoneo alla realizzazione di percorsi intelligenti. Conformi alla normativa vigente D.P.R. 503/1996, D.M. 236/1989, ed in accordo con le tabelle 3-“WT6” e 1-“S9” della CEN/TS 15209.: - indicazione direzione rettilinea larghezza cm. 60 | nd | per pavimento | [10 empty] | 1 | m | nd | indicazione di direzione rettilinea - | esterno - percorsi tattili - | plastica M-PVC-P polivalente | isolamento termico [W/m²k] = 0.12 nd nd nd - resistenza all'abrasione TABER [mg] = 25.5 nd nd nd - isolamento elettrico [ohm] = 1010.0 nd nd nd - carico rottura (dopo 168h a 100 °C) [N/mm²] = 8.8 ÷ 10.5 nd - resistenza al fuoco [classe] = 1.0 nd nd nd - | peso specifico [g/cm³] = 1.2 nd nd nd - durezza [shore A] = 85.0 nd nd nd - allungamento [%] = 263.0 ÷ 280.0 nd - impronta residua [mm] = 0.1 nd nd nd - |  | rilievi trapezoidali equidistanti - | larghezza [cm] = 60.0 nd nd nd - nd ≥ 0.3 nd nd nd - | integrata con transpoder passivo a radiofrequenza; idoneo alla realizzazione di percorsi intelligenti; conforme alla normativa vigente D.P.R. 503/1996, D.M. 236/1989 e in accordo con le tabelle 3-“WT6” e 1-“S9” della CEN/TS 15209 | nd - | a rilievo - | nd - | d.p.r. 503/1996 ¦ d.m. 236/1989 ¦ ed in accordo con le tabelle 3-“wt6” e 1-“s9” della cen/ts 15209 | nd - | NO |  |  |  |  | nd |  |  |  |  | nd | nd | nd |  | nd | nd | nd | nd | nd | nd | NO | NO
LOM251.RM.06.10.15.D0016.0005.- | Piastrella per pavimento di plastica M-PVC-P polivalente; finitura: a rilievo; geometria: rilievi trapezoidali equidistanti; funzione: indicazione di attenzione ¦ indicazione di servizio ¦ indicazione di pericolo valicabile; impiego: esterno ¦ percorsi tattili; larghezza [cm] = 40 ¦ spessore rilievo [cm] ≥ 0,3; resistenza all'abrasione TABER [mg] = 25,5 ¦ resistenza al fuoco [classe] = 1 ¦ isolamento elettrico [ohm] = 1010 ¦ isolamento termico [W/m²k] = 0,12 ¦ carico rottura [N/mm²] = 8,8 ÷ 10,5; impronta residua [mm] = 0,1 ¦ durezza [shore A] = 85 ¦ peso specifico [g/cm³] = 1,2 ¦ allungamento [%] = 263 ÷ 280 SPECIFICHE TECNICHE: integrata con transpoder passivo a radiofrequenza; idoneo alla realizzazione di percorsi intelligenti; conforme alla normativa vigente D.P.R. 503/1996, D.M. 236/1989 e in accordo con le tabelle 3-“WT6” e 1-“S9” della CEN/TS 15209 | 1 cad | 31.09 | 24.57 | 0 | RM.06.10.15.D0016.0005.- | Piastrella per pavimento di plastica M-PVC-P polivalente; finitura: a rilievo; geometria: rilievi trapezoidali equidistanti; funzione: indicazione di attenzione ¦ indicazione di servizio ¦ indicazione di pericolo valicabile; impiego: esterno ¦ percorsi tattili; larghezza [cm] = 40 ¦ spessore rilievo [cm] ≥ 0,3; resistenza all'abrasione TABER [mg] = 25,5 ¦ resistenza al fuoco [classe] = 1 ¦ isolamento elettrico [ohm] = 1010 ¦ isolamento termico [W/m²k] = 0,12 ¦ carico rottura [N/mm²] = 8,8 ÷ 10,5; impronta residua [mm] = 0,1 ¦ durezza [shore A] = 85 ¦ peso specifico [g/cm³] = 1,2 ¦ allungamento [%] = 263 ÷ 280 SPECIFICHE TECNICHE: integrata con transpoder passivo a radiofrequenza; idoneo alla realizzazione di percorsi intelligenti; conforme alla normativa vigente D.P.R. 503/1996, D.M. 236/1989 e in accordo con le tabelle 3-“WT6” e 1-“S9” della CEN/TS 15209 |  | RISORSA MATERIALE | PAVIMENTAZIONI | PRODOTTI | PIASTRELLA | PLASTICA M-PVC-P POLIVALENTE | [6 empty] | MC.16.400.0020.b | Piastrelle in M-PVC-p polivalente, con con rilievi trapezoidali equidistanti aventi un altezza non inferiore a 3 mm, avranno una resistenza all'abrasione TABER 25,5 mg; impronta residua 0,1 mm; isolamento elettrico 1010 ohm; resistenza al fuoco classe 1; durezza shore A 85; isolamento termico 0,12 W/mK; peso specifico 1,20 gr/cm³; carico rottura (dopo 168h a 100 °C) 10,5-8,8 N/mm² - allungamento 280-263%, colorazione superficiale a scelta della Committente. Per percorsi tattili, adatte per installazioni sia interne che esterne, con rilievi trapezoidali equidistanti aventi un altezza non inferiore a 3 mm, integrate con transpoder passivo a radiofrequenza, idoneo alla realizzazione di percorsi intelligenti. Conformi alla normativa vigente D.P.R. 503/1996, D.M. 236/1989, ed in accordo con le tabelle 3-“WT6” e 1-“S9” della CEN/TS 15209.: - indicazione di attenzione/servizio/pericolo valicabile larghezza cm. 40x60 | nd | per pavimento | [10 empty] | 1 | cad | nd | indicazione di attenzione - indicazione di servizio - indicazione di pericolo valicabile - | esterno - percorsi tattili - | plastica M-PVC-P polivalente | resistenza al fuoco [classe] = 1.0 nd nd nd - isolamento termico [W/m²k] = 0.12 nd nd nd - resistenza all'abrasione TABER [mg] = 25.5 nd nd nd - isolamento elettrico [ohm] = 1010.0 nd nd nd - carico rottura (dopo 168h a 100 °C) [N/mm²] = 8.8 ÷ 10.5 nd - | impronta residua [mm] = 0.1 nd nd nd - peso specifico [g/cm³] = 1.2 nd nd nd - durezza [shore A] = 85.0 nd nd nd - allungamento [%] = 263.0 ÷ 280.0 nd - |  | rilievi trapezoidali equidistanti - | nd ≥ 0.3 nd nd nd - larghezza [cm] = 40.0 nd nd nd - | integrata con transpoder passivo a radiofrequenza; idoneo alla realizzazione di percorsi intelligenti; conforme alla normativa vigente D.P.R. 503/1996, D.M. 236/1989 e in accordo con le tabelle 3-“WT6” e 1-“S9” della CEN/TS 15209 | nd - | a rilievo - | nd - | d.p.r. 503/1996 ¦ d.m. 236/1989 ¦ ed in accordo con le tabelle 3-“wt6” e 1-“s9” della cen/ts 15209 | nd - | NO |  |  |  |  | nd |  |  |  |  | nd | nd | nd |  | nd | nd | nd | nd | nd | nd | NO | NO
LOM251.RM.06.10.15.D0016.0010.- | Piastrella per pavimento di plastica M-PVC-P polivalente; finitura: a rilievo; geometria: rilievi trapezoidali equidistanti; funzione: indicazione di arresto ¦ indicazione di pericolo; impiego: esterno ¦ percorsi tattili; larghezza [cm] = 40 ¦ spessore rilievo [cm] ≥ 0,3; resistenza all'abrasione TABER [mg] = 25,5 ¦ resistenza al fuoco [classe] = 1 ¦ isolamento elettrico [ohm] = 1010 ¦ isolamento termico [W/m²k] = 0,12 ¦ carico rottura [N/mm²] = 8,8 ÷ 10,5; impronta residua [mm] = 0,1 ¦ durezza [shore A] = 85 ¦ peso specifico [g/cm³] = 1,2 ¦ allungamento [%] = 263 ÷ 280 SPECIFICHE TECNICHE: integrata con transpoder passivo a radiofrequenza; idoneo alla realizzazione di percorsi intelligenti; conforme alla normativa vigente D.P.R. 503/1996, D.M. 236/1989 e in accordo con le tabelle 3-“WT6” e 1-“S9” della CEN/TS 15209 | 1 m | 44.51 | 35.18 | 0 | RM.06.10.15.D0016.0010.- | Piastrella per pavimento di plastica M-PVC-P polivalente; finitura: a rilievo; geometria: rilievi trapezoidali equidistanti; funzione: indicazione di arresto ¦ indicazione di pericolo; impiego: esterno ¦ percorsi tattili; larghezza [cm] = 40 ¦ spessore rilievo [cm] ≥ 0,3; resistenza all'abrasione TABER [mg] = 25,5 ¦ resistenza al fuoco [classe] = 1 ¦ isolamento elettrico [ohm] = 1010 ¦ isolamento termico [W/m²k] = 0,12 ¦ carico rottura [N/mm²] = 8,8 ÷ 10,5; impronta residua [mm] = 0,1 ¦ durezza [shore A] = 85 ¦ peso specifico [g/cm³] = 1,2 ¦ allungamento [%] = 263 ÷ 280 SPECIFICHE TECNICHE: integrata con transpoder passivo a radiofrequenza; idoneo alla realizzazione di percorsi intelligenti; conforme alla normativa vigente D.P.R. 503/1996, D.M. 236/1989 e in accordo con le tabelle 3-“WT6” e 1-“S9” della CEN/TS 15209 |  | RISORSA MATERIALE | PAVIMENTAZIONI | PRODOTTI | PIASTRELLA | PLASTICA M-PVC-P POLIVALENTE | [6 empty] | MC.16.400.0020.c | Piastrelle in M-PVC-p polivalente, con con rilievi trapezoidali equidistanti aventi un altezza non inferiore a 3 mm, avranno una resistenza all'abrasione TABER 25,5 mg; impronta residua 0,1 mm; isolamento elettrico 1010 ohm; resistenza al fuoco classe 1; durezza shore A 85; isolamento termico 0,12 W/mK; peso specifico 1,20 gr/cm³; carico rottura (dopo 168h a 100 °C) 10,5-8,8 N/mm² - allungamento 280-263%, colorazione superficiale a scelta della Committente. Per percorsi tattili, adatte per installazioni sia interne che esterne, con rilievi trapezoidali equidistanti aventi un altezza non inferiore a 3 mm, integrate con transpoder passivo a radiofrequenza, idoneo alla realizzazione di percorsi intelligenti. Conformi alla normativa vigente D.P.R. 503/1996, D.M. 236/1989, ed in accordo con le tabelle 3-“WT6” e 1-“S9” della CEN/TS 15209.: - indicazione di arresto pericolo larghezza cm. 40 | nd | per pavimento | [10 empty] | 1 | m | nd | indicazione di arresto - indicazione di pericolo - | esterno - percorsi tattili - | plastica M-PVC-P polivalente | resistenza all'abrasione TABER [mg] = 25.5 nd nd nd - isolamento elettrico [ohm] = 1010.0 nd nd nd - carico rottura (dopo 168h a 100 °C) [N/mm²] = 8.8 ÷ 10.5 nd - isolamento termico [W/m²k] = 0.12 nd nd nd - resistenza al fuoco [classe] = 1.0 nd nd nd - | impronta residua [mm] = 0.1 nd nd nd - peso specifico [g/cm³] = 1.2 nd nd nd - allungamento [%] = 263.0 ÷ 280.0 nd - durezza [shore A] = 85.0 nd nd nd - |  | rilievi trapezoidali equidistanti - | larghezza [cm] = 40.0 nd nd nd - nd ≥ 0.3 nd nd nd - | integrata con transpoder passivo a radiofrequenza; idoneo alla realizzazione di percorsi intelligenti; conforme alla normativa vigente D.P.R. 503/1996, D.M. 236/1989 e in accordo con le tabelle 3-“WT6” e 1-“S9” della CEN/TS 15209 | nd - | a rilievo - | nd - | d.p.r. 503/1996 ¦ d.m. 236/1989 ¦ ed in accordo con le tabelle 3-“wt6” e 1-“s9” della cen/ts 15209 | nd - | NO |  |  |  |  | nd |  |  |  |  | nd | nd | nd |  | nd | nd | nd | nd | nd | nd | NO | NO
LOM251.RM.06.10.15.D0016.0015.- | Piastrella per pavimento di plastica M-PVC-P polivalente; finitura: a rilievo; geometria: rilievi trapezoidali equidistanti; funzione: indicazione di incrocio ¦ indicazione di svolta ad angolo; impiego: esterno ¦ percorsi tattili; lato x [cm] = 60 ¦ lato y [cm] = 60 ¦ spessore rilievo [cm] ≥ 0,3; resistenza all'abrasione TABER [mg] = 25,5 ¦ resistenza al fuoco [classe] = 1 ¦ isolamento elettrico [ohm] = 1010 ¦ isolamento termico [W/m²k] = 0,12 ¦ carico rottura [N/mm²] = 8,8 ÷ 10,5; impronta residua [mm] = 0,1 ¦ durezza [shore A] = 85 ¦ peso specifico [g/cm³] = 1,2 ¦ allungamento [%] = 263 ÷ 280 SPECIFICHE TECNICHE: integrata con transpoder passivo a radiofrequenza; idoneo alla realizzazione di percorsi intelligenti; conforme alla normativa vigente D.P.R. 503/1996, D.M. 236/1989 e in accordo con le tabelle 3-“WT6” e 1-“S9” della CEN/TS 15209 | 1 cad | 40.32 | 31.87 | 0 | RM.06.10.15.D0016.0015.- | Piastrella per pavimento di plastica M-PVC-P polivalente; finitura: a rilievo; geometria: rilievi trapezoidali equidistanti; funzione: indicazione di incrocio ¦ indicazione di svolta ad angolo; impiego: esterno ¦ percorsi tattili; lato x [cm] = 60 ¦ lato y [cm] = 60 ¦ spessore rilievo [cm] ≥ 0,3; resistenza all'abrasione TABER [mg] = 25,5 ¦ resistenza al fuoco [classe] = 1 ¦ isolamento elettrico [ohm] = 1010 ¦ isolamento termico [W/m²k] = 0,12 ¦ carico rottura [N/mm²] = 8,8 ÷ 10,5; impronta residua [mm] = 0,1 ¦ durezza [shore A] = 85 ¦ peso specifico [g/cm³] = 1,2 ¦ allungamento [%] = 263 ÷ 280 SPECIFICHE TECNICHE: integrata con transpoder passivo a radiofrequenza; idoneo alla realizzazione di percorsi intelligenti; conforme alla normativa vigente D.P.R. 503/1996, D.M. 236/1989 e in accordo con le tabelle 3-“WT6” e 1-“S9” della CEN/TS 15209 |  | RISORSA MATERIALE | PAVIMENTAZIONI | PRODOTTI | PIASTRELLA | PLASTICA M-PVC-P POLIVALENTE | [6 empty] | MC.16.400.0020.d | Piastrelle in M-PVC-p polivalente, con con rilievi trapezoidali equidistanti aventi un altezza non inferiore a 3 mm, avranno una resistenza all'abrasione TABER 25,5 mg; impronta residua 0,1 mm; isolamento elettrico 1010 ohm; resistenza al fuoco classe 1; durezza shore A 85; isolamento termico 0,12 W/mK; peso specifico 1,20 gr/cm³; carico rottura (dopo 168h a 100 °C) 10,5-8,8 N/mm² - allungamento 280-263%, colorazione superficiale a scelta della Committente. Per percorsi tattili, adatte per installazioni sia interne che esterne, con rilievi trapezoidali equidistanti aventi un altezza non inferiore a 3 mm, integrate con transpoder passivo a radiofrequenza, idoneo alla realizzazione di percorsi intelligenti. Conformi alla normativa vigente D.P.R. 503/1996, D.M. 236/1989, ed in accordo con le tabelle 3-“WT6” e 1-“S9” della CEN/TS 15209.: - indicazione di incrocio/ svolta ad angolo dimensioni cm. 60x60 | nd | per pavimento | [10 empty] | 1 | cad | nd | indicazione di incrocio - indicazione di svolta ad angolo - | esterno - percorsi tattili - | plastica M-PVC-P polivalente | isolamento elettrico [ohm] = 1010.0 nd nd nd - isolamento termico [W/m²k] = 0.12 nd nd nd - resistenza al fuoco [classe] = 1.0 nd nd nd - carico rottura (dopo 168h a 100 °C) [N/mm²] = 8.8 ÷ 10.5 nd - resistenza all'abrasione TABER [mg] = 25.5 nd nd nd - | peso specifico [g/cm³] = 1.2 nd nd nd - impronta residua [mm] = 0.1 nd nd nd - allungamento [%] = 263.0 ÷ 280.0 nd - durezza [shore A] = 85.0 nd nd nd - |  | rilievi trapezoidali equidistanti - | nd ≥ 0.3 nd nd nd - lato x [cm] = 60.0 nd nd nd - lato y [cm] = 60.0 nd nd nd - | integrata con transpoder passivo a radiofrequenza; idoneo alla realizzazione di percorsi intelligenti; conforme alla normativa vigente D.P.R. 503/1996, D.M. 236/1989 e in accordo con le tabelle 3-“WT6” e 1-“S9” della CEN/TS 15209 | nd - | a rilievo - | nd - | d.p.r. 503/1996 ¦ d.m. 236/1989 ¦ ed in accordo con le tabelle 3-“wt6” e 1-“s9” della cen/ts 15209 | nd - | NO |  |  |  |  | nd |  |  |  |  | nd | nd | nd |  | nd | nd | nd | nd | nd | nd | NO | NO
LOM251.RM.06.10.15.D0016.0020.- | Piastrella per pavimento di plastica M-PVC-P polivalente; finitura: a rilievo; geometria: rilievi trapezoidali equidistanti; funzione: indicazione di direzione rettilinea; impiego: interno ¦ percorsi tattili; larghezza [cm] = 60 ¦ spessore [cm] ≥ 0,3; resistenza all'abrasione TABER [mg] = 25,5 ¦ resistenza al fuoco [classe] = 1 ¦ isolamento elettrico [ohm] = 1010 ¦ isolamento termico [W/m²k] = 0,12 ¦ carico rottura [N/mm²] = 8,8 ÷ 10,5; impronta residua [mm] = 0,1 ¦ durezza [shore A] = 85 ¦ peso specifico [g/cm³] = 1,2 ¦ allungamento [%] = 263 ÷ 280 SPECIFICHE TECNICHE: integrata con transpoder passivo a radiofrequenza; idoneo alla realizzazione di percorsi intelligenti; conforme alla normativa vigente D.P.R. 503/1996, D.M. 236/1989 e in accordo con le tabelle 3-“WT6” e 1-“S9” della CEN/TS 15209 | 1 m | 107.51 | 84.99 | 0 | RM.06.10.15.D0016.0020.- | Piastrella per pavimento di plastica M-PVC-P polivalente; finitura: a rilievo; geometria: rilievi trapezoidali equidistanti; funzione: indicazione di direzione rettilinea; impiego: interno ¦ percorsi tattili; larghezza [cm] = 60 ¦ spessore [cm] ≥ 0,3; resistenza all'abrasione TABER [mg] = 25,5 ¦ resistenza al fuoco [classe] = 1 ¦ isolamento elettrico [ohm] = 1010 ¦ isolamento termico [W/m²k] = 0,12 ¦ carico rottura [N/mm²] = 8,8 ÷ 10,5; impronta residua [mm] = 0,1 ¦ durezza [shore A] = 85 ¦ peso specifico [g/cm³] = 1,2 ¦ allungamento [%] = 263 ÷ 280 SPECIFICHE TECNICHE: integrata con transpoder passivo a radiofrequenza; idoneo alla realizzazione di percorsi intelligenti; conforme alla normativa vigente D.P.R. 503/1996, D.M. 236/1989 e in accordo con le tabelle 3-“WT6” e 1-“S9” della CEN/TS 15209 |  | RISORSA MATERIALE | PAVIMENTAZIONI | PRODOTTI | PIASTRELLA | PLASTICA M-PVC-P POLIVALENTE | [6 empty] | MC.18.450.0200.a | Piastrelle in M-PVC-p polivalente, con con rilievi trapezoidali equidistanti aventi un altezza non inferiore a 3 mm, avranno una resistenza all'abrasione TABER 25,5 mg; impronta residua 0,1 mm; isolamento elettrico 1010 ohm; resistenza al fuoco classe 1; durezza shore A 85; isolamento termico 0,12 W/mK; peso specifico 1,20 gr/cm³; carico rottura (dopo 168h a 100 °C) 10,5-8,8 N/mm² - allungamento 280-263%, colorazione superficiale a scelta della Committente. Per percorsi tattili, adatte per installazioni sia interne che esterne, con rilievi trapezoidali equidistanti aventi un altezza non inferiore a 3 mm, integrate con transpoder passivo a radiofrequenza, idoneo alla realizzazione di percorsi intelligenti. Conformi alla normativa vigente D.P.R. 503/1996, D.M. 236/1989, ed in accordo con le tabelle 3-“WT6” e 1-“S9” della CEN/TS 15209.: - indicazione direzione rettilinea larghezza cm. 60 | nd | per pavimento | [10 empty] | 1 | m | nd | indicazione di direzione rettilinea - | interno - percorsi tattili - | plastica M-PVC-P polivalente | resistenza al fuoco [classe] = 1.0 nd nd nd - carico rottura (dopo 168h a 100 °C) [N/mm²] = 8.8 ÷ 10.5 nd - isolamento termico [W/m²k] = 0.12 nd nd nd - isolamento elettrico [ohm] = 1010.0 nd nd nd - resistenza all'abrasione TABER [mg] = 25.5 nd nd nd - | durezza [shore A] = 85.0 nd nd nd - peso specifico [g/cm³] = 1.2 nd nd nd - allungamento [%] = 263.0 ÷ 280.0 nd - impronta residua [mm] = 0.1 nd nd nd - |  | rilievi trapezoidali equidistanti - | larghezza [cm] = 60.0 nd nd nd - nd ≥ 0.3 nd nd nd - | integrata con transpoder passivo a radiofrequenza; idoneo alla realizzazione di percorsi intelligenti; conforme alla normativa vigente D.P.R. 503/1996, D.M. 236/1989 e in accordo con le tabelle 3-“WT6” e 1-“S9” della CEN/TS 15209 | nd - | a rilievo - | nd - | nd | nd - | NO |  |  |  |  | nd |  |  |  |  | nd | nd | nd |  | nd | nd | nd | nd | nd | nd | NO | NO
LOM251.RM.06.10.15.D0016.0025.- | Piastrella per pavimento di plastica M-PVC-P polivalente; finitura: a rilievo; geometria: rilievi trapezoidali equidistanti; funzione: indicazione di attenzione ¦ indicazione di servizio ¦ indicazione di pericolo valicabile; impiego: interno ¦ percorsi tattili; lato x [cm] = 40 ¦ lato y [cm] = 60 ¦ spessore [cm] ≥ 0,3; resistenza all'abrasione TABER [mg] = 25,5 ¦ resistenza al fuoco [classe] = 1 ¦ isolamento elettrico [ohm] = 1010 ¦ isolamento termico [W/m²k] = 0,12 ¦ carico rottura [N/mm²] = 8,8 ÷ 10,5; impronta residua [mm] = 0,1 ¦ durezza [shore A] = 85 ¦ peso specifico [g/cm³] = 1,2 ¦ allungamento [%] = 263 ÷ 280 SPECIFICHE TECNICHE: integrata con transpoder passivo a radiofrequenza; idoneo alla realizzazione di percorsi intelligenti; conforme alla normativa vigente D.P.R. 503/1996, D.M. 236/1989 e in accordo con le tabelle 3-“WT6” e 1-“S9” della CEN/TS 15209 | 1 cad | 50.37 | 39.82 | 0 | RM.06.10.15.D0016.0025.- | Piastrella per pavimento di plastica M-PVC-P polivalente; finitura: a rilievo; geometria: rilievi trapezoidali equidistanti; funzione: indicazione di attenzione ¦ indicazione di servizio ¦ indicazione di pericolo valicabile; impiego: interno ¦ percorsi tattili; lato x [cm] = 40 ¦ lato y [cm] = 60 ¦ spessore [cm] ≥ 0,3; resistenza all'abrasione TABER [mg] = 25,5 ¦ resistenza al fuoco [classe] = 1 ¦ isolamento elettrico [ohm] = 1010 ¦ isolamento termico [W/m²k] = 0,12 ¦ carico rottura [N/mm²] = 8,8 ÷ 10,5; impronta residua [mm] = 0,1 ¦ durezza [shore A] = 85 ¦ peso specifico [g/cm³] = 1,2 ¦ allungamento [%] = 263 ÷ 280 SPECIFICHE TECNICHE: integrata con transpoder passivo a radiofrequenza; idoneo alla realizzazione di percorsi intelligenti; conforme alla normativa vigente D.P.R. 503/1996, D.M. 236/1989 e in accordo con le tabelle 3-“WT6” e 1-“S9” della CEN/TS 15209 |  | RISORSA MATERIALE | PAVIMENTAZIONI | PRODOTTI | PIASTRELLA | PLASTICA M-PVC-P POLIVALENTE | [6 empty] | MC.18.450.0200.b | Piastrelle in M-PVC-p polivalente, con con rilievi trapezoidali equidistanti aventi un altezza non inferiore a 3 mm, avranno una resistenza all'abrasione TABER 25,5 mg; impronta residua 0,1 mm; isolamento elettrico 1010 ohm; resistenza al fuoco classe 1; durezza shore A 85; isolamento termico 0,12 W/mK; peso specifico 1,20 gr/cm³; carico rottura (dopo 168h a 100 °C) 10,5-8,8 N/mm² - allungamento 280-263%, colorazione superficiale a scelta della Committente. Per percorsi tattili, adatte per installazioni sia interne che esterne, con rilievi trapezoidali equidistanti aventi un altezza non inferiore a 3 mm, integrate con transpoder passivo a radiofrequenza, idoneo alla realizzazione di percorsi intelligenti. Conformi alla normativa vigente D.P.R. 503/1996, D.M. 236/1989, ed in accordo con le tabelle 3-“WT6” e 1-“S9” della CEN/TS 15209.: - indicazione di attenzione/servizio/pericolo valicabile larghezza cm. 40x60 | nd | per pavimento | [10 empty] | 1 | cad | nd | indicazione di attenzione - indicazione di servizio - indicazione di pericolo valicabile - | interno - percorsi tattili - | plastica M-PVC-P polivalente | isolamento termico [W/m²k] = 0.12 nd nd nd - resistenza al fuoco [classe] = 1.0 nd nd nd - resistenza all'abrasione TABER [mg] = 25.5 nd nd nd - carico rottura (dopo 168h a 100 °C) [N/mm²] = 8.8 ÷ 10.5 nd - isolamento elettrico [ohm] = 1010.0 nd nd nd - | durezza [shore A] = 85.0 nd nd nd - allungamento [%] = 263.0 ÷ 280.0 nd - peso specifico [g/cm³] = 1.2 nd nd nd - impronta residua [mm] = 0.1 nd nd nd - |  | rilievi trapezoidali equidistanti - | nd ≥ 0.3 nd nd nd - lato x [cm] = 40.0 nd nd nd - lato y [cm] = 60.0 nd nd nd - | integrata con transpoder passivo a radiofrequenza; idoneo alla realizzazione di percorsi intelligenti; conforme alla normativa vigente D.P.R. 503/1996, D.M. 236/1989 e in accordo con le tabelle 3-“WT6” e 1-“S9” della CEN/TS 15209 | nd - | a rilievo - | nd - | d.p.r. 503/1996 ¦ d.m. 236/1989 ¦ | nd - | NO |  |  |  |  | nd |  |  |  |  | nd | nd | nd |  | nd | nd | nd | nd | nd | nd | NO | NO
LOM251.RM.06.10.15.D0016.0030.- | Piastrella per pavimento di plastica M-PVC-P polivalente; finitura: a rilievo; geometria: rilievi trapezoidali equidistanti; funzione: indicazione di arresto ¦ indicazione di pericolo; impiego: interno ¦ percorsi tattili; larghezza [cm] = 40 ¦ spessore [cm] ≥ 0,3; resistenza all'abrasione TABER [mg] = 25,5 ¦ resistenza al fuoco [classe] = 1 ¦ isolamento elettrico [ohm] = 1010 ¦ isolamento termico [W/m²k] = 0,12 ¦ carico rottura [N/mm²] = 8,8 ÷ 10,5; impronta residua [mm] = 0,1 ¦ durezza [shore A] = 85 ¦ peso specifico [g/cm³] = 1,2 ¦ allungamento [%] = 263 ÷ 280 SPECIFICHE TECNICHE: integrata con transpoder passivo a radiofrequenza; idoneo alla realizzazione di percorsi intelligenti; conforme alla normativa vigente D.P.R. 503/1996, D.M. 236/1989 e in accordo con le tabelle 3-“WT6” e 1-“S9” della CEN/TS 15209 | 1 m | 72.12 | 57.01 | 0 | RM.06.10.15.D0016.0030.- | Piastrella per pavimento di plastica M-PVC-P polivalente; finitura: a rilievo; geometria: rilievi trapezoidali equidistanti; funzione: indicazione di arresto ¦ indicazione di pericolo; impiego: interno ¦ percorsi tattili; larghezza [cm] = 40 ¦ spessore [cm] ≥ 0,3; resistenza all'abrasione TABER [mg] = 25,5 ¦ resistenza al fuoco [classe] = 1 ¦ isolamento elettrico [ohm] = 1010 ¦ isolamento termico [W/m²k] = 0,12 ¦ carico rottura [N/mm²] = 8,8 ÷ 10,5; impronta residua [mm] = 0,1 ¦ durezza [shore A] = 85 ¦ peso specifico [g/cm³] = 1,2 ¦ allungamento [%] = 263 ÷ 280 SPECIFICHE TECNICHE: integrata con transpoder passivo a radiofrequenza; idoneo alla realizzazione di percorsi intelligenti; conforme alla normativa vigente D.P.R. 503/1996, D.M. 236/1989 e in accordo con le tabelle 3-“WT6” e 1-“S9” della CEN/TS 15209 |  | RISORSA MATERIALE | PAVIMENTAZIONI | PRODOTTI | PIASTRELLA | PLASTICA M-PVC-P POLIVALENTE | [6 empty] | MC.18.450.0200.c | Piastrelle in M-PVC-p polivalente, con con rilievi trapezoidali equidistanti aventi un altezza non inferiore a 3 mm, avranno una resistenza all'abrasione TABER 25,5 mg; impronta residua 0,1 mm; isolamento elettrico 1010 ohm; resistenza al fuoco classe 1; durezza shore A 85; isolamento termico 0,12 W/mK; peso specifico 1,20 gr/cm³; carico rottura (dopo 168h a 100 °C) 10,5-8,8 N/mm² - allungamento 280-263%, colorazione superficiale a scelta della Committente. Per percorsi tattili, adatte per installazioni sia interne che esterne, con rilievi trapezoidali equidistanti aventi un altezza non inferiore a 3 mm, integrate con transpoder passivo a radiofrequenza, idoneo alla realizzazione di percorsi intelligenti. Conformi alla normativa vigente D.P.R. 503/1996, D.M. 236/1989, ed in accordo con le tabelle 3-“WT6” e 1-“S9” della CEN/TS 15209.: - indicazione di arresto pericolo larghezza cm. 40 | nd | per pavimento | [10 empty] | 1 | m | nd | indicazione di arresto - indicazione di pericolo - | interno - percorsi tattili - | plastica M-PVC-P polivalente | resistenza all'abrasione TABER [mg] = 25.5 nd nd nd - resistenza al fuoco [classe] = 1.0 nd nd nd - carico rottura (dopo 168h a 100 °C) [N/mm²] = 8.8 ÷ 10.5 nd - isolamento elettrico [ohm] = 1010.0 nd nd nd - isolamento termico [W/m²k] = 0.12 nd nd nd - | peso specifico [g/cm³] = 1.2 nd nd nd - allungamento [%] = 263.0 ÷ 280.0 nd - durezza [shore A] = 85.0 nd nd nd - impronta residua [mm] = 0.1 nd nd nd - |  | rilievi trapezoidali equidistanti - | nd ≥ 0.3 nd nd nd - larghezza [cm] = 40.0 nd nd nd - | integrata con transpoder passivo a radiofrequenza; idoneo alla realizzazione di percorsi intelligenti; conforme alla normativa vigente D.P.R. 503/1996, D.M. 236/1989 e in accordo con le tabelle 3-“WT6” e 1-“S9” della CEN/TS 15209 | nd - | a rilievo - | nd - | d.p.r. 503/1996 ¦ d.m. 236/1989 ¦ | nd - | NO |  |  |  |  | nd |  |  |  |  | nd | nd | nd |  | nd | nd | nd | nd | nd | nd | NO | NO
LOM251.RM.06.10.15.D0016.0035.- | Piastrella per pavimento di plastica M-PVC-P polivalente; finitura: a rilievo; geometria: rilievi trapezoidali equidistanti; funzione: indicazione di incrocio ¦ indicazione di svolta ad angolo; impiego: interno ¦ percorsi tattili; lato x [cm] = 60 ¦ lato y [cm] = 60 ¦ spessore [cm] ≥ 0,3; resistenza all'abrasione TABER [mg] = 25,5 ¦ resistenza al fuoco [classe] = 1 ¦ isolamento elettrico [ohm] = 1010 ¦ isolamento termico [W/m²k] = 0,12 ¦ carico rottura [N/mm²] = 8,8 ÷ 10,5; impronta residua [mm] = 0,1 ¦ durezza [shore A] = 85 ¦ peso specifico [g/cm³] = 1,2 ¦ allungamento [%] = 263 ÷ 280 SPECIFICHE TECNICHE: integrata con transpoder passivo a radiofrequenza; idoneo alla realizzazione di percorsi intelligenti; conforme alla normativa vigente D.P.R. 503/1996, D.M. 236/1989 e in accordo con le tabelle 3-“WT6” e 1-“S9” della CEN/TS 15209 | 1 cad | 65.33 | 51.64 | 0 | RM.06.10.15.D0016.0035.- | Piastrella per pavimento di plastica M-PVC-P polivalente; finitura: a rilievo; geometria: rilievi trapezoidali equidistanti; funzione: indicazione di incrocio ¦ indicazione di svolta ad angolo; impiego: interno ¦ percorsi tattili; lato x [cm] = 60 ¦ lato y [cm] = 60 ¦ spessore [cm] ≥ 0,3; resistenza all'abrasione TABER [mg] = 25,5 ¦ resistenza al fuoco [classe] = 1 ¦ isolamento elettrico [ohm] = 1010 ¦ isolamento termico [W/m²k] = 0,12 ¦ carico rottura [N/mm²] = 8,8 ÷ 10,5; impronta residua [mm] = 0,1 ¦ durezza [shore A] = 85 ¦ peso specifico [g/cm³] = 1,2 ¦ allungamento [%] = 263 ÷ 280 SPECIFICHE TECNICHE: integrata con transpoder passivo a radiofrequenza; idoneo alla realizzazione di percorsi intelligenti; conforme alla normativa vigente D.P.R. 503/1996, D.M. 236/1989 e in accordo con le tabelle 3-“WT6” e 1-“S9” della CEN/TS 15209 |  | RISORSA MATERIALE | PAVIMENTAZIONI | PRODOTTI | PIASTRELLA | PLASTICA M-PVC-P POLIVALENTE | [6 empty] | MC.18.450.0200.d | Piastrelle in M-PVC-p polivalente, con con rilievi trapezoidali equidistanti aventi un altezza non inferiore a 3 mm, avranno una resistenza all'abrasione TABER 25,5 mg; impronta residua 0,1 mm; isolamento elettrico 1010 ohm; resistenza al fuoco classe 1; durezza shore A 85; isolamento termico 0,12 W/mK; peso specifico 1,20 gr/cm³; carico rottura (dopo 168h a 100 °C) 10,5-8,8 N/mm² - allungamento 280-263%, colorazione superficiale a scelta della Committente. Per percorsi tattili, adatte per installazioni sia interne che esterne, con rilievi trapezoidali equidistanti aventi un altezza non inferiore a 3 mm, integrate con transpoder passivo a radiofrequenza, idoneo alla realizzazione di percorsi intelligenti. Conformi alla normativa vigente D.P.R. 503/1996, D.M. 236/1989, ed in accordo con le tabelle 3-“WT6” e 1-“S9” della CEN/TS 15209.: - indicazione di incrocio/ svolta ad angolo dimensioni cm. 60x60 | nd | per pavimento | [10 empty] | 1 | cad | nd | indicazione di incrocio - indicazione di svolta ad angolo - | interno - percorsi tattili - | plastica M-PVC-P polivalente | resistenza all'abrasione TABER [mg] = 25.5 nd nd nd - resistenza al fuoco [classe] = 1.0 nd nd nd - carico rottura (dopo 168h a 100 °C) [N/mm²] = 8.8 ÷ 10.5 nd - isolamento elettrico [ohm] = 1010.0 nd nd nd - isolamento termico [W/m²k] = 0.12 nd nd nd - | durezza [shore A] = 85.0 nd nd nd - peso specifico [g/cm³] = 1.2 nd nd nd - allungamento [%] = 263.0 ÷ 280.0 nd - impronta residua [mm] = 0.1 nd nd nd - |  | rilievi trapezoidali equidistanti - | nd ≥ 0.3 nd nd nd - lato y [cm] = 60.0 nd nd nd - lato x [cm] = 60.0 nd nd nd - | integrata con transpoder passivo a radiofrequenza; idoneo alla realizzazione di percorsi intelligenti; conforme alla normativa vigente D.P.R. 503/1996, D.M. 236/1989 e in accordo con le tabelle 3-“WT6” e 1-“S9” della CEN/TS 15209 | nd - | a rilievo - | nd - | d.p.r. 503/1996 ¦ d.m. 236/1989 ¦ | nd - | NO |  |  |  |  | nd |  |  |  |  | nd | nd | nd |  | nd | nd | nd | nd | nd | nd | NO | NO
LOM251.RM.06.10.15.D0017.0250.- | Piastrella per pavimento di plastica polivinilcloruro (PVC); geometria: eterogenea ¦ coestrusa; funzione: autoposante; impiego: interno ¦ pavimenti sopraelevati; lato x [cm] = 61 ¦ lato y [cm] = 61 ¦ spessore [cm] = 0,5; classe d'uso [classe] = 34/43 ¦ reazione al fuoco [euroclasse] = Bfl-s1; peso [kg/m²] ≥ 7,2 SPECIFICHE TECNICHE: spessore strato di usura [mm] >= 1,5 in plastica polivinilcloruro (PVC) ed uno strato di supporto in plastica polivincloruro (PVC) compatto | 1 m² | 74.44 | 58.84 | 0 | RM.06.10.15.D0017.0250.- | Piastrella per pavimento di plastica polivinilcloruro (PVC); geometria: eterogenea ¦ coestrusa; funzione: autoposante; impiego: interno ¦ pavimenti sopraelevati; lato x [cm] = 61 ¦ lato y [cm] = 61 ¦ spessore [cm] = 0,5; classe d'uso [classe] = 34/43 ¦ reazione al fuoco [euroclasse] = Bfl-s1; peso [kg/m²] ≥ 7,2 SPECIFICHE TECNICHE: spessore strato di usura [mm] >= 1,5 in plastica polivinilcloruro (PVC) ed uno strato di supporto in plastica polivincloruro (PVC) compatto |  | RISORSA MATERIALE | PAVIMENTAZIONI | PRODOTTI | PIASTRELLA | PLASTICA POLIVINILCLORURO (PVC) | [6 empty] | MC.18.450.0110 | Pavimento autoposante in pvc, idoneo per applicazione su pavimenti sopraelevati, eterogeneo coestruso costituito da uno strato d'usura in pvc Classe EN 685 34/43 gruppo d'abrasione T (EN 660-1 < 0,04 mm.) avente spessore non inferiore a 1,5mm. ed uno strato di supporto in pvc compatto; spessore totale 5,0 mm. peso non inferiore a 7,2 kg/m2 ; classe di reazione al fuoco Uno (d.m. 15.03.2005) = Bfl s1 (EN13501-1) ; posato con adesivo tipo ecofix, realizzato con piastre da cm. 61x61 | nd | per pavimento | [10 empty] | 1 | m² | nd | autoposante - | interno - pavimenti sopraelevati - | plastica polivinilcloruro (PVC) | classe d'uso [classe] = 34/43 nd nd nd - reazione al fuoco [euroclasse] = Bfl-s1 nd nd nd - | peso [kg/m²] > 7.2 nd nd nd - |  | coestrusa - eterogenea - | spessore [cm] = 0.5 nd nd nd - lato y [cm] = 61.0 nd nd nd - lato x [cm] = 61.0 nd nd nd - | spessore strato di usura [mm] >= 1,5 in plastica polivinilcloruro (PVC) ed uno strato di supporto in plastica polivincloruro (PVC) compatto | nd - | nd - | nd - | nd | nd - | NO |  |  |  |  | nd |  |  |  |  | nd | nd | nd |  | nd | nd | nd | nd | nd | nd | NO | NO
LOM251.RM.06.10.15.D0018.0000.a | Piastrella per pavimento di plastica polivincloruro plastificato (PVC); finitura: leggermente goffrata ¦ non riflettente; geometria: bordi bisellati ¦ bordi smussati; funzione: resiliente; impiego: interno; lato x [cm] = 32 ¦ lato y [cm] = 32 ¦ spessore [cm] = 0,3 SPECIFICHE TECNICHE: composizione materica a base di resine e plastica polivinilcloruro (PVC) rinforzata e stabilizzata con doppia fibra di vetro; spessore lamina trasparente [mm] = 0,45 che ricopre lo strato di usura | 1 m² | 30.65 | 24.23 | 0 | RM.06.10.15.D0018.0000.a | Piastrella per pavimento di plastica polivincloruro plastificato (PVC); finitura: leggermente goffrata ¦ non riflettente; geometria: bordi bisellati ¦ bordi smussati; funzione: resiliente; impiego: interno; lato x [cm] = 32 ¦ lato y [cm] = 32 ¦ spessore [cm] = 0,3 SPECIFICHE TECNICHE: composizione materica a base di resine e plastica polivinilcloruro (PVC) rinforzata e stabilizzata con doppia fibra di vetro; spessore lamina trasparente [mm] = 0,45 che ricopre lo strato di usura |  | RISORSA MATERIALE | PAVIMENTAZIONI | PRODOTTI | PIASTRELLA | PLASTICA POLIVINCLORURO PLASTIFICATO (PVC) | [6 empty] | MC.18.450.0050 | Piastrelle resilienti flessibili a bordi bisellati e smussati, a base di resine e PVC rinforzato e stabilizzato con doppia fibra di vetro, strato di usura non riflettente e leggermente goffrato, lamina trasparente da 0,45 mm; formato 32 x 32 - 42 x 64 - 64 x 64 cm, spessore 3 mm | nd | per pavimento | [10 empty] | 1 | m² | nd | resiliente - | interno - | plastica polivincloruro plastificato (PVC) | nd - | nd - |  | bordi bisellati - bordi smussati - | lato x [cm] = 32.0 nd nd nd - lato y [cm] = 32.0 nd nd nd - spessore [cm] = 0.3 nd nd nd - | composizione materica a base di resine e plastica polivinilcloruro (PVC) rinforzata e stabilizzata con doppia fibra di vetro; spessore lamina trasparente [mm] = 0,45 che ricopre lo strato di usura | nd - | leggermente goffrata - non riflettente - | nd - | nd | nd - | NO |  |  |  |  | nd |  |  |  |  | nd | nd | nd |  | nd | nd | nd | nd | nd | nd | NO | NO
LOM251.RM.06.10.15.D0018.0000.b | Piastrella per pavimento di plastica polivincloruro plastificato (PVC); finitura: leggermente goffrata ¦ non riflettente; geometria: bordi bisellati ¦ bordi smussati; funzione: resiliente; impiego: interno; lato x [cm] = 42 ¦ lato y [cm] = 64 ¦ spessore [cm] = 0,3 SPECIFICHE TECNICHE: composizione materica a base di resine e plastica polivinilcloruro (PVC) rinforzata e stabilizzata con doppia fibra di vetro; spessore lamina trasparente [mm] = 0,45 che ricopre lo strato di usura | 1 m² | 29.06 | 22.97 | 0 | RM.06.10.15.D0018.0000.b | Piastrella per pavimento di plastica polivincloruro plastificato (PVC); finitura: leggermente goffrata ¦ non riflettente; geometria: bordi bisellati ¦ bordi smussati; funzione: resiliente; impiego: interno; lato x [cm] = 42 ¦ lato y [cm] = 64 ¦ spessore [cm] = 0,3 SPECIFICHE TECNICHE: composizione materica a base di resine e plastica polivinilcloruro (PVC) rinforzata e stabilizzata con doppia fibra di vetro; spessore lamina trasparente [mm] = 0,45 che ricopre lo strato di usura |  | RISORSA MATERIALE | PAVIMENTAZIONI | PRODOTTI | PIASTRELLA | PLASTICA POLIVINCLORURO PLASTIFICATO (PVC) | [6 empty] | 000000000 | NUOVA VOCE | nd | per pavimento | [10 empty] | 1 | m² | nd | resiliente - | interno - | plastica polivincloruro plastificato (PVC) | nd - | nd - |  | bordi bisellati - bordi smussati - | spessore [cm] = 0.3 nd nd nd - lato y [cm] = 64.0 nd nd nd - lato x [cm] = 42.0 nd nd nd - | composizione materica a base di resine e plastica polivinilcloruro (PVC) rinforzata e stabilizzata con doppia fibra di vetro; spessore lamina trasparente [mm] = 0,45 che ricopre lo strato di usura | nd - | leggermente goffrata - non riflettente - | nd - | nd | nd - | NO |  |  |  |  | nd |  |  |  |  | nd | nd | nd |  | nd | nd | nd | nd | nd | nd | NO | NO
LOM251.RM.06.10.15.D0018.0000.c | Piastrella per pavimento di plastica polivincloruro plastificato (PVC); finitura: leggermente goffrata ¦ non riflettente; geometria: bordi bisellati ¦ bordi smussati; funzione: resiliente; impiego: interno; lato x [cm] = 64 ¦ lato y [cm] = 64 ¦ spessore [cm] = 0,3 SPECIFICHE TECNICHE: composizione materica a base di resine e plastica polivinilcloruro (PVC) rinforzata e stabilizzata con doppia fibra di vetro; spessore lamina trasparente [mm] = 0,45 che ricopre lo strato di usura | 1 m² | 29.06 | 22.97 | 0 | RM.06.10.15.D0018.0000.c | Piastrella per pavimento di plastica polivincloruro plastificato (PVC); finitura: leggermente goffrata ¦ non riflettente; geometria: bordi bisellati ¦ bordi smussati; funzione: resiliente; impiego: interno; lato x [cm] = 64 ¦ lato y [cm] = 64 ¦ spessore [cm] = 0,3 SPECIFICHE TECNICHE: composizione materica a base di resine e plastica polivinilcloruro (PVC) rinforzata e stabilizzata con doppia fibra di vetro; spessore lamina trasparente [mm] = 0,45 che ricopre lo strato di usura |  | RISORSA MATERIALE | PAVIMENTAZIONI | PRODOTTI | PIASTRELLA | PLASTICA POLIVINCLORURO PLASTIFICATO (PVC) | [6 empty] | 000000000 | NUOVA VOCE | nd | per pavimento | [10 empty] | 1 | m² | nd | resiliente - | interno - | plastica polivincloruro plastificato (PVC) | nd - | nd - |  | bordi bisellati - bordi smussati - | spessore [cm] = 0.3 nd nd nd - lato y [cm] = 64.0 nd nd nd - lato x [cm] = 64.0 nd nd nd - | composizione materica a base di resine e plastica polivinilcloruro (PVC) rinforzata e stabilizzata con doppia fibra di vetro; spessore lamina trasparente [mm] = 0,45 che ricopre lo strato di usura | nd - | leggermente goffrata - non riflettente - | nd - | nd | nd - | NO |  |  |  |  | nd |  |  |  |  | nd | nd | nd |  | nd | nd | nd | nd | nd | nd | NO | NO
LOM251.RM.06.10.15.D0018.0005.- | Piastrella per pavimento di plastica polivincloruro plastificato (PVC); finitura: rivestimento poliuretanico; geometria: tipo unito; impiego: interno; lato x [cm] = 30 ¦ lato y [cm] = 30 ¦ spessore [cm] = 0,2 SPECIFICHE TECNICHE: mescola omogenea di plastica polivincloruro plastificato (PVC), plastificanti, stabilizzanti, pigmenti e cariche minerali rinforzanti, con un contenuto in peso di polvere di quarzo [%] > 57, ottenute per calandratura e doppia pressatura (a caldo e a freddo) | 1 m² | 42.82 | 33.85 | 0 | RM.06.10.15.D0018.0005.- | Piastrella per pavimento di plastica polivincloruro plastificato (PVC); finitura: rivestimento poliuretanico; geometria: tipo unito; impiego: interno; lato x [cm] = 30 ¦ lato y [cm] = 30 ¦ spessore [cm] = 0,2 SPECIFICHE TECNICHE: mescola omogenea di plastica polivincloruro plastificato (PVC), plastificanti, stabilizzanti, pigmenti e cariche minerali rinforzanti, con un contenuto in peso di polvere di quarzo [%] > 57, ottenute per calandratura e doppia pressatura (a caldo e a freddo) |  | RISORSA MATERIALE | PAVIMENTAZIONI | PRODOTTI | PIASTRELLA | PLASTICA POLIVINCLORURO PLASTIFICATO (PVC) | [6 empty] | MC.18.450.0090.a | Piastrelle quarzo-viniliche costituite da una mescola omogenea di PVC, plastificanti, stabilizzanti, pigmenti e cariche minerali rinforzanti, con un contenuto di polvere di quarzo non inferiore al 57 % in peso, ottenute per calandratura e successiva doppia pressatura (a caldo e a freddo); formato 30 x 30 cm: - spessore 2 mm, unito | nd | per pavimento | [10 empty] | 1 | m² | nd | nd - | interno - | plastica polivincloruro plastificato (PVC) | nd - | nd - |  | tipo unito - | spessore [cm] = 0.2 nd nd nd - lato x [cm] = 30.0 nd nd nd - lato y [cm] = 30.0 nd nd nd - | mescola omogenea di plastica polivincloruro plastificato (PVC), plastificanti, stabilizzanti, pigmenti e cariche minerali rinforzanti, con un contenuto in peso di polvere di quarzo [%] > 57, ottenute per calandratura e doppia pressatura (a caldo e a freddo) | nd - | rivestimento poliuretanico - | nd - | nd | nd - | NO |  |  |  |  | nd |  |  |  |  | nd | nd | nd |  | nd | nd | nd | nd | nd | nd | NO | NO
LOM251.RM.06.10.15.D0018.0010.- | Piastrella per pavimento di plastica polivincloruro plastificato (PVC); finitura: rivestimento poliuretanico; geometria: tipo seminato; impiego: interno; lato x [cm] = 30 ¦ lato y [cm] = 30 ¦ spessore [cm] = 0,2 SPECIFICHE TECNICHE: mescola omogenea di plastica polivincloruro plastificato (PVC), plastificanti, stabilizzanti, pigmenti e cariche minerali rinforzanti, con un contenuto in peso di polvere di quarzo [%] > 57, ottenute per calandratura e doppia pressatura (a caldo e a freddo) | 1 m² | 44.98 | 35.56 | 0 | RM.06.10.15.D0018.0010.- | Piastrella per pavimento di plastica polivincloruro plastificato (PVC); finitura: rivestimento poliuretanico; geometria: tipo seminato; impiego: interno; lato x [cm] = 30 ¦ lato y [cm] = 30 ¦ spessore [cm] = 0,2 SPECIFICHE TECNICHE: mescola omogenea di plastica polivincloruro plastificato (PVC), plastificanti, stabilizzanti, pigmenti e cariche minerali rinforzanti, con un contenuto in peso di polvere di quarzo [%] > 57, ottenute per calandratura e doppia pressatura (a caldo e a freddo) |  | RISORSA MATERIALE | PAVIMENTAZIONI | PRODOTTI | PIASTRELLA | PLASTICA POLIVINCLORURO PLASTIFICATO (PVC) | [6 empty] | MC.18.450.0090.b | Piastrelle quarzo-viniliche costituite da una mescola omogenea di PVC, plastificanti, stabilizzanti, pigmenti e cariche minerali rinforzanti, con un contenuto di polvere di quarzo non inferiore al 57 % in peso, ottenute per calandratura e successiva doppia pressatura (a caldo e a freddo); formato 30 x 30 cm: - spessore 2 mm, seminato | nd | per pavimento | [10 empty] | 1 | m² | nd | nd - | interno - | plastica polivincloruro plastificato (PVC) | nd - | nd - |  | tipo seminato - | lato y [cm] = 30.0 nd nd nd - spessore [cm] = 0.2 nd nd nd - lato x [cm] = 30.0 nd nd nd - | mescola omogenea di plastica polivincloruro plastificato (PVC), plastificanti, stabilizzanti, pigmenti e cariche minerali rinforzanti, con un contenuto in peso di polvere di quarzo [%] > 57, ottenute per calandratura e doppia pressatura (a caldo e a freddo) | nd - | rivestimento poliuretanico - | nd - | nd | nd - | NO |  |  |  |  | nd |  |  |  |  | nd | nd | nd |  | nd | nd | nd | nd | nd | nd | NO | NO
LOM251.RM.06.10.15.D0018.0250.- | Piastrella per rivestimento di plastica polivincloruro plastificato (PVC); impiego: interno; lato x [cm] = 42 ¦ lato y [cm] = 64 ¦ spessore [cm] = 0,3 SPECIFICHE TECNICHE: plastica polivincloruro plastificato (PVC) rinforzato e stabilizzato da doppia fibra di vetro, minerali e pigmenti, a bordi bisellati e smussati | 1 m² | 37.62 | 29.74 | 0 | RM.06.10.15.D0018.0250.- | Piastrella per rivestimento di plastica polivincloruro plastificato (PVC); impiego: interno; lato x [cm] = 42 ¦ lato y [cm] = 64 ¦ spessore [cm] = 0,3 SPECIFICHE TECNICHE: plastica polivincloruro plastificato (PVC) rinforzato e stabilizzato da doppia fibra di vetro, minerali e pigmenti, a bordi bisellati e smussati |  | RISORSA MATERIALE | PAVIMENTAZIONI | PRODOTTI | PIASTRELLA | PLASTICA POLIVINCLORURO PLASTIFICATO (PVC) | [6 empty] | 000000000 | NUOVA VOCE | nd | per rivestimento | [10 empty] | 1 | m² | nd | nd - | interno - | plastica polivincloruro plastificato (PVC) | nd - | nd - |  | nd - | lato y [cm] = 64.0 nd nd nd - spessore [cm] = 0.3 nd nd nd - lato x [cm] = 42.0 nd nd nd - | plastica polivincloruro plastificato (PVC) rinforzato e stabilizzato da doppia fibra di vetro, minerali e pigmenti, a bordi bisellati e smussati | nd - | nd - | nd - | nd | nd - | NO |  |  |  |  | nd |  |  |  |  | nd | nd | nd |  | nd | nd | nd | nd | nd | nd | NO | NO
LOM251.RM.06.10.15.E0002.0000.- | Piastrella per pavimento di gomma sintetica; finitura: a rilievo; geometria: divisa in quarto di cerchio ¦ a bolli a calotta semisferica ¦ scanalature a sezione trapezoidale; funzione: antiscivolo ¦ indicazione di svolta ad "L"; impiego: esterno ¦ percorsi tattili; lato x [cm] = 60 ¦ lato y [cm] = 60 ¦ spessore [cm] = 0,25 ¦ spessore rilievo [cm] = 0,25 ¦ spessore rilievo bolli [cm] = 0,5 SPECIFICHE TECNICHE: gomma sintetica non rigenerata al 100% composta da una mescola omogenea calandrata vulcanizzata ottenuta con l'aggiunta di cariche minerali, stabilizzanti e pigmenti colorati e resistente ai raggi UV | 1 cad | 83 | 65.61 | 0 | RM.06.10.15.E0002.0000.- | Piastrella per pavimento di gomma sintetica; finitura: a rilievo; geometria: divisa in quarto di cerchio ¦ a bolli a calotta semisferica ¦ scanalature a sezione trapezoidale; funzione: antiscivolo ¦ indicazione di svolta ad "L"; impiego: esterno ¦ percorsi tattili; lato x [cm] = 60 ¦ lato y [cm] = 60 ¦ spessore [cm] = 0,25 ¦ spessore rilievo [cm] = 0,25 ¦ spessore rilievo bolli [cm] = 0,5 SPECIFICHE TECNICHE: gomma sintetica non rigenerata al 100% composta da una mescola omogenea calandrata vulcanizzata ottenuta con l'aggiunta di cariche minerali, stabilizzanti e pigmenti colorati e resistente ai raggi UV |  | RISORSA MATERIALE | PAVIMENTAZIONI | PRODOTTI | PIASTRELLA | GOMMA SINTETICA | [6 empty] | MC.16.400.0010.b | Pavimento per percorsi tattili per esterni, in gomma sintetica non rigenerata al 100% composta da una mescola omogenea calandrata vulcanizzata, speciale resistente ai raggi UV, ottenuta con l'aggiunta di cariche minerali, stabilizzanti e pigmenti colorati, superficie a rilievo antiscivolo e scalanature a sezione trapezoidale di dimensioni variabili: - indicazione di svolta ad L, piastra 60 x 60 cm, divisa in quarto di cerchio con gomma scannellata e la restante parte con gomma a bolli a calotta semisferica, spessore base 2,5 mm, spessore rilievo scannellato 2,5 mm, spessore rilievo bolli 5 mm | nd | per pavimento | [10 empty] | 1 | cad | nd | antiscivolo - indicazione di svolta ad "L" - | esterno - percorsi tattili - | gomma sintetica | nd - | nd - |  | divisa in quarto di cerchio - a bolli a calotta semisferica - scanalature a sezione trapezoidale - | spessore rilievo bolli [cm] = 0.5 nd nd nd - spessore [cm] = 0.25 nd nd nd - spessore rilievo [cm] = 0.25 nd nd nd - lato y [cm] = 60.0 nd nd nd - lato x [cm] = 60.0 nd nd nd - | gomma sintetica non rigenerata al 100% composta da una mescola omogenea calandrata vulcanizzata ottenuta con l'aggiunta di cariche minerali, stabilizzanti e pigmenti colorati e resistente ai raggi UV | nd - | a rilievo - | nd - | nd | nd - | NO |  |  |  |  | nd |  |  |  |  | nd | nd | nd |  | nd | nd | piastra percorsi tattili | nd | nd | nd | NO | NO
LOM251.RM.06.10.15.E0002.0005.- | Piastrella per pavimento di gomma sintetica; finitura: a rilievo; geometria: scanalature a sezione trapezoidale; funzione: antiscivolo ¦ indicazione di incrocio a "T"; impiego: esterno ¦ percorsi tattili; lato x [cm] = 60 ¦ lato y [cm] = 60 ¦ spessore [cm] = 0,2 ¦ spessore rilievo [cm] = 0,09 SPECIFICHE TECNICHE: gomma sintetica non rigenerata al 100% composta da una mescola omogenea calandrata vulcanizzata ottenuta con l'aggiunta di cariche minerali, stabilizzanti e pigmenti colorati e resistente ai raggi UV | 1 cad | 60.14 | 47.54 | 0 | RM.06.10.15.E0002.0005.- | Piastrella per pavimento di gomma sintetica; finitura: a rilievo; geometria: scanalature a sezione trapezoidale; funzione: antiscivolo ¦ indicazione di incrocio a "T"; impiego: esterno ¦ percorsi tattili; lato x [cm] = 60 ¦ lato y [cm] = 60 ¦ spessore [cm] = 0,2 ¦ spessore rilievo [cm] = 0,09 SPECIFICHE TECNICHE: gomma sintetica non rigenerata al 100% composta da una mescola omogenea calandrata vulcanizzata ottenuta con l'aggiunta di cariche minerali, stabilizzanti e pigmenti colorati e resistente ai raggi UV |  | RISORSA MATERIALE | PAVIMENTAZIONI | PRODOTTI | PIASTRELLA | GOMMA SINTETICA | [6 empty] | MC.16.400.0010.c | Pavimento per percorsi tattili per esterni, in gomma sintetica non rigenerata al 100% composta da una mescola omogenea calandrata vulcanizzata, speciale resistente ai raggi UV, ottenuta con l'aggiunta di cariche minerali, stabilizzanti e pigmenti colorati, superficie a rilievo antiscivolo e scalanature a sezione trapezoidale di dimensioni variabili: - indicazione incrocio a T, piastra 60 x 60 cm, in gomma spessore rilievo 0,9 mm, spessore base 2 mm | nd | per pavimento | [10 empty] | 1 | cad | nd | antiscivolo - indicazione di incrocio a "T" - | esterno - percorsi tattili - | gomma sintetica | nd - | nd - |  | scanalature a sezione trapezoidale - | spessore [cm] = 0.2 nd nd nd - lato y [cm] = 60.0 nd nd nd - spessore rilievo [cm] = 0.09 nd nd nd - lato x [cm] = 60.0 nd nd nd - | gomma sintetica non rigenerata al 100% composta da una mescola omogenea calandrata vulcanizzata ottenuta con l'aggiunta di cariche minerali, stabilizzanti e pigmenti colorati e resistente ai raggi UV | nd - | a rilievo - | nd - | nd | nd - | NO |  |  |  |  | nd |  |  |  |  | nd | nd | nd |  | nd | nd | piastra percorsi tattili | nd | nd | nd | NO | NO
LOM251.RM.06.10.15.E0002.0010.- | Piastrella per pavimento di gomma sintetica; finitura: a rilievo; geometria: scanalature a sezione trapezoidale; funzione: antiscivolo ¦ indicazione di servizio; impiego: esterno ¦ percorsi tattili; lato x [cm] = 60 ¦ lato y [cm] = 60 ¦ spessore [cm] = 0,25 ¦ spessore rilievo [cm] = 0,1 SPECIFICHE TECNICHE: gomma sintetica scannellata fine non rigenerata al 100% composta da una mescola omogenea calandrata vulcanizzata ottenuta con l'aggiunta di cariche minerali, stabilizzanti e pigmenti colorati e resistente ai raggi UV | 1 cad | 43.49 | 34.38 | 0 | RM.06.10.15.E0002.0010.- | Piastrella per pavimento di gomma sintetica; finitura: a rilievo; geometria: scanalature a sezione trapezoidale; funzione: antiscivolo ¦ indicazione di servizio; impiego: esterno ¦ percorsi tattili; lato x [cm] = 60 ¦ lato y [cm] = 60 ¦ spessore [cm] = 0,25 ¦ spessore rilievo [cm] = 0,1 SPECIFICHE TECNICHE: gomma sintetica scannellata fine non rigenerata al 100% composta da una mescola omogenea calandrata vulcanizzata ottenuta con l'aggiunta di cariche minerali, stabilizzanti e pigmenti colorati e resistente ai raggi UV |  | RISORSA MATERIALE | PAVIMENTAZIONI | PRODOTTI | PIASTRELLA | GOMMA SINTETICA | [6 empty] | MC.16.400.0010.e | Pavimento per percorsi tattili per esterni, in gomma sintetica non rigenerata al 100% composta da una mescola omogenea calandrata vulcanizzata, speciale resistente ai raggi UV, ottenuta con l'aggiunta di cariche minerali, stabilizzanti e pigmenti colorati, superficie a rilievo antiscivolo e scalanature a sezione trapezoidale di dimensioni variabili: - indicazione di servizio, piastra 60 x 60 cm, in gomma scannellata fine, spessore base 2,5 mm, spessore rilievo 1 mm | nd | per pavimento | [10 empty] | 1 | cad | nd | antiscivolo - indicazione di servizio - | esterno - percorsi tattili - | gomma sintetica | nd - | nd - |  | scanalature a sezione trapezoidale - | lato y [cm] = 60.0 nd nd nd - lato x [cm] = 60.0 nd nd nd - spessore rilievo [cm] = 0.1 nd nd nd - spessore [cm] = 0.25 nd nd nd - | gomma sintetica scannellata fine non rigenerata al 100% composta da una mescola omogenea calandrata vulcanizzata ottenuta con l'aggiunta di cariche minerali, stabilizzanti e pigmenti colorati e resistente ai raggi UV | nd - | a rilievo - | nd - | nd | nd - | NO |  |  |  |  | nd |  |  |  |  | nd | nd | nd |  | nd | nd | piastra percorsi tattili | nd | nd | nd | NO | NO
LOM251.RM.06.10.15.E0002.0015.- | Piastrella per pavimento di gomma sintetica; finitura: a rilievo; geometria: scanalature a sezione trapezoidale ¦ due zone ¦ a bolli a calotta semisferica; funzione: antiscivolo ¦ indicazione di pericolo valicabile; impiego: esterno ¦ percorsi tattili; lato x [cm] = 40 ¦ lato y [cm] = 60 ¦ spessore [cm] = 0,25 ¦ spessore rilievo [cm] = 0,1 ÷ 5 SPECIFICHE TECNICHE: gomma sintetica scannellata fine non rigenerata al 100% composta da una mescola omogenea calandrata vulcanizzata ottenuta con l'aggiunta di cariche minerali, stabilizzanti e pigmenti colorati e resistente ai raggi UV | 1 cad | 122.44 | 96.79 | 0 | RM.06.10.15.E0002.0015.- | Piastrella per pavimento di gomma sintetica; finitura: a rilievo; geometria: scanalature a sezione trapezoidale ¦ due zone ¦ a bolli a calotta semisferica; funzione: antiscivolo ¦ indicazione di pericolo valicabile; impiego: esterno ¦ percorsi tattili; lato x [cm] = 40 ¦ lato y [cm] = 60 ¦ spessore [cm] = 0,25 ¦ spessore rilievo [cm] = 0,1 ÷ 5 SPECIFICHE TECNICHE: gomma sintetica scannellata fine non rigenerata al 100% composta da una mescola omogenea calandrata vulcanizzata ottenuta con l'aggiunta di cariche minerali, stabilizzanti e pigmenti colorati e resistente ai raggi UV |  | RISORSA MATERIALE | PAVIMENTAZIONI | PRODOTTI | PIASTRELLA | GOMMA SINTETICA | [6 empty] | MC.16.400.0010.f | Pavimento per percorsi tattili per esterni, in gomma sintetica non rigenerata al 100% composta da una mescola omogenea calandrata vulcanizzata, speciale resistente ai raggi UV, ottenuta con l'aggiunta di cariche minerali, stabilizzanti e pigmenti colorati, superficie a rilievo antiscivolo e scalanature a sezione trapezoidale di dimensioni variabili: - indicazione di pericolo valicabile, piastra 40 x 60 cm, in gomma composta da due zone, scannellato fine, spessore base 2,5 mm, rilievo 1 mm, e bollo a calotta semisferica, spessore base 2,5 mm, rilievo 5 mm | nd | per pavimento | [10 empty] | 1 | cad | nd | antiscivolo - indicazione di pericolo valicabile - | esterno - percorsi tattili - | gomma sintetica | nd - | nd - |  | scanalature a sezione trapezoidale - due zone - a bolli a calotta semisferica - | lato y [cm] = 60.0 nd nd nd - lato x [cm] = 40.0 nd nd nd - spessore rilievo [cm] = 0.1 ÷ 5.0 nd - spessore [cm] = 0.25 nd nd nd - | gomma sintetica scannellata fine non rigenerata al 100% composta da una mescola omogenea calandrata vulcanizzata ottenuta con l'aggiunta di cariche minerali, stabilizzanti e pigmenti colorati e resistente ai raggi UV | nd - | a rilievo - | nd - | nd | nd - | NO |  |  |  |  | nd |  |  |  |  | nd | nd | nd |  | nd | nd | piastra percorsi tattili | nd | nd | nd | NO | NO
LOM251.RM.06.10.15.E0002.0020.- | Piastrella per pavimento di gomma sintetica; finitura: a rilievo; geometria: scanalature a sezione trapezoidale ¦ a bolli; funzione: antiscivolo ¦ indicazione di arresto/pericolo; impiego: esterno ¦ percorsi tattili; lato x [cm] = 42,5 ¦ lato y [cm] = 76 ¦ spessore [cm] = 0,25 ¦ spessore rilievo [cm] = 0,5 SPECIFICHE TECNICHE: gomma sintetica non rigenerata al 100% composta da una mescola omogenea calandrata vulcanizzata ottenuta con l'aggiunta di cariche minerali, stabilizzanti e pigmenti colorati e resistente ai raggi UV | 1 cad | 82.79 | 65.44 | 0 | RM.06.10.15.E0002.0020.- | Piastrella per pavimento di gomma sintetica; finitura: a rilievo; geometria: scanalature a sezione trapezoidale ¦ a bolli; funzione: antiscivolo ¦ indicazione di arresto/pericolo; impiego: esterno ¦ percorsi tattili; lato x [cm] = 42,5 ¦ lato y [cm] = 76 ¦ spessore [cm] = 0,25 ¦ spessore rilievo [cm] = 0,5 SPECIFICHE TECNICHE: gomma sintetica non rigenerata al 100% composta da una mescola omogenea calandrata vulcanizzata ottenuta con l'aggiunta di cariche minerali, stabilizzanti e pigmenti colorati e resistente ai raggi UV |  | RISORSA MATERIALE | PAVIMENTAZIONI | PRODOTTI | PIASTRELLA | GOMMA SINTETICA | [6 empty] | MC.16.400.0010.g | Pavimento per percorsi tattili per esterni, in gomma sintetica non rigenerata al 100% composta da una mescola omogenea calandrata vulcanizzata, speciale resistente ai raggi UV, ottenuta con l'aggiunta di cariche minerali, stabilizzanti e pigmenti colorati, superficie a rilievo antiscivolo e scalanature a sezione trapezoidale di dimensioni variabili: - indicazione di arresto-pericolo, piastra 42,5 x 76 cm, in gomma a bolli spessore base 2,5 mm, spessore rilievo 5 mm | nd | per pavimento | [10 empty] | 1 | cad | nd | antiscivolo - indicazione di arresto/pericolo - | esterno - percorsi tattili - | gomma sintetica | nd - | nd - |  | scanalature a sezione trapezoidale - a bolli - | lato x [cm] = 42.5 nd nd nd - spessore [cm] = 0.25 nd nd nd - spessore rilievo [cm] = 0.5 nd nd nd - lato y [cm] = 76.0 nd nd nd - | gomma sintetica non rigenerata al 100% composta da una mescola omogenea calandrata vulcanizzata ottenuta con l'aggiunta di cariche minerali, stabilizzanti e pigmenti colorati e resistente ai raggi UV | nd - | a rilievo - | nd - | nd | nd - | NO |  |  |  |  | nd |  |  |  |  | nd | nd | nd |  | nd | nd | piastra percorsi tattili | nd | nd | nd | NO | NO
LOM251.RM.06.10.15.E0002.0025.- | Piastrella per pavimento di gomma sintetica; finitura: a rilievo; geometria: divisa in quarto di cerchio ¦ a bolli a calotta semisferica ¦ scanalature a sezione trapezoidale; funzione: indicazione di svolta a "L" ¦ antiscivolo; impiego: interno ¦ percorsi tattili; lato x [cm] = 60 ¦ lato y [cm] = 60 ¦ spessore [cm] = 0,25 ¦ spessore rilievo [cm] = 0,5 SPECIFICHE TECNICHE: gomma sintetica non rigenerata al 100% composta da mescola omogenea calandrata vulcanizzata con l'aggiunta di cariche minerali, stabilizzanti e pigmenti colorati | 1 cad | 69.56 | 54.99 | 0 | RM.06.10.15.E0002.0025.- | Piastrella per pavimento di gomma sintetica; finitura: a rilievo; geometria: divisa in quarto di cerchio ¦ a bolli a calotta semisferica ¦ scanalature a sezione trapezoidale; funzione: indicazione di svolta a "L" ¦ antiscivolo; impiego: interno ¦ percorsi tattili; lato x [cm] = 60 ¦ lato y [cm] = 60 ¦ spessore [cm] = 0,25 ¦ spessore rilievo [cm] = 0,5 SPECIFICHE TECNICHE: gomma sintetica non rigenerata al 100% composta da mescola omogenea calandrata vulcanizzata con l'aggiunta di cariche minerali, stabilizzanti e pigmenti colorati |  | RISORSA MATERIALE | PAVIMENTAZIONI | PRODOTTI | PIASTRELLA | GOMMA SINTETICA | [6 empty] | MC.18.500.0100.b | Pavimento per percorsi tattili per interni, in gomma sintetica non rigenerata al 100% composta da una mescola omogenea calandrata vulcanizzata, ottenuta con l'aggiunta di cariche minerali, stabilizzanti e pigmenti colorati, superficie a rilievo antiscivolo e scalanature a sezione trapezoidale di dimensioni variabili: - indicazione di svolta ad "L", piastra 60 x 60 cm, divisa in quarto di cerchio con gomma scannellata e la restante parte con gomma a bolli a calotta semisferica, spessore base 2,5 mm, spessore rilievo scannellato 2,5 mm, spessore rilievo bolli 5 mm | nd | per pavimento | [10 empty] | 1 | cad | nd | indicazione di svolta a "L" - antiscivolo - | interno - percorsi tattili - | gomma sintetica | nd - | nd - |  | divisa in quarto di cerchio - a bolli a calotta semisferica - scanalature a sezione trapezoidale - | spessore rilievo [cm] = 0.5 nd nd nd - lato y [cm] = 60.0 nd nd nd - spessore [cm] = 0.25 nd nd nd - lato x [cm] = 60.0 nd nd nd - | gomma sintetica non rigenerata al 100% composta da mescola omogenea calandrata vulcanizzata con l'aggiunta di cariche minerali, stabilizzanti e pigmenti colorati | nd - | a rilievo - | nd - | nd | nd - | NO |  |  |  |  | nd |  |  |  |  | nd | nd | nd |  | nd | nd | nd | nd | nd | nd | NO | NO
LOM251.RM.06.10.15.E0002.0030.- | Piastrella per pavimento di gomma sintetica; finitura: a rilievo; geometria: scanalature a sezione trapezoidale; funzione: indicazione di incrocio a "T" ¦ antiscivolo; impiego: interno ¦ percorsi tattili; lato x [cm] = 60 ¦ lato y [cm] = 60 ¦ spessore [cm] = 0,2 ¦ spessore rilievo [cm] = 0,09 SPECIFICHE TECNICHE: gomma sintetica non rigenerata al 100% composta da mescola omogenea calandrata vulcanizzata con l'aggiunta di cariche minerali, stabilizzanti e pigmenti colorati | 1 cad | 50.53 | 39.95 | 0 | RM.06.10.15.E0002.0030.- | Piastrella per pavimento di gomma sintetica; finitura: a rilievo; geometria: scanalature a sezione trapezoidale; funzione: indicazione di incrocio a "T" ¦ antiscivolo; impiego: interno ¦ percorsi tattili; lato x [cm] = 60 ¦ lato y [cm] = 60 ¦ spessore [cm] = 0,2 ¦ spessore rilievo [cm] = 0,09 SPECIFICHE TECNICHE: gomma sintetica non rigenerata al 100% composta da mescola omogenea calandrata vulcanizzata con l'aggiunta di cariche minerali, stabilizzanti e pigmenti colorati |  | RISORSA MATERIALE | PAVIMENTAZIONI | PRODOTTI | PIASTRELLA | GOMMA SINTETICA | [6 empty] | MC.18.500.0100.c | Pavimento per percorsi tattili per interni, in gomma sintetica non rigenerata al 100% composta da una mescola omogenea calandrata vulcanizzata, ottenuta con l'aggiunta di cariche minerali, stabilizzanti e pigmenti colorati, superficie a rilievo antiscivolo e scalanature a sezione trapezoidale di dimensioni variabili: - indicazione incrocio a "T", piastra 60 x 60 cm, in gomma spessore rilievo 0,9 mm, spessore base 2 mm | nd | per pavimento | [10 empty] | 1 | cad | nd | indicazione di incrocio a "T" - antiscivolo - | interno - percorsi tattili - | gomma sintetica | nd - | nd - |  | scanalature a sezione trapezoidale - | spessore rilievo [cm] = 0.09 nd nd nd - lato y [cm] = 60.0 nd nd nd - spessore [cm] = 0.2 nd nd nd - lato x [cm] = 60.0 nd nd nd - | gomma sintetica non rigenerata al 100% composta da mescola omogenea calandrata vulcanizzata con l'aggiunta di cariche minerali, stabilizzanti e pigmenti colorati | nd - | a rilievo - | nd - | nd | nd - | NO |  |  |  |  | nd |  |  |  |  | nd | nd | nd |  | nd | nd | nd | nd | nd | nd | NO | NO
LOM251.RM.06.10.15.E0002.0035.- | Piastrella per pavimento di gomma sintetica; finitura: a rilievo; geometria: scanalature a sezione trapezoidale; funzione: indicazione di servizio ¦ antiscivolo; impiego: interno ¦ percorsi tattili; lato x [cm] = 60 ¦ lato y [cm] = 60 ¦ spessore [cm] = 0,25 ¦ spessore rilievo [cm] = 0,1 SPECIFICHE TECNICHE: gomma sintetica scannellata fine e non rigenerata al 100% composta da mescola omogenea calandrata vulcanizzata con l'aggiunta di cariche minerali, stabilizzanti e pigmenti colorati | 1 cad | 36.63 | 28.96 | 0 | RM.06.10.15.E0002.0035.- | Piastrella per pavimento di gomma sintetica; finitura: a rilievo; geometria: scanalature a sezione trapezoidale; funzione: indicazione di servizio ¦ antiscivolo; impiego: interno ¦ percorsi tattili; lato x [cm] = 60 ¦ lato y [cm] = 60 ¦ spessore [cm] = 0,25 ¦ spessore rilievo [cm] = 0,1 SPECIFICHE TECNICHE: gomma sintetica scannellata fine e non rigenerata al 100% composta da mescola omogenea calandrata vulcanizzata con l'aggiunta di cariche minerali, stabilizzanti e pigmenti colorati |  | RISORSA MATERIALE | PAVIMENTAZIONI | PRODOTTI | PIASTRELLA | GOMMA SINTETICA | [6 empty] | MC.18.500.0100.e | Pavimento per percorsi tattili per interni, in gomma sintetica non rigenerata al 100% composta da una mescola omogenea calandrata vulcanizzata, ottenuta con l'aggiunta di cariche minerali, stabilizzanti e pigmenti colorati, superficie a rilievo antiscivolo e scalanature a sezione trapezoidale di dimensioni variabili: - indicazione di servizio, piastra 60 x 60 cm, in gomma scannellata fine, spessore base 2,5 mm, spessore rilievo 1 mm | nd | per pavimento | [10 empty] | 1 | cad | nd | indicazione di servizio - antiscivolo - | interno - percorsi tattili - | gomma sintetica | nd - | nd - |  | scanalature a sezione trapezoidale - | lato y [cm] = 60.0 nd nd nd - lato x [cm] = 60.0 nd nd nd - spessore [cm] = 0.25 nd nd nd - spessore rilievo [cm] = 0.1 nd nd nd - | gomma sintetica scannellata fine e non rigenerata al 100% composta da mescola omogenea calandrata vulcanizzata con l'aggiunta di cariche minerali, stabilizzanti e pigmenti colorati | nd - | a rilievo - | nd - | nd | nd - | NO |  |  |  |  | nd |  |  |  |  | nd | nd | nd |  | nd | nd | nd | nd | nd | nd | NO | NO
LOM251.RM.06.10.15.E0002.0040.- | Piastrella per pavimento di gomma sintetica; finitura: a rilievo; geometria: scanalature a sezione trapezoidale ¦ due zone ¦ a bolli a calotta semisferica; funzione: indicazione di pericolo valicabile ¦ antiscivolo; impiego: interno ¦ percorsi tattili; lato x [cm] = 40 ¦ lato y [cm] = 60 ¦ spessore [cm] = 0,25 ¦ spessore rilievo [cm] = 0,1 ÷ 0,5 SPECIFICHE TECNICHE: gomma sintetica non rigenerata al 100% composta da mescola omogenea calandrata vulcanizzata con l'aggiunta di cariche minerali, stabilizzanti e pigmenti colorati | 1 cad | 102.25 | 80.83 | 0 | RM.06.10.15.E0002.0040.- | Piastrella per pavimento di gomma sintetica; finitura: a rilievo; geometria: scanalature a sezione trapezoidale ¦ due zone ¦ a bolli a calotta semisferica; funzione: indicazione di pericolo valicabile ¦ antiscivolo; impiego: interno ¦ percorsi tattili; lato x [cm] = 40 ¦ lato y [cm] = 60 ¦ spessore [cm] = 0,25 ¦ spessore rilievo [cm] = 0,1 ÷ 0,5 SPECIFICHE TECNICHE: gomma sintetica non rigenerata al 100% composta da mescola omogenea calandrata vulcanizzata con l'aggiunta di cariche minerali, stabilizzanti e pigmenti colorati |  | RISORSA MATERIALE | PAVIMENTAZIONI | PRODOTTI | PIASTRELLA | GOMMA SINTETICA | [6 empty] | MC.18.500.0100.f | Pavimento per percorsi tattili per interni, in gomma sintetica non rigenerata al 100% composta da una mescola omogenea calandrata vulcanizzata, ottenuta con l'aggiunta di cariche minerali, stabilizzanti e pigmenti colorati, superficie a rilievo antiscivolo e scalanature a sezione trapezoidale di dimensioni variabili: - indicazione di pericolo valicabile, piastra 40 x 60 cm, in gomma composta da due zone, scannellato fine, spessore base 2,5 mm, rilievo 1 mm, e bollo a calotta semisferica, spessore base 2,5 mm, rilievo 5 mm | nd | per pavimento | [10 empty] | 1 | cad | nd | indicazione di pericolo valicabile - antiscivolo - | interno - percorsi tattili - | gomma sintetica | nd - | nd - |  | scanalature a sezione trapezoidale - due zone - a bolli a calotta semisferica - | spessore [cm] = 0.25 nd nd nd - lato x [cm] = 40.0 nd nd nd - spessore rilievo [cm] = 0.1 ÷ 0.5 nd - lato y [cm] = 60.0 nd nd nd - | gomma sintetica non rigenerata al 100% composta da mescola omogenea calandrata vulcanizzata con l'aggiunta di cariche minerali, stabilizzanti e pigmenti colorati | nd - | a rilievo - | nd - | nd | nd - | NO |  |  |  |  | nd |  |  |  |  | nd | nd | nd |  | nd | nd | nd | nd | nd | nd | NO | NO
LOM251.RM.06.10.15.E0002.0045.- | Piastrella per pavimento di gomma sintetica; finitura: a rilievo; geometria: scanalature a sezione trapezoidale ¦ a bolli; funzione: indicazione di pericolo/arresto ¦ antiscivolo; impiego: interno ¦ percorsi tattili; lato x [cm] = 42,5 ¦ lato y [cm] = 76 ¦ spessore [cm] = 0,25 ¦ spessore rilievo [cm] = 0,5 SPECIFICHE TECNICHE: gomma sintetica non rigenerata al 100% composta da mescola omogenea calandrata vulcanizzata con l'aggiunta di cariche minerali, stabilizzanti e pigmenti colorati | 1 cad | 69.39 | 54.85 | 0 | RM.06.10.15.E0002.0045.- | Piastrella per pavimento di gomma sintetica; finitura: a rilievo; geometria: scanalature a sezione trapezoidale ¦ a bolli; funzione: indicazione di pericolo/arresto ¦ antiscivolo; impiego: interno ¦ percorsi tattili; lato x [cm] = 42,5 ¦ lato y [cm] = 76 ¦ spessore [cm] = 0,25 ¦ spessore rilievo [cm] = 0,5 SPECIFICHE TECNICHE: gomma sintetica non rigenerata al 100% composta da mescola omogenea calandrata vulcanizzata con l'aggiunta di cariche minerali, stabilizzanti e pigmenti colorati |  | RISORSA MATERIALE | PAVIMENTAZIONI | PRODOTTI | PIASTRELLA | GOMMA SINTETICA | [6 empty] | MC.18.500.0100.g | Pavimento per percorsi tattili per interni, in gomma sintetica non rigenerata al 100% composta da una mescola omogenea calandrata vulcanizzata, ottenuta con l'aggiunta di cariche minerali, stabilizzanti e pigmenti colorati, superficie a rilievo antiscivolo e scalanature a sezione trapezoidale di dimensioni variabili: - indicazione di arresto/pericolo, piastra 42,5 x 76 cm, in gomma a bolli spessore base 2,5 mm, spessore rilievo 5 mm | nd | per pavimento | [10 empty] | 1 | cad | nd | indicazione di pericolo/arresto - antiscivolo - | interno - percorsi tattili - | gomma sintetica | nd - | nd - |  | scanalature a sezione trapezoidale - a bolli - | lato y [cm] = 76.0 nd nd nd - spessore [cm] = 0.25 nd nd nd - spessore rilievo [cm] = 0.5 nd nd nd - lato x [cm] = 42.5 nd nd nd - | gomma sintetica non rigenerata al 100% composta da mescola omogenea calandrata vulcanizzata con l'aggiunta di cariche minerali, stabilizzanti e pigmenti colorati | nd - | a rilievo - | nd - | nd | nd - | NO |  |  |  |  | nd |  |  |  |  | nd | nd | nd |  | nd | nd | nd | nd | nd | nd | NO | NO
LOM251.RM.06.10.15.E0003.0000.a | Piastrella per pavimento di gomma naturale - sintetica; finitura: colore nero; geometria: a bolli ¦ rovescio smerigliato; impiego: interno; lato x [cm] = 50 ¦ lato y [cm] = 50 ¦ spessore [cm] = 0,27; classe d'uso [classe] = 32/41 ¦ reazione al fuoco [euroclasse] = Bfl-s1 SPECIFICHE TECNICHE: gomma con cariche minerali, vulcanizzanti, stabilizzanti e pigmenti | 1 m² | 27.39 | 21.65 | 0 | RM.06.10.15.E0003.0000.a | Piastrella per pavimento di gomma naturale - sintetica; finitura: colore nero; geometria: a bolli ¦ rovescio smerigliato; impiego: interno; lato x [cm] = 50 ¦ lato y [cm] = 50 ¦ spessore [cm] = 0,27; classe d'uso [classe] = 32/41 ¦ reazione al fuoco [euroclasse] = Bfl-s1 SPECIFICHE TECNICHE: gomma con cariche minerali, vulcanizzanti, stabilizzanti e pigmenti |  | RISORSA MATERIALE | PAVIMENTAZIONI | PRODOTTI | PIASTRELLA | GOMMA NATURALE - SINTETICA | [6 empty] | MC.18.500.0010.a | Pavimento in piastrelle in gomma naturale e sintetica, cariche minerali, vulcanizzanti, stabilizzanti e pigmenti, colore nero a bolli, rovescio smerigliato; nei tipi: - piastrelle da cm 50 x 50; spessore 2,7 mm - classe EN685 32/41 , classe di reazione al fuoco Uno (d.m. 15.03.2005) = Bfl s1 (EN13501-1) ; | nd | per pavimento | [10 empty] | 1 | m² | nd | nd - | interno - | gomma naturale - sintetica | classe d'uso [classe] = 32/41 nd nd nd - reazione al fuoco [euroclasse] = Bfl-s1 nd nd nd - | nd - |  | a bolli - rovescio smerigliato - | lato y [cm] = 50.0 nd nd nd - spessore [cm] = 0.27 nd nd nd - lato x [cm] = 50.0 nd nd nd - | gomma con cariche minerali, vulcanizzanti, stabilizzanti e pigmenti | nd - | colore nero - | nd - | nd | nd - | NO |  |  |  |  | nd |  |  |  |  | nd | nd | nd |  | nd | nd | nd | nd | nd | nd | NO | NO
LOM251.RM.06.10.15.E0003.0000.b | Piastrella per pavimento di gomma naturale - sintetica; finitura: colore nero; geometria: a bolli ¦ rovescio smerigliato; impiego: interno; lato x [cm] = 100 ¦ lato y [cm] = 100 ¦ spessore [cm] = 0,4; classe d'uso [classe] = 34/43 ¦ reazione al fuoco [euroclasse] = Bfl-s1 SPECIFICHE TECNICHE: gomma con cariche minerali, vulcanizzanti, stabilizzanti e pigmenti | 1 m² | 33.47 | 26.46 | 0 | RM.06.10.15.E0003.0000.b | Piastrella per pavimento di gomma naturale - sintetica; finitura: colore nero; geometria: a bolli ¦ rovescio smerigliato; impiego: interno; lato x [cm] = 100 ¦ lato y [cm] = 100 ¦ spessore [cm] = 0,4; classe d'uso [classe] = 34/43 ¦ reazione al fuoco [euroclasse] = Bfl-s1 SPECIFICHE TECNICHE: gomma con cariche minerali, vulcanizzanti, stabilizzanti e pigmenti |  | RISORSA MATERIALE | PAVIMENTAZIONI | PRODOTTI | PIASTRELLA | GOMMA NATURALE - SINTETICA | [6 empty] | MC.18.500.0010.c | Pavimento in piastrelle in gomma naturale e sintetica, cariche minerali, vulcanizzanti, stabilizzanti e pigmenti, colore nero a bolli, rovescio smerigliato; nei tipi: - piastrelle da cm 100 x 100; spessore 4,0 mm - classe EN685 34/43 , classe di reazione al fuoco Uno (d.m. 15.03.2005) = Bfl s1 (EN13501-1) ; | nd | per pavimento | [10 empty] | 1 | m² | nd | nd - | interno - | gomma naturale - sintetica | reazione al fuoco [euroclasse] = Bfl-s1 nd nd nd - classe d'uso [classe] = 34/43 nd nd nd - | nd - |  | a bolli - rovescio smerigliato - | lato y [cm] = 100.0 nd nd nd - spessore [cm] = 0.4 nd nd nd - lato x [cm] = 100.0 nd nd nd - | gomma con cariche minerali, vulcanizzanti, stabilizzanti e pigmenti | nd - | colore nero - | nd - | nd | nd - | NO |  |  |  |  | nd |  |  |  |  | nd | nd | nd |  | nd | nd | nd | nd | nd | nd | NO | NO
LOM251.RM.06.10.15.E0003.0005.- | Piastrella per pavimento di gomma naturale - sintetica; finitura: colore nero; geometria: rovescio a coda di rondine ¦ a bolli; impiego: interno; lato x [cm] = 100 ¦ lato y [cm] = 100 ¦ spessore [cm] = 1; classe d'uso [classe] = 34/43 ¦ reazione al fuoco [euroclasse] = Bfl-s1 SPECIFICHE TECNICHE: gomma con cariche minerali, vulcanizzanti, stabilizzanti e pigmenti | 1 m² | 33.66 | 26.61 | 0 | RM.06.10.15.E0003.0005.- | Piastrella per pavimento di gomma naturale - sintetica; finitura: colore nero; geometria: rovescio a coda di rondine ¦ a bolli; impiego: interno; lato x [cm] = 100 ¦ lato y [cm] = 100 ¦ spessore [cm] = 1; classe d'uso [classe] = 34/43 ¦ reazione al fuoco [euroclasse] = Bfl-s1 SPECIFICHE TECNICHE: gomma con cariche minerali, vulcanizzanti, stabilizzanti e pigmenti |  | RISORSA MATERIALE | PAVIMENTAZIONI | PRODOTTI | PIASTRELLA | GOMMA NATURALE - SINTETICA | [6 empty] | MC.18.500.0020.a | Piastrelle in gomma naturale e sintetica, cariche minerali, vulcanizzanti, stabilizzanti e pigmenti, rovescio a coda di rondine, formato 100 x 100 cm; spessore 10 mm, superficie a bolli. - classe EN685 34/43 , classe di reazione al fuoco Uno (d.m. 15.03.2005) = Bfl s1 (EN13501-1): - colore nero | nd | per pavimento | [10 empty] | 1 | m² | nd | nd - | interno - | gomma naturale - sintetica | reazione al fuoco [euroclasse] = Bfl-s1 nd nd nd - classe d'uso [classe] = 34/43 nd nd nd - | nd - |  | rovescio a coda di rondine - a bolli - | lato x [cm] = 100.0 nd nd nd - spessore [cm] = 1.0 nd nd nd - lato y [cm] = 100.0 nd nd nd - | gomma con cariche minerali, vulcanizzanti, stabilizzanti e pigmenti | nd - | colore nero - | nd - | nd | nd - | NO |  |  |  |  | nd |  |  |  |  | nd | nd | nd |  | nd | nd | nd | nd | nd | nd | NO | NO
LOM251.RM.06.10.15.E0003.0010.- | Piastrella per pavimento di gomma naturale - sintetica; finitura: colore standard; geometria: rovescio a coda di rondine ¦ a bolli; impiego: interno; lato x [cm] = 100 ¦ lato y [cm] = 100 ¦ spessore [cm] = 1; classe d'uso [classe] = 34/43 ¦ reazione al fuoco [euroclasse] = Bfl-s1 SPECIFICHE TECNICHE: gomma con cariche minerali, vulcanizzanti, stabilizzanti e pigmenti | 1 m² | 50.08 | 39.59 | 0 | RM.06.10.15.E0003.0010.- | Piastrella per pavimento di gomma naturale - sintetica; finitura: colore standard; geometria: rovescio a coda di rondine ¦ a bolli; impiego: interno; lato x [cm] = 100 ¦ lato y [cm] = 100 ¦ spessore [cm] = 1; classe d'uso [classe] = 34/43 ¦ reazione al fuoco [euroclasse] = Bfl-s1 SPECIFICHE TECNICHE: gomma con cariche minerali, vulcanizzanti, stabilizzanti e pigmenti |  | RISORSA MATERIALE | PAVIMENTAZIONI | PRODOTTI | PIASTRELLA | GOMMA NATURALE - SINTETICA | [6 empty] | MC.18.500.0020.b | Piastrelle in gomma naturale e sintetica, cariche minerali, vulcanizzanti, stabilizzanti e pigmenti, rovescio a coda di rondine, formato 100 x 100 cm; spessore 10 mm, superficie a bolli. - classe EN685 34/43 , classe di reazione al fuoco Uno (d.m. 15.03.2005) = Bfl s1 (EN13501-1): - colori standard | nd | per pavimento | [10 empty] | 1 | m² | nd | nd - | interno - | gomma naturale - sintetica | classe d'uso [classe] = 34/43 nd nd nd - reazione al fuoco [euroclasse] = Bfl-s1 nd nd nd - | nd - |  | rovescio a coda di rondine - a bolli - | lato x [cm] = 100.0 nd nd nd - lato y [cm] = 100.0 nd nd nd - spessore [cm] = 1.0 nd nd nd - | gomma con cariche minerali, vulcanizzanti, stabilizzanti e pigmenti | nd - | colore standard - | nd - | nd | nd - | NO |  |  |  |  | nd |  |  |  |  | nd | nd | nd |  | nd | nd | nd | nd | nd | nd | NO | NO
LOM251.RM.06.10.15.E0003.0015.- | Piastrella per pavimento di gomma naturale - sintetica; finitura: liscia ¦ in tinta marmorizzata; geometria: due strati; impiego: interno; lato x [cm] = 61 ¦ lato y [cm] = 61 ¦ spessore [cm] = 0,3; classe d'uso [classe] = 34/43 ¦ reazione al fuoco [euroclasse] = Bfl-s1 SPECIFICHE TECNICHE: gomma naturale e sintetica a due strati, cariche minerali, vulcanizzanti, stabilizzanti e pigmenti | 1 m² | 31.11 | 24.59 | 0 | RM.06.10.15.E0003.0015.- | Piastrella per pavimento di gomma naturale - sintetica; finitura: liscia ¦ in tinta marmorizzata; geometria: due strati; impiego: interno; lato x [cm] = 61 ¦ lato y [cm] = 61 ¦ spessore [cm] = 0,3; classe d'uso [classe] = 34/43 ¦ reazione al fuoco [euroclasse] = Bfl-s1 SPECIFICHE TECNICHE: gomma naturale e sintetica a due strati, cariche minerali, vulcanizzanti, stabilizzanti e pigmenti |  | RISORSA MATERIALE | PAVIMENTAZIONI | PRODOTTI | PIASTRELLA | GOMMA NATURALE - SINTETICA | [6 empty] | MC.18.500.0030.a | Pavimento in piastrelle in gomma naturale e sintetica a due strati, cariche minerali, vulcanizzanti, stabilizzanti e pigmenti, a superficie liscia marmorizzata direzionale, nei formati: - piastrelle da cm 61 x 61; spessore 3,0 mm - classe EN685 34/43 , classe di reazione al fuoco Uno (d.m. 15.03.2005) = Bfl s1 (EN13501-1) ; | nd | per pavimento | [10 empty] | 1 | m² | nd | nd - | interno - | gomma naturale - sintetica | classe d'uso [classe] = 34/43 nd nd nd - reazione al fuoco [euroclasse] = Bfl-s1 nd nd nd - | nd - |  | due strati - | spessore [cm] = 0.3 nd nd nd - lato x [cm] = 61.0 nd nd nd - lato y [cm] = 61.0 nd nd nd - | gomma naturale e sintetica a due strati, cariche minerali, vulcanizzanti, stabilizzanti e pigmenti | nd - | liscia - in tinta marmorizzata - | nd - | nd | nd - | NO |  |  |  |  | nd |  |  |  |  | nd | nd | nd |  | nd | nd | nd | nd | nd | nd | NO | NO
LOM251.RM.06.10.15.E0003.0020.- | Piastrella per pavimento di gomma naturale - sintetica; finitura: liscia; geometria: granuli fini colorati incorporati; impiego: interno; lato x [cm] = 61 ¦ lato y [cm] = 61 ¦ spessore [cm] = 0,2; classe d'uso [classe] = 32/41 ¦ reazione al fuoco [euroclasse] = Bfl-s1 SPECIFICHE TECNICHE: gomma naturale e sintetica con cariche minerali, vulcanizzanti, stabilizzanti e pigmenti con granuli fini di diversi colori incorporati | 1 m² | 29.38 | 23.23 | 0 | RM.06.10.15.E0003.0020.- | Piastrella per pavimento di gomma naturale - sintetica; finitura: liscia; geometria: granuli fini colorati incorporati; impiego: interno; lato x [cm] = 61 ¦ lato y [cm] = 61 ¦ spessore [cm] = 0,2; classe d'uso [classe] = 32/41 ¦ reazione al fuoco [euroclasse] = Bfl-s1 SPECIFICHE TECNICHE: gomma naturale e sintetica con cariche minerali, vulcanizzanti, stabilizzanti e pigmenti con granuli fini di diversi colori incorporati |  | RISORSA MATERIALE | PAVIMENTAZIONI | PRODOTTI | PIASTRELLA | GOMMA NATURALE - SINTETICA | [6 empty] | MC.18.500.0060.a | Pavimento in piastrelle o teli in gomma naturale e sintetica, cariche minerali, vulcanizzanti, stabilizzanti e pigmenti, superficie liscia, con granuli fini di diversi colori incorporati; - classe EN685 32/41 , classe di reazione al fuoco Uno (d.m. 15.03.2005) = Bfl s1 (EN13501-1). Nei formati: - piastrelle da 61 x 61 cm; spessore 2,0 mm | nd | per pavimento | [10 empty] | 1 | m² | nd | nd - | interno - | gomma naturale - sintetica | classe d'uso [classe] = 32/41 nd nd nd - reazione al fuoco [euroclasse] = Bfl-s1 nd nd nd - | nd - |  | granuli fini colorati incorporati - | spessore [cm] = 0.2 nd nd nd - lato x [cm] = 61.0 nd nd nd - lato y [cm] = 61.0 nd nd nd - | gomma naturale e sintetica con cariche minerali, vulcanizzanti, stabilizzanti e pigmenti con granuli fini di diversi colori incorporati | nd - | liscia - | nd - | d.m. 15.03.2005 | nd - | NO |  |  |  |  | nd |  |  |  |  | nd | nd | nd |  | nd | nd | nd | nd | nd | nd | NO | NO
LOM251.RM.06.10.15.E0003.0025.a | Piastrella per pavimento di gomma naturale - sintetica; finitura: martellata ¦ in tinta unita; geometria: granuli a spigolo vivo incorporati; impiego: interno; lato x [cm] = 50 ¦ lato y [cm] = 50 ¦ spessore [cm] = 0,22; classe d'uso [classe] = 32/41 ¦ reazione al fuoco [euroclasse] = Bfl-s1 SPECIFICHE TECNICHE: gomma con cariche minerali, vulcanizzanti, stabilizzanti e pigmenti | 1 m² | 29.88 | 23.62 | 0 | RM.06.10.15.E0003.0025.a | Piastrella per pavimento di gomma naturale - sintetica; finitura: martellata ¦ in tinta unita; geometria: granuli a spigolo vivo incorporati; impiego: interno; lato x [cm] = 50 ¦ lato y [cm] = 50 ¦ spessore [cm] = 0,22; classe d'uso [classe] = 32/41 ¦ reazione al fuoco [euroclasse] = Bfl-s1 SPECIFICHE TECNICHE: gomma con cariche minerali, vulcanizzanti, stabilizzanti e pigmenti |  | RISORSA MATERIALE | PAVIMENTAZIONI | PRODOTTI | PIASTRELLA | GOMMA NATURALE - SINTETICA | [6 empty] | MC.18.500.0080.a | Pavimento in piastrelle in gomma naturale e sintetica, cariche minerali, vulcanizzanti, stabilizzanti e pigmenti, superficie martellata, in tinta unita o con granuli a spigolo vivo incorporati. Nei formati: - piastrelle da 50 x 50 cm; spessore 2,2 mm - classe EN685 32/41 , classe di reazione al fuoco Uno (d.m. 15.03.2005) = Bfl s1 (EN13501-1) ; colori gruppo 1 | nd | per pavimento | [10 empty] | 1 | m² | nd | nd - | interno - | gomma naturale - sintetica | classe d'uso [classe] = 32/41 nd nd nd - reazione al fuoco [euroclasse] = Bfl-s1 nd nd nd - | nd - |  | granuli a spigolo vivo incorporati - | lato y [cm] = 50.0 nd nd nd - lato x [cm] = 50.0 nd nd nd - spessore [cm] = 0.22 nd nd nd - | gomma con cariche minerali, vulcanizzanti, stabilizzanti e pigmenti | nd - | martellata - in tinta unita - | nd - | d.m. 15.03.2005 | nd - | NO |  |  |  |  | nd |  |  |  |  | nd | nd | nd |  | nd | nd | nd | nd | nd | nd | NO | NO
LOM251.RM.06.10.15.E0003.0025.b | Piastrella per pavimento di gomma naturale - sintetica; finitura: martellata ¦ in tinta unita; geometria: granuli a spigolo vivo incorporati; impiego: interno; lato x [cm] = 100 ¦ lato y [cm] = 100 ¦ spessore [cm] = 0,35; classe d'uso [classe] = 34/43 ¦ reazione al fuoco [euroclasse] = Bfl-s1 SPECIFICHE TECNICHE: gomma con cariche minerali, vulcanizzanti, stabilizzanti e pigmenti | 1 m² | 42.77 | 33.81 | 0 | RM.06.10.15.E0003.0025.b | Piastrella per pavimento di gomma naturale - sintetica; finitura: martellata ¦ in tinta unita; geometria: granuli a spigolo vivo incorporati; impiego: interno; lato x [cm] = 100 ¦ lato y [cm] = 100 ¦ spessore [cm] = 0,35; classe d'uso [classe] = 34/43 ¦ reazione al fuoco [euroclasse] = Bfl-s1 SPECIFICHE TECNICHE: gomma con cariche minerali, vulcanizzanti, stabilizzanti e pigmenti |  | RISORSA MATERIALE | PAVIMENTAZIONI | PRODOTTI | PIASTRELLA | GOMMA NATURALE - SINTETICA | [6 empty] | MC.18.500.0080.b | Pavimento in piastrelle in gomma naturale e sintetica, cariche minerali, vulcanizzanti, stabilizzanti e pigmenti, superficie martellata, in tinta unita o con granuli a spigolo vivo incorporati. Nei formati: - piastrelle da 100 x 100 cm; spessore 3,5 mm - classe EN685 34/43 , classe di reazione al fuoco Uno (d.m. 15.03.2005) = Bfl s1 (EN13501-1) ; colori gruppo 1 | nd | per pavimento | [10 empty] | 1 | m² | nd | nd - | interno - | gomma naturale - sintetica | classe d'uso [classe] = 34/43 nd nd nd - reazione al fuoco [euroclasse] = Bfl-s1 nd nd nd - | nd - |  | granuli a spigolo vivo incorporati - | lato x [cm] = 100.0 nd nd nd - lato y [cm] = 100.0 nd nd nd - spessore [cm] = 0.35 nd nd nd - | gomma con cariche minerali, vulcanizzanti, stabilizzanti e pigmenti | nd - | martellata - in tinta unita - | nd - | d.m. 15.03.2005 | nd - | NO |  |  |  |  | nd |  |  |  |  | nd | nd | nd |  | nd | nd | nd | nd | nd | nd | NO | NO
LOM251.RM.06.10.15.E0003.0030.- | Piastrella per pavimento di gomma naturale - sintetica; finitura: liscia ¦ in tinta unita; geometria: due strati; impiego: interno; lato x [cm] = 61 ¦ lato y [cm] = 61 ¦ spessore [cm] = 0,3; classe d'uso [classe] = 34/43 ¦ reazione al fuoco [euroclasse] = Bfl-s1 SPECIFICHE TECNICHE: gomma con cariche minerali, vulcanizzanti, stabilizzanti e pigmenti | 1 m² | 31.11 | 24.59 | 0 | RM.06.10.15.E0003.0030.- | Piastrella per pavimento di gomma naturale - sintetica; finitura: liscia ¦ in tinta unita; geometria: due strati; impiego: interno; lato x [cm] = 61 ¦ lato y [cm] = 61 ¦ spessore [cm] = 0,3; classe d'uso [classe] = 34/43 ¦ reazione al fuoco [euroclasse] = Bfl-s1 SPECIFICHE TECNICHE: gomma con cariche minerali, vulcanizzanti, stabilizzanti e pigmenti |  | RISORSA MATERIALE | PAVIMENTAZIONI | PRODOTTI | PIASTRELLA | GOMMA NATURALE - SINTETICA | [6 empty] | MC.18.500.0090.a | Pavimento in gomma naturale e sintetica a due strati, cariche minerali, vulcanizzanti, stabilizzanti e pigmenti, superficie liscia in tinta unita, spessore 3,0 mm; - classe EN685 34/43 , classe di reazione al fuoco Uno (d.m. 15.03.2005) = Bfl s1 (EN13501-1). Nei formati: - piastrelle da 61 x 61 cm; spessore 3,0 mm | nd | per pavimento | [10 empty] | 1 | m² | nd | nd - | interno - | gomma naturale - sintetica | reazione al fuoco [euroclasse] = Bfl-s1 nd nd nd - classe d'uso [classe] = 34/43 nd nd nd - | nd - |  | due strati - | spessore [cm] = 0.3 nd nd nd - lato y [cm] = 61.0 nd nd nd - lato x [cm] = 61.0 nd nd nd - | gomma con cariche minerali, vulcanizzanti, stabilizzanti e pigmenti | nd - | liscia - in tinta unita - | nd - | nd | nd - | NO |  |  |  |  | nd |  |  |  |  | nd | nd | nd |  | nd | nd | nd | nd | nd | nd | NO | NO
LOM251.RM.06.10.15.E0004.0000.- | Piastrella per pavimento di gomma EPDM; finitura: colorata; funzione: anticaduta/antitrauma; impiego: esterno ¦ arredo urbano ¦ gioco con altezza di caduta HIC [m] = 0 ÷ 1; lato x [cm] = 100 ¦ lato y [cm] = 100 | 1 m² | 30.88 | 24.41 | 0 | RM.06.10.15.E0004.0000.- | Piastrella per pavimento di gomma EPDM; finitura: colorata; funzione: anticaduta/antitrauma; impiego: esterno ¦ arredo urbano ¦ gioco con altezza di caduta HIC [m] = 0 ÷ 1; lato x [cm] = 100 ¦ lato y [cm] = 100 |  | RISORSA MATERIALE | PAVIMENTAZIONI | PRODOTTI | PIASTRELLA | GOMMA EPDM | [6 empty] | MU.06.150.0030.a | Pavimentazione in piastrelle in gomma antitrauma. - da 0,00 a 1,00 m | nd | per pavimento | [10 empty] | 1 | m² | nd | anticaduta/antitrauma - | esterno - arredo urbano - gioco con altezza di caduta HIC [m] = 0 ÷ 1 - | gomma EPDM | nd - | nd - |  | nd - | lato x [cm] = 100.0 nd nd nd - lato y [cm] = 100.0 nd nd nd - | nd | nd - | colorata - | nd - | nd | nd - | NO |  |  |  |  | nd |  |  |  |  | nd | nd | nd |  | nd | nd | nd | nd | nd | nd | NO | NO
LOM251.RM.06.10.15.E0004.0005.- | Piastrella per pavimento di gomma EPDM; finitura: colorata; funzione: anticaduta/antitrauma; impiego: esterno ¦ arredo urbano ¦ gioco con altezza di caduta HIC [m] = 0 ÷ 1,5; lato x [cm] = 100 ¦ lato y [cm] = 100 | 1 m² | 48.49 | 38.33 | 0 | RM.06.10.15.E0004.0005.- | Piastrella per pavimento di gomma EPDM; finitura: colorata; funzione: anticaduta/antitrauma; impiego: esterno ¦ arredo urbano ¦ gioco con altezza di caduta HIC [m] = 0 ÷ 1,5; lato x [cm] = 100 ¦ lato y [cm] = 100 |  | RISORSA MATERIALE | PAVIMENTAZIONI | PRODOTTI | PIASTRELLA | GOMMA EPDM | [6 empty] | MU.06.150.0030.b | Pavimentazione in piastrelle in gomma antitrauma. - da 0,00 a 1,50 m | nd | per pavimento | [10 empty] | 1 | m² | nd | anticaduta/antitrauma - | esterno - arredo urbano - gioco con altezza di caduta HIC [m] = 0 ÷ 1,5 - | gomma EPDM | nd - | nd - |  | nd - | lato y [cm] = 100.0 nd nd nd - lato x [cm] = 100.0 nd nd nd - | nd | nd - | colorata - | nd - | nd | nd - | NO |  |  |  |  | nd |  |  |  |  | nd | nd | nd |  | nd | nd | nd | nd | nd | nd | NO | NO
LOM251.RM.06.10.15.E0004.0010.- | Piastrella per pavimento di gomma EPDM; finitura: colorata; funzione: anticaduta/antitrauma; impiego: esterno ¦ arredo urbano ¦ gioco con altezza di caduta HIC [m] = 0 ÷ 2; lato x [cm] = 100 ¦ lato y [cm] = 100 | 1 m² | 95.23 | 75.28 | 0 | RM.06.10.15.E0004.0010.- | Piastrella per pavimento di gomma EPDM; finitura: colorata; funzione: anticaduta/antitrauma; impiego: esterno ¦ arredo urbano ¦ gioco con altezza di caduta HIC [m] = 0 ÷ 2; lato x [cm] = 100 ¦ lato y [cm] = 100 |  | RISORSA MATERIALE | PAVIMENTAZIONI | PRODOTTI | PIASTRELLA | GOMMA EPDM | [6 empty] | MU.06.150.0030.c | Pavimentazione in piastrelle in gomma antitrauma. - da 0,00 a 2,00 m | nd | per pavimento | [10 empty] | 1 | m² | nd | anticaduta/antitrauma - | esterno - arredo urbano - gioco con altezza di caduta HIC [m] = 0 ÷ 2 - | gomma EPDM | nd - | nd - |  | nd - | lato y [cm] = 100.0 nd nd nd - lato x [cm] = 100.0 nd nd nd - | nd | nd - | colorata - | nd - | nd | nd - | NO |  |  |  |  | nd |  |  |  |  | nd | nd | nd |  | nd | nd | nd | nd | nd | nd | NO | NO
LOM251.RM.06.10.15.E0004.0015.- | Piastrella per pavimento di gomma EPDM; finitura: colorata; funzione: anticaduta/antitrauma; impiego: esterno ¦ arredo urbano ¦ gioco con altezza di caduta HIC [m] = 0 ÷ 3; lato x [cm] = 100 ¦ lato y [cm] = 100 | 1 m² | 129.5 | 102.37 | 0 | RM.06.10.15.E0004.0015.- | Piastrella per pavimento di gomma EPDM; finitura: colorata; funzione: anticaduta/antitrauma; impiego: esterno ¦ arredo urbano ¦ gioco con altezza di caduta HIC [m] = 0 ÷ 3; lato x [cm] = 100 ¦ lato y [cm] = 100 |  | RISORSA MATERIALE | PAVIMENTAZIONI | PRODOTTI | PIASTRELLA | GOMMA EPDM | [6 empty] | MU.06.150.0030.d | Pavimentazione in piastrelle in gomma antitrauma. - da 0,00 a 3,00 m | nd | per pavimento | [10 empty] | 1 | m² | nd | anticaduta/antitrauma - | esterno - arredo urbano - gioco con altezza di caduta HIC [m] = 0 ÷ 3 - | gomma EPDM | nd - | nd - |  | nd - | lato y [cm] = 100.0 nd nd nd - lato x [cm] = 100.0 nd nd nd - | nd | nd - | colorata - | nd - | nd | nd - | NO |  |  |  |  | nd |  |  |  |  | nd | nd | nd |  | nd | nd | nd | nd | nd | nd | NO | NO
LOM251.RM.06.10.15.G0000.0000.- | Piastrella per pavimento di cemento generico; finitura: bugnata ¦ effetto pietrini; geometria: lastre presso vibrate; impiego: esterno; lato x [cm] = 30 ¦ lato y [cm] = 30 ¦ spessore [cm] = 3 | 1 m² | 17.6 | 13.91 | 0 | RM.06.10.15.G0000.0000.- | Piastrella per pavimento di cemento generico; finitura: bugnata ¦ effetto pietrini; geometria: lastre presso vibrate; impiego: esterno; lato x [cm] = 30 ¦ lato y [cm] = 30 ¦ spessore [cm] = 3 |  | RISORSA MATERIALE | PAVIMENTAZIONI | PRODOTTI | PIASTRELLA | CEMENTO GENERICO | [6 empty] | MC.16.200.0030 | Pietrini di cemento in lastre pressovibrate a superficie bugnata, spessore 30 mm, dimensioni 30 x 30 cm. | nd | per pavimento | [10 empty] | 1 | m² | nd | nd - | esterno - | cemento generico | nd - | nd - |  | lastre presso vibrate - | spessore [cm] = 3.0 nd nd nd - lato y [cm] = 30.0 nd nd nd - lato x [cm] = 30.0 nd nd nd - | nd | nd - | bugnata - effetto pietrini - | nd - | nd | nd - | NO |  |  |  |  | nd |  |  |  |  | nd | nd | nd |  | nd | nd | nd | nd | nd | nd | NO | NO
LOM251.RM.06.10.15.G0000.0005.a | Piastrella per pavimento di cemento generico; finitura: bugnata ¦ scanalata ¦ colore grigio; impiego: interno ¦ industriale; lato x [cm] = 25 ¦ lato y [cm] = 25 ¦ spessore [cm] = 3 SPECIFICHE TECNICHE: cemento pressato | 1 m² | 15.08 | 11.92 | 0 | RM.06.10.15.G0000.0005.a | Piastrella per pavimento di cemento generico; finitura: bugnata ¦ scanalata ¦ colore grigio; impiego: interno ¦ industriale; lato x [cm] = 25 ¦ lato y [cm] = 25 ¦ spessore [cm] = 3 SPECIFICHE TECNICHE: cemento pressato |  | RISORSA MATERIALE | PAVIMENTAZIONI | PRODOTTI | PIASTRELLA | CEMENTO GENERICO | [6 empty] | MC.18.020.0100.a | Piastrelle di cemento pressato a superficie bugnata o scanalata, dimensioni 25 x 25 o 30 x 30 cm, spessore 3 cm: - cemento grigio | nd | per pavimento | [10 empty] | 1 | m² | nd | nd - | interno - industriale - | cemento generico | nd - | nd - |  | nd - | lato y [cm] = 25.0 nd nd nd - spessore [cm] = 3.0 nd nd nd - lato x [cm] = 25.0 nd nd nd - | cemento pressato | nd - | bugnata - scanalata - colore grigio - | nd - | nd | nd - | NO |  |  |  |  | nd |  |  |  |  | nd | nd | nd |  | nd | nd | nd | nd | nd | nd | NO | NO
LOM251.RM.06.10.15.G0000.0005.b | Piastrella per pavimento di cemento generico; finitura: bugnata ¦ scanalata ¦ colore grigio; impiego: interno ¦ industriale; lato x [cm] = 30 ¦ lato y [cm] = 30 ¦ spessore [cm] = 3 SPECIFICHE TECNICHE: cemento pressato | 1 m² | 14.2 | 11.23 | 0 | RM.06.10.15.G0000.0005.b | Piastrella per pavimento di cemento generico; finitura: bugnata ¦ scanalata ¦ colore grigio; impiego: interno ¦ industriale; lato x [cm] = 30 ¦ lato y [cm] = 30 ¦ spessore [cm] = 3 SPECIFICHE TECNICHE: cemento pressato |  | RISORSA MATERIALE | PAVIMENTAZIONI | PRODOTTI | PIASTRELLA | CEMENTO GENERICO | [6 empty] | 000000000 | NUOVA VOCE | nd | per pavimento | [10 empty] | 1 | m² | nd | nd - | interno - industriale - | cemento generico | nd - | nd - |  | nd - | spessore [cm] = 3.0 nd nd nd - lato x [cm] = 30.0 nd nd nd - lato y [cm] = 30.0 nd nd nd - | cemento pressato | nd - | bugnata - scanalata - colore grigio - | nd - | nd | nd - | NO |  |  |  |  | nd |  |  |  |  | nd | nd | nd |  | nd | nd | nd | nd | nd | nd | NO | NO
LOM251.RM.06.10.15.G0000.0010.a | Piastrella per pavimento di cemento generico; finitura: bugnata ¦ scanalata ¦ colore rosso; impiego: interno ¦ industriale; lato x [cm] = 25 ¦ lato y [cm] = 25 ¦ spessore [cm] = 3 SPECIFICHE TECNICHE: cemento pressato | 1 m² | 15.76 | 12.46 | 0 | RM.06.10.15.G0000.0010.a | Piastrella per pavimento di cemento generico; finitura: bugnata ¦ scanalata ¦ colore rosso; impiego: interno ¦ industriale; lato x [cm] = 25 ¦ lato y [cm] = 25 ¦ spessore [cm] = 3 SPECIFICHE TECNICHE: cemento pressato |  | RISORSA MATERIALE | PAVIMENTAZIONI | PRODOTTI | PIASTRELLA | CEMENTO GENERICO | [6 empty] | MC.18.020.0100.b | Piastrelle di cemento pressato a superficie bugnata o scanalata, dimensioni 25 x 25 o 30 x 30 cm, spessore 3 cm: - cemento rosso | nd | per pavimento | [10 empty] | 1 | m² | nd | nd - | interno - industriale - | cemento generico | nd - | nd - |  | nd - | spessore [cm] = 3.0 nd nd nd - lato x [cm] = 25.0 nd nd nd - lato y [cm] = 25.0 nd nd nd - | cemento pressato | nd - | bugnata - scanalata - colore rosso - | nd - | nd | nd - | NO |  |  |  |  | nd |  |  |  |  | nd | nd | nd |  | nd | nd | nd | nd | nd | nd | NO | NO
LOM251.RM.06.10.15.G0000.0010.b | Piastrella per pavimento di cemento generico; finitura: bugnata ¦ scanalata ¦ colore rosso; impiego: interno ¦ industriale; lato x [cm] = 30 ¦ lato y [cm] = 30 ¦ spessore [cm] = 3 SPECIFICHE TECNICHE: cemento pressato | 1 m² | 14.74 | 11.65 | 0 | RM.06.10.15.G0000.0010.b | Piastrella per pavimento di cemento generico; finitura: bugnata ¦ scanalata ¦ colore rosso; impiego: interno ¦ industriale; lato x [cm] = 30 ¦ lato y [cm] = 30 ¦ spessore [cm] = 3 SPECIFICHE TECNICHE: cemento pressato |  | RISORSA MATERIALE | PAVIMENTAZIONI | PRODOTTI | PIASTRELLA | CEMENTO GENERICO | [6 empty] | 000000000 | NUOVA VOCE | nd | per pavimento | [10 empty] | 1 | m² | nd | nd - | interno - industriale - | cemento generico | nd - | nd - |  | nd - | spessore [cm] = 3.0 nd nd nd - lato y [cm] = 30.0 nd nd nd - lato x [cm] = 30.0 nd nd nd - | cemento pressato | nd - | bugnata - scanalata - colore rosso - | nd - | nd | nd - | NO |  |  |  |  | nd |  |  |  |  | nd | nd | nd |  | nd | nd | nd | nd | nd | nd | NO | NO
LOM251.RM.06.10.15.J0001.0000.- | Piastrella per pavimento di conglomerato cementizio; finitura: colore naturale ¦ effetto pietra; impiego: esterno; lato x [cm] = 30 ¦ lato y [cm] = 30 ¦ spessore [cm] = 4 SPECIFICHE TECNICHE: colorazione simile alle pietre naturali; strato a vista composto da polveri e graniglie macinate finemente di quarzo sferoidale tedesco uniti a cementi ad altissima resistenza | 1 m² | 67.79 | 53.59 | 0 | RM.06.10.15.J0001.0000.- | Piastrella per pavimento di conglomerato cementizio; finitura: colore naturale ¦ effetto pietra; impiego: esterno; lato x [cm] = 30 ¦ lato y [cm] = 30 ¦ spessore [cm] = 4 SPECIFICHE TECNICHE: colorazione simile alle pietre naturali; strato a vista composto da polveri e graniglie macinate finemente di quarzo sferoidale tedesco uniti a cementi ad altissima resistenza |  | RISORSA MATERIALE | PAVIMENTAZIONI | PRODOTTI | PIASTRELLA | CONGLOMERATO CEMENTIZIO | [6 empty] | MC.16.200.0010 | Piastrelle in pietra artificiale, con colorazione simile alle pietre naturali (grigio ardesia, porfido rosa, marrone sanpietrino, ecc.), strato a vista composto da polveri e graniglie macinate finemente di quarzo sferoidale tedesco, graniti e porfidi nazionali, uniti a cementi ad altissima resistenza; dimensioni 30 x 30 cm, spessore 4 cm; in grado di guidare ipo e non vedenti. | nd | per pavimento | [10 empty] | 1 | m² | nd | nd - | esterno - | conglomerato cementizio | nd - | nd - |  | nd - | lato x [cm] = 30.0 nd nd nd - spessore [cm] = 4.0 nd nd nd - lato y [cm] = 30.0 nd nd nd - | colorazione simile alle pietre naturali; strato a vista composto da polveri e graniglie macinate finemente di quarzo sferoidale tedesco uniti a cementi ad altissima resistenza | nd - | colore naturale - effetto pietra - | nd - | nd | nd - | NO |  |  |  |  | nd |  |  |  |  | nd | nd | nd |  | nd | nd | nd | nd | nd | nd | NO | NO
LOM251.RM.06.10.15.J0001.0005.- | Piastrella per pavimento di conglomerato cementizio; finitura: colore grigio; impiego: esterno; lato x [cm] = 30 ¦ lato y [cm] = 30 ¦ spessore [cm] = 3 SPECIFICHE TECNICHE: spessore strato di finitura [mm] = 12 costituito da granulato sferoidale di quarzo con indurenti in quantità [kg/m²] = 12 | 1 m² | 11.72 | 9.26 | 0 | RM.06.10.15.J0001.0005.- | Piastrella per pavimento di conglomerato cementizio; finitura: colore grigio; impiego: esterno; lato x [cm] = 30 ¦ lato y [cm] = 30 ¦ spessore [cm] = 3 SPECIFICHE TECNICHE: spessore strato di finitura [mm] = 12 costituito da granulato sferoidale di quarzo con indurenti in quantità [kg/m²] = 12 |  | RISORSA MATERIALE | PAVIMENTAZIONI | PRODOTTI | PIASTRELLA | CONGLOMERATO CEMENTIZIO | [6 empty] | MC.16.200.0020.a | Piastrelle in cemento con strato di finitura di 12 mm a 12 kg/m² di granulato sferoidale di quarzo con indurenti, spessore totale 3 cm, dimensioni: - 30 x 30 cm, colore grigio | nd | per pavimento | [10 empty] | 1 | m² | nd | nd - | esterno - | conglomerato cementizio | nd - | nd - |  | nd - | lato x [cm] = 30.0 nd nd nd - spessore [cm] = 3.0 nd nd nd - lato y [cm] = 30.0 nd nd nd - | spessore strato di finitura [mm] = 12 costituito da granulato sferoidale di quarzo con indurenti in quantità [kg/m²] = 12 | nd - | colore grigio - | nd - | nd | nd - | NO |  |  |  |  | nd |  |  |  |  | nd | nd | nd |  | nd | nd | nd | nd | nd | nd | NO | NO
LOM251.RM.06.10.15.J0001.0010.- | Piastrella per pavimento di conglomerato cementizio; finitura: colore rosso; impiego: esterno; lato x [cm] = 30 ¦ lato y [cm] = 30 ¦ spessore [cm] = 3 SPECIFICHE TECNICHE: spessore strato di finitura [mm] = 12 costituito da granulato sferoidale di quarzo con indurenti in quantità [kg/m²] = 12 | 1 m² | 12.74 | 10.07 | 0 | RM.06.10.15.J0001.0010.- | Piastrella per pavimento di conglomerato cementizio; finitura: colore rosso; impiego: esterno; lato x [cm] = 30 ¦ lato y [cm] = 30 ¦ spessore [cm] = 3 SPECIFICHE TECNICHE: spessore strato di finitura [mm] = 12 costituito da granulato sferoidale di quarzo con indurenti in quantità [kg/m²] = 12 |  | RISORSA MATERIALE | PAVIMENTAZIONI | PRODOTTI | PIASTRELLA | CONGLOMERATO CEMENTIZIO | [6 empty] | MC.16.200.0020.b | Piastrelle in cemento con strato di finitura di 12 mm a 12 kg/m² di granulato sferoidale di quarzo con indurenti, spessore totale 3 cm, dimensioni: - 30 x 30 cm, colore rosso | nd | per pavimento | [10 empty] | 1 | m² | nd | nd - | esterno - | conglomerato cementizio | nd - | nd - |  | nd - | spessore [cm] = 3.0 nd nd nd - lato y [cm] = 30.0 nd nd nd - lato x [cm] = 30.0 nd nd nd - | spessore strato di finitura [mm] = 12 costituito da granulato sferoidale di quarzo con indurenti in quantità [kg/m²] = 12 | nd - | colore rosso - | nd - | nd | nd - | NO |  |  |  |  | nd |  |  |  |  | nd | nd | nd |  | nd | nd | nd | nd | nd | nd | NO | NO
LOM251.RM.06.10.15.J0001.0015.- | Piastrella per pavimento di conglomerato cementizio; finitura: colore grigio; impiego: esterno; lato x [cm] = 25 ¦ lato y [cm] = 25 ¦ spessore [cm] = 3 SPECIFICHE TECNICHE: spessore strato di finitura [mm] = 12 costituito da granulato sferoidale di quarzo con indurenti in quantità [kg/m²] = 12 | 1 m² | 10.36 | 8.19 | 0 | RM.06.10.15.J0001.0015.- | Piastrella per pavimento di conglomerato cementizio; finitura: colore grigio; impiego: esterno; lato x [cm] = 25 ¦ lato y [cm] = 25 ¦ spessore [cm] = 3 SPECIFICHE TECNICHE: spessore strato di finitura [mm] = 12 costituito da granulato sferoidale di quarzo con indurenti in quantità [kg/m²] = 12 |  | RISORSA MATERIALE | PAVIMENTAZIONI | PRODOTTI | PIASTRELLA | CONGLOMERATO CEMENTIZIO | [6 empty] | MC.16.200.0020.c | Piastrelle in cemento con strato di finitura di 12 mm a 12 kg/m² di granulato sferoidale di quarzo con indurenti, spessore totale 3 cm, dimensioni: - 25 x 25 cm, colore grigio | nd | per pavimento | [10 empty] | 1 | m² | nd | nd - | esterno - | conglomerato cementizio | nd - | nd - |  | nd - | lato x [cm] = 25.0 nd nd nd - spessore [cm] = 3.0 nd nd nd - lato y [cm] = 25.0 nd nd nd - | spessore strato di finitura [mm] = 12 costituito da granulato sferoidale di quarzo con indurenti in quantità [kg/m²] = 12 | nd - | colore grigio - | nd - | nd | nd - | NO |  |  |  |  | nd |  |  |  |  | nd | nd | nd |  | nd | nd | nd | nd | nd | nd | NO | NO
LOM251.RM.06.10.15.J0001.0020.- | Piastrella per pavimento di conglomerato cementizio; finitura: colore rosso; impiego: esterno; lato x [cm] = 25 ¦ lato y [cm] = 25 ¦ spessore [cm] = 3 SPECIFICHE TECNICHE: spessore strato di finitura [mm] = 12 costituito da granulato sferoidale di quarzo con indurenti in quantità [kg/m²] = 12 | 1 m² | 11.39 | 9 | 0 | RM.06.10.15.J0001.0020.- | Piastrella per pavimento di conglomerato cementizio; finitura: colore rosso; impiego: esterno; lato x [cm] = 25 ¦ lato y [cm] = 25 ¦ spessore [cm] = 3 SPECIFICHE TECNICHE: spessore strato di finitura [mm] = 12 costituito da granulato sferoidale di quarzo con indurenti in quantità [kg/m²] = 12 |  | RISORSA MATERIALE | PAVIMENTAZIONI | PRODOTTI | PIASTRELLA | CONGLOMERATO CEMENTIZIO | [6 empty] | MC.16.200.0020.d | Piastrelle in cemento con strato di finitura di 12 mm a 12 kg/m² di granulato sferoidale di quarzo con indurenti, spessore totale 3 cm, dimensioni: - 25 x 25 cm, colore rosso | nd | per pavimento | [10 empty] | 1 | m² | nd | nd - | esterno - | conglomerato cementizio | nd - | nd - |  | nd - | lato x [cm] = 25.0 nd nd nd - spessore [cm] = 3.0 nd nd nd - lato y [cm] = 25.0 nd nd nd - | spessore strato di finitura [mm] = 12 costituito da granulato sferoidale di quarzo con indurenti in quantità [kg/m²] = 12 | nd - | colore rosso - | nd - | nd | nd - | NO |  |  |  |  | nd |  |  |  |  | nd | nd | nd |  | nd | nd | nd | nd | nd | nd | NO | NO
LOM251.RM.06.10.15.J0001.0025.a | Piastrella per pavimento di conglomerato cementizio; finitura: liscia; geometria: graniglia di marmo fine; impiego: interno; lato x [cm] = 25 ¦ lato y [cm] = 25 ¦ spessore [cm] = 1,7 ÷ 2,3 SPECIFICHE TECNICHE: marmetta in cemento e graniglia di marmo ad uno o più colori correnti | 1 m² | 14.53 | 11.49 | 0 | RM.06.10.15.J0001.0025.a | Piastrella per pavimento di conglomerato cementizio; finitura: liscia; geometria: graniglia di marmo fine; impiego: interno; lato x [cm] = 25 ¦ lato y [cm] = 25 ¦ spessore [cm] = 1,7 ÷ 2,3 SPECIFICHE TECNICHE: marmetta in cemento e graniglia di marmo ad uno o più colori correnti |  | RISORSA MATERIALE | PAVIMENTAZIONI | PRODOTTI | PIASTRELLA | CONGLOMERATO CEMENTIZIO | [6 empty] | MC.18.100.0010.a | Marmette in cemento e graniglia di marmo ad uno o più colori correnti, dimensioni 25 x 25 cm o 30 x 30 cm, spessore 17 ÷ 23 mm a superficie liscia, fondo in cemento e graniglia a granulometria: - fine | nd | per pavimento | [10 empty] | 1 | m² | nd | nd - | interno - | conglomerato cementizio | nd - | nd - |  | graniglia di marmo fine - | lato x [cm] = 25.0 nd nd nd - spessore [cm] = 1.7 ÷ 2.3 nd - lato y [cm] = 25.0 nd nd nd - | marmetta in cemento e graniglia di marmo ad uno o più colori correnti | nd - | liscia - | nd - | nd | nd - | NO |  |  |  |  | nd |  |  |  |  | nd | nd | nd |  | nd | nd | marmette | nd | nd | nd | NO | NO
LOM251.RM.06.10.15.J0001.0025.b | Piastrella per pavimento di conglomerato cementizio; finitura: liscia; geometria: graniglia di marmo fine; impiego: interno; lato x [cm] = 30 ¦ lato y [cm] = 30 ¦ spessore [cm] = 1,7 ÷ 2,3 SPECIFICHE TECNICHE: marmetta in cemento e graniglia di marmo ad uno o più colori correnti | 1 m² | 13.66 | 10.8 | 0 | RM.06.10.15.J0001.0025.b | Piastrella per pavimento di conglomerato cementizio; finitura: liscia; geometria: graniglia di marmo fine; impiego: interno; lato x [cm] = 30 ¦ lato y [cm] = 30 ¦ spessore [cm] = 1,7 ÷ 2,3 SPECIFICHE TECNICHE: marmetta in cemento e graniglia di marmo ad uno o più colori correnti |  | RISORSA MATERIALE | PAVIMENTAZIONI | PRODOTTI | PIASTRELLA | CONGLOMERATO CEMENTIZIO | [6 empty] | 000000000 | NUOVA VOCE | nd | per pavimento | [10 empty] | 1 | m² | nd | nd - | interno - | conglomerato cementizio | nd - | nd - |  | graniglia di marmo fine - | lato x [cm] = 30.0 nd nd nd - spessore [cm] = 1.7 ÷ 2.3 nd - lato y [cm] = 30.0 nd nd nd - | marmetta in cemento e graniglia di marmo ad uno o più colori correnti | nd - | liscia - | nd - | nd | nd - | NO |  |  |  |  | nd |  |  |  |  | nd | nd | nd |  | nd | nd | marmette | nd | nd | nd | NO | NO
LOM251.RM.06.10.15.J0001.0030.a | Piastrella per pavimento di conglomerato cementizio; finitura: liscia; geometria: graniglia di marmo media; impiego: interno; lato x [cm] = 25 ¦ lato y [cm] = 25 ¦ spessore [cm] = 1,7 ÷ 2,3 SPECIFICHE TECNICHE: marmetta in cemento e graniglia di marmo ad uno o più colori correnti | 1 m² | 12.97 | 10.25 | 0 | RM.06.10.15.J0001.0030.a | Piastrella per pavimento di conglomerato cementizio; finitura: liscia; geometria: graniglia di marmo media; impiego: interno; lato x [cm] = 25 ¦ lato y [cm] = 25 ¦ spessore [cm] = 1,7 ÷ 2,3 SPECIFICHE TECNICHE: marmetta in cemento e graniglia di marmo ad uno o più colori correnti |  | RISORSA MATERIALE | PAVIMENTAZIONI | PRODOTTI | PIASTRELLA | CONGLOMERATO CEMENTIZIO | [6 empty] | MC.18.100.0010.b | Marmette in cemento e graniglia di marmo ad uno o più colori correnti, dimensioni 25 x 25 cm o 30 x 30 cm, spessore 17 ÷ 23 mm a superficie liscia, fondo in cemento e graniglia a granulometria: - media | nd | per pavimento | [10 empty] | 1 | m² | nd | nd - | interno - | conglomerato cementizio | nd - | nd - |  | graniglia di marmo media - | lato x [cm] = 25.0 nd nd nd - spessore [cm] = 1.7 ÷ 2.3 nd - lato y [cm] = 25.0 nd nd nd - | marmetta in cemento e graniglia di marmo ad uno o più colori correnti | nd - | liscia - | nd - | nd | nd - | NO |  |  |  |  | nd |  |  |  |  | nd | nd | nd |  | nd | nd | marmette | nd | nd | nd | NO | NO
LOM251.RM.06.10.15.J0001.0030.b | Piastrella per pavimento di conglomerato cementizio; finitura: liscia; geometria: graniglia di marmo media; impiego: interno; lato x [cm] = 30 ¦ lato y [cm] = 30 ¦ spessore [cm] = 1,7 ÷ 2,3 SPECIFICHE TECNICHE: marmetta in cemento e graniglia di marmo ad uno o più colori correnti | 1 m² | 12.07 | 9.54 | 0 | RM.06.10.15.J0001.0030.b | Piastrella per pavimento di conglomerato cementizio; finitura: liscia; geometria: graniglia di marmo media; impiego: interno; lato x [cm] = 30 ¦ lato y [cm] = 30 ¦ spessore [cm] = 1,7 ÷ 2,3 SPECIFICHE TECNICHE: marmetta in cemento e graniglia di marmo ad uno o più colori correnti |  | RISORSA MATERIALE | PAVIMENTAZIONI | PRODOTTI | PIASTRELLA | CONGLOMERATO CEMENTIZIO | [6 empty] | 000000000 | NUOVA VOCE | nd | per pavimento | [10 empty] | 1 | m² | nd | nd - | interno - | conglomerato cementizio | nd - | nd - |  | graniglia di marmo media - | lato x [cm] = 30.0 nd nd nd - spessore [cm] = 1.7 ÷ 2.3 nd - lato y [cm] = 30.0 nd nd nd - | marmetta in cemento e graniglia di marmo ad uno o più colori correnti | nd - | liscia - | nd - | nd | nd - | NO |  |  |  |  | nd |  |  |  |  | nd | nd | nd |  | nd | nd | marmette | nd | nd | nd | NO | NO
LOM251.RM.06.10.15.J0001.0035.a | Piastrella per pavimento di conglomerato cementizio; finitura: liscia; geometria: graniglia di marmo grossa; impiego: interno; lato x [cm] = 25 ¦ lato y [cm] = 25 ¦ spessore [cm] = 1,7 ÷ 2,3 SPECIFICHE TECNICHE: marmetta in cemento e graniglia di marmo ad uno o più colori correnti | 1 m² | 11.55 | 9.13 | 0 | RM.06.10.15.J0001.0035.a | Piastrella per pavimento di conglomerato cementizio; finitura: liscia; geometria: graniglia di marmo grossa; impiego: interno; lato x [cm] = 25 ¦ lato y [cm] = 25 ¦ spessore [cm] = 1,7 ÷ 2,3 SPECIFICHE TECNICHE: marmetta in cemento e graniglia di marmo ad uno o più colori correnti |  | RISORSA MATERIALE | PAVIMENTAZIONI | PRODOTTI | PIASTRELLA | CONGLOMERATO CEMENTIZIO | [6 empty] | MC.18.100.0010.c | Marmette in cemento e graniglia di marmo ad uno o più colori correnti, dimensioni 25 x 25 cm o 30 x 30 cm, spessore 17 ÷ 23 mm a superficie liscia, fondo in cemento e graniglia a granulometria: - grossa | nd | per pavimento | [10 empty] | 1 | m² | nd | nd - | interno - | conglomerato cementizio | nd - | nd - |  | graniglia di marmo grossa - | spessore [cm] = 1.7 ÷ 2.3 nd - lato y [cm] = 25.0 nd nd nd - lato x [cm] = 25.0 nd nd nd - | marmetta in cemento e graniglia di marmo ad uno o più colori correnti | nd - | liscia - | nd - | nd | nd - | NO |  |  |  |  | nd |  |  |  |  | nd | nd | nd |  | nd | nd | marmette | nd | nd | nd | NO | NO
LOM251.RM.06.10.15.J0001.0035.b | Piastrella per pavimento di conglomerato cementizio; finitura: liscia; geometria: graniglia di marmo grossa; impiego: interno; lato x [cm] = 30 ¦ lato y [cm] = 30 ¦ spessore [cm] = 1,7 ÷ 2,3 SPECIFICHE TECNICHE: marmetta in cemento e graniglia di marmo ad uno o più colori correnti | 1 m² | 10.8 | 8.54 | 0 | RM.06.10.15.J0001.0035.b | Piastrella per pavimento di conglomerato cementizio; finitura: liscia; geometria: graniglia di marmo grossa; impiego: interno; lato x [cm] = 30 ¦ lato y [cm] = 30 ¦ spessore [cm] = 1,7 ÷ 2,3 SPECIFICHE TECNICHE: marmetta in cemento e graniglia di marmo ad uno o più colori correnti |  | RISORSA MATERIALE | PAVIMENTAZIONI | PRODOTTI | PIASTRELLA | CONGLOMERATO CEMENTIZIO | [6 empty] | 000000000 | NUOVA VOCE | nd | per pavimento | [10 empty] | 1 | m² | nd | nd - | interno - | conglomerato cementizio | nd - | nd - |  | graniglia di marmo grossa - | lato x [cm] = 30.0 nd nd nd - spessore [cm] = 1.7 ÷ 2.3 nd - lato y [cm] = 30.0 nd nd nd - | marmetta in cemento e graniglia di marmo ad uno o più colori correnti | nd - | liscia - | nd - | nd | nd - | NO |  |  |  |  | nd |  |  |  |  | nd | nd | nd |  | nd | nd | marmette | nd | nd | nd | NO | NO
LOM251.RM.06.10.15.J0001.0040.- | Piastrella per pavimento di conglomerato cementizio; finitura: levigata fine; geometria: monostrato; impiego: interno; lato x [cm] = 30 ¦ lato y [cm] = 30 ¦ spessore [cm] = 1,6; resistenza al fuoco [classe] = 0 SPECIFICHE TECNICHE: marmetta di cemento e granulati di marmo/granito calibrata e trattata ad altissima pressione con elevata resistenza meccanica; colori correnti; esente da colle/resine | 1 m² | 28.61 | 22.62 | 0 | RM.06.10.15.J0001.0040.- | Piastrella per pavimento di conglomerato cementizio; finitura: levigata fine; geometria: monostrato; impiego: interno; lato x [cm] = 30 ¦ lato y [cm] = 30 ¦ spessore [cm] = 1,6; resistenza al fuoco [classe] = 0 SPECIFICHE TECNICHE: marmetta di cemento e granulati di marmo/granito calibrata e trattata ad altissima pressione con elevata resistenza meccanica; colori correnti; esente da colle/resine |  | RISORSA MATERIALE | PAVIMENTAZIONI | PRODOTTI | PIASTRELLA | CONGLOMERATO CEMENTIZIO | [6 empty] | MC.18.100.0020.a | Marmette monostrato calibrate di cemento e granulati di marmo o granito, da 30 x 30 cm, spessore 16 mm, trattate ad altissima pressione e con elevata resistenza meccanica. Esente da colle o resine, classe 0 di resistenza la fuoco; colori correnti, con superficie: - levigata fine per lucidatura in opera | nd | per pavimento | [10 empty] | 1 | m² | nd | nd - | interno - | conglomerato cementizio | resistenza al fuoco [classe] = 0.0 nd nd nd - | nd - |  | monostrato - | lato x [cm] = 30.0 nd nd nd - spessore [cm] = 1.6 nd nd nd - lato y [cm] = 30.0 nd nd nd - | marmetta di cemento e granulati di marmo/granito calibrata e trattata ad altissima pressione con elevata resistenza meccanica; colori correnti; esente da colle/resine | nd - | levigata fine - | nd - | nd | nd - | NO |  |  |  |  | nd |  |  |  |  | nd | nd | nd |  | nd | nd | marmette | nd | nd | nd | NO | NO
LOM251.RM.06.10.15.J0001.0045.- | Piastrella per pavimento di conglomerato cementizio; finitura: lucidata; geometria: monostrato; impiego: interno; lato x [cm] = 30 ¦ lato y [cm] = 30 ¦ spessore [cm] = 1,6; resistenza al fuoco [classe] = 0 SPECIFICHE TECNICHE: marmetta di cemento e granulati di marmo/granito calibrata e trattata ad altissima pressione con elevata resistenza meccanica; colori correnti; esente da colle/resine; lucidatura prefinita | 1 m² | 35.75 | 28.26 | 0 | RM.06.10.15.J0001.0045.- | Piastrella per pavimento di conglomerato cementizio; finitura: lucidata; geometria: monostrato; impiego: interno; lato x [cm] = 30 ¦ lato y [cm] = 30 ¦ spessore [cm] = 1,6; resistenza al fuoco [classe] = 0 SPECIFICHE TECNICHE: marmetta di cemento e granulati di marmo/granito calibrata e trattata ad altissima pressione con elevata resistenza meccanica; colori correnti; esente da colle/resine; lucidatura prefinita |  | RISORSA MATERIALE | PAVIMENTAZIONI | PRODOTTI | PIASTRELLA | CONGLOMERATO CEMENTIZIO | [6 empty] | MC.18.100.0020.b | Marmette monostrato calibrate di cemento e granulati di marmo o granito, da 30 x 30 cm, spessore 16 mm, trattate ad altissima pressione e con elevata resistenza meccanica. Esente da colle o resine, classe 0 di resistenza la fuoco; colori correnti, con superficie: - lucidata prefinita | nd | per pavimento | [10 empty] | 1 | m² | nd | nd - | interno - | conglomerato cementizio | resistenza al fuoco [classe] = 0.0 nd nd nd - | nd - |  | monostrato - | spessore [cm] = 1.6 nd nd nd - lato x [cm] = 30.0 nd nd nd - lato y [cm] = 30.0 nd nd nd - | marmetta di cemento e granulati di marmo/granito calibrata e trattata ad altissima pressione con elevata resistenza meccanica; colori correnti; esente da colle/resine; lucidatura prefinita | nd - | lucidata - | nd - | nd | nd - | NO |  |  |  |  | nd |  |  |  |  | nd | nd | nd |  | nd | nd | marmette | nd | nd | nd | NO | NO
LOM251.RM.06.10.15.J0001.0050.- | Piastrella per pavimento di conglomerato cementizio; finitura: liscia; geometria: scaglie di marmo medie; impiego: interno; lato x [cm] = 40 ¦ lato y [cm] = 40 ¦ spessore [cm] = 3 SPECIFICHE TECNICHE: marmettone di cemento e scaglie di marmo ad uno o più colori correnti; dimensioni scaglie [mm] = 15 ÷ 50 | 1 m² | 11.91 | 9.42 | 0 | RM.06.10.15.J0001.0050.- | Piastrella per pavimento di conglomerato cementizio; finitura: liscia; geometria: scaglie di marmo medie; impiego: interno; lato x [cm] = 40 ¦ lato y [cm] = 40 ¦ spessore [cm] = 3 SPECIFICHE TECNICHE: marmettone di cemento e scaglie di marmo ad uno o più colori correnti; dimensioni scaglie [mm] = 15 ÷ 50 |  | RISORSA MATERIALE | PAVIMENTAZIONI | PRODOTTI | PIASTRELLA | CONGLOMERATO CEMENTIZIO | [6 empty] | MC.18.100.0030.a | Marmettoni di cemento e scaglie di marmo ad uno o più colori, a superficie liscia, fondo cemento: - 40 x 40 x 3 cm, scaglia media 15 ÷ 50 mm | nd | per pavimento | [10 empty] | 1 | m² | nd | nd - | interno - | conglomerato cementizio | nd - | nd - |  | scaglie di marmo medie - | spessore [cm] = 3.0 nd nd nd - lato y [cm] = 40.0 nd nd nd - lato x [cm] = 40.0 nd nd nd - | marmettone di cemento e scaglie di marmo ad uno o più colori correnti; dimensioni scaglie [mm] = 15 ÷ 50 | nd - | liscia - | nd - | nd | nd - | NO |  |  |  |  | nd |  |  |  |  | nd | nd | nd |  | nd | nd | marmettoni | nd | nd | nd | NO | NO
LOM251.RM.06.10.15.J0001.0055.- | Piastrella per pavimento di conglomerato cementizio; finitura: liscia; impiego: interno; lato x [cm] = 40 ¦ lato y [cm] = 40 ¦ spessore [cm] = 3 ÷ 3,5 SPECIFICHE TECNICHE: marmettone di cemento e scaglie di marmo ad uno o più colori correnti | 1 m² | 20.05 | 15.85 | 0 | RM.06.10.15.J0001.0055.- | Piastrella per pavimento di conglomerato cementizio; finitura: liscia; impiego: interno; lato x [cm] = 40 ¦ lato y [cm] = 40 ¦ spessore [cm] = 3 ÷ 3,5 SPECIFICHE TECNICHE: marmettone di cemento e scaglie di marmo ad uno o più colori correnti |  | RISORSA MATERIALE | PAVIMENTAZIONI | PRODOTTI | PIASTRELLA | CONGLOMERATO CEMENTIZIO | [6 empty] | MC.18.100.0030.b | Marmettoni di cemento e scaglie di marmo ad uno o più colori, a superficie liscia, fondo cemento: - 40 x 40 cm, spessore 30 ÷ 35 mm, con pezzi segati di marmo: | nd | per pavimento | [10 empty] | 1 | m² | nd | nd - | interno - | conglomerato cementizio | nd - | nd - |  | nd - | spessore [cm] = 3.0 ÷ 3.5 nd - lato x [cm] = 40.0 nd nd nd - lato y [cm] = 40.0 nd nd nd - | marmettone di cemento e scaglie di marmo ad uno o più colori correnti | nd - | liscia - | nd - | nd | nd - | NO |  |  |  |  | nd |  |  |  |  | nd | nd | nd |  | nd | nd | marmettoni | nd | nd | nd | NO | NO
LOM251.RM.06.10.15.L0001.0000.- | Piastrella per pavimento di ceramica monocottura; finitura: smaltata; funzione: ingeliva; impiego: esterno; lato x [cm] = 10 ¦ lato y [cm] = 20 ¦ spessore [cm] = 0,8 ÷ 1 | 1 m² | 15.27 | 12.07 | 0 | RM.06.10.15.L0001.0000.- | Piastrella per pavimento di ceramica monocottura; finitura: smaltata; funzione: ingeliva; impiego: esterno; lato x [cm] = 10 ¦ lato y [cm] = 20 ¦ spessore [cm] = 0,8 ÷ 1 |  | RISORSA MATERIALE | PAVIMENTAZIONI | PRODOTTI | PIASTRELLA | CERAMICA MONOCOTTURA | [6 empty] | MC.18.150.0010.a | Piastrelle in ceramica monocottura con superficie smaltata spessore 8 ÷ 10 mm: - 10 x 20 cm, ingelive per esterni | nd | per pavimento | [10 empty] | 1 | m² | nd | ingeliva - | esterno - | ceramica monocottura | nd - | nd - |  | nd - | lato x [cm] = 10.0 nd nd nd - spessore [cm] = 0.8 ÷ 1.0 nd - lato y [cm] = 20.0 nd nd nd - | nd | nd - | smaltata - | nd - | nd | nd - | NO |  |  |  |  | nd |  |  |  |  | nd | nd | nd |  | nd | nd | nd | nd | nd | nd | NO | NO
LOM251.RM.06.10.15.L0001.0005.- | Piastrella per pavimento di ceramica monocottura; finitura: smaltata ¦ fiammata; impiego: interno; lato x [cm] = 20 ¦ lato y [cm] = 20 ¦ spessore [cm] = 0,8 ÷ 1 | 1 m² | 21.34 | 16.87 | 0 | RM.06.10.15.L0001.0005.- | Piastrella per pavimento di ceramica monocottura; finitura: smaltata ¦ fiammata; impiego: interno; lato x [cm] = 20 ¦ lato y [cm] = 20 ¦ spessore [cm] = 0,8 ÷ 1 |  | RISORSA MATERIALE | PAVIMENTAZIONI | PRODOTTI | PIASTRELLA | CERAMICA MONOCOTTURA | [6 empty] | MC.18.150.0010.b | Piastrelle in ceramica monocottura con superficie smaltata spessore 8 ÷ 10 mm: - 20 x 20 cm, tipo fiammato | nd | per pavimento | [10 empty] | 1 | m² | nd | nd - | interno - | ceramica monocottura | nd - | nd - |  | nd - | lato x [cm] = 20.0 nd nd nd - spessore [cm] = 0.8 ÷ 1.0 nd - lato y [cm] = 20.0 nd nd nd - | nd | nd - | smaltata - fiammata - | nd - | nd | nd - | NO |  |  |  |  | nd |  |  |  |  | nd | nd | nd |  | nd | nd | nd | nd | nd | nd | NO | NO
LOM251.RM.06.10.15.L0001.0010.- | Piastrella per pavimento di ceramica monocottura; finitura: smaltata ¦ in tinta unita; impiego: interno; lato x [cm] = 20 ¦ lato y [cm] = 20 ¦ spessore [cm] = 0,8 ÷ 1 | 1 m² | 22.33 | 17.65 | 0 | RM.06.10.15.L0001.0010.- | Piastrella per pavimento di ceramica monocottura; finitura: smaltata ¦ in tinta unita; impiego: interno; lato x [cm] = 20 ¦ lato y [cm] = 20 ¦ spessore [cm] = 0,8 ÷ 1 |  | RISORSA MATERIALE | PAVIMENTAZIONI | PRODOTTI | PIASTRELLA | CERAMICA MONOCOTTURA | [6 empty] | MC.18.150.0010.c | Piastrelle in ceramica monocottura con superficie smaltata spessore 8 ÷ 10 mm: - 20 x 20 cm, tipo tinte unite | nd | per pavimento | [10 empty] | 1 | m² | nd | nd - | interno - | ceramica monocottura | nd - | nd - |  | nd - | lato x [cm] = 20.0 nd nd nd - lato y [cm] = 20.0 nd nd nd - spessore [cm] = 0.8 ÷ 1.0 nd - | nd | nd - | smaltata - in tinta unita - | nd - | nd | nd - | NO |  |  |  |  | nd |  |  |  |  | nd | nd | nd |  | nd | nd | nd | nd | nd | nd | NO | NO
LOM251.RM.06.10.15.L0001.0015.- | Piastrella per pavimento di ceramica monocottura; finitura: smaltata ¦ fiammata ¦ granigliata; impiego: interno; lato x [cm] = 30 ¦ lato y [cm] = 30 ¦ spessore [cm] = 0,8 ÷ 1 | 1 m² | 25.89 | 20.47 | 0 | RM.06.10.15.L0001.0015.- | Piastrella per pavimento di ceramica monocottura; finitura: smaltata ¦ fiammata ¦ granigliata; impiego: interno; lato x [cm] = 30 ¦ lato y [cm] = 30 ¦ spessore [cm] = 0,8 ÷ 1 |  | RISORSA MATERIALE | PAVIMENTAZIONI | PRODOTTI | PIASTRELLA | CERAMICA MONOCOTTURA | [6 empty] | MC.18.150.0010.d | Piastrelle in ceramica monocottura con superficie smaltata spessore 8 ÷ 10 mm: - 30 x 30 cm, tipo fiammato e granigliato | nd | per pavimento | [10 empty] | 1 | m² | nd | nd - | interno - | ceramica monocottura | nd - | nd - |  | nd - | spessore [cm] = 0.8 ÷ 1.0 nd - lato x [cm] = 30.0 nd nd nd - lato y [cm] = 30.0 nd nd nd - | nd | nd - | smaltata - fiammata - granigliata - | nd - | nd | nd - | NO |  |  |  |  | nd |  |  |  |  | nd | nd | nd |  | nd | nd | nd | nd | nd | nd | NO | NO
LOM251.RM.06.10.15.L0001.0020.- | Piastrella per pavimento di ceramica monocottura; finitura: smaltata ¦ in tinta unita; impiego: interno; lato x [cm] = 30 ¦ lato y [cm] = 30 ¦ spessore [cm] = 0,8 ÷ 1 | 1 m² | 24.39 | 19.28 | 0 | RM.06.10.15.L0001.0020.- | Piastrella per pavimento di ceramica monocottura; finitura: smaltata ¦ in tinta unita; impiego: interno; lato x [cm] = 30 ¦ lato y [cm] = 30 ¦ spessore [cm] = 0,8 ÷ 1 |  | RISORSA MATERIALE | PAVIMENTAZIONI | PRODOTTI | PIASTRELLA | CERAMICA MONOCOTTURA | [6 empty] | MC.18.150.0010.e | Piastrelle in ceramica monocottura con superficie smaltata spessore 8 ÷ 10 mm: - 30 x 30 cm, tipo tinte unite | nd | per pavimento | [10 empty] | 1 | m² | nd | nd - | interno - | ceramica monocottura | nd - | nd - |  | nd - | lato y [cm] = 30.0 nd nd nd - spessore [cm] = 0.8 ÷ 1.0 nd - lato x [cm] = 30.0 nd nd nd - | nd | nd - | smaltata - in tinta unita - | nd - | nd | nd - | NO |  |  |  |  | nd |  |  |  |  | nd | nd | nd |  | nd | nd | nd | nd | nd | nd | NO | NO
LOM251.RM.06.10.15.L0001.0025.- | Piastrella per pavimento di ceramica monocottura; finitura: smaltata ¦ decorata; impiego: interno; lato x [cm] = 30 ¦ lato y [cm] = 30 ¦ spessore [cm] = 0,8 ÷ 1 | 1 m² | 27.43 | 21.69 | 0 | RM.06.10.15.L0001.0025.- | Piastrella per pavimento di ceramica monocottura; finitura: smaltata ¦ decorata; impiego: interno; lato x [cm] = 30 ¦ lato y [cm] = 30 ¦ spessore [cm] = 0,8 ÷ 1 |  | RISORSA MATERIALE | PAVIMENTAZIONI | PRODOTTI | PIASTRELLA | CERAMICA MONOCOTTURA | [6 empty] | MC.18.150.0010.f | Piastrelle in ceramica monocottura con superficie smaltata spessore 8 ÷ 10 mm: - 30 x 30 cm, tipo decorate | nd | per pavimento | [10 empty] | 1 | m² | nd | nd - | interno - | ceramica monocottura | nd - | nd - |  | nd - | lato x [cm] = 30.0 nd nd nd - lato y [cm] = 30.0 nd nd nd - spessore [cm] = 0.8 ÷ 1.0 nd - | nd | nd - | smaltata - decorata - | nd - | nd | nd - | NO |  |  |  |  | nd |  |  |  |  | nd | nd | nd |  | nd | nd | nd | nd | nd | nd | NO | NO
LOM251.RM.06.10.15.L0001.0030.a | Piastrella per pavimento di ceramica monocottura; finitura: smaltata; impiego: interno; lato x [cm] = 12 ¦ lato y [cm] = 24 ¦ spessore [cm] = 0,8 ÷ 1 | 1 m² | 32.01 | 25.3 | 0 | RM.06.10.15.L0001.0030.a | Piastrella per pavimento di ceramica monocottura; finitura: smaltata; impiego: interno; lato x [cm] = 12 ¦ lato y [cm] = 24 ¦ spessore [cm] = 0,8 ÷ 1 |  | RISORSA MATERIALE | PAVIMENTAZIONI | PRODOTTI | PIASTRELLA | CERAMICA MONOCOTTURA | [6 empty] | MC.18.150.0020.a | Piastrelle in ceramica monocottura con superficie smaltata spessore 8 ÷ 10 mm: - 12 x 24 cm | nd | per pavimento | [10 empty] | 1 | m² | nd | nd - | interno - | ceramica monocottura | nd - | nd - |  | nd - | lato x [cm] = 12.0 nd nd nd - lato y [cm] = 24.0 nd nd nd - spessore [cm] = 0.8 ÷ 1.0 nd - | nd | nd - | smaltata - | nd - | nd | nd - | NO |  |  |  |  | nd |  |  |  |  | nd | nd | nd |  | nd | nd | nd | nd | nd | nd | NO | NO
LOM251.RM.06.10.15.L0001.0030.b | Piastrella per pavimento di ceramica monocottura; finitura: smaltata; impiego: interno; lato x [cm] = 12 ¦ lato y [cm] = 12 ¦ spessore [cm] = 0,8 ÷ 1 | 1 m² | 39.39 | 31.14 | 0 | RM.06.10.15.L0001.0030.b | Piastrella per pavimento di ceramica monocottura; finitura: smaltata; impiego: interno; lato x [cm] = 12 ¦ lato y [cm] = 12 ¦ spessore [cm] = 0,8 ÷ 1 |  | RISORSA MATERIALE | PAVIMENTAZIONI | PRODOTTI | PIASTRELLA | CERAMICA MONOCOTTURA | [6 empty] | MC.18.150.0020.b | Piastrelle in ceramica monocottura con superficie smaltata spessore 8 ÷ 10 mm: - 12 x 12 cm | nd | per pavimento | [10 empty] | 1 | m² | nd | nd - | interno - | ceramica monocottura | nd - | nd - |  | nd - | lato y [cm] = 12.0 nd nd nd - spessore [cm] = 0.8 ÷ 1.0 nd - lato x [cm] = 12.0 nd nd nd - | nd | nd - | smaltata - | nd - | nd | nd - | NO |  |  |  |  | nd |  |  |  |  | nd | nd | nd |  | nd | nd | nd | nd | nd | nd | NO | NO
LOM251.RM.06.10.15.L0001.0030.c | Piastrella per pavimento di ceramica monocottura; finitura: smaltata; impiego: interno; lato x [cm] = 24 ¦ lato y [cm] = 24 ¦ spessore [cm] = 0,8 ÷ 1 | 1 m² | 42.14 | 33.31 | 0 | RM.06.10.15.L0001.0030.c | Piastrella per pavimento di ceramica monocottura; finitura: smaltata; impiego: interno; lato x [cm] = 24 ¦ lato y [cm] = 24 ¦ spessore [cm] = 0,8 ÷ 1 |  | RISORSA MATERIALE | PAVIMENTAZIONI | PRODOTTI | PIASTRELLA | CERAMICA MONOCOTTURA | [6 empty] | MC.18.150.0020.c | Piastrelle in ceramica monocottura con superficie smaltata spessore 8 ÷ 10 mm: - 24 x 24 cm | nd | per pavimento | [10 empty] | 1 | m² | nd | nd - | interno - | ceramica monocottura | nd - | nd - |  | nd - | lato x [cm] = 24.0 nd nd nd - spessore [cm] = 0.8 ÷ 1.0 nd - lato y [cm] = 24.0 nd nd nd - | nd | nd - | smaltata - | nd - | nd | nd - | NO |  |  |  |  | nd |  |  |  |  | nd | nd | nd |  | nd | nd | nd | nd | nd | nd | NO | NO
LOM251.RM.06.10.15.L0002.0000.a | Piastrella per pavimento/rivestimento di ceramica gres; finitura: colore rosso ¦ liscia ¦ non smaltata; impiego: interno; lato x [cm] = 7,5 ¦ lato y [cm] = 15 ¦ spessore [cm] = 0,8 ÷ 0,9 | 1 m² | 14.48 | 11.44 | 0 | RM.06.10.15.L0002.0000.a | Piastrella per pavimento/rivestimento di ceramica gres; finitura: colore rosso ¦ liscia ¦ non smaltata; impiego: interno; lato x [cm] = 7,5 ¦ lato y [cm] = 15 ¦ spessore [cm] = 0,8 ÷ 0,9 |  | RISORSA MATERIALE | PAVIMENTAZIONI | PRODOTTI | PIASTRELLA | CERAMICA GRES | [6 empty] | MC.18.200.0010.a | Piastrelle in gres rosso con superficie liscia: - 7½ x 15 cm, spessore 8 ÷ 9 mm | nd | per pavimento/rivestimento | [10 empty] | 1 | m² | nd | nd - | interno - | ceramica gres | nd - | nd - |  | nd - | lato x [cm] = 7.5 nd nd nd - lato y [cm] = 15.0 nd nd nd - spessore [cm] = 0.8 ÷ 0.9 nd - | nd | nd - | colore rosso - liscia - non smaltata - | nd - | nd | nd - | NO |  |  |  |  | nd |  |  |  |  | nd | nd | nd |  | nd | nd | nd | nd | nd | nd | NO | NO
LOM251.RM.06.10.15.L0002.0000.b | Piastrella per pavimento/rivestimento di ceramica gres; finitura: colore rosso ¦ liscia ¦ non smaltata; impiego: interno; lato x [cm] = 7,5 ¦ lato y [cm] = 15 ¦ spessore [cm] = 1,4 ÷ 1,5 | 1 m² | 21.34 | 16.87 | 0 | RM.06.10.15.L0002.0000.b | Piastrella per pavimento/rivestimento di ceramica gres; finitura: colore rosso ¦ liscia ¦ non smaltata; impiego: interno; lato x [cm] = 7,5 ¦ lato y [cm] = 15 ¦ spessore [cm] = 1,4 ÷ 1,5 |  | RISORSA MATERIALE | PAVIMENTAZIONI | PRODOTTI | PIASTRELLA | CERAMICA GRES | [6 empty] | MC.18.200.0010.b | Piastrelle in gres rosso con superficie liscia: - 7½ x 15 cm, spessore 14 ÷ 15 mm | nd | per pavimento/rivestimento | [10 empty] | 1 | m² | nd | nd - | interno - | ceramica gres | nd - | nd - |  | nd - | lato y [cm] = 15.0 nd nd nd - lato x [cm] = 7.5 nd nd nd - spessore [cm] = 1.4 ÷ 1.5 nd - | nd | nd - | colore rosso - liscia - non smaltata - | nd - | nd | nd - | NO |  |  |  |  | nd |  |  |  |  | nd | nd | nd |  | nd | nd | nd | nd | nd | nd | NO | NO
LOM251.RM.06.10.15.L0002.0000.c | Piastrella per pavimento/rivestimento di ceramica gres; finitura: colore rosso ¦ liscia ¦ non smaltata; impiego: interno; lato x [cm] = 7,5 ¦ lato y [cm] = 15 ¦ spessore [cm] = 1,6 ÷ 1,8 | 1 m² | 23.86 | 18.86 | 0 | RM.06.10.15.L0002.0000.c | Piastrella per pavimento/rivestimento di ceramica gres; finitura: colore rosso ¦ liscia ¦ non smaltata; impiego: interno; lato x [cm] = 7,5 ¦ lato y [cm] = 15 ¦ spessore [cm] = 1,6 ÷ 1,8 |  | RISORSA MATERIALE | PAVIMENTAZIONI | PRODOTTI | PIASTRELLA | CERAMICA GRES | [6 empty] | MC.18.200.0010.c | Piastrelle in gres rosso con superficie liscia: - 7½ x 15 cm, spessore 16 ÷ 18 mm | nd | per pavimento/rivestimento | [10 empty] | 1 | m² | nd | nd - | interno - | ceramica gres | nd - | nd - |  | nd - | spessore [cm] = 1.6 ÷ 1.8 nd - lato y [cm] = 15.0 nd nd nd - lato x [cm] = 7.5 nd nd nd - | nd | nd - | colore rosso - liscia - non smaltata - | nd - | nd | nd - | NO |  |  |  |  | nd |  |  |  |  | nd | nd | nd |  | nd | nd | nd | nd | nd | nd | NO | NO
LOM251.RM.06.10.15.L0002.0000.d | Piastrella per pavimento/rivestimento di ceramica gres; finitura: colore rosso ¦ liscia ¦ non smaltata; impiego: interno; lato x [cm] = 10 ¦ lato y [cm] = 10 ¦ spessore [cm] = 0,8 ÷ 0,9 | 1 m² | 16.32 | 12.9 | 0 | RM.06.10.15.L0002.0000.d | Piastrella per pavimento/rivestimento di ceramica gres; finitura: colore rosso ¦ liscia ¦ non smaltata; impiego: interno; lato x [cm] = 10 ¦ lato y [cm] = 10 ¦ spessore [cm] = 0,8 ÷ 0,9 |  | RISORSA MATERIALE | PAVIMENTAZIONI | PRODOTTI | PIASTRELLA | CERAMICA GRES | [6 empty] | MC.18.200.0010.d | Piastrelle in gres rosso con superficie liscia: - 10 x 10 cm, spessore 8 ÷ 9 mm | nd | per pavimento/rivestimento | [10 empty] | 1 | m² | nd | nd - | interno - | ceramica gres | nd - | nd - |  | nd - | lato y [cm] = 10.0 nd nd nd - lato x [cm] = 10.0 nd nd nd - spessore [cm] = 0.8 ÷ 0.9 nd - | nd | nd - | colore rosso - liscia - non smaltata - | nd - | nd | nd - | NO |  |  |  |  | nd |  |  |  |  | nd | nd | nd |  | nd | nd | nd | nd | nd | nd | NO | NO
LOM251.RM.06.10.15.L0002.0000.e | Piastrella per pavimento/rivestimento di ceramica gres; finitura: colore rosso ¦ liscia ¦ non smaltata; impiego: interno; lato x [cm] = 10 ¦ lato y [cm] = 20 ¦ spessore [cm] = 0,8 ÷ 0,9 | 1 m² | 17.27 | 13.65 | 0 | RM.06.10.15.L0002.0000.e | Piastrella per pavimento/rivestimento di ceramica gres; finitura: colore rosso ¦ liscia ¦ non smaltata; impiego: interno; lato x [cm] = 10 ¦ lato y [cm] = 20 ¦ spessore [cm] = 0,8 ÷ 0,9 |  | RISORSA MATERIALE | PAVIMENTAZIONI | PRODOTTI | PIASTRELLA | CERAMICA GRES | [6 empty] | MC.18.200.0010.e | Piastrelle in gres rosso con superficie liscia: - 10 x 20 cm, spessore 8 ÷ 9 mm | nd | per pavimento/rivestimento | [10 empty] | 1 | m² | nd | nd - | interno - | ceramica gres | nd - | nd - |  | nd - | lato x [cm] = 10.0 nd nd nd - lato y [cm] = 20.0 nd nd nd - spessore [cm] = 0.8 ÷ 0.9 nd - | nd | nd - | colore rosso - liscia - non smaltata - | nd - | nd | nd - | NO |  |  |  |  | nd |  |  |  |  | nd | nd | nd |  | nd | nd | nd | nd | nd | nd | NO | NO
LOM251.RM.06.10.15.L0002.0000.f | Piastrella per pavimento/rivestimento di ceramica gres; finitura: colore rosso ¦ liscia ¦ non smaltata; impiego: interno; lato x [cm] = 10 ¦ lato y [cm] = 20 ¦ spessore [cm] = 1,4 ÷ 1,5 | 1 m² | 21.34 | 16.87 | 0 | RM.06.10.15.L0002.0000.f | Piastrella per pavimento/rivestimento di ceramica gres; finitura: colore rosso ¦ liscia ¦ non smaltata; impiego: interno; lato x [cm] = 10 ¦ lato y [cm] = 20 ¦ spessore [cm] = 1,4 ÷ 1,5 |  | RISORSA MATERIALE | PAVIMENTAZIONI | PRODOTTI | PIASTRELLA | CERAMICA GRES | [6 empty] | MC.18.200.0010.f | Piastrelle in gres rosso con superficie liscia: - 10 x 20 cm, spessore 14 ÷ 15 mm | nd | per pavimento/rivestimento | [10 empty] | 1 | m² | nd | nd - | interno - | ceramica gres | nd - | nd - |  | nd - | lato x [cm] = 10.0 nd nd nd - spessore [cm] = 1.4 ÷ 1.5 nd - lato y [cm] = 20.0 nd nd nd - | nd | nd - | colore rosso - liscia - non smaltata - | nd - | nd | nd - | NO |  |  |  |  | nd |  |  |  |  | nd | nd | nd |  | nd | nd | nd | nd | nd | nd | NO | NO
LOM251.RM.06.10.15.L0002.0000.g | Piastrella per pavimento/rivestimento di ceramica gres; finitura: colore rosso ¦ liscia ¦ non smaltata; impiego: interno; lato x [cm] = 10 ¦ lato y [cm] = 20 ¦ spessore [cm] = 1,6 ÷ 1,8 | 1 m² | 25.27 | 19.97 | 0 | RM.06.10.15.L0002.0000.g | Piastrella per pavimento/rivestimento di ceramica gres; finitura: colore rosso ¦ liscia ¦ non smaltata; impiego: interno; lato x [cm] = 10 ¦ lato y [cm] = 20 ¦ spessore [cm] = 1,6 ÷ 1,8 |  | RISORSA MATERIALE | PAVIMENTAZIONI | PRODOTTI | PIASTRELLA | CERAMICA GRES | [6 empty] | MC.18.200.0010.g | Piastrelle in gres rosso con superficie liscia: - 10 x 20 cm, spessore 16 ÷ 18 mm | nd | per pavimento/rivestimento | [10 empty] | 1 | m² | nd | nd - | interno - | ceramica gres | nd - | nd - |  | nd - | lato x [cm] = 10.0 nd nd nd - spessore [cm] = 1.6 ÷ 1.8 nd - lato y [cm] = 20.0 nd nd nd - | nd | nd - | colore rosso - liscia - non smaltata - | nd - | nd | nd - | NO |  |  |  |  | nd |  |  |  |  | nd | nd | nd |  | nd | nd | nd | nd | nd | nd | NO | NO
LOM251.RM.06.10.15.L0002.0005.a | Piastrella per pavimento/rivestimento di ceramica gres; finitura: colore rosso ¦ bugnata ¦ scanalata ¦ non smaltata; impiego: interno; lato x [cm] = 7,5 ¦ lato y [cm] = 15 ¦ spessore [cm] = 0,8 ÷ 0,9 | 1 m² | 14.95 | 11.82 | 0 | RM.06.10.15.L0002.0005.a | Piastrella per pavimento/rivestimento di ceramica gres; finitura: colore rosso ¦ bugnata ¦ scanalata ¦ non smaltata; impiego: interno; lato x [cm] = 7,5 ¦ lato y [cm] = 15 ¦ spessore [cm] = 0,8 ÷ 0,9 |  | RISORSA MATERIALE | PAVIMENTAZIONI | PRODOTTI | PIASTRELLA | CERAMICA GRES | [6 empty] | MC.18.200.0020.a | Piastrelle in gres rosso con superficie bugnata o scanalata: - 7½ x 15 cm, spessore 8 ÷ 9 mm | nd | per pavimento/rivestimento | [10 empty] | 1 | m² | nd | nd - | interno - | ceramica gres | nd - | nd - |  | nd - | spessore [cm] = 0.8 ÷ 0.9 nd - lato y [cm] = 15.0 nd nd nd - lato x [cm] = 7.5 nd nd nd - | nd | nd - | colore rosso - bugnata - scanalata - non smaltata - | nd - | nd | nd - | NO |  |  |  |  | nd |  |  |  |  | nd | nd | nd |  | nd | nd | nd | nd | nd | nd | NO | NO
LOM251.RM.06.10.15.L0002.0005.b | Piastrella per pavimento/rivestimento di ceramica gres; finitura: colore rosso ¦ bugnata ¦ scanalata ¦ non smaltata; impiego: interno; lato x [cm] = 7,5 ¦ lato y [cm] = 15 ¦ spessore [cm] = 1,4 ÷ 1,5 | 1 m² | 21.82 | 17.25 | 0 | RM.06.10.15.L0002.0005.b | Piastrella per pavimento/rivestimento di ceramica gres; finitura: colore rosso ¦ bugnata ¦ scanalata ¦ non smaltata; impiego: interno; lato x [cm] = 7,5 ¦ lato y [cm] = 15 ¦ spessore [cm] = 1,4 ÷ 1,5 |  | RISORSA MATERIALE | PAVIMENTAZIONI | PRODOTTI | PIASTRELLA | CERAMICA GRES | [6 empty] | MC.18.200.0020.b | Piastrelle in gres rosso con superficie bugnata o scanalata: - 7½ x 15 cm, spessore 14 ÷ 15 mm | nd | per pavimento/rivestimento | [10 empty] | 1 | m² | nd | nd - | interno - | ceramica gres | nd - | nd - |  | nd - | lato y [cm] = 15.0 nd nd nd - spessore [cm] = 1.4 ÷ 1.5 nd - lato x [cm] = 7.5 nd nd nd - | nd | nd - | colore rosso - bugnata - scanalata - non smaltata - | nd - | nd | nd - | NO |  |  |  |  | nd |  |  |  |  | nd | nd | nd |  | nd | nd | nd | nd | nd | nd | NO | NO
LOM251.RM.06.10.15.L0002.0005.c | Piastrella per pavimento/rivestimento di ceramica gres; finitura: colore rosso ¦ bugnata ¦ scanalata ¦ non smaltata; impiego: interno; lato x [cm] = 7,5 ¦ lato y [cm] = 15 ¦ spessore [cm] = 1,6 ÷ 1,8 | 1 m² | 24.34 | 19.24 | 0 | RM.06.10.15.L0002.0005.c | Piastrella per pavimento/rivestimento di ceramica gres; finitura: colore rosso ¦ bugnata ¦ scanalata ¦ non smaltata; impiego: interno; lato x [cm] = 7,5 ¦ lato y [cm] = 15 ¦ spessore [cm] = 1,6 ÷ 1,8 |  | RISORSA MATERIALE | PAVIMENTAZIONI | PRODOTTI | PIASTRELLA | CERAMICA GRES | [6 empty] | MC.18.200.0020.c | Piastrelle in gres rosso con superficie bugnata o scanalata: - 7½ x 15 cm, spessore 16 ÷ 18 mm | nd | per pavimento/rivestimento | [10 empty] | 1 | m² | nd | nd - | interno - | ceramica gres | nd - | nd - |  | nd - | lato y [cm] = 15.0 nd nd nd - spessore [cm] = 1.6 ÷ 1.8 nd - lato x [cm] = 7.5 nd nd nd - | nd | nd - | colore rosso - bugnata - scanalata - non smaltata - | nd - | nd | nd - | NO |  |  |  |  | nd |  |  |  |  | nd | nd | nd |  | nd | nd | nd | nd | nd | nd | NO | NO
LOM251.RM.06.10.15.L0005.0250.- | Piastrella per pavimento di ceramica gres porcellanato; finitura: smaltata ¦ colore chiaro; impiego: interno; lato x [cm] = 15 ¦ lato y [cm] = 15 ¦ spessore [cm] = 0,8 ÷ 1 | 1 m² | 37.75 | 29.84 | 0 | RM.06.10.15.L0005.0250.- | Piastrella per pavimento di ceramica gres porcellanato; finitura: smaltata ¦ colore chiaro; impiego: interno; lato x [cm] = 15 ¦ lato y [cm] = 15 ¦ spessore [cm] = 0,8 ÷ 1 |  | RISORSA MATERIALE | PAVIMENTAZIONI | PRODOTTI | PIASTRELLA | CERAMICA GRES PORCELLANATO | [6 empty] | MC.18.150.0030.a | Piastrelle di grès porcellanato a superficie smaltata spessore 8 ÷ 10 mm: - 15 x 15 cm, colori chiari | nd | per pavimento | [10 empty] | 1 | m² | nd | nd - | interno - | ceramica gres porcellanato | nd - | nd - |  | nd - | spessore [cm] = 0.8 ÷ 1.0 nd - lato x [cm] = 15.0 nd nd nd - lato y [cm] = 15.0 nd nd nd - | nd | nd - | smaltata - colore chiaro - | nd - | nd | nd - | NO |  |  |  |  | nd |  |  |  |  | nd | nd | nd |  | nd | nd | nd | nd | nd | nd | NO | NO
LOM251.RM.06.10.15.L0005.0255.- | Piastrella per pavimento di ceramica gres porcellanato; finitura: smaltata ¦ colore forte; impiego: interno; lato x [cm] = 15 ¦ lato y [cm] = 15 ¦ spessore [cm] = 0,8 ÷ 1 | 1 m² | 44.79 | 35.41 | 0 | RM.06.10.15.L0005.0255.- | Piastrella per pavimento di ceramica gres porcellanato; finitura: smaltata ¦ colore forte; impiego: interno; lato x [cm] = 15 ¦ lato y [cm] = 15 ¦ spessore [cm] = 0,8 ÷ 1 |  | RISORSA MATERIALE | PAVIMENTAZIONI | PRODOTTI | PIASTRELLA | CERAMICA GRES PORCELLANATO | [6 empty] | MC.18.150.0030.b | Piastrelle di grès porcellanato a superficie smaltata spessore 8 ÷ 10 mm: - 15 x 15 cm, colori forti | nd | per pavimento | [10 empty] | 1 | m² | nd | nd - | interno - | ceramica gres porcellanato | nd - | nd - |  | nd - | spessore [cm] = 0.8 ÷ 1.0 nd - lato y [cm] = 15.0 nd nd nd - lato x [cm] = 15.0 nd nd nd - | nd | nd - | smaltata - colore forte - | nd - | nd | nd - | NO |  |  |  |  | nd |  |  |  |  | nd | nd | nd |  | nd | nd | nd | nd | nd | nd | NO | NO
LOM251.RM.06.10.15.L0005.0260.- | Piastrella per pavimento di ceramica gres porcellanato; finitura: smaltata ¦ colore chiaro; impiego: interno; lato x [cm] = 15 ¦ lato y [cm] = 30 ¦ spessore [cm] = 0,8 ÷ 1 | 1 m² | 35.2 | 27.83 | 0 | RM.06.10.15.L0005.0260.- | Piastrella per pavimento di ceramica gres porcellanato; finitura: smaltata ¦ colore chiaro; impiego: interno; lato x [cm] = 15 ¦ lato y [cm] = 30 ¦ spessore [cm] = 0,8 ÷ 1 |  | RISORSA MATERIALE | PAVIMENTAZIONI | PRODOTTI | PIASTRELLA | CERAMICA GRES PORCELLANATO | [6 empty] | MC.18.150.0030.c | Piastrelle di grès porcellanato a superficie smaltata spessore 8 ÷ 10 mm: - 15 x 30 cm, colori chiari | nd | per pavimento | [10 empty] | 1 | m² | nd | nd - | interno - | ceramica gres porcellanato | nd - | nd - |  | nd - | spessore [cm] = 0.8 ÷ 1.0 nd - lato y [cm] = 30.0 nd nd nd - lato x [cm] = 15.0 nd nd nd - | nd | nd - | smaltata - colore chiaro - | nd - | nd | nd - | NO |  |  |  |  | nd |  |  |  |  | nd | nd | nd |  | nd | nd | nd | nd | nd | nd | NO | NO
LOM251.RM.06.10.15.L0005.0265.- | Piastrella per pavimento di ceramica gres porcellanato; finitura: smaltata ¦ colore forte; impiego: interno; lato x [cm] = 15 ¦ lato y [cm] = 30 ¦ spessore [cm] = 0,8 ÷ 1 | 1 m² | 42.09 | 33.27 | 0 | RM.06.10.15.L0005.0265.- | Piastrella per pavimento di ceramica gres porcellanato; finitura: smaltata ¦ colore forte; impiego: interno; lato x [cm] = 15 ¦ lato y [cm] = 30 ¦ spessore [cm] = 0,8 ÷ 1 |  | RISORSA MATERIALE | PAVIMENTAZIONI | PRODOTTI | PIASTRELLA | CERAMICA GRES PORCELLANATO | [6 empty] | MC.18.150.0030.d | Piastrelle di grès porcellanato a superficie smaltata spessore 8 ÷ 10 mm: - 15 x 30 cm, colori forti | nd | per pavimento | [10 empty] | 1 | m² | nd | nd - | interno - | ceramica gres porcellanato | nd - | nd - |  | nd - | lato x [cm] = 15.0 nd nd nd - spessore [cm] = 0.8 ÷ 1.0 nd - lato y [cm] = 30.0 nd nd nd - | nd | nd - | smaltata - colore forte - | nd - | nd | nd - | NO |  |  |  |  | nd |  |  |  |  | nd | nd | nd |  | nd | nd | nd | nd | nd | nd | NO | NO
LOM251.RM.06.10.15.L0005.0270.- | Piastrella per pavimento di ceramica gres porcellanato; finitura: smaltata ¦ colore chiaro; impiego: interno; lato x [cm] = 30 ¦ lato y [cm] = 30 ¦ spessore [cm] = 0,8 ÷ 1 | 1 m² | 31.99 | 25.29 | 0 | RM.06.10.15.L0005.0270.- | Piastrella per pavimento di ceramica gres porcellanato; finitura: smaltata ¦ colore chiaro; impiego: interno; lato x [cm] = 30 ¦ lato y [cm] = 30 ¦ spessore [cm] = 0,8 ÷ 1 |  | RISORSA MATERIALE | PAVIMENTAZIONI | PRODOTTI | PIASTRELLA | CERAMICA GRES PORCELLANATO | [6 empty] | MC.18.150.0030.e | Piastrelle di grès porcellanato a superficie smaltata spessore 8 ÷ 10 mm: - 30 x 30 cm, colori chiari | nd | per pavimento | [10 empty] | 1 | m² | nd | nd - | interno - | ceramica gres porcellanato | nd - | nd - |  | nd - | lato y [cm] = 30.0 nd nd nd - lato x [cm] = 30.0 nd nd nd - spessore [cm] = 0.8 ÷ 1.0 nd - | nd | nd - | smaltata - colore chiaro - | nd - | nd | nd - | NO |  |  |  |  | nd |  |  |  |  | nd | nd | nd |  | nd | nd | nd | nd | nd | nd | NO | NO
LOM251.RM.06.10.15.L0005.0275.- | Piastrella per pavimento di ceramica gres porcellanato; finitura: smaltata ¦ colore forte; impiego: interno; lato x [cm] = 30 ¦ lato y [cm] = 30 ¦ spessore [cm] = 0,8 ÷ 1 | 1 m² | 34.09 | 26.95 | 0 | RM.06.10.15.L0005.0275.- | Piastrella per pavimento di ceramica gres porcellanato; finitura: smaltata ¦ colore forte; impiego: interno; lato x [cm] = 30 ¦ lato y [cm] = 30 ¦ spessore [cm] = 0,8 ÷ 1 |  | RISORSA MATERIALE | PAVIMENTAZIONI | PRODOTTI | PIASTRELLA | CERAMICA GRES PORCELLANATO | [6 empty] | MC.18.150.0030.f | Piastrelle di grès porcellanato a superficie smaltata spessore 8 ÷ 10 mm: - 30 x 30 cm, colori forti | nd | per pavimento | [10 empty] | 1 | m² | nd | nd - | interno - | ceramica gres porcellanato | nd - | nd - |  | nd - | spessore [cm] = 0.8 ÷ 1.0 nd - lato x [cm] = 30.0 nd nd nd - lato y [cm] = 30.0 nd nd nd - | nd | nd - | smaltata - colore forte - | nd - | nd | nd - | NO |  |  |  |  | nd |  |  |  |  | nd | nd | nd |  | nd | nd | nd | nd | nd | nd | NO | NO
LOM251.RM.06.10.15.L0005.0280.- | Piastrella per pavimento di ceramica gres porcellanato; finitura: a rilievo ¦ non smaltata; funzione: indicazione di direzione rettilinea; impiego: interno ¦ percorsi tattili; spessore [cm] = 1 ¦ larghezza [cm] = 60 ¦ spessore rilievo [cm] ≥ 0,3; assorbimento acqua [%] < 0,1 SPECIFICHE TECNICHE: superficie a vista, non geliva e resistente all'usura e all'abrasione con colorazione a scelta della Committenza; integrata con transpoder passivo a radiofrequenza; conforme alla normativa vigente D.P.R. 503/1996, D.M. 236/1989 e in accordo con le tabelle 3-“WT6” e 1-“S9” della CEN/TS 15209 | 1 m | 151.44 | 119.71 | 0 | RM.06.10.15.L0005.0280.- | Piastrella per pavimento di ceramica gres porcellanato; finitura: a rilievo ¦ non smaltata; funzione: indicazione di direzione rettilinea; impiego: interno ¦ percorsi tattili; spessore [cm] = 1 ¦ larghezza [cm] = 60 ¦ spessore rilievo [cm] ≥ 0,3; assorbimento acqua [%] < 0,1 SPECIFICHE TECNICHE: superficie a vista, non geliva e resistente all'usura e all'abrasione con colorazione a scelta della Committenza; integrata con transpoder passivo a radiofrequenza; conforme alla normativa vigente D.P.R. 503/1996, D.M. 236/1989 e in accordo con le tabelle 3-“WT6” e 1-“S9” della CEN/TS 15209 |  | RISORSA MATERIALE | PAVIMENTAZIONI | PRODOTTI | PIASTRELLA | CERAMICA GRES PORCELLANATO | [6 empty] | MC.18.200.0200.a | Piastrelle in gres porcellanato di prima scelta per esterni o interni, con superficie a vista non smaltata, non geliva, resistente all'usura e all'abrasione, assorbimento acqua <0,10%, per percorso tattilo-plantare con rilievi aventi un altezza non inferiore a 3 mm, Le piastrelle di spessore 10 mm, avranno una colorazione superficiale a scelta della Committente. Integrate con transpoder passivo a radiofrequenza, idoneo alla realizzazione di percorsi intelligenti. Conformi alla normativa vigente D.P.R. 503/1996, D.M. 236/1989, ed in accordo con le tabelle 3-“WT6” e 1-“S9” della CEN/TS 15209: - indicazione direzione rettilinea larghezza cm. 60 | nd | per pavimento | [10 empty] | 1 | m | nd | indicazione di direzione rettilinea - | interno - percorsi tattili - | ceramica gres porcellanato | assorbimento acqua [%] < 0.1 nd nd nd - | nd - |  | nd - | larghezza [cm] = 60.0 nd nd nd - nd ≥ 0.3 nd nd nd - spessore [cm] = 1.0 nd nd nd - | superficie a vista, non geliva e resistente all'usura e all'abrasione con colorazione a scelta della Committenza; integrata con transpoder passivo a radiofrequenza; conforme alla normativa vigente D.P.R. 503/1996, D.M. 236/1989 e in accordo con le tabelle 3-“WT6” e 1-“S9” della CEN/TS 15209 | nd - | a rilievo - non smaltata - | nd - | d.p.r. 503/1996 ¦ d.m. 236/1989 | nd - | NO |  |  |  |  | nd |  |  |  |  | nd | nd | nd |  | nd | nd | nd | nd | nd | nd | NO | NO
LOM251.RM.06.10.15.L0005.0285.- | Piastrella per pavimento di ceramica gres porcellanato; finitura: a rilievo ¦ non smaltata; funzione: indicazione di attenzione ¦ indicazione di servizio ¦ indicazione di pericolo valicabile; impiego: interno ¦ percorsi tattili; spessore [cm] = 1 ¦ larghezza [cm] = 40 ¦ spessore rilievo [cm] ≥ 0,3; assorbimento acqua [%] < 0,1 SPECIFICHE TECNICHE: superficie a vista, non geliva e resistente all'usura e all'abrasione con colorazione a scelta della Committenza; integrata con transpoder passivo a radiofrequenza; conforme alla normativa vigente D.P.R. 503/1996, D.M. 236/1989 e in accordo con le tabelle 3-“WT6” e 1-“S9” della CEN/TS 15209 | 1 m | 110.14 | 87.07 | 0 | RM.06.10.15.L0005.0285.- | Piastrella per pavimento di ceramica gres porcellanato; finitura: a rilievo ¦ non smaltata; funzione: indicazione di attenzione ¦ indicazione di servizio ¦ indicazione di pericolo valicabile; impiego: interno ¦ percorsi tattili; spessore [cm] = 1 ¦ larghezza [cm] = 40 ¦ spessore rilievo [cm] ≥ 0,3; assorbimento acqua [%] < 0,1 SPECIFICHE TECNICHE: superficie a vista, non geliva e resistente all'usura e all'abrasione con colorazione a scelta della Committenza; integrata con transpoder passivo a radiofrequenza; conforme alla normativa vigente D.P.R. 503/1996, D.M. 236/1989 e in accordo con le tabelle 3-“WT6” e 1-“S9” della CEN/TS 15209 |  | RISORSA MATERIALE | PAVIMENTAZIONI | PRODOTTI | PIASTRELLA | CERAMICA GRES PORCELLANATO | [6 empty] | MC.18.200.0200.b | Piastrelle in gres porcellanato di prima scelta per esterni o interni, con superficie a vista non smaltata, non geliva, resistente all'usura e all'abrasione, assorbimento acqua <0,10%, per percorso tattilo-plantare con rilievi aventi un altezza non inferiore a 3 mm, Le piastrelle di spessore 10 mm, avranno una colorazione superficiale a scelta della Committente. Integrate con transpoder passivo a radiofrequenza, idoneo alla realizzazione di percorsi intelligenti. Conformi alla normativa vigente D.P.R. 503/1996, D.M. 236/1989, ed in accordo con le tabelle 3-“WT6” e 1-“S9” della CEN/TS 15209: - indicazione di attenzione/servizio/pericolo valicabile larghezza cm. 40 | nd | per pavimento | [10 empty] | 1 | m | nd | indicazione di attenzione - indicazione di servizio - indicazione di pericolo valicabile - | interno - percorsi tattili - | ceramica gres porcellanato | assorbimento acqua [%] < 0.1 nd nd nd - | nd - |  | nd - | larghezza [cm] = 40.0 nd nd nd - spessore [cm] = 1.0 nd nd nd - nd ≥ 0.3 nd nd nd - | superficie a vista, non geliva e resistente all'usura e all'abrasione con colorazione a scelta della Committenza; integrata con transpoder passivo a radiofrequenza; conforme alla normativa vigente D.P.R. 503/1996, D.M. 236/1989 e in accordo con le tabelle 3-“WT6” e 1-“S9” della CEN/TS 15209 | nd - | a rilievo - non smaltata - | nd - | d.p.r. 503/1996 ¦ d.m. 236/1989 | nd - | NO |  |  |  |  | nd |  |  |  |  | nd | nd | nd |  | nd | nd | nd | nd | nd | nd | NO | NO
LOM251.RM.06.10.15.L0005.0290.- | Piastrella per pavimento di ceramica gres porcellanato; finitura: a rilievo ¦ non smaltata; funzione: indicazione di arresto ¦ indicazione di pericolo; impiego: interno ¦ percorsi tattili; spessore [cm] = 1 ¦ larghezza [cm] = 40 ¦ spessore rilievo [cm] ≥ 0,3; assorbimento acqua [%] < 0,1 SPECIFICHE TECNICHE: superficie a vista, non geliva e resistente all'usura e all'abrasione con colorazione a scelta della Committenza; integrata con transpoder passivo a radiofrequenza; conforme alla normativa vigente D.P.R. 503/1996, D.M. 236/1989 e in accordo con le tabelle 3-“WT6” e 1-“S9” della CEN/TS 15209 | 1 m | 100.97 | 79.82 | 0 | RM.06.10.15.L0005.0290.- | Piastrella per pavimento di ceramica gres porcellanato; finitura: a rilievo ¦ non smaltata; funzione: indicazione di arresto ¦ indicazione di pericolo; impiego: interno ¦ percorsi tattili; spessore [cm] = 1 ¦ larghezza [cm] = 40 ¦ spessore rilievo [cm] ≥ 0,3; assorbimento acqua [%] < 0,1 SPECIFICHE TECNICHE: superficie a vista, non geliva e resistente all'usura e all'abrasione con colorazione a scelta della Committenza; integrata con transpoder passivo a radiofrequenza; conforme alla normativa vigente D.P.R. 503/1996, D.M. 236/1989 e in accordo con le tabelle 3-“WT6” e 1-“S9” della CEN/TS 15209 |  | RISORSA MATERIALE | PAVIMENTAZIONI | PRODOTTI | PIASTRELLA | CERAMICA GRES PORCELLANATO | [6 empty] | MC.18.200.0200.c | Piastrelle in gres porcellanato di prima scelta per esterni o interni, con superficie a vista non smaltata, non geliva, resistente all'usura e all'abrasione, assorbimento acqua <0,10%, per percorso tattilo-plantare con rilievi aventi un altezza non inferiore a 3 mm, Le piastrelle di spessore 10 mm, avranno una colorazione superficiale a scelta della Committente. Integrate con transpoder passivo a radiofrequenza, idoneo alla realizzazione di percorsi intelligenti. Conformi alla normativa vigente D.P.R. 503/1996, D.M. 236/1989, ed in accordo con le tabelle 3-“WT6” e 1-“S9” della CEN/TS 15209: - indicazione di arresto pericolo larghezza cm. 40 | nd | per pavimento | [10 empty] | 1 | m | nd | indicazione di arresto - indicazione di pericolo - | interno - percorsi tattili - | ceramica gres porcellanato | assorbimento acqua [%] < 0.1 nd nd nd - | nd - |  | nd - | spessore [cm] = 1.0 nd nd nd - larghezza [cm] = 40.0 nd nd nd - nd ≥ 0.3 nd nd nd - | superficie a vista, non geliva e resistente all'usura e all'abrasione con colorazione a scelta della Committenza; integrata con transpoder passivo a radiofrequenza; conforme alla normativa vigente D.P.R. 503/1996, D.M. 236/1989 e in accordo con le tabelle 3-“WT6” e 1-“S9” della CEN/TS 15209 | nd - | a rilievo - non smaltata - | nd - | d.p.r. 503/1996 ¦ d.m. 236/1989 | nd - | NO |  |  |  |  | nd |  |  |  |  | nd | nd | nd |  | nd | nd | nd | nd | nd | nd | NO | NO
LOM251.RM.06.10.15.L0005.0295.- | Piastrella per pavimento di ceramica gres porcellanato; finitura: a rilievo ¦ non smaltata; funzione: indicazione di incrocio ¦ indicazione di svolta ad angolo; impiego: interno ¦ percorsi tattili; lato x [cm] = 60 ¦ lato y [cm] = 80 ¦ spessore [cm] = 1 ¦ spessore rilievo [cm] ≥ 0,3; assorbimento acqua [%] < 0,1 SPECIFICHE TECNICHE: superficie a vista, non geliva e resistente all'usura e all'abrasione con colorazione a scelta della Committenza; integrata con transpoder passivo a radiofrequenza; conforme alla normativa vigente D.P.R. 503/1996, D.M. 236/1989 e in accordo con le tabelle 3-“WT6” e 1-“S9” della CEN/TS 15209 | 1 cad | 99.36 | 78.55 | 0 | RM.06.10.15.L0005.0295.- | Piastrella per pavimento di ceramica gres porcellanato; finitura: a rilievo ¦ non smaltata; funzione: indicazione di incrocio ¦ indicazione di svolta ad angolo; impiego: interno ¦ percorsi tattili; lato x [cm] = 60 ¦ lato y [cm] = 80 ¦ spessore [cm] = 1 ¦ spessore rilievo [cm] ≥ 0,3; assorbimento acqua [%] < 0,1 SPECIFICHE TECNICHE: superficie a vista, non geliva e resistente all'usura e all'abrasione con colorazione a scelta della Committenza; integrata con transpoder passivo a radiofrequenza; conforme alla normativa vigente D.P.R. 503/1996, D.M. 236/1989 e in accordo con le tabelle 3-“WT6” e 1-“S9” della CEN/TS 15209 |  | RISORSA MATERIALE | PAVIMENTAZIONI | PRODOTTI | PIASTRELLA | CERAMICA GRES PORCELLANATO | [6 empty] | MC.18.200.0200.d | Piastrelle in gres porcellanato di prima scelta per esterni o interni, con superficie a vista non smaltata, non geliva, resistente all'usura e all'abrasione, assorbimento acqua <0,10%, per percorso tattilo-plantare con rilievi aventi un altezza non inferiore a 3 mm, Le piastrelle di spessore 10 mm, avranno una colorazione superficiale a scelta della Committente. Integrate con transpoder passivo a radiofrequenza, idoneo alla realizzazione di percorsi intelligenti. Conformi alla normativa vigente D.P.R. 503/1996, D.M. 236/1989, ed in accordo con le tabelle 3-“WT6” e 1-“S9” della CEN/TS 15209: - indicazione di incrocio/ svolta ad angolo dimensioni cm. 60x80 | nd | per pavimento | [10 empty] | 1 | cad | nd | indicazione di incrocio - indicazione di svolta ad angolo - | interno - percorsi tattili - | ceramica gres porcellanato | assorbimento acqua [%] < 0.1 nd nd nd - | nd - |  | nd - | spessore [cm] = 1.0 nd nd nd - lato x [cm] = 60.0 nd nd nd - nd ≥ 0.3 nd nd nd - lato y [cm] = 80.0 nd nd nd - | superficie a vista, non geliva e resistente all'usura e all'abrasione con colorazione a scelta della Committenza; integrata con transpoder passivo a radiofrequenza; conforme alla normativa vigente D.P.R. 503/1996, D.M. 236/1989 e in accordo con le tabelle 3-“WT6” e 1-“S9” della CEN/TS 15209 | nd - | a rilievo - non smaltata - | nd - | d.p.r. 503/1996 ¦ d.m. 236/1989 | nd - | NO |  |  |  |  | nd |  |  |  |  | nd | nd | nd |  | nd | nd | nd | nd | nd | nd | NO | NO
LOM251.RM.06.10.15.L0005.0300.- | Piastrella per pavimento di ceramica gres porcellanato; finitura: a rilievo ¦ non smaltata; funzione: indicazione di direzione rettilinea; impiego: interno ¦ percorsi tattili; spessore [cm] = 1,2 ¦ larghezza [cm] = 60 ¦ spessore rilievo [cm] ≥ 0,3; assorbimento acqua [%] < 0,1 SPECIFICHE TECNICHE: superficie a vista, non geliva e resistente all'usura e all'abrasione con colorazione a scelta della Committenza; integrata con transpoder passivo a radiofrequenza; conforme alla normativa vigente D.P.R. 503/1996, D.M. 236/1989 e in accordo con le tabelle 3-“WT6” e 1-“S9” della CEN/TS 15209 | 1 m | 158.32 | 125.16 | 0 | RM.06.10.15.L0005.0300.- | Piastrella per pavimento di ceramica gres porcellanato; finitura: a rilievo ¦ non smaltata; funzione: indicazione di direzione rettilinea; impiego: interno ¦ percorsi tattili; spessore [cm] = 1,2 ¦ larghezza [cm] = 60 ¦ spessore rilievo [cm] ≥ 0,3; assorbimento acqua [%] < 0,1 SPECIFICHE TECNICHE: superficie a vista, non geliva e resistente all'usura e all'abrasione con colorazione a scelta della Committenza; integrata con transpoder passivo a radiofrequenza; conforme alla normativa vigente D.P.R. 503/1996, D.M. 236/1989 e in accordo con le tabelle 3-“WT6” e 1-“S9” della CEN/TS 15209 |  | RISORSA MATERIALE | PAVIMENTAZIONI | PRODOTTI | PIASTRELLA | CERAMICA GRES PORCELLANATO | [6 empty] | MC.18.200.0210.a | Piastrelle in gres porcellanato di prima scelta per esterni o interni, con superficie a vista non smaltata, non geliva, resistente all'usura e all'abrasione, assorbimento acqua <0,10%, per percorso tattilo-plantare con rilievi aventi un altezza non inferiore a 3 mm, Le piastrelle di spessore 12 mm, avranno una colorazione superficiale a scelta della Committente. Integrate con transpoder passivo a radiofrequenza, idoneo alla realizzazione di percorsi intelligenti. Conformi alla normativa vigente D.P.R. 503/1996, D.M. 236/1989, ed in accordo con le tabelle 3-“WT6” e 1-“S9” della CEN/TS 15209: - indicazione direzione rettilinea larghezza cm. 60 | nd | per pavimento | [10 empty] | 1 | m | nd | indicazione di direzione rettilinea - | interno - percorsi tattili - | ceramica gres porcellanato | assorbimento acqua [%] < 0.1 nd nd nd - | nd - |  | nd - | larghezza [cm] = 60.0 nd nd nd - spessore [cm] = 1.2 nd nd nd - nd ≥ 0.3 nd nd nd - | superficie a vista, non geliva e resistente all'usura e all'abrasione con colorazione a scelta della Committenza; integrata con transpoder passivo a radiofrequenza; conforme alla normativa vigente D.P.R. 503/1996, D.M. 236/1989 e in accordo con le tabelle 3-“WT6” e 1-“S9” della CEN/TS 15209 | nd - | a rilievo - non smaltata - | nd - | d.p.r. 503/1996 ¦ d.m. 236/1989 | nd - | NO |  |  |  |  | nd |  |  |  |  | nd | nd | nd |  | nd | nd | nd | nd | nd | nd | NO | NO
LOM251.RM.06.10.15.L0005.0305.- | Piastrella per pavimento di ceramica gres porcellanato; finitura: a rilievo ¦ non smaltata; funzione: indicazione di attenzione ¦ indicazione di servizio ¦ indicazione di pericolo valicabile; impiego: interno ¦ percorsi tattili; spessore [cm] = 1,2 ¦ larghezza [cm] = 40 ¦ spessore rilievo [cm] ≥ 0,3; assorbimento acqua [%] < 0,1 SPECIFICHE TECNICHE: superficie a vista, non geliva e resistente all'usura e all'abrasione con colorazione a scelta della Committenza; integrata con transpoder passivo a radiofrequenza; conforme alla normativa vigente D.P.R. 503/1996, D.M. 236/1989 e in accordo con le tabelle 3-“WT6” e 1-“S9” della CEN/TS 15209 | 1 m | 114.72 | 90.69 | 0 | RM.06.10.15.L0005.0305.- | Piastrella per pavimento di ceramica gres porcellanato; finitura: a rilievo ¦ non smaltata; funzione: indicazione di attenzione ¦ indicazione di servizio ¦ indicazione di pericolo valicabile; impiego: interno ¦ percorsi tattili; spessore [cm] = 1,2 ¦ larghezza [cm] = 40 ¦ spessore rilievo [cm] ≥ 0,3; assorbimento acqua [%] < 0,1 SPECIFICHE TECNICHE: superficie a vista, non geliva e resistente all'usura e all'abrasione con colorazione a scelta della Committenza; integrata con transpoder passivo a radiofrequenza; conforme alla normativa vigente D.P.R. 503/1996, D.M. 236/1989 e in accordo con le tabelle 3-“WT6” e 1-“S9” della CEN/TS 15209 |  | RISORSA MATERIALE | PAVIMENTAZIONI | PRODOTTI | PIASTRELLA | CERAMICA GRES PORCELLANATO | [6 empty] | MC.18.200.0210.b | Piastrelle in gres porcellanato di prima scelta per esterni o interni, con superficie a vista non smaltata, non geliva, resistente all'usura e all'abrasione, assorbimento acqua <0,10%, per percorso tattilo-plantare con rilievi aventi un altezza non inferiore a 3 mm, Le piastrelle di spessore 12 mm, avranno una colorazione superficiale a scelta della Committente. Integrate con transpoder passivo a radiofrequenza, idoneo alla realizzazione di percorsi intelligenti. Conformi alla normativa vigente D.P.R. 503/1996, D.M. 236/1989, ed in accordo con le tabelle 3-“WT6” e 1-“S9” della CEN/TS 15209: - indicazione di attenzione/servizio/pericolo valicabile larghezza cm. 40 | nd | per pavimento | [10 empty] | 1 | m | nd | indicazione di attenzione - indicazione di servizio - indicazione di pericolo valicabile - | interno - percorsi tattili - | ceramica gres porcellanato | assorbimento acqua [%] < 0.1 nd nd nd - | nd - |  | nd - | larghezza [cm] = 40.0 nd nd nd - spessore [cm] = 1.2 nd nd nd - nd ≥ 0.3 nd nd nd - | superficie a vista, non geliva e resistente all'usura e all'abrasione con colorazione a scelta della Committenza; integrata con transpoder passivo a radiofrequenza; conforme alla normativa vigente D.P.R. 503/1996, D.M. 236/1989 e in accordo con le tabelle 3-“WT6” e 1-“S9” della CEN/TS 15209 | nd - | a rilievo - non smaltata - | nd - | d.p.r. 503/1996 ¦ d.m. 236/1989 | nd - | NO |  |  |  |  | nd |  |  |  |  | nd | nd | nd |  | nd | nd | nd | nd | nd | nd | NO | NO
LOM251.RM.06.10.15.L0005.0310.- | Piastrella per pavimento di ceramica gres porcellanato; finitura: a rilievo ¦ non smaltata; funzione: indicazione di arresto ¦ indicazione di pericolo; impiego: interno ¦ percorsi tattili; spessore [cm] = 1,2 ¦ larghezza [cm] = 40 ¦ spessore rilievo [cm] ≥ 0,3; assorbimento acqua [%] < 0,1 SPECIFICHE TECNICHE: superficie a vista, non geliva e resistente all'usura e all'abrasione con colorazione a scelta della Committenza; integrata con transpoder passivo a radiofrequenza; conforme alla normativa vigente D.P.R. 503/1996, D.M. 236/1989 e in accordo con le tabelle 3-“WT6” e 1-“S9” della CEN/TS 15209 | 1 m | 105.57 | 83.45 | 0 | RM.06.10.15.L0005.0310.- | Piastrella per pavimento di ceramica gres porcellanato; finitura: a rilievo ¦ non smaltata; funzione: indicazione di arresto ¦ indicazione di pericolo; impiego: interno ¦ percorsi tattili; spessore [cm] = 1,2 ¦ larghezza [cm] = 40 ¦ spessore rilievo [cm] ≥ 0,3; assorbimento acqua [%] < 0,1 SPECIFICHE TECNICHE: superficie a vista, non geliva e resistente all'usura e all'abrasione con colorazione a scelta della Committenza; integrata con transpoder passivo a radiofrequenza; conforme alla normativa vigente D.P.R. 503/1996, D.M. 236/1989 e in accordo con le tabelle 3-“WT6” e 1-“S9” della CEN/TS 15209 |  | RISORSA MATERIALE | PAVIMENTAZIONI | PRODOTTI | PIASTRELLA | CERAMICA GRES PORCELLANATO | [6 empty] | MC.18.200.0210.c | Piastrelle in gres porcellanato di prima scelta per esterni o interni, con superficie a vista non smaltata, non geliva, resistente all'usura e all'abrasione, assorbimento acqua <0,10%, per percorso tattilo-plantare con rilievi aventi un altezza non inferiore a 3 mm, Le piastrelle di spessore 12 mm, avranno una colorazione superficiale a scelta della Committente. Integrate con transpoder passivo a radiofrequenza, idoneo alla realizzazione di percorsi intelligenti. Conformi alla normativa vigente D.P.R. 503/1996, D.M. 236/1989, ed in accordo con le tabelle 3-“WT6” e 1-“S9” della CEN/TS 15209: - indicazione di arresto pericolo larghezza cm. 40 | nd | per pavimento | [10 empty] | 1 | m | nd | indicazione di arresto - indicazione di pericolo - | interno - percorsi tattili - | ceramica gres porcellanato | assorbimento acqua [%] < 0.1 nd nd nd - | nd - |  | nd - | nd ≥ 0.3 nd nd nd - spessore [cm] = 1.2 nd nd nd - larghezza [cm] = 40.0 nd nd nd - | superficie a vista, non geliva e resistente all'usura e all'abrasione con colorazione a scelta della Committenza; integrata con transpoder passivo a radiofrequenza; conforme alla normativa vigente D.P.R. 503/1996, D.M. 236/1989 e in accordo con le tabelle 3-“WT6” e 1-“S9” della CEN/TS 15209 | nd - | a rilievo - non smaltata - | nd - | d.p.r. 503/1996 ¦ d.m. 236/1989 | nd - | NO |  |  |  |  | nd |  |  |  |  | nd | nd | nd |  | nd | nd | nd | nd | nd | nd | NO | NO
LOM251.RM.06.10.15.L0005.0315.- | Piastrella per pavimento di ceramica gres porcellanato; finitura: a rilievo ¦ non smaltata; funzione: indicazione di incrocio ¦ indicazione di svolta ad angolo; impiego: interno ¦ percorsi tattili; lato x [cm] = 60 ¦ lato y [cm] = 80 ¦ spessore [cm] = 1,2 ¦ spessore rilievo [cm] ≥ 0,3; assorbimento acqua [%] < 0,1 SPECIFICHE TECNICHE: superficie a vista, non geliva e resistente all'usura e all'abrasione con colorazione a scelta della Committenza; integrata con transpoder passivo a radiofrequenza; conforme alla normativa vigente D.P.R. 503/1996, D.M. 236/1989 e in accordo con le tabelle 3-“WT6” e 1-“S9” della CEN/TS 15209 | 1 cad | 103.55 | 81.86 | 0 | RM.06.10.15.L0005.0315.- | Piastrella per pavimento di ceramica gres porcellanato; finitura: a rilievo ¦ non smaltata; funzione: indicazione di incrocio ¦ indicazione di svolta ad angolo; impiego: interno ¦ percorsi tattili; lato x [cm] = 60 ¦ lato y [cm] = 80 ¦ spessore [cm] = 1,2 ¦ spessore rilievo [cm] ≥ 0,3; assorbimento acqua [%] < 0,1 SPECIFICHE TECNICHE: superficie a vista, non geliva e resistente all'usura e all'abrasione con colorazione a scelta della Committenza; integrata con transpoder passivo a radiofrequenza; conforme alla normativa vigente D.P.R. 503/1996, D.M. 236/1989 e in accordo con le tabelle 3-“WT6” e 1-“S9” della CEN/TS 15209 |  | RISORSA MATERIALE | PAVIMENTAZIONI | PRODOTTI | PIASTRELLA | CERAMICA GRES PORCELLANATO | [6 empty] | MC.18.200.0210.d | Piastrelle in gres porcellanato di prima scelta per esterni o interni, con superficie a vista non smaltata, non geliva, resistente all'usura e all'abrasione, assorbimento acqua <0,10%, per percorso tattilo-plantare con rilievi aventi un altezza non inferiore a 3 mm, Le piastrelle di spessore 12 mm, avranno una colorazione superficiale a scelta della Committente. Integrate con transpoder passivo a radiofrequenza, idoneo alla realizzazione di percorsi intelligenti. Conformi alla normativa vigente D.P.R. 503/1996, D.M. 236/1989, ed in accordo con le tabelle 3-“WT6” e 1-“S9” della CEN/TS 15209: - indicazione di incrocio/ svolta ad angolo dimensioni cm. 60x80 | nd | per pavimento | [10 empty] | 1 | cad | nd | indicazione di incrocio - indicazione di svolta ad angolo - | percorsi tattili - interno - | ceramica gres porcellanato | assorbimento acqua [%] < 0.1 nd nd nd - | nd - |  | nd - | spessore [cm] = 1.2 nd nd nd - lato x [cm] = 60.0 nd nd nd - nd ≥ 0.3 nd nd nd - lato y [cm] = 80.0 nd nd nd - | superficie a vista, non geliva e resistente all'usura e all'abrasione con colorazione a scelta della Committenza; integrata con transpoder passivo a radiofrequenza; conforme alla normativa vigente D.P.R. 503/1996, D.M. 236/1989 e in accordo con le tabelle 3-“WT6” e 1-“S9” della CEN/TS 15209 | nd - | a rilievo - non smaltata - | nd - | d.p.r. 503/1996 ¦ d.m. 236/1989 | nd - | NO |  |  |  |  | nd |  |  |  |  | nd | nd | nd |  | nd | nd | nd | nd | nd | nd | NO | NO
LOM251.RM.06.10.15.L0005.0320.- | Piastrella per pavimento di ceramica gres porcellanato; finitura: a rilievo ¦ non smaltata; funzione: indicazione di direzione rettilinea; impiego: interno ¦ percorsi tattili; spessore [cm] = 1,35 ¦ larghezza [cm] = 60 ¦ spessore rilievo [cm] ≥ 0,3; assorbimento acqua [%] < 0,1 SPECIFICHE TECNICHE: superficie a vista, non geliva e resistente all'usura e all'abrasione con colorazione a scelta della Committenza; integrata con transpoder passivo a radiofrequenza; conforme alla normativa vigente D.P.R. 503/1996, D.M. 236/1989 e in accordo con le tabelle 3-“WT6” e 1-“S9” della CEN/TS 15209 | 1 m | 165.22 | 130.61 | 0 | RM.06.10.15.L0005.0320.- | Piastrella per pavimento di ceramica gres porcellanato; finitura: a rilievo ¦ non smaltata; funzione: indicazione di direzione rettilinea; impiego: interno ¦ percorsi tattili; spessore [cm] = 1,35 ¦ larghezza [cm] = 60 ¦ spessore rilievo [cm] ≥ 0,3; assorbimento acqua [%] < 0,1 SPECIFICHE TECNICHE: superficie a vista, non geliva e resistente all'usura e all'abrasione con colorazione a scelta della Committenza; integrata con transpoder passivo a radiofrequenza; conforme alla normativa vigente D.P.R. 503/1996, D.M. 236/1989 e in accordo con le tabelle 3-“WT6” e 1-“S9” della CEN/TS 15209 |  | RISORSA MATERIALE | PAVIMENTAZIONI | PRODOTTI | PIASTRELLA | CERAMICA GRES PORCELLANATO | [6 empty] | MC.18.200.0220.a | Piastrelle in gres porcellanato di prima scelta per esterni o interni, con superficie a vista non smaltata, non geliva, resistente all'usura e all'abrasione, assorbimento acqua <0,10%, per percorso tattilo-plantare con rilievi aventi un altezza non inferiore a 3 mm, Le piastrelle di spessore 13,50 mm, avranno una colorazione superficiale a scelta della Committente. Integrate con transpoder passivo a radiofrequenza, idoneo alla realizzazione di percorsi intelligenti. Conformi alla normativa vigente D.P.R. 503/1996, D.M. 236/1989, ed in accordo con le tabelle 3-“WT6” e 1-“S9” della CEN/TS 15209: - indicazione direzione rettilinea larghezza cm. 60 | nd | per pavimento | [10 empty] | 1 | m | nd | indicazione di direzione rettilinea - | interno - percorsi tattili - | ceramica gres porcellanato | assorbimento acqua [%] < 0.1 nd nd nd - | nd - |  | nd - | nd ≥ 0.3 nd nd nd - larghezza [cm] = 60.0 nd nd nd - spessore [cm] = 1.35 nd nd nd - | superficie a vista, non geliva e resistente all'usura e all'abrasione con colorazione a scelta della Committenza; integrata con transpoder passivo a radiofrequenza; conforme alla normativa vigente D.P.R. 503/1996, D.M. 236/1989 e in accordo con le tabelle 3-“WT6” e 1-“S9” della CEN/TS 15209 | nd - | a rilievo - non smaltata - | nd - | d.p.r. 503/1996 ¦ d.m. 236/1989 | nd - | NO |  |  |  |  | nd |  |  |  |  | nd | nd | nd |  | nd | nd | nd | nd | nd | nd | NO | NO
LOM251.RM.06.10.15.L0005.0325.- | Piastrella per pavimento di ceramica gres porcellanato; finitura: a rilievo ¦ non smaltata; funzione: indicazione di attenzione ¦ indicazione di servizio ¦ indicazione di pericolo valicabile; impiego: interno ¦ percorsi tattili; spessore [cm] = 1,35 ¦ larghezza [cm] = 40 ¦ spessore rilievo [cm] ≥ 0,3; assorbimento acqua [%] < 0,1 SPECIFICHE TECNICHE: superficie a vista, non geliva e resistente all'usura e all'abrasione con colorazione a scelta della Committenza; integrata con transpoder passivo a radiofrequenza; conforme alla normativa vigente D.P.R. 503/1996, D.M. 236/1989 e in accordo con le tabelle 3-“WT6” e 1-“S9” della CEN/TS 15209 | 1 m | 119.32 | 94.32 | 0 | RM.06.10.15.L0005.0325.- | Piastrella per pavimento di ceramica gres porcellanato; finitura: a rilievo ¦ non smaltata; funzione: indicazione di attenzione ¦ indicazione di servizio ¦ indicazione di pericolo valicabile; impiego: interno ¦ percorsi tattili; spessore [cm] = 1,35 ¦ larghezza [cm] = 40 ¦ spessore rilievo [cm] ≥ 0,3; assorbimento acqua [%] < 0,1 SPECIFICHE TECNICHE: superficie a vista, non geliva e resistente all'usura e all'abrasione con colorazione a scelta della Committenza; integrata con transpoder passivo a radiofrequenza; conforme alla normativa vigente D.P.R. 503/1996, D.M. 236/1989 e in accordo con le tabelle 3-“WT6” e 1-“S9” della CEN/TS 15209 |  | RISORSA MATERIALE | PAVIMENTAZIONI | PRODOTTI | PIASTRELLA | CERAMICA GRES PORCELLANATO | [6 empty] | MC.18.200.0220.b | Piastrelle in gres porcellanato di prima scelta per esterni o interni, con superficie a vista non smaltata, non geliva, resistente all'usura e all'abrasione, assorbimento acqua <0,10%, per percorso tattilo-plantare con rilievi aventi un altezza non inferiore a 3 mm, Le piastrelle di spessore 13,50 mm, avranno una colorazione superficiale a scelta della Committente. Integrate con transpoder passivo a radiofrequenza, idoneo alla realizzazione di percorsi intelligenti. Conformi alla normativa vigente D.P.R. 503/1996, D.M. 236/1989, ed in accordo con le tabelle 3-“WT6” e 1-“S9” della CEN/TS 15209: - indicazione di attenzione/servizio/pericolo valicabile larghezza cm. 40 | nd | per pavimento | [10 empty] | 1 | m | nd | indicazione di attenzione - indicazione di servizio - indicazione di pericolo valicabile - | interno - percorsi tattili - | ceramica gres porcellanato | assorbimento acqua [%] < 0.1 nd nd nd - | nd - |  | nd - | nd ≥ 0.3 nd nd nd - larghezza [cm] = 40.0 nd nd nd - spessore [cm] = 1.35 nd nd nd - | superficie a vista, non geliva e resistente all'usura e all'abrasione con colorazione a scelta della Committenza; integrata con transpoder passivo a radiofrequenza; conforme alla normativa vigente D.P.R. 503/1996, D.M. 236/1989 e in accordo con le tabelle 3-“WT6” e 1-“S9” della CEN/TS 15209 | nd - | a rilievo - non smaltata - | nd - | d.p.r. 503/1996 ¦ d.m. 236/1989 | nd - | NO |  |  |  |  | nd |  |  |  |  | nd | nd | nd |  | nd | nd | nd | nd | nd | nd | NO | NO
LOM251.RM.06.10.15.L0005.0330.- | Piastrella per pavimento di ceramica gres porcellanato; finitura: a rilievo ¦ non smaltata; funzione: indicazione di arresto ¦ indicazione di pericolo; impiego: interno ¦ percorsi tattili; spessore [cm] = 1,35 ¦ larghezza [cm] = 40 ¦ spessore rilievo [cm] ≥ 0,3; assorbimento acqua [%] < 0,1 SPECIFICHE TECNICHE: superficie a vista, non geliva e resistente all'usura e all'abrasione con colorazione a scelta della Committenza; integrata con transpoder passivo a radiofrequenza; conforme alla normativa vigente D.P.R. 503/1996, D.M. 236/1989 e in accordo con le tabelle 3-“WT6” e 1-“S9” della CEN/TS 15209 | 1 m | 110.14 | 87.07 | 0 | RM.06.10.15.L0005.0330.- | Piastrella per pavimento di ceramica gres porcellanato; finitura: a rilievo ¦ non smaltata; funzione: indicazione di arresto ¦ indicazione di pericolo; impiego: interno ¦ percorsi tattili; spessore [cm] = 1,35 ¦ larghezza [cm] = 40 ¦ spessore rilievo [cm] ≥ 0,3; assorbimento acqua [%] < 0,1 SPECIFICHE TECNICHE: superficie a vista, non geliva e resistente all'usura e all'abrasione con colorazione a scelta della Committenza; integrata con transpoder passivo a radiofrequenza; conforme alla normativa vigente D.P.R. 503/1996, D.M. 236/1989 e in accordo con le tabelle 3-“WT6” e 1-“S9” della CEN/TS 15209 |  | RISORSA MATERIALE | PAVIMENTAZIONI | PRODOTTI | PIASTRELLA | CERAMICA GRES PORCELLANATO | [6 empty] | MC.18.200.0220.c | Piastrelle in gres porcellanato di prima scelta per esterni o interni, con superficie a vista non smaltata, non geliva, resistente all'usura e all'abrasione, assorbimento acqua <0,10%, per percorso tattilo-plantare con rilievi aventi un altezza non inferiore a 3 mm, Le piastrelle di spessore 13,50 mm, avranno una colorazione superficiale a scelta della Committente. Integrate con transpoder passivo a radiofrequenza, idoneo alla realizzazione di percorsi intelligenti. Conformi alla normativa vigente D.P.R. 503/1996, D.M. 236/1989, ed in accordo con le tabelle 3-“WT6” e 1-“S9” della CEN/TS 15209: - indicazione di arresto pericolo larghezza cm. 40 | nd | per pavimento | [10 empty] | 1 | m | nd | indicazione di arresto - indicazione di pericolo - | interno - percorsi tattili - | ceramica gres porcellanato | assorbimento acqua [%] < 0.1 nd nd nd - | nd - |  | nd - | nd ≥ 0.3 nd nd nd - larghezza [cm] = 40.0 nd nd nd - spessore [cm] = 1.35 nd nd nd - | superficie a vista, non geliva e resistente all'usura e all'abrasione con colorazione a scelta della Committenza; integrata con transpoder passivo a radiofrequenza; conforme alla normativa vigente D.P.R. 503/1996, D.M. 236/1989 e in accordo con le tabelle 3-“WT6” e 1-“S9” della CEN/TS 15209 | nd - | a rilievo - non smaltata - | nd - | d.p.r. 503/1996 ¦ d.m. 236/1989 | nd - | NO |  |  |  |  | nd |  |  |  |  | nd | nd | nd |  | nd | nd | nd | nd | nd | nd | NO | NO
LOM251.RM.06.10.15.L0005.0335.- | Piastrella per pavimento di ceramica gres porcellanato; finitura: a rilievo ¦ non smaltata; funzione: indicazione di incrocio ¦ indicazione di svolta ad angolo; impiego: interno ¦ percorsi tattili; lato x [cm] = 60 ¦ lato y [cm] = 80 ¦ spessore [cm] = 1,35 ¦ spessore rilievo [cm] ≥ 0,3; assorbimento acqua [%] < 0,1 SPECIFICHE TECNICHE: superficie a vista, non geliva e resistente all'usura e all'abrasione con colorazione a scelta della Committenza; integrata con transpoder passivo a radiofrequenza; conforme alla normativa vigente D.P.R. 503/1996, D.M. 236/1989 e in accordo con le tabelle 3-“WT6” e 1-“S9” della CEN/TS 15209 | 1 cad | 107.67 | 85.11 | 0 | RM.06.10.15.L0005.0335.- | Piastrella per pavimento di ceramica gres porcellanato; finitura: a rilievo ¦ non smaltata; funzione: indicazione di incrocio ¦ indicazione di svolta ad angolo; impiego: interno ¦ percorsi tattili; lato x [cm] = 60 ¦ lato y [cm] = 80 ¦ spessore [cm] = 1,35 ¦ spessore rilievo [cm] ≥ 0,3; assorbimento acqua [%] < 0,1 SPECIFICHE TECNICHE: superficie a vista, non geliva e resistente all'usura e all'abrasione con colorazione a scelta della Committenza; integrata con transpoder passivo a radiofrequenza; conforme alla normativa vigente D.P.R. 503/1996, D.M. 236/1989 e in accordo con le tabelle 3-“WT6” e 1-“S9” della CEN/TS 15209 |  | RISORSA MATERIALE | PAVIMENTAZIONI | PRODOTTI | PIASTRELLA | CERAMICA GRES PORCELLANATO | [6 empty] | MC.18.200.0220.d | Piastrelle in gres porcellanato di prima scelta per esterni o interni, con superficie a vista non smaltata, non geliva, resistente all'usura e all'abrasione, assorbimento acqua <0,10%, per percorso tattilo-plantare con rilievi aventi un altezza non inferiore a 3 mm, Le piastrelle di spessore 13,50 mm, avranno una colorazione superficiale a scelta della Committente. Integrate con transpoder passivo a radiofrequenza, idoneo alla realizzazione di percorsi intelligenti. Conformi alla normativa vigente D.P.R. 503/1996, D.M. 236/1989, ed in accordo con le tabelle 3-“WT6” e 1-“S9” della CEN/TS 15209: - indicazione di incrocio/ svolta ad angolo dimensioni cm. 60x80 | nd | per pavimento | [10 empty] | 1 | cad | nd | indicazione di incrocio - indicazione di svolta ad angolo - | interno - percorsi tattili - | ceramica gres porcellanato | assorbimento acqua [%] < 0.1 nd nd nd - | nd - |  | nd - | lato x [cm] = 60.0 nd nd nd - nd ≥ 0.3 nd nd nd - lato y [cm] = 80.0 nd nd nd - spessore [cm] = 1.35 nd nd nd - | superficie a vista, non geliva e resistente all'usura e all'abrasione con colorazione a scelta della Committenza; integrata con transpoder passivo a radiofrequenza; conforme alla normativa vigente D.P.R. 503/1996, D.M. 236/1989 e in accordo con le tabelle 3-“WT6” e 1-“S9” della CEN/TS 15209 | nd - | a rilievo - non smaltata - | nd - | d.p.r. 503/1996 ¦ d.m. 236/1989 | nd - | NO |  |  |  |  | nd |  |  |  |  | nd | nd | nd |  | nd | nd | nd | nd | nd | nd | NO | NO
LOM251.RM.06.10.15.L0005.0340.- | Piastrella per pavimento di ceramica gres porcellanato; finitura: a rilievo ¦ non smaltata; funzione: indicazione di direzione rettilinea; impiego: interno ¦ percorsi tattili; spessore [cm] = 2 ¦ larghezza [cm] = 60 ¦ spessore rilievo [cm] ≥ 0,3; assorbimento acqua [%] < 0,1 SPECIFICHE TECNICHE: superficie a vista, non geliva e resistente all'usura e all'abrasione con colorazione a scelta della Committenza; integrata con transpoder passivo a radiofrequenza; conforme alla normativa vigente D.P.R. 503/1996, D.M. 236/1989 e in accordo con le tabelle 3-“WT6” e 1-“S9” della CEN/TS 15209 | 1 m | 214.42 | 169.5 | 0 | RM.06.10.15.L0005.0340.- | Piastrella per pavimento di ceramica gres porcellanato; finitura: a rilievo ¦ non smaltata; funzione: indicazione di direzione rettilinea; impiego: interno ¦ percorsi tattili; spessore [cm] = 2 ¦ larghezza [cm] = 60 ¦ spessore rilievo [cm] ≥ 0,3; assorbimento acqua [%] < 0,1 SPECIFICHE TECNICHE: superficie a vista, non geliva e resistente all'usura e all'abrasione con colorazione a scelta della Committenza; integrata con transpoder passivo a radiofrequenza; conforme alla normativa vigente D.P.R. 503/1996, D.M. 236/1989 e in accordo con le tabelle 3-“WT6” e 1-“S9” della CEN/TS 15209 |  | RISORSA MATERIALE | PAVIMENTAZIONI | PRODOTTI | PIASTRELLA | CERAMICA GRES PORCELLANATO | [6 empty] | MC.18.200.0230.a | Piastrelle in gres porcellanato di prima scelta per esterni o interni, con superficie a vista non smaltata, non geliva, resistente all'usura e all'abrasione, assorbimento acqua <0,10%, per percorso tattilo-plantare con rilievi aventi un altezza non inferiore a 3 mm, Le piastrelle di spessore 20 mm, avranno una colorazione superficiale a scelta della Committente. Integrate con transpoder passivo a radiofrequenza, idoneo alla realizzazione di percorsi intelligenti. Conformi alla normativa vigente D.P.R. 503/1996, D.M. 236/1989, ed in accordo con le tabelle 3-“WT6” e 1-“S9” della CEN/TS 15209: - indicazione direzione rettilinea larghezza cm. 60 | nd | per pavimento | [10 empty] | 1 | m | nd | indicazione di direzione rettilinea - | interno - percorsi tattili - | ceramica gres porcellanato | assorbimento acqua [%] < 0.1 nd nd nd - | nd - |  | nd - | larghezza [cm] = 60.0 nd nd nd - nd ≥ 0.3 nd nd nd - spessore [cm] = 2.0 nd nd nd - | superficie a vista, non geliva e resistente all'usura e all'abrasione con colorazione a scelta della Committenza; integrata con transpoder passivo a radiofrequenza; conforme alla normativa vigente D.P.R. 503/1996, D.M. 236/1989 e in accordo con le tabelle 3-“WT6” e 1-“S9” della CEN/TS 15209 | nd - | a rilievo - non smaltata - | nd - | d.p.r. 503/1996 ¦ d.m. 236/1989 | nd - | NO |  |  |  |  | nd |  |  |  |  | nd | nd | nd |  | nd | nd | nd | nd | nd | nd | NO | NO
LOM251.RM.06.10.15.L0005.0345.- | Piastrella per pavimento di ceramica gres porcellanato; finitura: a rilievo ¦ non smaltata; funzione: indicazione di attenzione ¦ indicazione di servizio ¦ indicazione di pericolo valicabile; impiego: interno ¦ percorsi tattili; spessore [cm] = 2 ¦ larghezza [cm] = 40 ¦ spessore rilievo [cm] ≥ 0,3; assorbimento acqua [%] < 0,1 SPECIFICHE TECNICHE: superficie a vista, non geliva e resistente all'usura e all'abrasione con colorazione a scelta della Committenza; integrata con transpoder passivo a radiofrequenza; conforme alla normativa vigente D.P.R. 503/1996, D.M. 236/1989 e in accordo con le tabelle 3-“WT6” e 1-“S9” della CEN/TS 15209 | 1 m | 155.11 | 122.62 | 0 | RM.06.10.15.L0005.0345.- | Piastrella per pavimento di ceramica gres porcellanato; finitura: a rilievo ¦ non smaltata; funzione: indicazione di attenzione ¦ indicazione di servizio ¦ indicazione di pericolo valicabile; impiego: interno ¦ percorsi tattili; spessore [cm] = 2 ¦ larghezza [cm] = 40 ¦ spessore rilievo [cm] ≥ 0,3; assorbimento acqua [%] < 0,1 SPECIFICHE TECNICHE: superficie a vista, non geliva e resistente all'usura e all'abrasione con colorazione a scelta della Committenza; integrata con transpoder passivo a radiofrequenza; conforme alla normativa vigente D.P.R. 503/1996, D.M. 236/1989 e in accordo con le tabelle 3-“WT6” e 1-“S9” della CEN/TS 15209 |  | RISORSA MATERIALE | PAVIMENTAZIONI | PRODOTTI | PIASTRELLA | CERAMICA GRES PORCELLANATO | [6 empty] | MC.18.200.0230.b | Piastrelle in gres porcellanato di prima scelta per esterni o interni, con superficie a vista non smaltata, non geliva, resistente all'usura e all'abrasione, assorbimento acqua <0,10%, per percorso tattilo-plantare con rilievi aventi un altezza non inferiore a 3 mm, Le piastrelle di spessore 20 mm, avranno una colorazione superficiale a scelta della Committente. Integrate con transpoder passivo a radiofrequenza, idoneo alla realizzazione di percorsi intelligenti. Conformi alla normativa vigente D.P.R. 503/1996, D.M. 236/1989, ed in accordo con le tabelle 3-“WT6” e 1-“S9” della CEN/TS 15209: - indicazione di attenzione/servizio/pericolo valicabile larghezza cm. 40 | nd | per pavimento | [10 empty] | 1 | m | nd | indicazione di attenzione - indicazione di servizio - indicazione di pericolo valicabile - | interno - percorsi tattili - | ceramica gres porcellanato | assorbimento acqua [%] < 0.1 nd nd nd - | nd - |  | nd - | larghezza [cm] = 40.0 nd nd nd - nd ≥ 0.3 nd nd nd - spessore [cm] = 2.0 nd nd nd - | superficie a vista, non geliva e resistente all'usura e all'abrasione con colorazione a scelta della Committenza; integrata con transpoder passivo a radiofrequenza; conforme alla normativa vigente D.P.R. 503/1996, D.M. 236/1989 e in accordo con le tabelle 3-“WT6” e 1-“S9” della CEN/TS 15209 | nd - | non smaltata - a rilievo - | nd - | d.p.r. 503/1996 ¦ d.m. 236/1989 | nd - | NO |  |  |  |  | nd |  |  |  |  | nd | nd | nd |  | nd | nd | nd | nd | nd | nd | NO | NO
LOM251.RM.06.10.15.L0005.0350.- | Piastrella per pavimento di ceramica gres porcellanato; finitura: a rilievo ¦ non smaltata; funzione: indicazione di arresto ¦ indicazione di pericolo; impiego: interno ¦ percorsi tattili; spessore [cm] = 2 ¦ larghezza [cm] = 40 ¦ spessore rilievo [cm] ≥ 0,3; assorbimento acqua [%] < 0,1 SPECIFICHE TECNICHE: superficie a vista, non geliva e resistente all'usura e all'abrasione con colorazione a scelta della Committenza; integrata con transpoder passivo a radiofrequenza; conforme alla normativa vigente D.P.R. 503/1996, D.M. 236/1989 e in accordo con le tabelle 3-“WT6” e 1-“S9” della CEN/TS 15209 | 1 m | 143.18 | 113.18 | 0 | RM.06.10.15.L0005.0350.- | Piastrella per pavimento di ceramica gres porcellanato; finitura: a rilievo ¦ non smaltata; funzione: indicazione di arresto ¦ indicazione di pericolo; impiego: interno ¦ percorsi tattili; spessore [cm] = 2 ¦ larghezza [cm] = 40 ¦ spessore rilievo [cm] ≥ 0,3; assorbimento acqua [%] < 0,1 SPECIFICHE TECNICHE: superficie a vista, non geliva e resistente all'usura e all'abrasione con colorazione a scelta della Committenza; integrata con transpoder passivo a radiofrequenza; conforme alla normativa vigente D.P.R. 503/1996, D.M. 236/1989 e in accordo con le tabelle 3-“WT6” e 1-“S9” della CEN/TS 15209 |  | RISORSA MATERIALE | PAVIMENTAZIONI | PRODOTTI | PIASTRELLA | CERAMICA GRES PORCELLANATO | [6 empty] | MC.18.200.0230.c | Piastrelle in gres porcellanato di prima scelta per esterni o interni, con superficie a vista non smaltata, non geliva, resistente all'usura e all'abrasione, assorbimento acqua <0,10%, per percorso tattilo-plantare con rilievi aventi un altezza non inferiore a 3 mm, Le piastrelle di spessore 20 mm, avranno una colorazione superficiale a scelta della Committente. Integrate con transpoder passivo a radiofrequenza, idoneo alla realizzazione di percorsi intelligenti. Conformi alla normativa vigente D.P.R. 503/1996, D.M. 236/1989, ed in accordo con le tabelle 3-“WT6” e 1-“S9” della CEN/TS 15209: - indicazione di arresto pericolo larghezza cm. 40 | nd | per pavimento | [10 empty] | 1 | m | nd | indicazione di arresto - indicazione di pericolo - | interno - percorsi tattili - | ceramica gres porcellanato | assorbimento acqua [%] < 0.1 nd nd nd - | nd - |  | nd - | nd ≥ 0.3 nd nd nd - larghezza [cm] = 40.0 nd nd nd - spessore [cm] = 2.0 nd nd nd - | superficie a vista, non geliva e resistente all'usura e all'abrasione con colorazione a scelta della Committenza; integrata con transpoder passivo a radiofrequenza; conforme alla normativa vigente D.P.R. 503/1996, D.M. 236/1989 e in accordo con le tabelle 3-“WT6” e 1-“S9” della CEN/TS 15209 | nd - | a rilievo - non smaltata - | nd - | d.p.r. 503/1996 ¦ d.m. 236/1989 | nd - | NO |  |  |  |  | nd |  |  |  |  | nd | nd | nd |  | nd | nd | nd | nd | nd | nd | NO | NO
LOM251.RM.06.10.15.L0005.0355.- | Piastrella per pavimento di ceramica gres porcellanato; finitura: a rilievo ¦ non smaltata; funzione: indicazione di incrocio ¦ indicazione di svolta ad angolo; impiego: interno ¦ percorsi tattili; lato x [cm] = 60 ¦ lato y [cm] = 80 ¦ spessore [cm] = 2 ¦ spessore rilievo [cm] ≥ 0,3; assorbimento acqua [%] < 0,1 SPECIFICHE TECNICHE: superficie a vista, non geliva e resistente all'usura e all'abrasione con colorazione a scelta della Committenza; integrata con transpoder passivo a radiofrequenza; conforme alla normativa vigente D.P.R. 503/1996, D.M. 236/1989 e in accordo con le tabelle 3-“WT6” e 1-“S9” della CEN/TS 15209 | 1 cad | 139.98 | 110.65 | 0 | RM.06.10.15.L0005.0355.- | Piastrella per pavimento di ceramica gres porcellanato; finitura: a rilievo ¦ non smaltata; funzione: indicazione di incrocio ¦ indicazione di svolta ad angolo; impiego: interno ¦ percorsi tattili; lato x [cm] = 60 ¦ lato y [cm] = 80 ¦ spessore [cm] = 2 ¦ spessore rilievo [cm] ≥ 0,3; assorbimento acqua [%] < 0,1 SPECIFICHE TECNICHE: superficie a vista, non geliva e resistente all'usura e all'abrasione con colorazione a scelta della Committenza; integrata con transpoder passivo a radiofrequenza; conforme alla normativa vigente D.P.R. 503/1996, D.M. 236/1989 e in accordo con le tabelle 3-“WT6” e 1-“S9” della CEN/TS 15209 |  | RISORSA MATERIALE | PAVIMENTAZIONI | PRODOTTI | PIASTRELLA | CERAMICA GRES PORCELLANATO | [6 empty] | MC.18.200.0230.d | Piastrelle in gres porcellanato di prima scelta per esterni o interni, con superficie a vista non smaltata, non geliva, resistente all'usura e all'abrasione, assorbimento acqua <0,10%, per percorso tattilo-plantare con rilievi aventi un altezza non inferiore a 3 mm, Le piastrelle di spessore 20 mm, avranno una colorazione superficiale a scelta della Committente. Integrate con transpoder passivo a radiofrequenza, idoneo alla realizzazione di percorsi intelligenti. Conformi alla normativa vigente D.P.R. 503/1996, D.M. 236/1989, ed in accordo con le tabelle 3-“WT6” e 1-“S9” della CEN/TS 15209: - indicazione di incrocio/ svolta ad angolo dimensioni cm. 60x80 | nd | per pavimento | [10 empty] | 1 | cad | nd | indicazione di incrocio - indicazione di svolta ad angolo - | interno - percorsi tattili - | ceramica gres porcellanato | assorbimento acqua [%] < 0.1 nd nd nd - | nd - |  | nd - | spessore [cm] = 2.0 nd nd nd - lato y [cm] = 80.0 nd nd nd - lato x [cm] = 60.0 nd nd nd - nd ≥ 0.3 nd nd nd - | superficie a vista, non geliva e resistente all'usura e all'abrasione con colorazione a scelta della Committenza; integrata con transpoder passivo a radiofrequenza; conforme alla normativa vigente D.P.R. 503/1996, D.M. 236/1989 e in accordo con le tabelle 3-“WT6” e 1-“S9” della CEN/TS 15209 | nd - | a rilievo - non smaltata - | nd - | d.p.r. 503/1996 ¦ d.m. 236/1989 | nd - | NO |  |  |  |  | nd |  |  |  |  | nd | nd | nd |  | nd | nd | nd | nd | nd | nd | NO | NO
LOM251.RM.06.10.15.L0005.0500.- | Piastrella per pavimento/rivestimento di ceramica gres porcellanato; finitura: colore chiaro ¦ liscia ¦ non smaltata; impiego: interno; lato x [cm] = 10 ¦ lato y [cm] = 10 ¦ spessore [cm] = 0,8 ÷ 1 | 1 m² | 19 | 15.02 | 0 | RM.06.10.15.L0005.0500.- | Piastrella per pavimento/rivestimento di ceramica gres porcellanato; finitura: colore chiaro ¦ liscia ¦ non smaltata; impiego: interno; lato x [cm] = 10 ¦ lato y [cm] = 10 ¦ spessore [cm] = 0,8 ÷ 1 |  | RISORSA MATERIALE | PAVIMENTAZIONI | PRODOTTI | PIASTRELLA | CERAMICA GRES PORCELLANATO | [6 empty] | MC.18.200.0030.a | Piastrelle in gres fine porcellanato con superficie liscia, spessore 8 ÷ 10 mm: - 10 x 10 cm, colori chiari | nd | per pavimento/rivestimento | [10 empty] | 1 | m² | nd | nd - | interno - | ceramica gres porcellanato | nd - | nd - |  | nd - | spessore [cm] = 0.8 ÷ 1.0 nd - lato y [cm] = 10.0 nd nd nd - lato x [cm] = 10.0 nd nd nd - | nd | nd - | colore chiaro - liscia - non smaltata - | nd - | nd | nd - | NO |  |  |  |  | nd |  |  |  |  | nd | nd | nd |  | nd | nd | nd | nd | nd | nd | NO | NO
LOM251.RM.06.10.15.L0005.0505.- | Piastrella per pavimento/rivestimento di ceramica gres porcellanato; finitura: colore forte ¦ liscia ¦ non smaltata; impiego: interno; lato x [cm] = 10 ¦ lato y [cm] = 10 ¦ spessore [cm] = 0,8 ÷ 1 | 1 m² | 19.8 | 15.65 | 0 | RM.06.10.15.L0005.0505.- | Piastrella per pavimento/rivestimento di ceramica gres porcellanato; finitura: colore forte ¦ liscia ¦ non smaltata; impiego: interno; lato x [cm] = 10 ¦ lato y [cm] = 10 ¦ spessore [cm] = 0,8 ÷ 1 |  | RISORSA MATERIALE | PAVIMENTAZIONI | PRODOTTI | PIASTRELLA | CERAMICA GRES PORCELLANATO | [6 empty] | MC.18.200.0030.b | Piastrelle in gres fine porcellanato con superficie liscia, spessore 8 ÷ 10 mm: - 10 x 10 cm, colori forti | nd | per pavimento/rivestimento | [10 empty] | 1 | m² | nd | nd - | interno - | ceramica gres porcellanato | nd - | nd - |  | nd - | spessore [cm] = 0.8 ÷ 1.0 nd - lato x [cm] = 10.0 nd nd nd - lato y [cm] = 10.0 nd nd nd - | nd | nd - | colore forte - liscia - non smaltata - | nd - | nd | nd - | NO |  |  |  |  | nd |  |  |  |  | nd | nd | nd |  | nd | nd | nd | nd | nd | nd | NO | NO
LOM251.RM.06.10.15.L0005.0510.- | Piastrella per pavimento/rivestimento di ceramica gres porcellanato; finitura: colore chiaro ¦ liscia ¦ non smaltata; impiego: interno; lato x [cm] = 10 ¦ lato y [cm] = 20 ¦ spessore [cm] = 0,8 ÷ 1 | 1 m² | 20.89 | 16.51 | 0 | RM.06.10.15.L0005.0510.- | Piastrella per pavimento/rivestimento di ceramica gres porcellanato; finitura: colore chiaro ¦ liscia ¦ non smaltata; impiego: interno; lato x [cm] = 10 ¦ lato y [cm] = 20 ¦ spessore [cm] = 0,8 ÷ 1 |  | RISORSA MATERIALE | PAVIMENTAZIONI | PRODOTTI | PIASTRELLA | CERAMICA GRES PORCELLANATO | [6 empty] | MC.18.200.0030.c | Piastrelle in gres fine porcellanato con superficie liscia, spessore 8 ÷ 10 mm: - 10 x 20 cm, colori chiari | nd | per pavimento/rivestimento | [10 empty] | 1 | m² | nd | nd - | interno - | ceramica gres porcellanato | nd - | nd - |  | nd - | lato y [cm] = 20.0 nd nd nd - lato x [cm] = 10.0 nd nd nd - spessore [cm] = 0.8 ÷ 1.0 nd - | nd | nd - | colore chiaro - liscia - non smaltata - | nd - | nd | nd - | NO |  |  |  |  | nd |  |  |  |  | nd | nd | nd |  | nd | nd | nd | nd | nd | nd | NO | NO
LOM251.RM.06.10.15.L0005.0515.- | Piastrella per pavimento/rivestimento di ceramica gres porcellanato; finitura: colore forte ¦ liscia ¦ non smaltata; impiego: interno; lato x [cm] = 10 ¦ lato y [cm] = 20 ¦ spessore [cm] = 0,8 ÷ 1 | 1 m² | 25.7 | 20.31 | 0 | RM.06.10.15.L0005.0515.- | Piastrella per pavimento/rivestimento di ceramica gres porcellanato; finitura: colore forte ¦ liscia ¦ non smaltata; impiego: interno; lato x [cm] = 10 ¦ lato y [cm] = 20 ¦ spessore [cm] = 0,8 ÷ 1 |  | RISORSA MATERIALE | PAVIMENTAZIONI | PRODOTTI | PIASTRELLA | CERAMICA GRES PORCELLANATO | [6 empty] | MC.18.200.0030.d | Piastrelle in gres fine porcellanato con superficie liscia, spessore 8 ÷ 10 mm: - 10 x 20 cm, colori forti | nd | per pavimento/rivestimento | [10 empty] | 1 | m² | nd | nd - | interno - | ceramica gres porcellanato | nd - | nd - |  | nd - | lato x [cm] = 10.0 nd nd nd - spessore [cm] = 0.8 ÷ 1.0 nd - lato y [cm] = 20.0 nd nd nd - | nd | nd - | colore forte - liscia - non smaltata - | nd - | nd | nd - | NO |  |  |  |  | nd |  |  |  |  | nd | nd | nd |  | nd | nd | nd | nd | nd | nd | NO | NO
LOM251.RM.06.10.15.L0005.0520.- | Piastrella per pavimento/rivestimento di ceramica gres porcellanato; finitura: colore chiaro ¦ liscia ¦ non smaltata; impiego: interno; lato x [cm] = 20 ¦ lato y [cm] = 20 ¦ spessore [cm] = 0,8 ÷ 1 | 1 m² | 20.89 | 16.51 | 0 | RM.06.10.15.L0005.0520.- | Piastrella per pavimento/rivestimento di ceramica gres porcellanato; finitura: colore chiaro ¦ liscia ¦ non smaltata; impiego: interno; lato x [cm] = 20 ¦ lato y [cm] = 20 ¦ spessore [cm] = 0,8 ÷ 1 |  | RISORSA MATERIALE | PAVIMENTAZIONI | PRODOTTI | PIASTRELLA | CERAMICA GRES PORCELLANATO | [6 empty] | MC.18.200.0030.e | Piastrelle in gres fine porcellanato con superficie liscia, spessore 8 ÷ 10 mm: - 20 x 20 cm, colori chiari | nd | per pavimento/rivestimento | [10 empty] | 1 | m² | nd | nd - | interno - | ceramica gres porcellanato | nd - | nd - |  | nd - | lato y [cm] = 20.0 nd nd nd - lato x [cm] = 20.0 nd nd nd - spessore [cm] = 0.8 ÷ 1.0 nd - | nd | nd - | colore chiaro - liscia - non smaltata - | nd - | nd | nd - | NO |  |  |  |  | nd |  |  |  |  | nd | nd | nd |  | nd | nd | nd | nd | nd | nd | NO | NO
LOM251.RM.06.10.15.L0005.0525.- | Piastrella per pavimento/rivestimento di ceramica gres porcellanato; finitura: colore forte ¦ liscia ¦ non smaltata; impiego: interno; lato x [cm] = 20 ¦ lato y [cm] = 20 ¦ spessore [cm] = 0,8 ÷ 1 | 1 m² | 23.33 | 18.44 | 0 | RM.06.10.15.L0005.0525.- | Piastrella per pavimento/rivestimento di ceramica gres porcellanato; finitura: colore forte ¦ liscia ¦ non smaltata; impiego: interno; lato x [cm] = 20 ¦ lato y [cm] = 20 ¦ spessore [cm] = 0,8 ÷ 1 |  | RISORSA MATERIALE | PAVIMENTAZIONI | PRODOTTI | PIASTRELLA | CERAMICA GRES PORCELLANATO | [6 empty] | MC.18.200.0030.f | Piastrelle in gres fine porcellanato con superficie liscia, spessore 8 ÷ 10 mm: - 20 x 20 cm, colori forti | nd | per pavimento/rivestimento | [10 empty] | 1 | m² | nd | nd - | interno - | ceramica gres porcellanato | nd - | nd - |  | nd - | spessore [cm] = 0.8 ÷ 1.0 nd - lato y [cm] = 20.0 nd nd nd - lato x [cm] = 20.0 nd nd nd - | nd | nd - | colore forte - liscia - non smaltata - | nd - | nd | nd - | NO |  |  |  |  | nd |  |  |  |  | nd | nd | nd |  | nd | nd | nd | nd | nd | nd | NO | NO
LOM251.RM.06.10.15.L0005.0530.- | Piastrella per pavimento/rivestimento di ceramica gres porcellanato; finitura: colore chiaro ¦ liscia ¦ non smaltata; impiego: interno; lato x [cm] = 30 ¦ lato y [cm] = 30 ¦ spessore [cm] = 0,8 ÷ 1 | 1 m² | 19.68 | 15.56 | 0 | RM.06.10.15.L0005.0530.- | Piastrella per pavimento/rivestimento di ceramica gres porcellanato; finitura: colore chiaro ¦ liscia ¦ non smaltata; impiego: interno; lato x [cm] = 30 ¦ lato y [cm] = 30 ¦ spessore [cm] = 0,8 ÷ 1 |  | RISORSA MATERIALE | PAVIMENTAZIONI | PRODOTTI | PIASTRELLA | CERAMICA GRES PORCELLANATO | [6 empty] | MC.18.200.0030.g | Piastrelle in gres fine porcellanato con superficie liscia, spessore 8 ÷ 10 mm: - 30 x 30 cm, colori chiari | nd | per pavimento/rivestimento | [10 empty] | 1 | m² | nd | nd - | interno - | ceramica gres porcellanato | nd - | nd - |  | nd - | lato x [cm] = 30.0 nd nd nd - spessore [cm] = 0.8 ÷ 1.0 nd - lato y [cm] = 30.0 nd nd nd - | nd | nd - | colore chiaro - liscia - non smaltata - | nd - | nd | nd - | NO |  |  |  |  | nd |  |  |  |  | nd | nd | nd |  | nd | nd | nd | nd | nd | nd | NO | NO
LOM251.RM.06.10.15.L0005.0535.- | Piastrella per pavimento/rivestimento di ceramica gres porcellanato; finitura: colore forte ¦ liscia ¦ non smaltata; impiego: interno; lato x [cm] = 30 ¦ lato y [cm] = 30 ¦ spessore [cm] = 0,8 ÷ 1 | 1 m² | 23.75 | 18.77 | 0 | RM.06.10.15.L0005.0535.- | Piastrella per pavimento/rivestimento di ceramica gres porcellanato; finitura: colore forte ¦ liscia ¦ non smaltata; impiego: interno; lato x [cm] = 30 ¦ lato y [cm] = 30 ¦ spessore [cm] = 0,8 ÷ 1 |  | RISORSA MATERIALE | PAVIMENTAZIONI | PRODOTTI | PIASTRELLA | CERAMICA GRES PORCELLANATO | [6 empty] | MC.18.200.0030.h | Piastrelle in gres fine porcellanato con superficie liscia, spessore 8 ÷ 10 mm: - 30 x 30 cm, colori forti | nd | per pavimento/rivestimento | [10 empty] | 1 | m² | nd | nd - | interno - | ceramica gres porcellanato | nd - | nd - |  | nd - | spessore [cm] = 0.8 ÷ 1.0 nd - lato x [cm] = 30.0 nd nd nd - lato y [cm] = 30.0 nd nd nd - | nd | nd - | colore forte - liscia - non smaltata - | nd - | nd | nd - | NO |  |  |  |  | nd |  |  |  |  | nd | nd | nd |  | nd | nd | nd | nd | nd | nd | NO | NO
LOM251.RM.06.10.15.L0005.0750.- | Piastrella per rivestimento di ceramica gres porcellanato; finitura: in tinta unita ¦ colore chiaro ¦ non smaltata ¦ lucida ¦ con disegni a rombi/triangoli; funzione: antiscivolo; impiego: esterno ¦ piscine; lato x [cm] = 12,5 ¦ lato y [cm] = 25 ¦ spessore [cm] = 0,78 SPECIFICHE TECNICHE: con rilievi geometrici e superficie lavorata con disegni simmetrici | 1 m² | 22.04 | 17.43 | 0 | RM.06.10.15.L0005.0750.- | Piastrella per rivestimento di ceramica gres porcellanato; finitura: in tinta unita ¦ colore chiaro ¦ non smaltata ¦ lucida ¦ con disegni a rombi/triangoli; funzione: antiscivolo; impiego: esterno ¦ piscine; lato x [cm] = 12,5 ¦ lato y [cm] = 25 ¦ spessore [cm] = 0,78 SPECIFICHE TECNICHE: con rilievi geometrici e superficie lavorata con disegni simmetrici |  | RISORSA MATERIALE | PAVIMENTAZIONI | PRODOTTI | PIASTRELLA | CERAMICA GRES PORCELLANATO | [6 empty] | MU.07.150.0040.a | Piastrelle in gres fine porcellanato non smaltato in tinta unita con rilievi geometrici, superficie lavorata con disegni a rombi/triangoli simmetrici, spessore 7,8 mm, per pavimenti antisdrucciolo di camminamenti sia a piedi calzati che a piedi nudi: - 12,5 x 25 cm, colori chiari | nd | per rivestimento | [10 empty] | 1 | m² | nd | antiscivolo - | esterno - piscine - | ceramica gres porcellanato | nd - | nd - |  | nd - | lato y [cm] = 25.0 nd nd nd - lato x [cm] = 12.5 nd nd nd - spessore [cm] = 0.78 nd nd nd - | con rilievi geometrici e superficie lavorata con disegni simmetrici | nd - | in tinta unita - colore chiaro - non smaltata - lucida - con disegni a rombi/triangoli - | nd - | nd | nd - | NO |  |  |  |  | nd |  |  |  |  | nd | nd | nd |  | nd | nd | nd | nd | nd | nd | NO | NO
LOM251.RM.06.10.15.L0005.0755.- | Piastrella per rivestimento di ceramica gres porcellanato; finitura: tinta unita ¦ colore forte ¦ non smaltata ¦ lucida ¦ con disegni a rombi/triangoli; impiego: esterno ¦ piscine; lato x [cm] = 12,5 ¦ lato y [cm] = 25 ¦ spessore [cm] = 0,78 SPECIFICHE TECNICHE: con rilievi geometrici e superficie lavorata con disegni simmetrici | 1 m² | 29.34 | 23.19 | 0 | RM.06.10.15.L0005.0755.- | Piastrella per rivestimento di ceramica gres porcellanato; finitura: tinta unita ¦ colore forte ¦ non smaltata ¦ lucida ¦ con disegni a rombi/triangoli; impiego: esterno ¦ piscine; lato x [cm] = 12,5 ¦ lato y [cm] = 25 ¦ spessore [cm] = 0,78 SPECIFICHE TECNICHE: con rilievi geometrici e superficie lavorata con disegni simmetrici |  | RISORSA MATERIALE | PAVIMENTAZIONI | PRODOTTI | PIASTRELLA | CERAMICA GRES PORCELLANATO | [6 empty] | MU.07.150.0040.b | Piastrelle in gres fine porcellanato non smaltato in tinta unita con rilievi geometrici, superficie lavorata con disegni a rombi/triangoli simmetrici, spessore 7,8 mm, per pavimenti antisdrucciolo di camminamenti sia a piedi calzati che a piedi nudi: - 12,5 x 25 cm, colori forti | nd | per rivestimento | [10 empty] | 1 | m² | nd | nd - | esterno - piscine - | ceramica gres porcellanato | nd - | nd - |  | nd - | lato x [cm] = 12.5 nd nd nd - lato y [cm] = 25.0 nd nd nd - spessore [cm] = 0.78 nd nd nd - | con rilievi geometrici e superficie lavorata con disegni simmetrici | nd - | tinta unita - colore forte - non smaltata - lucida - con disegni a rombi/triangoli - | nd - | nd | nd - | NO |  |  |  |  | nd |  |  |  |  | nd | nd | nd |  | nd | nd | nd | nd | nd | nd | NO | NO
LOM251.RM.06.10.15.L0005.0760.- | Piastrella per rivestimento di ceramica gres porcellanato; finitura: in tinta unita ¦ colore chiaro ¦ non smaltata ¦ lucida ¦ con disegni a linee interrotte; impiego: esterno ¦ piscine; lato x [cm] = 12,5 ¦ lato y [cm] = 25 ¦ spessore [cm] = 0,78 SPECIFICHE TECNICHE: con rilievi geometrici e superficie lavorata con disegni simmetrici | 1 m² | 25.63 | 20.26 | 0 | RM.06.10.15.L0005.0760.- | Piastrella per rivestimento di ceramica gres porcellanato; finitura: in tinta unita ¦ colore chiaro ¦ non smaltata ¦ lucida ¦ con disegni a linee interrotte; impiego: esterno ¦ piscine; lato x [cm] = 12,5 ¦ lato y [cm] = 25 ¦ spessore [cm] = 0,78 SPECIFICHE TECNICHE: con rilievi geometrici e superficie lavorata con disegni simmetrici |  | RISORSA MATERIALE | PAVIMENTAZIONI | PRODOTTI | PIASTRELLA | CERAMICA GRES PORCELLANATO | [6 empty] | MU.07.150.0050.a | Piastrelle in gres fine porcellanato non smaltato in tinta unita con rilievi geometrici, superficie lavorata con disegni a linee interrotte simmetriche, spessore 7,8 mm, per pavimenti antisdrucciolo di camminamenti sia a piedi calzati che a piedi nudi: - 12,5 x 25 cm, colori chiari | nd | per rivestimento | [10 empty] | 1 | m² | nd | nd - | esterno - piscine - | ceramica gres porcellanato | nd - | nd - |  | nd - | lato x [cm] = 12.5 nd nd nd - spessore [cm] = 0.78 nd nd nd - lato y [cm] = 25.0 nd nd nd - | con rilievi geometrici e superficie lavorata con disegni simmetrici | nd - | in tinta unita - colore chiaro - non smaltata - lucida - con disegni a linee interrotte - | nd - | nd | nd - | NO |  |  |  |  | nd |  |  |  |  | nd | nd | nd |  | nd | nd | nd | nd | nd | nd | NO | NO
LOM251.RM.06.10.15.L0005.0765.- | Piastrella per rivestimento di ceramica gres porcellanato; finitura: in tinta unita ¦ colore forte ¦ non smaltata ¦ lucida ¦ con disegni a linee interrotte; impiego: esterno ¦ piscine; lato x [cm] = 12,5 ¦ lato y [cm] = 25 ¦ spessore [cm] = 0,78 SPECIFICHE TECNICHE: con rilievi geometrici e superficie lavorata con disegni simmetrici | 1 m² | 31.28 | 24.73 | 0 | RM.06.10.15.L0005.0765.- | Piastrella per rivestimento di ceramica gres porcellanato; finitura: in tinta unita ¦ colore forte ¦ non smaltata ¦ lucida ¦ con disegni a linee interrotte; impiego: esterno ¦ piscine; lato x [cm] = 12,5 ¦ lato y [cm] = 25 ¦ spessore [cm] = 0,78 SPECIFICHE TECNICHE: con rilievi geometrici e superficie lavorata con disegni simmetrici |  | RISORSA MATERIALE | PAVIMENTAZIONI | PRODOTTI | PIASTRELLA | CERAMICA GRES PORCELLANATO | [6 empty] | MU.07.150.0050.b | Piastrelle in gres fine porcellanato non smaltato in tinta unita con rilievi geometrici, superficie lavorata con disegni a linee interrotte simmetriche, spessore 7,8 mm, per pavimenti antisdrucciolo di camminamenti sia a piedi calzati che a piedi nudi: - 12,5 x 25 cm, colori forti | nd | per rivestimento | [10 empty] | 1 | m² | nd | nd - | esterno - piscine - | ceramica gres porcellanato | nd - | nd - |  | nd - | lato x [cm] = 12.5 nd nd nd - spessore [cm] = 0.78 nd nd nd - lato y [cm] = 25.0 nd nd nd - | con rilievi geometrici e superficie lavorata con disegni simmetrici | nd - | in tinta unita - colore forte - non smaltata - lucida - con disegni a linee interrotte - | nd - | nd | nd - | NO |  |  |  |  | nd |  |  |  |  | nd | nd | nd |  | nd | nd | nd | nd | nd | nd | NO | NO
LOM251.RM.06.10.15.L0006.0000.a | Piastrella per pavimento di ceramica klinker; finitura: liscia ¦ non smaltata; impiego: interno; lato x [cm] = 12 ¦ lato y [cm] = 25 | 1 m² | 36.71 | 29.02 | 0 | RM.06.10.15.L0006.0000.a | Piastrella per pavimento di ceramica klinker; finitura: liscia ¦ non smaltata; impiego: interno; lato x [cm] = 12 ¦ lato y [cm] = 25 |  | RISORSA MATERIALE | PAVIMENTAZIONI | PRODOTTI | PIASTRELLA | CERAMICA KLINKER | [6 empty] | MC.18.200.0040.a | Piastrelle di clinker, a superficie liscia: - 12 x 25 cm | nd | per pavimento | [10 empty] | 1 | m² | nd | nd - | interno - | ceramica klinker | nd - | nd - |  | nd - | lato y [cm] = 25.0 nd nd nd - lato x [cm] = 12.0 nd nd nd - | nd | nd - | liscia - non smaltata - | nd - | nd | nd - | NO |  |  |  |  | nd |  |  |  |  | nd | nd | nd |  | nd | nd | nd | nd | nd | nd | NO | NO
LOM251.RM.06.10.15.L0006.0000.b | Piastrella per pavimento di ceramica klinker; finitura: liscia ¦ non smaltata; impiego: interno; lato x [cm] = 25 ¦ lato y [cm] = 25 | 1 m² | 48.26 | 38.15 | 0 | RM.06.10.15.L0006.0000.b | Piastrella per pavimento di ceramica klinker; finitura: liscia ¦ non smaltata; impiego: interno; lato x [cm] = 25 ¦ lato y [cm] = 25 |  | RISORSA MATERIALE | PAVIMENTAZIONI | PRODOTTI | PIASTRELLA | CERAMICA KLINKER | [6 empty] | MC.18.200.0040.b | Piastrelle di clinker, a superficie liscia: - 25 x 25 cm | nd | per pavimento | [10 empty] | 1 | m² | nd | nd - | interno - | ceramica klinker | nd - | nd - |  | nd - | lato y [cm] = 25.0 nd nd nd - lato x [cm] = 25.0 nd nd nd - | nd | nd - | liscia - non smaltata - | nd - | nd | nd - | NO |  |  |  |  | nd |  |  |  |  | nd | nd | nd |  | nd | nd | nd | nd | nd | nd | NO | NO
LOM251.RM.06.10.15.L0006.0000.c | Piastrella per pavimento di ceramica klinker; finitura: liscia ¦ non smaltata; impiego: interno; lato x [cm] = 30 ¦ lato y [cm] = 30 | 1 m² | 57.94 | 45.8 | 0 | RM.06.10.15.L0006.0000.c | Piastrella per pavimento di ceramica klinker; finitura: liscia ¦ non smaltata; impiego: interno; lato x [cm] = 30 ¦ lato y [cm] = 30 |  | RISORSA MATERIALE | PAVIMENTAZIONI | PRODOTTI | PIASTRELLA | CERAMICA KLINKER | [6 empty] | MC.18.200.0040.c | Piastrelle di clinker, a superficie liscia: - 30 x 30 cm | nd | per pavimento | [10 empty] | 1 | m² | nd | nd - | interno - | ceramica klinker | nd - | nd - |  | nd - | lato x [cm] = 30.0 nd nd nd - lato y [cm] = 30.0 nd nd nd - | nd | nd - | liscia - non smaltata - | nd - | nd | nd - | NO |  |  |  |  | nd |  |  |  |  | nd | nd | nd |  | nd | nd | nd | nd | nd | nd | NO | NO
LOM251.RM.06.10.15.Mb012.0000.a | Piastrella per pavimento di roccia naturale marmo bianco di carrara; finitura: lucida; impiego: interno; lato x [cm] = 30,5 ¦ lato y [cm] = 30,5 ¦ spessore [cm] = 1 SPECIFICHE TECNICHE: marmo di prima scelta tipo "C"; lastre calibrate; da posare in opera già finita | 1 m² | 58.32 | 46.1 | 0 | RM.06.10.15.Mb012.0000.a | Piastrella per pavimento di roccia naturale marmo bianco di carrara; finitura: lucida; impiego: interno; lato x [cm] = 30,5 ¦ lato y [cm] = 30,5 ¦ spessore [cm] = 1 SPECIFICHE TECNICHE: marmo di prima scelta tipo "C"; lastre calibrate; da posare in opera già finita |  | RISORSA MATERIALE | PAVIMENTAZIONI | PRODOTTI | PIASTRELLA | ROCCIA NATURALE MARMO BIANCO DI CARRARA | [6 empty] | MC.18.250.0030.a | Bianco Carrara "C", 1° scelta, in lastre calibrate e lucidate, da posare in opera già finite, nelle dimensioni: - 30,5 x 30,5 x 1,0 cm | nd | per pavimento | [10 empty] | 1 | m² | nd | nd - | interno - | roccia naturale marmo bianco di carrara | nd - | nd - |  | nd - | lato x [cm] = 30.5 nd nd nd - lato y [cm] = 30.5 nd nd nd - spessore [cm] = 1.0 nd nd nd - | marmo di prima scelta tipo "C"; lastre calibrate; da posare in opera già finita | nd - | lucida - | nd - | nd | nd - | NO |  |  |  |  | nd |  |  |  |  | nd | nd | nd |  | nd | nd | nd | nd | nd | nd | NO | NO
LOM251.RM.06.10.15.Mb012.0000.b | Piastrella per pavimento di roccia naturale marmo bianco di carrara; finitura: lucida; impiego: interno; lato x [cm] = 45,7 ¦ lato y [cm] = 45,7 ¦ spessore [cm] = 1,3 SPECIFICHE TECNICHE: marmo di prima scelta tipo "C"; lastre calibrate; da posare in opera già finita | 1 m² | 61.84 | 48.89 | 0 | RM.06.10.15.Mb012.0000.b | Piastrella per pavimento di roccia naturale marmo bianco di carrara; finitura: lucida; impiego: interno; lato x [cm] = 45,7 ¦ lato y [cm] = 45,7 ¦ spessore [cm] = 1,3 SPECIFICHE TECNICHE: marmo di prima scelta tipo "C"; lastre calibrate; da posare in opera già finita |  | RISORSA MATERIALE | PAVIMENTAZIONI | PRODOTTI | PIASTRELLA | ROCCIA NATURALE MARMO BIANCO DI CARRARA | [6 empty] | MC.18.250.0030.b | Bianco Carrara "C", 1° scelta, in lastre calibrate e lucidate, da posare in opera già finite, nelle dimensioni: - 45,7 x 45,7 x 1,3 cm | nd | per pavimento | [10 empty] | 1 | m² | nd | nd - | interno - | roccia naturale marmo bianco di carrara | nd - | nd - |  | nd - | spessore [cm] = 1.3 nd nd nd - lato x [cm] = 45.7 nd nd nd - lato y [cm] = 45.7 nd nd nd - | marmo di prima scelta tipo "C"; lastre calibrate; da posare in opera già finita | nd - | lucida - | nd - | nd | nd - | NO |  |  |  |  | nd |  |  |  |  | nd | nd | nd |  | nd | nd | nd | nd | nd | nd | NO | NO
LOM251.RM.06.10.15.Mb019.0000.a | Piastrella per pavimento di roccia naturale marmo botticino fiorito; finitura: lucida; impiego: interno; lato x [cm] = 30,5 ¦ lato y [cm] = 30,5 ¦ spessore [cm] = 1 SPECIFICHE TECNICHE: marmo di prima scelta; lastre calibrate; da posare in opera già finita | 1 m² | 73.77 | 58.31 | 0 | RM.06.10.15.Mb019.0000.a | Piastrella per pavimento di roccia naturale marmo botticino fiorito; finitura: lucida; impiego: interno; lato x [cm] = 30,5 ¦ lato y [cm] = 30,5 ¦ spessore [cm] = 1 SPECIFICHE TECNICHE: marmo di prima scelta; lastre calibrate; da posare in opera già finita |  | RISORSA MATERIALE | PAVIMENTAZIONI | PRODOTTI | PIASTRELLA | ROCCIA NATURALE MARMO BOTTICINO FIORITO | [6 empty] | MC.18.250.0040.a | Botticino Fiorito, 1° scelta, in lastre calibrate e lucidate, da posare in opera già finite, nelle dimensioni: - 30,5 x 30,5 x 1,0 cm | nd | per pavimento | [10 empty] | 1 | m² | nd | nd - | interno - | roccia naturale marmo botticino fiorito | nd - | nd - |  | nd - | lato x [cm] = 30.5 nd nd nd - lato y [cm] = 30.5 nd nd nd - spessore [cm] = 1.0 nd nd nd - | marmo di prima scelta; lastre calibrate; da posare in opera già finita | nd - | lucida - | nd - | nd | nd - | NO |  |  |  |  | nd |  |  |  |  | nd | nd | nd |  | nd | nd | nd | nd | nd | nd | NO | NO
LOM251.RM.06.10.15.Mb019.0000.b | Piastrella per pavimento di roccia naturale marmo botticino fiorito; finitura: lucida; impiego: interno; lato x [cm] = 45,7 ¦ lato y [cm] = 45,7 ¦ spessore [cm] = 1,3 SPECIFICHE TECNICHE: marmo di prima scelta; lastre calibrate; da posare in opera già finita | 1 m² | 78.19 | 61.81 | 0 | RM.06.10.15.Mb019.0000.b | Piastrella per pavimento di roccia naturale marmo botticino fiorito; finitura: lucida; impiego: interno; lato x [cm] = 45,7 ¦ lato y [cm] = 45,7 ¦ spessore [cm] = 1,3 SPECIFICHE TECNICHE: marmo di prima scelta; lastre calibrate; da posare in opera già finita |  | RISORSA MATERIALE | PAVIMENTAZIONI | PRODOTTI | PIASTRELLA | ROCCIA NATURALE MARMO BOTTICINO FIORITO | [6 empty] | MC.18.250.0040.b | Botticino Fiorito, 1° scelta, in lastre calibrate e lucidate, da posare in opera già finite, nelle dimensioni: - 45,7 x 45,7 x 1,3 cm | nd | per pavimento | [10 empty] | 1 | m² | nd | nd - | interno - | roccia naturale marmo botticino fiorito | nd - | nd - |  | nd - | lato y [cm] = 45.7 nd nd nd - lato x [cm] = 45.7 nd nd nd - spessore [cm] = 1.3 nd nd nd - | marmo di prima scelta; lastre calibrate; da posare in opera già finita | nd - | lucida - | nd - | nd | nd - | NO |  |  |  |  | nd |  |  |  |  | nd | nd | nd |  | nd | nd | nd | nd | nd | nd | NO | NO
LOM251.RM.06.10.15.Mb020.0000.a | Piastrella per pavimento di roccia naturale marmo botticino semiclassico; finitura: lucida; impiego: interno; lato x [cm] = 30,5 ¦ lato y [cm] = 30,5 ¦ spessore [cm] = 1 SPECIFICHE TECNICHE: marmo di prima scelta; lastre calibrate; da posare in opera già finita | 1 m² | 73.77 | 58.31 | 0 | RM.06.10.15.Mb020.0000.a | Piastrella per pavimento di roccia naturale marmo botticino semiclassico; finitura: lucida; impiego: interno; lato x [cm] = 30,5 ¦ lato y [cm] = 30,5 ¦ spessore [cm] = 1 SPECIFICHE TECNICHE: marmo di prima scelta; lastre calibrate; da posare in opera già finita |  | RISORSA MATERIALE | PAVIMENTAZIONI | PRODOTTI | PIASTRELLA | ROCCIA NATURALE MARMO BOTTICINO SEMICLASSICO | [6 empty] | MC.18.250.0050.a | Botticino Semiclassico, 1° scelta, in lastre calibrate e lucidate, da posare in opera già finite, nelle dimensioni: - 30,5 x 30,5 x 1,0 cm | nd | per pavimento | [10 empty] | 1 | m² | nd | nd - | interno - | roccia naturale marmo botticino semiclassico | nd - | nd - |  | nd - | lato x [cm] = 30.5 nd nd nd - spessore [cm] = 1.0 nd nd nd - lato y [cm] = 30.5 nd nd nd - | marmo di prima scelta; lastre calibrate; da posare in opera già finita | nd - | lucida - | nd - | nd | nd - | NO |  |  |  |  | nd |  |  |  |  | nd | nd | nd |  | nd | nd | nd | nd | nd | nd | NO | NO
LOM251.RM.06.10.15.Mb020.0000.b | Piastrella per pavimento di roccia naturale marmo botticino semiclassico; finitura: lucida; impiego: interno; lato x [cm] = 45,7 ¦ lato y [cm] = 45,7 ¦ spessore [cm] = 1,3 SPECIFICHE TECNICHE: marmo di prima scelta; lastre calibrate; da posare in opera già finita | 1 m² | 78.19 | 61.81 | 0 | RM.06.10.15.Mb020.0000.b | Piastrella per pavimento di roccia naturale marmo botticino semiclassico; finitura: lucida; impiego: interno; lato x [cm] = 45,7 ¦ lato y [cm] = 45,7 ¦ spessore [cm] = 1,3 SPECIFICHE TECNICHE: marmo di prima scelta; lastre calibrate; da posare in opera già finita |  | RISORSA MATERIALE | PAVIMENTAZIONI | PRODOTTI | PIASTRELLA | ROCCIA NATURALE MARMO BOTTICINO SEMICLASSICO | [6 empty] | MC.18.250.0050.b | Botticino Semiclassico, 1° scelta, in lastre calibrate e lucidate, da posare in opera già finite, nelle dimensioni: - 45,7 x 45,7 x 1,3 cm | nd | per pavimento | [10 empty] | 1 | m² | nd | nd - | interno - | roccia naturale marmo botticino semiclassico | nd - | nd - |  | nd - | lato x [cm] = 45.7 nd nd nd - lato y [cm] = 45.7 nd nd nd - spessore [cm] = 1.3 nd nd nd - | marmo di prima scelta; lastre calibrate; da posare in opera già finita | nd - | lucida - | nd - | nd | nd - | NO |  |  |  |  | nd |  |  |  |  | nd | nd | nd |  | nd | nd | nd | nd | nd | nd | NO | NO
LOM251.RM.06.10.15.Mb023.0000.- | Piastrella per pavimento di roccia naturale marmo trani fiorito; finitura: lucida; impiego: interno; lato x [cm] = 30,5 ¦ lato y [cm] = 30,5 ¦ spessore [cm] = 1 SPECIFICHE TECNICHE: marmo di prima scelta; lastre calibrate; da posare in opera già finita | 1 m² | 50.24 | 39.71 | 0 | RM.06.10.15.Mb023.0000.- | Piastrella per pavimento di roccia naturale marmo trani fiorito; finitura: lucida; impiego: interno; lato x [cm] = 30,5 ¦ lato y [cm] = 30,5 ¦ spessore [cm] = 1 SPECIFICHE TECNICHE: marmo di prima scelta; lastre calibrate; da posare in opera già finita |  | RISORSA MATERIALE | PAVIMENTAZIONI | PRODOTTI | PIASTRELLA | ROCCIA NATURALE MARMO TRANI FIORITO | [6 empty] | MC.18.250.0130.a | Trani Fiorito, 1° scelta, in lastre calibrate e lucidate, da posare in opera già finite, nelle dimensioni: - 30,5 x 30,5 x 1,0 cm | nd | per pavimento | [10 empty] | 1 | m² | nd | nd - | interno - | roccia naturale marmo trani fiorito | nd - | nd - |  | nd - | lato y [cm] = 30.5 nd nd nd - lato x [cm] = 30.5 nd nd nd - spessore [cm] = 1.0 nd nd nd - | marmo di prima scelta; lastre calibrate; da posare in opera già finita | nd - | lucida - | nd - | nd | nd - | NO |  |  |  |  | nd |  |  |  |  | nd | nd | nd |  | nd | nd | nd | nd | nd | nd | NO | NO
LOM251.RM.06.10.15.Mb024.0000.a | Piastrella per pavimento di roccia naturale marmo repen chiaro; finitura: lucida; impiego: interno; lato x [cm] = 30,5 ¦ lato y [cm] = 30,5 ¦ spessore [cm] = 1 SPECIFICHE TECNICHE: marmo di prima scelta; lastre calibrate; da posare in opera già finita | 1 m² | 66.67 | 52.7 | 0 | RM.06.10.15.Mb024.0000.a | Piastrella per pavimento di roccia naturale marmo repen chiaro; finitura: lucida; impiego: interno; lato x [cm] = 30,5 ¦ lato y [cm] = 30,5 ¦ spessore [cm] = 1 SPECIFICHE TECNICHE: marmo di prima scelta; lastre calibrate; da posare in opera già finita |  | RISORSA MATERIALE | PAVIMENTAZIONI | PRODOTTI | PIASTRELLA | ROCCIA NATURALE MARMO REPEN CHIARO | [6 empty] | MC.18.250.0100.a | Repen Chiaro, 1° scelta, in lastre calibrate e lucidate, da posare in opera già finite, nelle dimensioni: - 30,5 x 30,5 x 1,0 cm | nd | per pavimento | [10 empty] | 1 | m² | nd | nd - | interno - | roccia naturale marmo repen chiaro | nd - | nd - |  | nd - | spessore [cm] = 1.0 nd nd nd - lato x [cm] = 30.5 nd nd nd - lato y [cm] = 30.5 nd nd nd - | marmo di prima scelta; lastre calibrate; da posare in opera già finita | nd - | lucida - | nd - | nd | nd - | NO |  |  |  |  | nd |  |  |  |  | nd | nd | nd |  | nd | nd | nd | nd | nd | nd | NO | NO
LOM251.RM.06.10.15.Mb024.0000.b | Piastrella per pavimento di roccia naturale marmo repen chiaro; finitura: lucida; impiego: interno; lato x [cm] = 45,7 ¦ lato y [cm] = 45,7 ¦ spessore [cm] = 1,3 SPECIFICHE TECNICHE: marmo di prima scelta; lastre calibrate; da posare in opera già finita | 1 m² | 78.68 | 62.2 | 0 | RM.06.10.15.Mb024.0000.b | Piastrella per pavimento di roccia naturale marmo repen chiaro; finitura: lucida; impiego: interno; lato x [cm] = 45,7 ¦ lato y [cm] = 45,7 ¦ spessore [cm] = 1,3 SPECIFICHE TECNICHE: marmo di prima scelta; lastre calibrate; da posare in opera già finita |  | RISORSA MATERIALE | PAVIMENTAZIONI | PRODOTTI | PIASTRELLA | ROCCIA NATURALE MARMO REPEN CHIARO | [6 empty] | MC.18.250.0100.b | Repen Chiaro, 1° scelta, in lastre calibrate e lucidate, da posare in opera già finite, nelle dimensioni: - 45,7 x 45,7 x 1,3 cm | nd | per pavimento | [10 empty] | 1 | m² | nd | nd - | interno - | roccia naturale marmo repen chiaro | nd - | nd - |  | nd - | spessore [cm] = 1.3 nd nd nd - lato x [cm] = 45.7 nd nd nd - lato y [cm] = 45.7 nd nd nd - | marmo di prima scelta; lastre calibrate; da posare in opera già finita | nd - | lucida - | nd - | nd | nd - | NO |  |  |  |  | nd |  |  |  |  | nd | nd | nd |  | nd | nd | nd | nd | nd | nd | NO | NO
LOM251.RM.06.10.15.Mb027.0000.- | Piastrella per pavimento di roccia naturale marmo rosso verona/asiago; finitura: lucida; impiego: interno; lato x [cm] = 30,5 ¦ lato y [cm] = 30,5 ¦ spessore [cm] = 1 SPECIFICHE TECNICHE: marmo di prima scelta; lastre calibrate; da posare in opera già finita | 1 m² | 49.42 | 39.07 | 0 | RM.06.10.15.Mb027.0000.- | Piastrella per pavimento di roccia naturale marmo rosso verona/asiago; finitura: lucida; impiego: interno; lato x [cm] = 30,5 ¦ lato y [cm] = 30,5 ¦ spessore [cm] = 1 SPECIFICHE TECNICHE: marmo di prima scelta; lastre calibrate; da posare in opera già finita |  | RISORSA MATERIALE | PAVIMENTAZIONI | PRODOTTI | PIASTRELLA | ROCCIA NATURALE MARMO ROSSO VERONA/ASIAGO | [6 empty] | MC.18.250.0120.a | Rosso Verona e Asiago, 1° scelta, in lastre calibrate e lucidate, da posare in opera già finite, nelle dimensioni: - 30,5 x 30,5 x 1,0 cm | nd | per pavimento | [10 empty] | 1 | m² | nd | nd - | interno - | roccia naturale marmo rosso verona/asiago | nd - | nd - |  | nd - | lato y [cm] = 30.5 nd nd nd - spessore [cm] = 1.0 nd nd nd - lato x [cm] = 30.5 nd nd nd - | marmo di prima scelta; lastre calibrate; da posare in opera già finita | nd - | lucida - | nd - | nd | nd - | NO |  |  |  |  | nd |  |  |  |  | nd | nd | nd |  | nd | nd | nd | nd | nd | nd | NO | NO
LOM251.RM.06.10.15.Mb028.0000.a | Piastrella per pavimento di roccia naturale marmo arabescato corchia; finitura: lucida; impiego: interno; lato x [cm] = 30,5 ¦ lato y [cm] = 30,5 ¦ spessore [cm] = 1 SPECIFICHE TECNICHE: marmo di prima scelta; lastre calibrate; da posare in opera già finita | 1 m² | 62.58 | 49.47 | 0 | RM.06.10.15.Mb028.0000.a | Piastrella per pavimento di roccia naturale marmo arabescato corchia; finitura: lucida; impiego: interno; lato x [cm] = 30,5 ¦ lato y [cm] = 30,5 ¦ spessore [cm] = 1 SPECIFICHE TECNICHE: marmo di prima scelta; lastre calibrate; da posare in opera già finita |  | RISORSA MATERIALE | PAVIMENTAZIONI | PRODOTTI | PIASTRELLA | ROCCIA NATURALE MARMO ARABESCATO CORCHIA | [6 empty] | MC.18.250.0010.a | Arabescato Corchia, 1° scelta, in lastre calibrate e lucidate, da posare in opera già finite, nelle dimensioni: - 30,5 x 30,5 x 1,0 cm | nd | per pavimento | [10 empty] | 1 | m² | nd | nd - | interno - | roccia naturale marmo arabescato corchia | nd - | nd - |  | nd - | spessore [cm] = 1.0 nd nd nd - lato x [cm] = 30.5 nd nd nd - lato y [cm] = 30.5 nd nd nd - | marmo di prima scelta; lastre calibrate; da posare in opera già finita | nd - | lucida - | nd - | nd | nd - | NO |  |  |  |  | nd |  |  |  |  | nd | nd | nd |  | nd | nd | nd | nd | nd | nd | NO | NO
LOM251.RM.06.10.15.Mb028.0000.b | Piastrella per pavimento di roccia naturale marmo arabescato corchia; finitura: lucida; impiego: interno; lato x [cm] = 45,7 ¦ lato y [cm] = 45,7 ¦ spessore [cm] = 1,3 SPECIFICHE TECNICHE: marmo di prima scelta; lastre calibrate; da posare in opera già finita | 1 m² | 78.19 | 61.81 | 0 | RM.06.10.15.Mb028.0000.b | Piastrella per pavimento di roccia naturale marmo arabescato corchia; finitura: lucida; impiego: interno; lato x [cm] = 45,7 ¦ lato y [cm] = 45,7 ¦ spessore [cm] = 1,3 SPECIFICHE TECNICHE: marmo di prima scelta; lastre calibrate; da posare in opera già finita |  | RISORSA MATERIALE | PAVIMENTAZIONI | PRODOTTI | PIASTRELLA | ROCCIA NATURALE MARMO ARABESCATO CORCHIA | [6 empty] | MC.18.250.0010.b | Arabescato Corchia, 1° scelta, in lastre calibrate e lucidate, da posare in opera già finite, nelle dimensioni: - 45,7 x 45,7 x 1,3 cm | nd | per pavimento | [10 empty] | 1 | m² | nd | nd - | interno - | roccia naturale marmo arabescato corchia | nd - | nd - |  | nd - | spessore [cm] = 1.3 nd nd nd - lato y [cm] = 45.7 nd nd nd - lato x [cm] = 45.7 nd nd nd - | marmo di prima scelta; lastre calibrate; da posare in opera già finita | nd - | lucida - | nd - | nd | nd - | NO |  |  |  |  | nd |  |  |  |  | nd | nd | nd |  | nd | nd | nd | nd | nd | nd | NO | NO
LOM251.RM.06.10.15.Mb029.0000.a | Piastrella per pavimento di roccia naturale marmo breccia oniciata; finitura: lucida; impiego: interno; lato x [cm] = 30,5 ¦ lato y [cm] = 30,5 ¦ spessore [cm] = 1 SPECIFICHE TECNICHE: marmo di prima scelta; lastre calibrate; da posare in opera già finita | 1 m² | 94.35 | 74.58 | 0 | RM.06.10.15.Mb029.0000.a | Piastrella per pavimento di roccia naturale marmo breccia oniciata; finitura: lucida; impiego: interno; lato x [cm] = 30,5 ¦ lato y [cm] = 30,5 ¦ spessore [cm] = 1 SPECIFICHE TECNICHE: marmo di prima scelta; lastre calibrate; da posare in opera già finita |  | RISORSA MATERIALE | PAVIMENTAZIONI | PRODOTTI | PIASTRELLA | ROCCIA NATURALE MARMO BRECCIA ONICIATA | [6 empty] | MC.18.250.0060.a | Breccia Oniciata, 1° scelta, in lastre calibrate e lucidate, da posare in opera già finite, nelle dimensioni: - 30,5 x 30,5 x 1,0 cm | nd | per pavimento | [10 empty] | 1 | m² | nd | nd - | interno - | roccia naturale marmo breccia oniciata | nd - | nd - |  | nd - | lato x [cm] = 30.5 nd nd nd - spessore [cm] = 1.0 nd nd nd - lato y [cm] = 30.5 nd nd nd - | marmo di prima scelta; lastre calibrate; da posare in opera già finita | nd - | lucida - | nd - | nd | nd - | NO |  |  |  |  | nd |  |  |  |  | nd | nd | nd |  | nd | nd | nd | nd | nd | nd | NO | NO
LOM251.RM.06.10.15.Mb029.0000.b | Piastrella per pavimento di roccia naturale marmo breccia oniciata; finitura: lucida; impiego: interno; lato x [cm] = 45,7 ¦ lato y [cm] = 45,7 ¦ spessore [cm] = 1,3 SPECIFICHE TECNICHE: marmo di prima scelta; lastre calibrate; da posare in opera già finita | 1 m² | 100 | 79.05 | 0 | RM.06.10.15.Mb029.0000.b | Piastrella per pavimento di roccia naturale marmo breccia oniciata; finitura: lucida; impiego: interno; lato x [cm] = 45,7 ¦ lato y [cm] = 45,7 ¦ spessore [cm] = 1,3 SPECIFICHE TECNICHE: marmo di prima scelta; lastre calibrate; da posare in opera già finita |  | RISORSA MATERIALE | PAVIMENTAZIONI | PRODOTTI | PIASTRELLA | ROCCIA NATURALE MARMO BRECCIA ONICIATA | [6 empty] | MC.18.250.0060.b | Breccia Oniciata, 1° scelta, in lastre calibrate e lucidate, da posare in opera già finite, nelle dimensioni: - 45,7 x 45,7 x 1,3 cm | nd | per pavimento | [10 empty] | 1 | m² | nd | nd - | interno - | roccia naturale marmo breccia oniciata | nd - | nd - |  | nd - | lato x [cm] = 45.7 nd nd nd - lato y [cm] = 45.7 nd nd nd - spessore [cm] = 1.3 nd nd nd - | marmo di prima scelta; lastre calibrate; da posare in opera già finita | nd - | lucida - | nd - | nd | nd - | NO |  |  |  |  | nd |  |  |  |  | nd | nd | nd |  | nd | nd | nd | nd | nd | nd | NO | NO
LOM251.RM.06.10.15.Mb030.0000.a | Piastrella per pavimento di roccia naturale marmo calacatta classico; finitura: lucida; impiego: interno; lato x [cm] = 30,5 ¦ lato y [cm] = 30,5 ¦ spessore [cm] = 1 SPECIFICHE TECNICHE: marmo di prima scelta; lastre calibrate; da posare in opera già finita | 1 m² | 83.99 | 66.39 | 0 | RM.06.10.15.Mb030.0000.a | Piastrella per pavimento di roccia naturale marmo calacatta classico; finitura: lucida; impiego: interno; lato x [cm] = 30,5 ¦ lato y [cm] = 30,5 ¦ spessore [cm] = 1 SPECIFICHE TECNICHE: marmo di prima scelta; lastre calibrate; da posare in opera già finita |  | RISORSA MATERIALE | PAVIMENTAZIONI | PRODOTTI | PIASTRELLA | ROCCIA NATURALE MARMO CALACATTA CLASSICO | [6 empty] | MC.18.250.0070.a | Calacatta Classico, 1° scelta, in lastre calibrate e lucidate, da posare in opera già finite, nelle dimensioni: - 30,5 x 30,5 x 1,0 cm | nd | per pavimento | [10 empty] | 1 | m² | nd | nd - | interno - | roccia naturale marmo calacatta classico | nd - | nd - |  | nd - | lato y [cm] = 30.5 nd nd nd - spessore [cm] = 1.0 nd nd nd - lato x [cm] = 30.5 nd nd nd - | marmo di prima scelta; lastre calibrate; da posare in opera già finita | nd - | lucida - | nd - | nd | nd - | NO |  |  |  |  | nd |  |  |  |  | nd | nd | nd |  | nd | nd | nd | nd | nd | nd | NO | NO
LOM251.RM.06.10.15.Mb030.0000.b | Piastrella per pavimento di roccia naturale marmo calacatta classico; finitura: lucida; impiego: interno; lato x [cm] = 45,7 ¦ lato y [cm] = 45,7 ¦ spessore [cm] = 1,3 SPECIFICHE TECNICHE: marmo di prima scelta; lastre calibrate; da posare in opera già finita | 1 m² | 109.52 | 86.57 | 0 | RM.06.10.15.Mb030.0000.b | Piastrella per pavimento di roccia naturale marmo calacatta classico; finitura: lucida; impiego: interno; lato x [cm] = 45,7 ¦ lato y [cm] = 45,7 ¦ spessore [cm] = 1,3 SPECIFICHE TECNICHE: marmo di prima scelta; lastre calibrate; da posare in opera già finita |  | RISORSA MATERIALE | PAVIMENTAZIONI | PRODOTTI | PIASTRELLA | ROCCIA NATURALE MARMO CALACATTA CLASSICO | [6 empty] | MC.18.250.0070.b | Calacatta Classico, 1° scelta, in lastre calibrate e lucidate, da posare in opera già finite, nelle dimensioni: - 45,7 x 45,7 x 1,3 cm | nd | per pavimento | [10 empty] | 1 | m² | nd | nd - | interno - | roccia naturale marmo calacatta classico | nd - | nd - |  | nd - | lato x [cm] = 45.7 nd nd nd - lato y [cm] = 45.7 nd nd nd - spessore [cm] = 1.3 nd nd nd - | marmo di prima scelta; lastre calibrate; da posare in opera già finita | nd - | lucida - | nd - | nd | nd - | NO |  |  |  |  | nd |  |  |  |  | nd | nd | nd |  | nd | nd | nd | nd | nd | nd | NO | NO
LOM251.RM.06.10.15.Mb031.0000.- | Piastrella per pavimento di roccia naturale marmo perlato sicilia classico; finitura: lucida; impiego: interno; lato x [cm] = 30,5 ¦ lato y [cm] = 30,5 ¦ spessore [cm] = 1 SPECIFICHE TECNICHE: marmo di prima scelta; lastre calibrate; da posare in opera già finita | 1 m² | 51.04 | 40.35 | 0 | RM.06.10.15.Mb031.0000.- | Piastrella per pavimento di roccia naturale marmo perlato sicilia classico; finitura: lucida; impiego: interno; lato x [cm] = 30,5 ¦ lato y [cm] = 30,5 ¦ spessore [cm] = 1 SPECIFICHE TECNICHE: marmo di prima scelta; lastre calibrate; da posare in opera già finita |  | RISORSA MATERIALE | PAVIMENTAZIONI | PRODOTTI | PIASTRELLA | ROCCIA NATURALE MARMO PERLATO SICILIA CLASSICO | [6 empty] | MC.18.250.0080.a | Perlato Sicilia Classico, 1° scelta, in lastre calibrate e lucidate, da posare in opera già finite, nelle dimensioni: - 30,5 x 30,5 x 1,0 cm | nd | per pavimento | [10 empty] | 1 | m² | nd | nd - | interno - | roccia naturale marmo perlato sicilia classico | nd - | nd - |  | nd - | spessore [cm] = 1.0 nd nd nd - lato x [cm] = 30.5 nd nd nd - lato y [cm] = 30.5 nd nd nd - | marmo di prima scelta; lastre calibrate; da posare in opera già finita | nd - | lucida - | nd - | nd | nd - | NO |  |  |  |  | nd |  |  |  |  | nd | nd | nd |  | nd | nd | nd | nd | nd | nd | NO | NO
LOM251.RM.06.10.15.Mb032.0000.- | Piastrella per pavimento di roccia naturale marmo perlato svevo; finitura: lucida; impiego: interno; lato x [cm] = 45,7 ¦ lato y [cm] = 45,7 ¦ spessore [cm] = 1,3 SPECIFICHE TECNICHE: marmo di prima scelta; lastre calibrate; da posare in opera già finita | 1 m² | 55.69 | 44.03 | 0 | RM.06.10.15.Mb032.0000.- | Piastrella per pavimento di roccia naturale marmo perlato svevo; finitura: lucida; impiego: interno; lato x [cm] = 45,7 ¦ lato y [cm] = 45,7 ¦ spessore [cm] = 1,3 SPECIFICHE TECNICHE: marmo di prima scelta; lastre calibrate; da posare in opera già finita |  | RISORSA MATERIALE | PAVIMENTAZIONI | PRODOTTI | PIASTRELLA | ROCCIA NATURALE MARMO PERLATO SVEVO | [6 empty] | MC.18.250.0090.a | Perlato Svevo, 1° scelta, in lastre calibrate e lucidate, da posare in opera già finite, nelle dimensioni: - 30,5 x 30,5 x 1,0 cm | nd | per pavimento | [10 empty] | 1 | m² | nd | nd - | interno - | roccia naturale marmo perlato svevo | nd - | nd - |  | nd - | spessore [cm] = 1.3 nd nd nd - lato x [cm] = 45.7 nd nd nd - lato y [cm] = 45.7 nd nd nd - | marmo di prima scelta; lastre calibrate; da posare in opera già finita | nd - | lucida - | nd - | nd | nd - | NO |  |  |  |  | nd |  |  |  |  | nd | nd | nd |  | nd | nd | nd | nd | nd | nd | NO | NO
LOM251.RM.06.10.15.Mb034.0000.- | Piastrella per pavimento di roccia naturale marmo rosa portogallo; finitura: lucida; impiego: interno; lato x [cm] = 30,5 ¦ lato y [cm] = 30,5 ¦ spessore [cm] = 1 SPECIFICHE TECNICHE: marmo di prima scelta; lastre calibrate; da posare in opera già finita | 1 m² | 107.87 | 85.27 | 0 | RM.06.10.15.Mb034.0000.- | Piastrella per pavimento di roccia naturale marmo rosa portogallo; finitura: lucida; impiego: interno; lato x [cm] = 30,5 ¦ lato y [cm] = 30,5 ¦ spessore [cm] = 1 SPECIFICHE TECNICHE: marmo di prima scelta; lastre calibrate; da posare in opera già finita |  | RISORSA MATERIALE | PAVIMENTAZIONI | PRODOTTI | PIASTRELLA | ROCCIA NATURALE MARMO ROSA PORTOGALLO | [6 empty] | MC.18.250.0110.a | Rosa Portogallo, 1° scelta, in lastre calibrate e lucidate, da posare in opera già finite, nelle dimensioni: - 30,5 x 30,5 x 1,0 cm, lucidate | nd | per pavimento | [10 empty] | 1 | m² | nd | nd - | interno - | roccia naturale marmo rosa portogallo | nd - | nd - |  | nd - | spessore [cm] = 1.0 nd nd nd - lato y [cm] = 30.5 nd nd nd - lato x [cm] = 30.5 nd nd nd - | marmo di prima scelta; lastre calibrate; da posare in opera già finita | nd - | lucida - | nd - | nd | nd - | NO |  |  |  |  | nd |  |  |  |  | nd | nd | nd |  | nd | nd | nd | nd | nd | nd | NO | NO
LOM251.RM.06.10.15.Mb035.0000.- | Piastrella per pavimento di roccia naturale marmo verde alpi; finitura: lucida; impiego: interno; lato x [cm] = 30,5 ¦ lato y [cm] = 30,5 ¦ spessore [cm] = 1 SPECIFICHE TECNICHE: marmo di prima scelta; lastre calibrate; da posare in opera già finita | 1 m² | 70 | 55.34 | 0 | RM.06.10.15.Mb035.0000.- | Piastrella per pavimento di roccia naturale marmo verde alpi; finitura: lucida; impiego: interno; lato x [cm] = 30,5 ¦ lato y [cm] = 30,5 ¦ spessore [cm] = 1 SPECIFICHE TECNICHE: marmo di prima scelta; lastre calibrate; da posare in opera già finita |  | RISORSA MATERIALE | PAVIMENTAZIONI | PRODOTTI | PIASTRELLA | ROCCIA NATURALE MARMO VERDE ALPI | [6 empty] | MC.18.250.0150.a | Verde Alpi, 1° scelta, in lastre calibrate e lucidate, da posare in opera già finite, nelle dimensioni: - 30,5 x 30,5 x 1,0 cm | nd | per pavimento | [10 empty] | 1 | m² | nd | nd - | interno - | roccia naturale marmo verde alpi | nd - | nd - |  | nd - | spessore [cm] = 1.0 nd nd nd - lato x [cm] = 30.5 nd nd nd - lato y [cm] = 30.5 nd nd nd - | marmo di prima scelta; lastre calibrate; da posare in opera già finita | nd - | lucida - | nd - | nd | nd - | NO |  |  |  |  | nd |  |  |  |  | nd | nd | nd |  | nd | nd | nd | nd | nd | nd | NO | NO
LOM251.RM.06.10.15.Mb036.0000.a | Piastrella per pavimento di roccia naturale marmo bardiglio nuvolato; finitura: lucida; impiego: interno; lato x [cm] = 30,5 ¦ lato y [cm] = 30,5 ¦ spessore [cm] = 1 SPECIFICHE TECNICHE: marmo di prima scelta tipo "Nuvolato"; lastre calibrate; da posare in opera già finita | 1 m² | 89.2 | 70.51 | 0 | RM.06.10.15.Mb036.0000.a | Piastrella per pavimento di roccia naturale marmo bardiglio nuvolato; finitura: lucida; impiego: interno; lato x [cm] = 30,5 ¦ lato y [cm] = 30,5 ¦ spessore [cm] = 1 SPECIFICHE TECNICHE: marmo di prima scelta tipo "Nuvolato"; lastre calibrate; da posare in opera già finita |  | RISORSA MATERIALE | PAVIMENTAZIONI | PRODOTTI | PIASTRELLA | ROCCIA NATURALE MARMO BARDIGLIO NUVOLATO | [6 empty] | MC.18.250.0020.a | Bardiglio Carrara Nuvolato, 1° scelta, in lastre calibrate e lucidate, da posare in opera già finite, nelle dimensioni: - 30,5 x 30,5 x 1,0 cm | nd | per pavimento | [10 empty] | 1 | m² | nd | nd - | interno - | roccia naturale marmo bardiglio nuvolato | nd - | nd - |  | nd - | lato x [cm] = 30.5 nd nd nd - lato y [cm] = 30.5 nd nd nd - spessore [cm] = 1.0 nd nd nd - | marmo di prima scelta tipo "Nuvolato"; lastre calibrate; da posare in opera già finita | nd - | lucida - | nd - | nd | nd - | NO |  |  |  |  | nd |  |  |  |  | nd | nd | nd |  | nd | nd | nd | nd | nd | nd | NO | NO
LOM251.RM.06.10.15.Mb036.0000.b | Piastrella per pavimento di roccia naturale marmo bardiglio nuvolato; finitura: lucida; impiego: interno; lato x [cm] = 45,7 ¦ lato y [cm] = 45,7 ¦ spessore [cm] = 1,3 SPECIFICHE TECNICHE: marmo di prima scelta tipo "Nuvolato"; lastre calibrate; da posare in opera già finita | 1 m² | 94.53 | 74.73 | 0 | RM.06.10.15.Mb036.0000.b | Piastrella per pavimento di roccia naturale marmo bardiglio nuvolato; finitura: lucida; impiego: interno; lato x [cm] = 45,7 ¦ lato y [cm] = 45,7 ¦ spessore [cm] = 1,3 SPECIFICHE TECNICHE: marmo di prima scelta tipo "Nuvolato"; lastre calibrate; da posare in opera già finita |  | RISORSA MATERIALE | PAVIMENTAZIONI | PRODOTTI | PIASTRELLA | ROCCIA NATURALE MARMO BARDIGLIO NUVOLATO | [6 empty] | MC.18.250.0020.b | Bardiglio Carrara Nuvolato, 1° scelta, in lastre calibrate e lucidate, da posare in opera già finite, nelle dimensioni: - 45,7 x 45,7 x 1,3 cm | nd | per pavimento | [10 empty] | 1 | m² | nd | nd - | interno - | roccia naturale marmo bardiglio nuvolato | nd - | nd - |  | nd - | lato y [cm] = 45.7 nd nd nd - lato x [cm] = 45.7 nd nd nd - spessore [cm] = 1.3 nd nd nd - | marmo di prima scelta tipo "Nuvolato"; lastre calibrate; da posare in opera già finita | nd - | lucida - | nd - | nd | nd - | NO |  |  |  |  | nd |  |  |  |  | nd | nd | nd |  | nd | nd | nd | nd | nd | nd | NO | NO
LOM251.RM.06.10.15.Mb039.0000.a | Piastrella per pavimento di roccia naturale travertino generico; finitura: lucida; impiego: interno; lato x [cm] = 30,5 ¦ lato y [cm] = 30,5 ¦ spessore [cm] = 1 SPECIFICHE TECNICHE: marmo di prima scelta tipo "Classico"; lastre calibrate; da posare in opera già finita | 1 m² | 51.89 | 41.02 | 0 | RM.06.10.15.Mb039.0000.a | Piastrella per pavimento di roccia naturale travertino generico; finitura: lucida; impiego: interno; lato x [cm] = 30,5 ¦ lato y [cm] = 30,5 ¦ spessore [cm] = 1 SPECIFICHE TECNICHE: marmo di prima scelta tipo "Classico"; lastre calibrate; da posare in opera già finita |  | RISORSA MATERIALE | PAVIMENTAZIONI | PRODOTTI | PIASTRELLA | ROCCIA NATURALE TRAVERTINO GENERICO | [6 empty] | MC.18.250.0140.a | Travertino Classico, 1° scelta, in lastre calibrate e lucidate, da posare in opera già finite, nelle dimensioni: - 30,5 x 30,5 x 1,0 cm | nd | per pavimento | [10 empty] | 1 | m² | nd | nd - | interno - | roccia naturale travertino generico | nd - | nd - |  | nd - | spessore [cm] = 1.0 nd nd nd - lato x [cm] = 30.5 nd nd nd - lato y [cm] = 30.5 nd nd nd - | marmo di prima scelta tipo "Classico"; lastre calibrate; da posare in opera già finita | nd - | lucida - | nd - | nd | nd - | NO |  |  |  |  | nd |  |  |  |  | nd | nd | nd |  | nd | nd | nd | nd | nd | nd | NO | NO
LOM251.RM.06.10.15.Mb039.0000.b | Piastrella per pavimento di roccia naturale travertino generico; finitura: lucida; impiego: interno; lato x [cm] = 45,7 ¦ lato y [cm] = 45,7 ¦ spessore [cm] = 1,3 SPECIFICHE TECNICHE: marmo di prima scelta tipo "Classico"; lastre calibrate; da posare in opera già finita | 1 m² | 66.69 | 52.72 | 0 | RM.06.10.15.Mb039.0000.b | Piastrella per pavimento di roccia naturale travertino generico; finitura: lucida; impiego: interno; lato x [cm] = 45,7 ¦ lato y [cm] = 45,7 ¦ spessore [cm] = 1,3 SPECIFICHE TECNICHE: marmo di prima scelta tipo "Classico"; lastre calibrate; da posare in opera già finita |  | RISORSA MATERIALE | PAVIMENTAZIONI | PRODOTTI | PIASTRELLA | ROCCIA NATURALE TRAVERTINO GENERICO | [6 empty] | MC.18.250.0140.b | Travertino Classico, 1° scelta, in lastre calibrate e lucidate, da posare in opera già finite, nelle dimensioni: - 45,7 x 45,7 x 1,3 cm | nd | per pavimento | [10 empty] | 1 | m² | nd | nd - | interno - | roccia naturale travertino generico | nd - | nd - |  | nd - | spessore [cm] = 1.3 nd nd nd - lato x [cm] = 45.7 nd nd nd - lato y [cm] = 45.7 nd nd nd - | marmo di prima scelta tipo "Classico"; lastre calibrate; da posare in opera già finita | nd - | lucida - | nd - | nd | nd - | NO |  |  |  |  | nd |  |  |  |  | nd | nd | nd |  | nd | nd | nd | nd | nd | nd | NO | NO
LOM251.RM.06.10.15.Mb042.0000.a | Piastrella per pavimento di roccia naturale granito bianco sardo; finitura: lucida; impiego: interno; lato x [cm] = 30,5 ¦ lato y [cm] = 30,5 ¦ spessore [cm] = 1 SPECIFICHE TECNICHE: marmo di prima scelta; lastre calibrate; da posare in opera già finita | 1 m² | 44.7 | 35.34 | 0 | RM.06.10.15.Mb042.0000.a | Piastrella per pavimento di roccia naturale granito bianco sardo; finitura: lucida; impiego: interno; lato x [cm] = 30,5 ¦ lato y [cm] = 30,5 ¦ spessore [cm] = 1 SPECIFICHE TECNICHE: marmo di prima scelta; lastre calibrate; da posare in opera già finita |  | RISORSA MATERIALE | PAVIMENTAZIONI | PRODOTTI | PIASTRELLA | ROCCIA NATURALE GRANITO BIANCO SARDO | [6 empty] | MC.18.300.0010.a | Bianco Sardo, 1° scelta, in lastre calibrate e lucidate, da posare in opera già finite, nelle dimensioni: - 30,5 x 30,5 x 1,0 cm | nd | per pavimento | [10 empty] | 1 | m² | nd | nd - | interno - | roccia naturale granito bianco sardo | nd - | nd - |  | nd - | spessore [cm] = 1.0 nd nd nd - lato y [cm] = 30.5 nd nd nd - lato x [cm] = 30.5 nd nd nd - | marmo di prima scelta; lastre calibrate; da posare in opera già finita | nd - | lucida - | nd - | nd | nd - | NO |  |  |  |  | nd |  |  |  |  | nd | nd | nd |  | nd | nd | nd | nd | nd | nd | NO | NO
LOM251.RM.06.10.15.Mb042.0000.b | Piastrella per pavimento di roccia naturale granito bianco sardo; finitura: lucida; impiego: interno; lato x [cm] = 61 ¦ lato y [cm] = 30,5 ¦ spessore [cm] = 1,2 SPECIFICHE TECNICHE: marmo di prima scelta; lastre calibrate; da posare in opera già finita | 1 m² | 55.88 | 44.17 | 0 | RM.06.10.15.Mb042.0000.b | Piastrella per pavimento di roccia naturale granito bianco sardo; finitura: lucida; impiego: interno; lato x [cm] = 61 ¦ lato y [cm] = 30,5 ¦ spessore [cm] = 1,2 SPECIFICHE TECNICHE: marmo di prima scelta; lastre calibrate; da posare in opera già finita |  | RISORSA MATERIALE | PAVIMENTAZIONI | PRODOTTI | PIASTRELLA | ROCCIA NATURALE GRANITO BIANCO SARDO | [6 empty] | MC.18.300.0010.b | Bianco Sardo, 1° scelta, in lastre calibrate e lucidate, da posare in opera già finite, nelle dimensioni: - 61 x 30,5 x 1,2 cm | nd | per pavimento | [10 empty] | 1 | m² | nd | nd - | interno - | roccia naturale granito bianco sardo | nd - | nd - |  | nd - | lato y [cm] = 30.5 nd nd nd - spessore [cm] = 1.2 nd nd nd - lato x [cm] = 61.0 nd nd nd - | marmo di prima scelta; lastre calibrate; da posare in opera già finita | nd - | lucida - | nd - | nd | nd - | NO |  |  |  |  | nd |  |  |  |  | nd | nd | nd |  | nd | nd | nd | nd | nd | nd | NO | NO
LOM251.RM.06.10.15.Mb046.0000.a | Piastrella per pavimento di roccia naturale granito serizzo antigorio; finitura: lucida; impiego: interno; lato x [cm] = 30,5 ¦ lato y [cm] = 30,5 ¦ spessore [cm] = 1 SPECIFICHE TECNICHE: marmo di prima scelta; lastre calibrate; da posare in opera già finita | 1 m² | 84.87 | 67.09 | 0 | RM.06.10.15.Mb046.0000.a | Piastrella per pavimento di roccia naturale granito serizzo antigorio; finitura: lucida; impiego: interno; lato x [cm] = 30,5 ¦ lato y [cm] = 30,5 ¦ spessore [cm] = 1 SPECIFICHE TECNICHE: marmo di prima scelta; lastre calibrate; da posare in opera già finita |  | RISORSA MATERIALE | PAVIMENTAZIONI | PRODOTTI | PIASTRELLA | ROCCIA NATURALE GRANITO SERIZZO ANTIGORIO | [6 empty] | MC.18.300.0070.a | Serizzo Antigorio, 1° scelta, in lastre calibrate e lucidate, da posare in opera già finite, nelle dimensioni: - 30,5 x 30,5 x 1,0 cm | nd | per pavimento | [10 empty] | 1 | m² | nd | nd - | interno - | roccia naturale granito serizzo antigorio | nd - | nd - |  | nd - | lato y [cm] = 30.5 nd nd nd - spessore [cm] = 1.0 nd nd nd - lato x [cm] = 30.5 nd nd nd - | marmo di prima scelta; lastre calibrate; da posare in opera già finita | nd - | lucida - | nd - | nd | nd - | NO |  |  |  |  | nd |  |  |  |  | nd | nd | nd |  | nd | nd | nd | nd | nd | nd | NO | NO
LOM251.RM.06.10.15.Mb046.0000.b | Piastrella per pavimento di roccia naturale granito serizzo antigorio; finitura: lucida; impiego: interno; lato x [cm] = 61 ¦ lato y [cm] = 30,5 ¦ spessore [cm] = 1,2 SPECIFICHE TECNICHE: marmo di prima scelta; lastre calibrate; da posare in opera già finita | 1 m² | 92.51 | 73.13 | 0 | RM.06.10.15.Mb046.0000.b | Piastrella per pavimento di roccia naturale granito serizzo antigorio; finitura: lucida; impiego: interno; lato x [cm] = 61 ¦ lato y [cm] = 30,5 ¦ spessore [cm] = 1,2 SPECIFICHE TECNICHE: marmo di prima scelta; lastre calibrate; da posare in opera già finita |  | RISORSA MATERIALE | PAVIMENTAZIONI | PRODOTTI | PIASTRELLA | ROCCIA NATURALE GRANITO SERIZZO ANTIGORIO | [6 empty] | MC.18.300.0070.b | Serizzo Antigorio, 1° scelta, in lastre calibrate e lucidate, da posare in opera già finite, nelle dimensioni: - 61 x 30,5 x 1,2 cm | nd | per pavimento | [10 empty] | 1 | m² | nd | nd - | interno - | roccia naturale granito serizzo antigorio | nd - | nd - |  | nd - | spessore [cm] = 1.2 nd nd nd - lato x [cm] = 61.0 nd nd nd - lato y [cm] = 30.5 nd nd nd - | marmo di prima scelta; lastre calibrate; da posare in opera già finita | nd - | lucida - | nd - | nd | nd - | NO |  |  |  |  | nd |  |  |  |  | nd | nd | nd |  | nd | nd | nd | nd | nd | nd | NO | NO
LOM251.RM.06.10.15.Mb048.0000.a | Piastrella per pavimento di roccia naturale granito multicolor rosso; finitura: lucida; impiego: interno; lato x [cm] = 30,5 ¦ lato y [cm] = 30,5 ¦ spessore [cm] = 1 SPECIFICHE TECNICHE: marmo di prima scelta; lastre calibrate; da posare in opera già finita | 1 m² | 144.1 | 113.91 | 0 | RM.06.10.15.Mb048.0000.a | Piastrella per pavimento di roccia naturale granito multicolor rosso; finitura: lucida; impiego: interno; lato x [cm] = 30,5 ¦ lato y [cm] = 30,5 ¦ spessore [cm] = 1 SPECIFICHE TECNICHE: marmo di prima scelta; lastre calibrate; da posare in opera già finita |  | RISORSA MATERIALE | PAVIMENTAZIONI | PRODOTTI | PIASTRELLA | ROCCIA NATURALE GRANITO MULTICOLOR ROSSO | [6 empty] | MC.18.300.0020.a | Multicolor Rosso, 1° scelta, in lastre calibrate e lucidate, da posare in opera già finite, nelle dimensioni: - 30,5 x 30,5 x 1,0 cm | nd | per pavimento | [10 empty] | 1 | m² | nd | nd - | interno - | roccia naturale granito multicolor rosso | nd - | nd - |  | nd - | lato x [cm] = 30.5 nd nd nd - lato y [cm] = 30.5 nd nd nd - spessore [cm] = 1.0 nd nd nd - | marmo di prima scelta; lastre calibrate; da posare in opera già finita | nd - | lucida - | nd - | nd | nd - | NO |  |  |  |  | nd |  |  |  |  | nd | nd | nd |  | nd | nd | nd | nd | nd | nd | NO | NO
LOM251.RM.06.10.15.Mb048.0000.b | Piastrella per pavimento di roccia naturale granito multicolor rosso; finitura: lucida; impiego: interno; lato x [cm] = 61 ¦ lato y [cm] = 30,5 ¦ spessore [cm] = 1,2 SPECIFICHE TECNICHE: marmo di prima scelta; lastre calibrate; da posare in opera già finita | 1 m² | 157.05 | 124.15 | 0 | RM.06.10.15.Mb048.0000.b | Piastrella per pavimento di roccia naturale granito multicolor rosso; finitura: lucida; impiego: interno; lato x [cm] = 61 ¦ lato y [cm] = 30,5 ¦ spessore [cm] = 1,2 SPECIFICHE TECNICHE: marmo di prima scelta; lastre calibrate; da posare in opera già finita |  | RISORSA MATERIALE | PAVIMENTAZIONI | PRODOTTI | PIASTRELLA | ROCCIA NATURALE GRANITO MULTICOLOR ROSSO | [6 empty] | MC.18.300.0020.b | Multicolor Rosso, 1° scelta, in lastre calibrate e lucidate, da posare in opera già finite, nelle dimensioni: - 61 x 30,5 x 1,2 cm | nd | per pavimento | [10 empty] | 1 | m² | nd | nd - | interno - | roccia naturale granito multicolor rosso | nd - | nd - |  | nd - | spessore [cm] = 1.2 nd nd nd - lato x [cm] = 61.0 nd nd nd - lato y [cm] = 30.5 nd nd nd - | marmo di prima scelta; lastre calibrate; da posare in opera già finita | nd - | lucida - | nd - | nd | nd - | NO |  |  |  |  | nd |  |  |  |  | nd | nd | nd |  | nd | nd | nd | nd | nd | nd | NO | NO
LOM251.RM.06.10.15.Mb049.0000.a | Piastrella per pavimento di roccia naturale granito rosa beta; finitura: lucida; impiego: interno; lato x [cm] = 30,5 ¦ lato y [cm] = 30,5 ¦ spessore [cm] = 1 SPECIFICHE TECNICHE: marmo di prima scelta; lastre calibrate; da posare in opera già finita | 1 m² | 43.62 | 34.48 | 0 | RM.06.10.15.Mb049.0000.a | Piastrella per pavimento di roccia naturale granito rosa beta; finitura: lucida; impiego: interno; lato x [cm] = 30,5 ¦ lato y [cm] = 30,5 ¦ spessore [cm] = 1 SPECIFICHE TECNICHE: marmo di prima scelta; lastre calibrate; da posare in opera già finita |  | RISORSA MATERIALE | PAVIMENTAZIONI | PRODOTTI | PIASTRELLA | ROCCIA NATURALE GRANITO ROSA BETA | [6 empty] | MC.18.300.0030.a | Rosa Beta, 1° scelta, in lastre calibrate e lucidate, da posare in opera già finite, nelle dimensioni: - 30,5 x 30,5 x 1 cm, lucidate | nd | per pavimento | [10 empty] | 1 | m² | nd | nd - | interno - | roccia naturale granito rosa beta | nd - | nd - |  | nd - | lato y [cm] = 30.5 nd nd nd - lato x [cm] = 30.5 nd nd nd - spessore [cm] = 1.0 nd nd nd - | marmo di prima scelta; lastre calibrate; da posare in opera già finita | nd - | lucida - | nd - | nd | nd - | NO |  |  |  |  | nd |  |  |  |  | nd | nd | nd |  | nd | nd | nd | nd | nd | nd | NO | NO
LOM251.RM.06.10.15.Mb049.0000.b | Piastrella per pavimento di roccia naturale granito rosa beta; finitura: lucida; impiego: interno; lato x [cm] = 61 ¦ lato y [cm] = 30,5 ¦ spessore [cm] = 1,2 SPECIFICHE TECNICHE: marmo di prima scelta; lastre calibrate; da posare in opera già finita | 1 m² | 52.84 | 41.77 | 0 | RM.06.10.15.Mb049.0000.b | Piastrella per pavimento di roccia naturale granito rosa beta; finitura: lucida; impiego: interno; lato x [cm] = 61 ¦ lato y [cm] = 30,5 ¦ spessore [cm] = 1,2 SPECIFICHE TECNICHE: marmo di prima scelta; lastre calibrate; da posare in opera già finita |  | RISORSA MATERIALE | PAVIMENTAZIONI | PRODOTTI | PIASTRELLA | ROCCIA NATURALE GRANITO ROSA BETA | [6 empty] | MC.18.300.0030.b | Rosa Beta, 1° scelta, in lastre calibrate e lucidate, da posare in opera già finite, nelle dimensioni: - 61 x 30,5 x 1,2 cm | nd | per pavimento | [10 empty] | 1 | m² | nd | nd - | interno - | roccia naturale granito rosa beta | nd - | nd - |  | nd - | lato x [cm] = 61.0 nd nd nd - spessore [cm] = 1.2 nd nd nd - lato y [cm] = 30.5 nd nd nd - | marmo di prima scelta; lastre calibrate; da posare in opera già finita | nd - | lucida - | nd - | nd | nd - | NO |  |  |  |  | nd |  |  |  |  | nd | nd | nd |  | nd | nd | nd | nd | nd | nd | NO | NO
LOM251.RM.06.10.15.Mb050.0000.a | Piastrella per pavimento di roccia naturale granito rosa limbara; finitura: lucida; impiego: interno; lato x [cm] = 30,5 ¦ lato y [cm] = 30,5 ¦ spessore [cm] = 1 SPECIFICHE TECNICHE: marmo di prima scelta; lastre calibrate; da posare in opera già finita | 1 m² | 48.75 | 38.54 | 0 | RM.06.10.15.Mb050.0000.a | Piastrella per pavimento di roccia naturale granito rosa limbara; finitura: lucida; impiego: interno; lato x [cm] = 30,5 ¦ lato y [cm] = 30,5 ¦ spessore [cm] = 1 SPECIFICHE TECNICHE: marmo di prima scelta; lastre calibrate; da posare in opera già finita |  | RISORSA MATERIALE | PAVIMENTAZIONI | PRODOTTI | PIASTRELLA | ROCCIA NATURALE GRANITO ROSA LIMBARA | [6 empty] | MC.18.300.0040.a | Rosa Limbara, 1° scelta, in lastre calibrate e lucidate, da posare in opera già finite, nelle dimensioni: - 30,5 x 30,5 x 1,0 cm | nd | per pavimento | [10 empty] | 1 | m² | nd | nd - | interno - | roccia naturale granito rosa limbara | nd - | nd - |  | nd - | spessore [cm] = 1.0 nd nd nd - lato x [cm] = 30.5 nd nd nd - lato y [cm] = 30.5 nd nd nd - | marmo di prima scelta; lastre calibrate; da posare in opera già finita | nd - | lucida - | nd - | nd | nd - | NO |  |  |  |  | nd |  |  |  |  | nd | nd | nd |  | nd | nd | nd | nd | nd | nd | NO | NO
LOM251.RM.06.10.15.Mb050.0000.b | Piastrella per pavimento di roccia naturale granito rosa limbara; finitura: lucida; impiego: interno; lato x [cm] = 61 ¦ lato y [cm] = 30,5 ¦ spessore [cm] = 1,2 SPECIFICHE TECNICHE: marmo di prima scelta; lastre calibrate; da posare in opera già finita | 1 m² | 58.94 | 46.59 | 0 | RM.06.10.15.Mb050.0000.b | Piastrella per pavimento di roccia naturale granito rosa limbara; finitura: lucida; impiego: interno; lato x [cm] = 61 ¦ lato y [cm] = 30,5 ¦ spessore [cm] = 1,2 SPECIFICHE TECNICHE: marmo di prima scelta; lastre calibrate; da posare in opera già finita |  | RISORSA MATERIALE | PAVIMENTAZIONI | PRODOTTI | PIASTRELLA | ROCCIA NATURALE GRANITO ROSA LIMBARA | [6 empty] | MC.18.300.0040.b | Rosa Limbara, 1° scelta, in lastre calibrate e lucidate, da posare in opera già finite, nelle dimensioni: - 61 x 30,5 x 1,2 cm | nd | per pavimento | [10 empty] | 1 | m² | nd | nd - | interno - | roccia naturale granito rosa limbara | nd - | nd - |  | nd - | lato y [cm] = 30.5 nd nd nd - spessore [cm] = 1.2 nd nd nd - lato x [cm] = 61.0 nd nd nd - | marmo di prima scelta; lastre calibrate; da posare in opera già finita | nd - | lucida - | nd - | nd | nd - | NO |  |  |  |  | nd |  |  |  |  | nd | nd | nd |  | nd | nd | nd | nd | nd | nd | NO | NO
LOM251.RM.06.10.15.Mb051.0000.a | Piastrella per pavimento di roccia naturale granito rosa porrino; finitura: lucida; impiego: interno; lato x [cm] = 30,5 ¦ lato y [cm] = 30,5 ¦ spessore [cm] = 1 SPECIFICHE TECNICHE: marmo di prima scelta; lastre calibrate; da posare in opera già finita | 1 m² | 42.67 | 33.73 | 0 | RM.06.10.15.Mb051.0000.a | Piastrella per pavimento di roccia naturale granito rosa porrino; finitura: lucida; impiego: interno; lato x [cm] = 30,5 ¦ lato y [cm] = 30,5 ¦ spessore [cm] = 1 SPECIFICHE TECNICHE: marmo di prima scelta; lastre calibrate; da posare in opera già finita |  | RISORSA MATERIALE | PAVIMENTAZIONI | PRODOTTI | PIASTRELLA | ROCCIA NATURALE GRANITO ROSA PORRINO | [6 empty] | MC.18.300.0050.a | Rosa Porrino, 1° scelta, in lastre calibrate e lucidate, da posare in opera già finite, nelle dimensioni: - 30,5 x 30,5 x 1,0 cm | nd | per pavimento | [10 empty] | 1 | m² | nd | nd - | interno - | roccia naturale granito rosa porrino | nd - | nd - |  | nd - | spessore [cm] = 1.0 nd nd nd - lato y [cm] = 30.5 nd nd nd - lato x [cm] = 30.5 nd nd nd - | marmo di prima scelta; lastre calibrate; da posare in opera già finita | nd - | lucida - | nd - | nd | nd - | NO |  |  |  |  | nd |  |  |  |  | nd | nd | nd |  | nd | nd | nd | nd | nd | nd | NO | NO
LOM251.RM.06.10.15.Mb051.0000.b | Piastrella per pavimento di roccia naturale granito rosa porrino; finitura: lucida; impiego: interno; lato x [cm] = 61 ¦ lato y [cm] = 30,5 ¦ spessore [cm] = 1,2 SPECIFICHE TECNICHE: marmo di prima scelta; lastre calibrate; da posare in opera già finita | 1 m² | 53.83 | 42.56 | 0 | RM.06.10.15.Mb051.0000.b | Piastrella per pavimento di roccia naturale granito rosa porrino; finitura: lucida; impiego: interno; lato x [cm] = 61 ¦ lato y [cm] = 30,5 ¦ spessore [cm] = 1,2 SPECIFICHE TECNICHE: marmo di prima scelta; lastre calibrate; da posare in opera già finita |  | RISORSA MATERIALE | PAVIMENTAZIONI | PRODOTTI | PIASTRELLA | ROCCIA NATURALE GRANITO ROSA PORRINO | [6 empty] | MC.18.300.0050.b | Rosa Porrino, 1° scelta, in lastre calibrate e lucidate, da posare in opera già finite, nelle dimensioni: - 61 x 30,5 x 1,2 cm | nd | per pavimento | [10 empty] | 1 | m² | nd | nd - | interno - | roccia naturale granito rosa porrino | nd - | nd - |  | nd - | lato x [cm] = 61.0 nd nd nd - spessore [cm] = 1.2 nd nd nd - lato y [cm] = 30.5 nd nd nd - | marmo di prima scelta; lastre calibrate; da posare in opera già finita | nd - | lucida - | nd - | nd | nd - | NO |  |  |  |  | nd |  |  |  |  | nd | nd | nd |  | nd | nd | nd | nd | nd | nd | NO | NO
LOM251.RM.06.10.15.Mb052.0000.a | Piastrella per pavimento di roccia naturale granito rosso balmoral; finitura: lucida; impiego: interno; lato x [cm] = 30,5 ¦ lato y [cm] = 30,5 ¦ spessore [cm] = 1 SPECIFICHE TECNICHE: marmo di prima scelta; lastre calibrate; da posare in opera già finita | 1 m² | 61.26 | 48.43 | 0 | RM.06.10.15.Mb052.0000.a | Piastrella per pavimento di roccia naturale granito rosso balmoral; finitura: lucida; impiego: interno; lato x [cm] = 30,5 ¦ lato y [cm] = 30,5 ¦ spessore [cm] = 1 SPECIFICHE TECNICHE: marmo di prima scelta; lastre calibrate; da posare in opera già finita |  | RISORSA MATERIALE | PAVIMENTAZIONI | PRODOTTI | PIASTRELLA | ROCCIA NATURALE GRANITO ROSSO BALMORAL | [6 empty] | MC.18.300.0060.a | Rosso Balmoral, 1° scelta, in lastre calibrate e lucidate, da posare in opera già finite, nelle dimensioni: - 30,5 x 30,5 x 1,0 cm | nd | per pavimento | [10 empty] | 1 | m² | nd | nd - | interno - | roccia naturale granito rosso balmoral | nd - | nd - |  | nd - | lato y [cm] = 30.5 nd nd nd - spessore [cm] = 1.0 nd nd nd - lato x [cm] = 30.5 nd nd nd - | marmo di prima scelta; lastre calibrate; da posare in opera già finita | nd - | lucida - | nd - | nd | nd - | NO |  |  |  |  | nd |  |  |  |  | nd | nd | nd |  | nd | nd | nd | nd | nd | nd | NO | NO
LOM251.RM.06.10.15.Mb052.0000.b | Piastrella per pavimento di roccia naturale granito rosso balmoral; finitura: lucida; impiego: interno; lato x [cm] = 61 ¦ lato y [cm] = 30,5 ¦ spessore [cm] = 1,2 SPECIFICHE TECNICHE: marmo di prima scelta; lastre calibrate; da posare in opera già finita | 1 m² | 75.2 | 59.44 | 0 | RM.06.10.15.Mb052.0000.b | Piastrella per pavimento di roccia naturale granito rosso balmoral; finitura: lucida; impiego: interno; lato x [cm] = 61 ¦ lato y [cm] = 30,5 ¦ spessore [cm] = 1,2 SPECIFICHE TECNICHE: marmo di prima scelta; lastre calibrate; da posare in opera già finita |  | RISORSA MATERIALE | PAVIMENTAZIONI | PRODOTTI | PIASTRELLA | ROCCIA NATURALE GRANITO ROSSO BALMORAL | [6 empty] | MC.18.300.0060.b | Rosso Balmoral, 1° scelta, in lastre calibrate e lucidate, da posare in opera già finite, nelle dimensioni: - 61 x 30,5 x 1,2 cm | nd | per pavimento | [10 empty] | 1 | m² | nd | nd - | interno - | roccia naturale granito rosso balmoral | nd - | nd - |  | nd - | lato y [cm] = 30.5 nd nd nd - lato x [cm] = 61.0 nd nd nd - spessore [cm] = 1.2 nd nd nd - | marmo di prima scelta; lastre calibrate; da posare in opera già finita | nd - | lucida - | nd - | nd | nd - | NO |  |  |  |  | nd |  |  |  |  | nd | nd | nd |  | nd | nd | nd | nd | nd | nd | NO | NO
LOM251.RM.06.10.15.Mb054.0000.- | Piastrella per pavimento di roccia naturale granito tonalite dell'adamello; finitura: lucida; impiego: interno; lato x [cm] = 30,5 ¦ lato y [cm] = 30,5 ¦ spessore [cm] = 1 SPECIFICHE TECNICHE: marmo di prima scelta; lastre calibrate; da posare in opera già finita | 1 m² | 102.4 | 80.95 | 0 | RM.06.10.15.Mb054.0000.- | Piastrella per pavimento di roccia naturale granito tonalite dell'adamello; finitura: lucida; impiego: interno; lato x [cm] = 30,5 ¦ lato y [cm] = 30,5 ¦ spessore [cm] = 1 SPECIFICHE TECNICHE: marmo di prima scelta; lastre calibrate; da posare in opera già finita |  | RISORSA MATERIALE | PAVIMENTAZIONI | PRODOTTI | PIASTRELLA | ROCCIA NATURALE GRANITO TONALITE DELL'ADAMELLO | [6 empty] | MC.18.300.0080.a | Tonalite dell'adamello, 1° scelta, in lastre calibrate e lucidate, da posare in opera già finite, nelle dimensioni: - 30,5 x 30,5 x 1,0 cm | nd | per pavimento | [10 empty] | 1 | m² | nd | nd - | interno - | roccia naturale granito tonalite dell'adamello | nd - | nd - |  | nd - | lato y [cm] = 30.5 nd nd nd - spessore [cm] = 1.0 nd nd nd - lato x [cm] = 30.5 nd nd nd - | marmo di prima scelta; lastre calibrate; da posare in opera già finita | nd - | lucida - | nd - | nd | nd - | NO |  |  |  |  | nd |  |  |  |  | nd | nd | nd |  | nd | nd | nd | nd | nd | nd | NO | NO
LOM251.RM.06.10.15.Mb054.0005.- | Piastrella per pavimento di roccia naturale granito tonalite dell'adamello; finitura: lucida; funzione: ignifuga; impiego: interno; lato x [cm] = 61 ¦ lato y [cm] = 30,5 ¦ spessore [cm] = 1,2; carico accidentale di esercizio [kg/m²] = 400 ¦ carico accidentale di esercizio [classe] = 1 SPECIFICHE TECNICHE: marmo di prima scelta; lastre calibrate; da posare in opera già finita | 1 m² | 102.4 | 80.95 | 0 | RM.06.10.15.Mb054.0005.- | Piastrella per pavimento di roccia naturale granito tonalite dell'adamello; finitura: lucida; funzione: ignifuga; impiego: interno; lato x [cm] = 61 ¦ lato y [cm] = 30,5 ¦ spessore [cm] = 1,2; carico accidentale di esercizio [kg/m²] = 400 ¦ carico accidentale di esercizio [classe] = 1 SPECIFICHE TECNICHE: marmo di prima scelta; lastre calibrate; da posare in opera già finita |  | RISORSA MATERIALE | PAVIMENTAZIONI | PRODOTTI | PIASTRELLA | ROCCIA NATURALE GRANITO TONALITE DELL'ADAMELLO | [6 empty] | MC.18.300.0080.b | Tonalite dell'adamello, 1° scelta, in lastre calibrate e lucidate, da posare in opera già finite, nelle dimensioni: - 61 x 30,5 x 1,2 cm | nd | per pavimento | [10 empty] | 1 | m² | nd | ignifuga - | interno - | roccia naturale granito tonalite dell'adamello | carico accidentale di esercizio [classe] = 1.0 nd nd nd - carico accidentale di esercizio [kg/m²] = 400.0 nd nd nd - | nd - |  | nd - | spessore [cm] = 1.2 nd nd nd - lato y [cm] = 30.5 nd nd nd - lato x [cm] = 61.0 nd nd nd - | marmo di prima scelta; lastre calibrate; da posare in opera già finita | nd - | lucida - | nd - | nd | nd - | NO |  |  |  |  | nd |  |  |  |  | nd | nd | nd |  | nd | nd | nd | nd | nd | nd | NO | NO
LOM251.RM.06.10.20.G0000.0000.- | Lastra prefabbricata di cemento generico; geometria: armata; impiego: esterno ¦ pavimenti; spessore [cm] ≥ 4 ¦ larghezza [cm] = 30 ÷ 50 ¦ lunghezza [cm] = 50 ÷ 100 SPECIFICHE TECNICHE: dosaggio conglomerato cementizio [kg] = 300 | 1 m² | 14.85 | 11.74 | 0 | RM.06.10.20.G0000.0000.- | Lastra prefabbricata di cemento generico; geometria: armata; impiego: esterno ¦ pavimenti; spessore [cm] ≥ 4 ¦ larghezza [cm] = 30 ÷ 50 ¦ lunghezza [cm] = 50 ÷ 100 SPECIFICHE TECNICHE: dosaggio conglomerato cementizio [kg] = 300 |  | RISORSA MATERIALE | PAVIMENTAZIONI | PRODOTTI | LASTRA | CEMENTO GENERICO | [6 empty] | MC.16.150.0010 | Lastre prefabbricate in calcestruzzo con dosaggio a 300 kg di cemento, armate, spessore minimo 4 cm, larghezza da 30 a 50 cm, lunghezza da 50 a 100 cm | nd | prefabbricata | [10 empty] | 1 | m² | nd | nd - | esterno - pavimenti - | cemento generico | nd - | nd - |  | armata - | larghezza [cm] = 30.0 ÷ 50.0 nd - lunghezza [cm] = 50.0 ÷ 100.0 nd - nd ≥ 4.0 nd nd nd - | dosaggio conglomerato cementizio [kg] = 300 | nd - | nd - | nd - | nd | nd - | NO |  |  |  |  | nd |  |  |  |  | nd | nd | nd |  | nd | nd | nd | nd | nd | nd | NO | NO
LOM251.RM.06.10.20.G0004.0000.- | Lastra di cemento quarzo; finitura: a rilievo ¦ colorata; funzione: antisdrucciolo ¦ antigeliva ¦ indicazione di direzione rettilinea; impiego: esterno ¦ pavimenti ¦ percorsi tattili ¦ scivoli; spessore [cm] ≥ 3,2 ¦ larghezza [cm] = 60 ¦ spessore rilievo [cm] ≥ 0,3; coefficiente contrastro luminanza [-] ≥ 0,4 SPECIFICHE TECNICHE: strato a vista composto da scaglie di pietre naturali e cemento Portland 42,5; parte inferiore costituita da sabbie basaltiche, sabbie calcaree e cemento Portland 42,5; colorazione superficiale a scelta della Committenza; integrazione con transpoder passivo e radiofrequenza conforme al D.P.R. n.503/1996, D.M. n.236/1989 e con le tabelle 3-"WT6" della CEN/TS 15209 | 1 m | 31.81 | 25.15 | 0 | RM.06.10.20.G0004.0000.- | Lastra di cemento quarzo; finitura: a rilievo ¦ colorata; funzione: antisdrucciolo ¦ antigeliva ¦ indicazione di direzione rettilinea; impiego: esterno ¦ pavimenti ¦ percorsi tattili ¦ scivoli; spessore [cm] ≥ 3,2 ¦ larghezza [cm] = 60 ¦ spessore rilievo [cm] ≥ 0,3; coefficiente contrastro luminanza [-] ≥ 0,4 SPECIFICHE TECNICHE: strato a vista composto da scaglie di pietre naturali e cemento Portland 42,5; parte inferiore costituita da sabbie basaltiche, sabbie calcaree e cemento Portland 42,5; colorazione superficiale a scelta della Committenza; integrazione con transpoder passivo e radiofrequenza conforme al D.P.R. n.503/1996, D.M. n.236/1989 e con le tabelle 3-"WT6" della CEN/TS 15209 |  | RISORSA MATERIALE | PAVIMENTAZIONI | PRODOTTI | LASTRA | CEMENTO QUARZO | [6 empty] | MU.04.150.0100.a | Lastre in quarzo-cemento, antisdrucciolevoli e antigelivi, per percorso tattilo-plantare con rilievi aventi un altezza non inferiore a 3 mm, strato a vista composto da scaglie di pietre naturali e cemento Portland 42,5, la parte inferiore composta da sabbie basaltiche, sabbie calcaree e cemento Portland 42,5. Le lastre di spessore medio non inferiore a 32 mm, avranno una colorazione superficiale a scelta della Committente ed atta ad ottenere un coefficiente di contrasto di luminanza non inferiore a 0,4 con la pavimentazione circostante. Integrate con transpoder passivo a radiofrequenza, idoneo alla realizzazione di percorsi intelligenti. Conformi alla normativa vigente D.P.R. 503/1996, D.M. 236/1989, ed in accordo con le tabelle 3-“WT6” e 1-“S9” della CEN/TS 15209: - indicazione direzione rettilinea larghezza cm. 60 | nd | nd | [10 empty] | 1 | m | nd | antisdrucciolo - indicazione di direzione rettilinea - antigeliva - | esterno - pavimenti - percorsi tattili - scivoli - | cemento quarzo | coefficiente contrastro luminanza [-] ≥ 0.4 nd nd nd - | nd - |  | nd - | larghezza [cm] = 60.0 nd nd nd - nd ≥ 3.2 nd nd nd - nd ≥ 0.3 nd nd nd - | strato a vista composto da scaglie di pietre naturali e cemento Portland 42,5; parte inferiore costituita da sabbie basaltiche, sabbie calcaree e cemento Portland 42,5; colorazione superficiale a scelta della Committenza; integrazione con transpoder passivo e radiofrequenza conforme al D.P.R. n.503/1996, D.M. n.236/1989 e con le tabelle 3-"WT6" della CEN/TS 15209 | nd - | a rilievo - colorata - | nd - | d.p.r. 503/1996; d.m. 236/1989 | nd - | NO |  |  |  |  | nd |  |  |  |  | nd | nd | nd |  | nd | nd | nd | nd | nd | nd | NO | NO
LOM251.RM.06.10.20.G0004.0005.- | Lastra di cemento quarzo; finitura: a rilievo ¦ colorata; funzione: antisdrucciolo ¦ antigeliva ¦ indicazione di attenzione ¦ indicazione di servizio ¦ indicazione di pericolo valicabile; impiego: esterno ¦ pavimenti ¦ percorsi tattili ¦ scivoli; spessore [cm] ≥ 3,2 ¦ larghezza [cm] = 40 ¦ spessore rilievo [cm] ≥ 0,3; coefficiente contrastro luminanza [-] ≥ 0,4 SPECIFICHE TECNICHE: strato a vista composto da scaglie di pietre naturali e cemento Portland 42,5; parte inferiore costituita da sabbie basaltiche, sabbie calcaree e cemento Portland 42,5; colorazione superficiale a scelta della Committenza; integrazione con transpoder passivo e radiofrequenza conforme al D.P.R. n.503/1996, D.M. n.236/1989 e con le tabelle 3-"WT6" della CEN/TS 15209 | 1 m | 25.38 | 20.06 | 0 | RM.06.10.20.G0004.0005.- | Lastra di cemento quarzo; finitura: a rilievo ¦ colorata; funzione: antisdrucciolo ¦ antigeliva ¦ indicazione di attenzione ¦ indicazione di servizio ¦ indicazione di pericolo valicabile; impiego: esterno ¦ pavimenti ¦ percorsi tattili ¦ scivoli; spessore [cm] ≥ 3,2 ¦ larghezza [cm] = 40 ¦ spessore rilievo [cm] ≥ 0,3; coefficiente contrastro luminanza [-] ≥ 0,4 SPECIFICHE TECNICHE: strato a vista composto da scaglie di pietre naturali e cemento Portland 42,5; parte inferiore costituita da sabbie basaltiche, sabbie calcaree e cemento Portland 42,5; colorazione superficiale a scelta della Committenza; integrazione con transpoder passivo e radiofrequenza conforme al D.P.R. n.503/1996, D.M. n.236/1989 e con le tabelle 3-"WT6" della CEN/TS 15209 |  | RISORSA MATERIALE | PAVIMENTAZIONI | PRODOTTI | LASTRA | CEMENTO QUARZO | [6 empty] | MU.04.150.0100.b | Lastre in quarzo-cemento, antisdrucciolevoli e antigelivi, per percorso tattilo-plantare con rilievi aventi un altezza non inferiore a 3 mm, strato a vista composto da scaglie di pietre naturali e cemento Portland 42,5, la parte inferiore composta da sabbie basaltiche, sabbie calcaree e cemento Portland 42,5. Le lastre di spessore medio non inferiore a 32 mm, avranno una colorazione superficiale a scelta della Committente ed atta ad ottenere un coefficiente di contrasto di luminanza non inferiore a 0,4 con la pavimentazione circostante. Integrate con transpoder passivo a radiofrequenza, idoneo alla realizzazione di percorsi intelligenti. Conformi alla normativa vigente D.P.R. 503/1996, D.M. 236/1989, ed in accordo con le tabelle 3-“WT6” e 1-“S9” della CEN/TS 15209: - indicazione di attenzione/servizio/pericolo valicabile larghezza cm. 40 | nd | nd | [10 empty] | 1 | m | nd | antisdrucciolo - antigeliva - indicazione di attenzione - indicazione di servizio - indicazione di pericolo valicabile - | esterno - pavimenti - percorsi tattili - scivoli - | cemento quarzo | coefficiente contrastro luminanza [-] ≥ 0.4 nd nd nd - | nd - |  | nd - | larghezza [cm] = 40.0 nd nd nd - nd ≥ 0.3 nd nd nd - nd ≥ 3.2 nd nd nd - | strato a vista composto da scaglie di pietre naturali e cemento Portland 42,5; parte inferiore costituita da sabbie basaltiche, sabbie calcaree e cemento Portland 42,5; colorazione superficiale a scelta della Committenza; integrazione con transpoder passivo e radiofrequenza conforme al D.P.R. n.503/1996, D.M. n.236/1989 e con le tabelle 3-"WT6" della CEN/TS 15209 | nd - | a rilievo - colorata - | nd - | d.p.r. 503/1996; d.m. 236/1989 | nd - | NO |  |  |  |  | nd |  |  |  |  | nd | nd | nd |  | nd | nd | nd | nd | nd | nd | NO | NO
LOM251.RM.06.10.20.G0004.0010.- | Lastra di cemento quarzo; finitura: a rilievo ¦ colorata; funzione: antisdrucciolo ¦ antigeliva ¦ indicazione di arresto ¦ indicazione di pericolo; impiego: esterno ¦ pavimenti ¦ percorsi tattili ¦ scivoli; spessore [cm] ≥ 3,2 ¦ larghezza [cm] = 40 ¦ spessore rilievo [cm] ≥ 0,3; coefficiente contrastro luminanza [-] ≥ 0,4 SPECIFICHE TECNICHE: strato a vista composto da scaglie di pietre naturali e cemento Portland 42,5; parte inferiore costituita da sabbie basaltiche, sabbie calcaree e cemento Portland 42,5; colorazione superficiale a scelta della Committenza; integrazione con transpoder passivo e radiofrequenza conforme al D.P.R. n.503/1996, D.M. n.236/1989 e con le tabelle 3-"WT6" della CEN/TS 15209 | 1 m | 22.21 | 17.56 | 0 | RM.06.10.20.G0004.0010.- | Lastra di cemento quarzo; finitura: a rilievo ¦ colorata; funzione: antisdrucciolo ¦ antigeliva ¦ indicazione di arresto ¦ indicazione di pericolo; impiego: esterno ¦ pavimenti ¦ percorsi tattili ¦ scivoli; spessore [cm] ≥ 3,2 ¦ larghezza [cm] = 40 ¦ spessore rilievo [cm] ≥ 0,3; coefficiente contrastro luminanza [-] ≥ 0,4 SPECIFICHE TECNICHE: strato a vista composto da scaglie di pietre naturali e cemento Portland 42,5; parte inferiore costituita da sabbie basaltiche, sabbie calcaree e cemento Portland 42,5; colorazione superficiale a scelta della Committenza; integrazione con transpoder passivo e radiofrequenza conforme al D.P.R. n.503/1996, D.M. n.236/1989 e con le tabelle 3-"WT6" della CEN/TS 15209 |  | RISORSA MATERIALE | PAVIMENTAZIONI | PRODOTTI | LASTRA | CEMENTO QUARZO | [6 empty] | MU.04.150.0100.c | Lastre in quarzo-cemento, antisdrucciolevoli e antigelivi, per percorso tattilo-plantare con rilievi aventi un altezza non inferiore a 3 mm, strato a vista composto da scaglie di pietre naturali e cemento Portland 42,5, la parte inferiore composta da sabbie basaltiche, sabbie calcaree e cemento Portland 42,5. Le lastre di spessore medio non inferiore a 32 mm, avranno una colorazione superficiale a scelta della Committente ed atta ad ottenere un coefficiente di contrasto di luminanza non inferiore a 0,4 con la pavimentazione circostante. Integrate con transpoder passivo a radiofrequenza, idoneo alla realizzazione di percorsi intelligenti. Conformi alla normativa vigente D.P.R. 503/1996, D.M. 236/1989, ed in accordo con le tabelle 3-“WT6” e 1-“S9” della CEN/TS 15209: - indicazione di arresto pericolo larghezza cm. 40 | nd | nd | [10 empty] | 1 | m | nd | antisdrucciolo - antigeliva - indicazione di arresto - indicazione di pericolo - | esterno - pavimenti - percorsi tattili - scivoli - | cemento quarzo | coefficiente contrastro luminanza [-] ≥ 0.4 nd nd nd - | nd - |  | nd - | larghezza [cm] = 40.0 nd nd nd - nd ≥ 3.2 nd nd nd - nd ≥ 0.3 nd nd nd - | strato a vista composto da scaglie di pietre naturali e cemento Portland 42,5; parte inferiore costituita da sabbie basaltiche, sabbie calcaree e cemento Portland 42,5; colorazione superficiale a scelta della Committenza; integrazione con transpoder passivo e radiofrequenza conforme al D.P.R. n.503/1996, D.M. n.236/1989 e con le tabelle 3-"WT6" della CEN/TS 15209 | nd - | colorata - a rilievo - | nd - | d.p.r. 503/1996; d.m. 236/1989 | nd - | NO |  |  |  |  | nd |  |  |  |  | nd | nd | nd |  | nd | nd | nd | nd | nd | nd | NO | NO
LOM251.RM.06.10.20.G0004.0015.- | Lastra di cemento quarzo; finitura: a rilievo ¦ colorata; funzione: antisdrucciolo ¦ antigeliva ¦ indicazione di incrocio ¦ indicazione di svolta ad angolo; impiego: esterno ¦ pavimenti ¦ percorsi tattili ¦ scivoli; spessore [cm] ≥ 3,2 ¦ lato x [cm] = 60 ¦ lato y [cm] = 80 ¦ spessore rilievo [cm] ≥ 0,3; coefficiente contrastro luminanza [-] ≥ 0,4 SPECIFICHE TECNICHE: strato a vista composto da scaglie di pietre naturali e cemento Portland 42,5; parte inferiore costituita da sabbie basaltiche, sabbie calcaree e cemento Portland 42,5; colorazione superficiale a scelta della Committenza; integrazione con transpoder passivo e radiofrequenza conforme al D.P.R. n.503/1996, D.M. n.236/1989 e con le tabelle 3-"WT6" della CEN/TS 15209 | 1 cad | 26.93 | 21.29 | 0 | RM.06.10.20.G0004.0015.- | Lastra di cemento quarzo; finitura: a rilievo ¦ colorata; funzione: antisdrucciolo ¦ antigeliva ¦ indicazione di incrocio ¦ indicazione di svolta ad angolo; impiego: esterno ¦ pavimenti ¦ percorsi tattili ¦ scivoli; spessore [cm] ≥ 3,2 ¦ lato x [cm] = 60 ¦ lato y [cm] = 80 ¦ spessore rilievo [cm] ≥ 0,3; coefficiente contrastro luminanza [-] ≥ 0,4 SPECIFICHE TECNICHE: strato a vista composto da scaglie di pietre naturali e cemento Portland 42,5; parte inferiore costituita da sabbie basaltiche, sabbie calcaree e cemento Portland 42,5; colorazione superficiale a scelta della Committenza; integrazione con transpoder passivo e radiofrequenza conforme al D.P.R. n.503/1996, D.M. n.236/1989 e con le tabelle 3-"WT6" della CEN/TS 15209 |  | RISORSA MATERIALE | PAVIMENTAZIONI | PRODOTTI | LASTRA | CEMENTO QUARZO | [6 empty] | MU.04.150.0100.d | Lastre in quarzo-cemento, antisdrucciolevoli e antigelivi, per percorso tattilo-plantare con rilievi aventi un altezza non inferiore a 3 mm, strato a vista composto da scaglie di pietre naturali e cemento Portland 42,5, la parte inferiore composta da sabbie basaltiche, sabbie calcaree e cemento Portland 42,5. Le lastre di spessore medio non inferiore a 32 mm, avranno una colorazione superficiale a scelta della Committente ed atta ad ottenere un coefficiente di contrasto di luminanza non inferiore a 0,4 con la pavimentazione circostante. Integrate con transpoder passivo a radiofrequenza, idoneo alla realizzazione di percorsi intelligenti. Conformi alla normativa vigente D.P.R. 503/1996, D.M. 236/1989, ed in accordo con le tabelle 3-“WT6” e 1-“S9” della CEN/TS 15209: - indicazione di incrocio/ svolta ad angolo dimensioni cm. 60x80 | nd | nd | [10 empty] | 1 | cad | nd | antisdrucciolo - antigeliva - indicazione di incrocio - indicazione di svolta ad angolo - | esterno - pavimenti - percorsi tattili - scivoli - | cemento quarzo | coefficiente contrastro luminanza [-] ≥ 0.4 nd nd nd - | nd - |  | nd - | nd ≥ 0.3 nd nd nd - nd ≥ 3.2 nd nd nd - lato y [cm] = 80.0 nd nd nd - lato x [cm] = 60.0 nd nd nd - | strato a vista composto da scaglie di pietre naturali e cemento Portland 42,5; parte inferiore costituita da sabbie basaltiche, sabbie calcaree e cemento Portland 42,5; colorazione superficiale a scelta della Committenza; integrazione con transpoder passivo e radiofrequenza conforme al D.P.R. n.503/1996, D.M. n.236/1989 e con le tabelle 3-"WT6" della CEN/TS 15209 | nd - | a rilievo - colorata - | nd - | d.p.r. 503/1996; d.m. 236/1989 | nd - | NO |  |  |  |  | nd |  |  |  |  | nd | nd | nd |  | nd | nd | nd | nd | nd | nd | NO | NO
LOM251.RM.06.10.20.J0001.0000.a | Lastra di conglomerato cementizio; finitura: a rilievo ¦ effetto porfido; impiego: esterno ¦ pavimenti; lato x [cm] = 40 ¦ lato y [cm] = 60 ¦ spessore [cm] = 4 SPECIFICHE TECNICHE: lastra costituita da inerti di porfidi e quarzi legati con malta di sabbie siliciee e cementi ad alta resistenza | 1 m² | 26.48 | 20.93 | 0 | RM.06.10.20.J0001.0000.a | Lastra di conglomerato cementizio; finitura: a rilievo ¦ effetto porfido; impiego: esterno ¦ pavimenti; lato x [cm] = 40 ¦ lato y [cm] = 60 ¦ spessore [cm] = 4 SPECIFICHE TECNICHE: lastra costituita da inerti di porfidi e quarzi legati con malta di sabbie siliciee e cementi ad alta resistenza |  | RISORSA MATERIALE | PAVIMENTAZIONI | PRODOTTI | LASTRA | CONGLOMERATO CEMENTIZIO | [6 empty] | MC.16.150.0020 | Lastre ad imitazione di porfidi composte da inerti di porfidi e quarzi naturali legati con malta di sabbie silicee e cementi ad alta resistenza, spessore 40 mm dimensioni 40 x 60 - 40 x 40 cm, con superficie a rilievo. | nd | nd | [10 empty] | 1 | m² | nd | nd - | esterno - pavimenti - | conglomerato cementizio | nd - | nd - |  | nd - | lato y [cm] = 60.0 nd nd nd - spessore [cm] = 4.0 nd nd nd - lato x [cm] = 40.0 nd nd nd - | lastra costituita da inerti di porfidi e quarzi legati con malta di sabbie siliciee e cementi ad alta resistenza | nd - | a rilievo - effetto porfido - | nd - | nd | nd - | NO |  |  |  |  | nd |  |  |  |  | nd | nd | nd |  | nd | nd | nd | nd | nd | nd | NO | NO
LOM251.RM.06.10.20.J0001.0000.b | Lastra di conglomerato cementizio; finitura: a rilievo ¦ effetto porfido; impiego: esterno ¦ pavimenti; lato x [cm] = 40 ¦ lato y [cm] = 40 ¦ spessore [cm] = 4 SPECIFICHE TECNICHE: lastra costituita da inerti di porfidi e quarzi legati con malta di sabbie siliciee e cementi ad alta resistenza | 1 m² | 24.18 | 19.11 | 0 | RM.06.10.20.J0001.0000.b | Lastra di conglomerato cementizio; finitura: a rilievo ¦ effetto porfido; impiego: esterno ¦ pavimenti; lato x [cm] = 40 ¦ lato y [cm] = 40 ¦ spessore [cm] = 4 SPECIFICHE TECNICHE: lastra costituita da inerti di porfidi e quarzi legati con malta di sabbie siliciee e cementi ad alta resistenza |  | RISORSA MATERIALE | PAVIMENTAZIONI | PRODOTTI | LASTRA | CONGLOMERATO CEMENTIZIO | [6 empty] | 000000000 | NUOVA VOCE | nd | nd | [10 empty] | 1 | m² | nd | nd - | esterno - pavimenti - | conglomerato cementizio | nd - | nd - |  | nd - | lato y [cm] = 40.0 nd nd nd - spessore [cm] = 4.0 nd nd nd - lato x [cm] = 40.0 nd nd nd - | lastra costituita da inerti di porfidi e quarzi legati con malta di sabbie siliciee e cementi ad alta resistenza | nd - | a rilievo - effetto porfido - | nd - | nd | nd - | NO |  |  |  |  | nd |  |  |  |  | nd | nd | nd |  | nd | nd | nd | nd | nd | nd | NO | NO
LOM251.RM.06.10.20.J0001.0005.- | Lastra di conglomerato cementizio; finitura: levigata; impiego: esterno ¦ pavimenti; lato x [cm] = 40 ¦ lato y [cm] = 40 ¦ spessore [cm] = 3,8 SPECIFICHE TECNICHE: lastra modellata a porfido costituita da inerti di porfidi naturali legati con malta di sabbie silicee e cementi ad alta resistenza | 1 m² | 20.33 | 16.07 | 0 | RM.06.10.20.J0001.0005.- | Lastra di conglomerato cementizio; finitura: levigata; impiego: esterno ¦ pavimenti; lato x [cm] = 40 ¦ lato y [cm] = 40 ¦ spessore [cm] = 3,8 SPECIFICHE TECNICHE: lastra modellata a porfido costituita da inerti di porfidi naturali legati con malta di sabbie silicee e cementi ad alta resistenza |  | RISORSA MATERIALE | PAVIMENTAZIONI | PRODOTTI | LASTRA | CONGLOMERATO CEMENTIZIO | [6 empty] | MC.16.150.0030.a | Lastre modellate a porfido composte da inerti di porfidi naturali legati con malta di sabbie silicee e cementi ad alta resistenza, spessore 38 mm, dimensioni 40 x 40 cm: - tipo levigate | nd | nd | [10 empty] | 1 | m² | nd | nd - | esterno - pavimenti - | conglomerato cementizio | nd - | nd - |  | nd - | lato x [cm] = 40.0 nd nd nd - lato y [cm] = 40.0 nd nd nd - spessore [cm] = 3.8 nd nd nd - | lastra modellata a porfido costituita da inerti di porfidi naturali legati con malta di sabbie silicee e cementi ad alta resistenza | nd - | levigata - | nd - | nd | nd - | NO |  |  |  |  | nd |  |  |  |  | nd | nd | nd |  | nd | nd | nd | nd | nd | nd | NO | NO
LOM251.RM.06.10.20.J0001.0010.- | Lastra di conglomerato cementizio; finitura: sabbiata; impiego: esterno ¦ pavimenti; lato x [cm] = 40 ¦ lato y [cm] = 40 ¦ spessore [cm] = 3,8 SPECIFICHE TECNICHE: lastra modellata a porfido costituita da inerti di porfidi naturali legati con malta di sabbie silicee e cementi ad alta resistenza | 1 m² | 24.02 | 18.99 | 0 | RM.06.10.20.J0001.0010.- | Lastra di conglomerato cementizio; finitura: sabbiata; impiego: esterno ¦ pavimenti; lato x [cm] = 40 ¦ lato y [cm] = 40 ¦ spessore [cm] = 3,8 SPECIFICHE TECNICHE: lastra modellata a porfido costituita da inerti di porfidi naturali legati con malta di sabbie silicee e cementi ad alta resistenza |  | RISORSA MATERIALE | PAVIMENTAZIONI | PRODOTTI | LASTRA | CONGLOMERATO CEMENTIZIO | [6 empty] | MC.16.150.0030.b | Lastre modellate a porfido composte da inerti di porfidi naturali legati con malta di sabbie silicee e cementi ad alta resistenza, spessore 38 mm, dimensioni 40 x 40 cm: - tipo sabbiate | nd | nd | [10 empty] | 1 | m² | nd | nd - | esterno - pavimenti - | conglomerato cementizio | nd - | nd - |  | nd - | spessore [cm] = 3.8 nd nd nd - lato x [cm] = 40.0 nd nd nd - lato y [cm] = 40.0 nd nd nd - | lastra modellata a porfido costituita da inerti di porfidi naturali legati con malta di sabbie silicee e cementi ad alta resistenza | nd - | sabbiata - | nd - | nd | nd - | NO |  |  |  |  | nd |  |  |  |  | nd | nd | nd |  | nd | nd | nd | nd | nd | nd | NO | NO
LOM251.RM.06.10.20.J0001.0015.- | Lastra di conglomerato cementizio; finitura: sabbiata ¦ bisellata; impiego: esterno ¦ pavimenti; lato x [cm] = 40 ¦ lato y [cm] = 40 ¦ spessore [cm] = 3,5 SPECIFICHE TECNICHE: lastra costituita da graniti/porfidi naturali legati con malta di sabbie silicee e cementi ad alta resistenza a superficie piana | 1 m² | 36.97 | 29.23 | 0 | RM.06.10.20.J0001.0015.- | Lastra di conglomerato cementizio; finitura: sabbiata ¦ bisellata; impiego: esterno ¦ pavimenti; lato x [cm] = 40 ¦ lato y [cm] = 40 ¦ spessore [cm] = 3,5 SPECIFICHE TECNICHE: lastra costituita da graniti/porfidi naturali legati con malta di sabbie silicee e cementi ad alta resistenza a superficie piana |  | RISORSA MATERIALE | PAVIMENTAZIONI | PRODOTTI | LASTRA | CONGLOMERATO CEMENTIZIO | [6 empty] | MC.16.150.0040 | Lastre composte da inerti di graniti e porfidi naturali legati con malta di sabbie silicee e cementi ad alta resistenza, spessore 35 mm dimensioni 40 x 40 cm, a superficie piana sabbiata e bisellata. | nd | nd | [10 empty] | 1 | m² | nd | nd - | esterno - pavimenti - | conglomerato cementizio | nd - | nd - |  | nd - | spessore [cm] = 3.5 nd nd nd - lato x [cm] = 40.0 nd nd nd - lato y [cm] = 40.0 nd nd nd - | lastra costituita da graniti/porfidi naturali legati con malta di sabbie silicee e cementi ad alta resistenza a superficie piana | nd - | sabbiata - bisellata - | nd - | nd | nd - | NO |  |  |  |  | nd |  |  |  |  | nd | nd | nd |  | nd | nd | nd | nd | nd | nd | NO | NO
LOM251.RM.06.10.20.J0001.0020.a | Lastra di conglomerato cementizio; finitura: colore grigio; impiego: esterno ¦ pavimenti; lato x [cm] = 40 ¦ lato y [cm] = 40 ¦ spessore [cm] = 3,8 SPECIFICHE TECNICHE: lastra costituita da ghiaino di fiume/graniglia di marmo legati con malta di sabbie silicee e cementi ad alta resistenza | 1 m² | 10.18 | 8.04 | 0 | RM.06.10.20.J0001.0020.a | Lastra di conglomerato cementizio; finitura: colore grigio; impiego: esterno ¦ pavimenti; lato x [cm] = 40 ¦ lato y [cm] = 40 ¦ spessore [cm] = 3,8 SPECIFICHE TECNICHE: lastra costituita da ghiaino di fiume/graniglia di marmo legati con malta di sabbie silicee e cementi ad alta resistenza |  | RISORSA MATERIALE | PAVIMENTAZIONI | PRODOTTI | LASTRA | CONGLOMERATO CEMENTIZIO | [6 empty] | MC.16.150.0050.a | Lastre composte da ghiaino di fiume o graniglia di marmo legati con malta di sabbie silicee e cementi ad alta resistenza, spessore 38 mm dimensioni 40 x 40 - 50 x 50 cm: - colore grigio | nd | nd | [10 empty] | 1 | m² | nd | nd - | esterno - pavimenti - | conglomerato cementizio | nd - | nd - |  | nd - | lato y [cm] = 40.0 nd nd nd - spessore [cm] = 3.8 nd nd nd - lato x [cm] = 40.0 nd nd nd - | lastra costituita da ghiaino di fiume/graniglia di marmo legati con malta di sabbie silicee e cementi ad alta resistenza | nd - | colore grigio - | nd - | nd | nd - | NO |  |  |  |  | nd |  |  |  |  | nd | nd | nd |  | nd | nd | nd | nd | nd | nd | NO | NO
LOM251.RM.06.10.20.J0001.0020.b | Lastra di conglomerato cementizio; finitura: colore grigio; impiego: esterno ¦ pavimenti; lato x [cm] = 50 ¦ lato y [cm] = 50 ¦ spessore [cm] = 3,8 SPECIFICHE TECNICHE: lastra costituita da ghiaino di fiume/graniglia di marmo legati con malta di sabbie silicee e cementi ad alta resistenza | 1 m² | 10.1 | 7.98 | 0 | RM.06.10.20.J0001.0020.b | Lastra di conglomerato cementizio; finitura: colore grigio; impiego: esterno ¦ pavimenti; lato x [cm] = 50 ¦ lato y [cm] = 50 ¦ spessore [cm] = 3,8 SPECIFICHE TECNICHE: lastra costituita da ghiaino di fiume/graniglia di marmo legati con malta di sabbie silicee e cementi ad alta resistenza |  | RISORSA MATERIALE | PAVIMENTAZIONI | PRODOTTI | LASTRA | CONGLOMERATO CEMENTIZIO | [6 empty] | 000000000 | NUOVA VOCE | nd | nd | [10 empty] | 1 | m² | nd | nd - | esterno - pavimenti - | conglomerato cementizio | nd - | nd - |  | nd - | lato y [cm] = 50.0 nd nd nd - spessore [cm] = 3.8 nd nd nd - lato x [cm] = 50.0 nd nd nd - | lastra costituita da ghiaino di fiume/graniglia di marmo legati con malta di sabbie silicee e cementi ad alta resistenza | nd - | colore grigio - | nd - | nd | nd - | NO |  |  |  |  | nd |  |  |  |  | nd | nd | nd |  | nd | nd | nd | nd | nd | nd | NO | NO
LOM251.RM.06.10.20.J0001.0025.a | Lastra di conglomerato cementizio; finitura: colorata; impiego: esterno ¦ pavimenti; lato x [cm] = 40 ¦ lato y [cm] = 40 ¦ spessore [cm] = 3,8 SPECIFICHE TECNICHE: lastra costituita da ghiaino di fiume colorato/graniglia di marmo legati con malta di sabbie silicee e cementi ad alta resistenza | 1 m² | 15.21 | 12.03 | 0 | RM.06.10.20.J0001.0025.a | Lastra di conglomerato cementizio; finitura: colorata; impiego: esterno ¦ pavimenti; lato x [cm] = 40 ¦ lato y [cm] = 40 ¦ spessore [cm] = 3,8 SPECIFICHE TECNICHE: lastra costituita da ghiaino di fiume colorato/graniglia di marmo legati con malta di sabbie silicee e cementi ad alta resistenza |  | RISORSA MATERIALE | PAVIMENTAZIONI | PRODOTTI | LASTRA | CONGLOMERATO CEMENTIZIO | [6 empty] | MC.16.150.0050.b | Lastre composte da ghiaino di fiume o graniglia di marmo legati con malta di sabbie silicee e cementi ad alta resistenza, spessore 38 mm dimensioni 40 x 40 - 50 x 50 cm: - con ghiaino colorato | nd | nd | [10 empty] | 1 | m² | nd | nd - | esterno - pavimenti - | conglomerato cementizio | nd - | nd - |  | nd - | lato x [cm] = 40.0 nd nd nd - spessore [cm] = 3.8 nd nd nd - lato y [cm] = 40.0 nd nd nd - | lastra costituita da ghiaino di fiume colorato/graniglia di marmo legati con malta di sabbie silicee e cementi ad alta resistenza | nd - | colorata - | nd - | nd | nd - | NO |  |  |  |  | nd |  |  |  |  | nd | nd | nd |  | nd | nd | nd | nd | nd | nd | NO | NO
LOM251.RM.06.10.20.J0001.0025.b | Lastra di conglomerato cementizio; finitura: colorata; impiego: esterno ¦ pavimenti; lato x [cm] = 50 ¦ lato y [cm] = 50 ¦ spessore [cm] = 3,8 SPECIFICHE TECNICHE: lastra costituita da ghiaino di fiume colorato/graniglia di marmo legati con malta di sabbie silicee e cementi ad alta resistenza | 1 m² | 15.08 | 11.92 | 0 | RM.06.10.20.J0001.0025.b | Lastra di conglomerato cementizio; finitura: colorata; impiego: esterno ¦ pavimenti; lato x [cm] = 50 ¦ lato y [cm] = 50 ¦ spessore [cm] = 3,8 SPECIFICHE TECNICHE: lastra costituita da ghiaino di fiume colorato/graniglia di marmo legati con malta di sabbie silicee e cementi ad alta resistenza |  | RISORSA MATERIALE | PAVIMENTAZIONI | PRODOTTI | LASTRA | CONGLOMERATO CEMENTIZIO | [6 empty] | 000000000 | NUOVA VOCE | nd | nd | [10 empty] | 1 | m² | nd | nd - | esterno - pavimenti - | conglomerato cementizio | nd - | nd - |  | nd - | spessore [cm] = 3.8 nd nd nd - lato x [cm] = 50.0 nd nd nd - lato y [cm] = 50.0 nd nd nd - | lastra costituita da ghiaino di fiume colorato/graniglia di marmo legati con malta di sabbie silicee e cementi ad alta resistenza | nd - | colorata - | nd - | nd | nd - | NO |  |  |  |  | nd |  |  |  |  | nd | nd | nd |  | nd | nd | nd | nd | nd | nd | NO | NO
LOM251.RM.06.10.20.J0001.0030.- | Lastra di conglomerato cementizio; impiego: esterno ¦ pavimenti; lato x [cm] = 40 ¦ lato y [cm] = 40 ¦ spessore [cm] = 3,8 SPECIFICHE TECNICHE: lastra costituita da micrograniglie di marmo legate con malta di sabbie silicee e cementi ad alta resistenza | 1 m² | 19.72 | 15.59 | 0 | RM.06.10.20.J0001.0030.- | Lastra di conglomerato cementizio; impiego: esterno ¦ pavimenti; lato x [cm] = 40 ¦ lato y [cm] = 40 ¦ spessore [cm] = 3,8 SPECIFICHE TECNICHE: lastra costituita da micrograniglie di marmo legate con malta di sabbie silicee e cementi ad alta resistenza |  | RISORSA MATERIALE | PAVIMENTAZIONI | PRODOTTI | LASTRA | CONGLOMERATO CEMENTIZIO | [6 empty] | MC.16.150.0060 | Lastre composte da micrograniglie di marmo legate con malta di sabbie silicee e cementi ad alta resistenza, spessore 38 mm, dimensioni 40 x 40 cm | nd | nd | [10 empty] | 1 | m² | nd | nd - | esterno - pavimenti - | conglomerato cementizio | nd - | nd - |  | nd - | spessore [cm] = 3.8 nd nd nd - lato y [cm] = 40.0 nd nd nd - lato x [cm] = 40.0 nd nd nd - | lastra costituita da micrograniglie di marmo legate con malta di sabbie silicee e cementi ad alta resistenza | nd - | nd - | nd - | nd | nd - | NO |  |  |  |  | nd |  |  |  |  | nd | nd | nd |  | nd | nd | nd | nd | nd | nd | NO | NO
LOM251.RM.06.10.20.J0001.0035.- | Lastra di conglomerato cementizio; impiego: esterno ¦ pavimenti; lato x [cm] = 40 ¦ lato y [cm] = 40 ¦ spessore [cm] = 3,8 SPECIFICHE TECNICHE: lastra costituita da inerti di quarzo selezionati e legati con malta di sabbie silicee e cementi ad alta resistenza | 1 m² | 17.56 | 13.88 | 0 | RM.06.10.20.J0001.0035.- | Lastra di conglomerato cementizio; impiego: esterno ¦ pavimenti; lato x [cm] = 40 ¦ lato y [cm] = 40 ¦ spessore [cm] = 3,8 SPECIFICHE TECNICHE: lastra costituita da inerti di quarzo selezionati e legati con malta di sabbie silicee e cementi ad alta resistenza |  | RISORSA MATERIALE | PAVIMENTAZIONI | PRODOTTI | LASTRA | CONGLOMERATO CEMENTIZIO | [6 empty] | MC.16.150.0070 | Lastre composte da inerti di quarzo selezionati e legati con malta di sabbie silicee e cementi ad alta resistenza, spessore 38 mm, dimensioni 40 x 40 cm | nd | nd | [10 empty] | 1 | m² | nd | nd - | esterno - pavimenti - | conglomerato cementizio | nd - | nd - |  | nd - | spessore [cm] = 3.8 nd nd nd - lato x [cm] = 40.0 nd nd nd - lato y [cm] = 40.0 nd nd nd - | lastra costituita da inerti di quarzo selezionati e legati con malta di sabbie silicee e cementi ad alta resistenza | nd - | nd - | nd - | nd | nd - | NO |  |  |  |  | nd |  |  |  |  | nd | nd | nd |  | nd | nd | nd | nd | nd | nd | NO | NO
LOM251.RM.06.10.20.J0001.0040.- | Lastra di conglomerato cementizio; finitura: piana ¦ a rilievo ¦ sabbiata; impiego: esterno ¦ pavimenti; lato x [cm] = 30 ¦ lato y [cm] = 30 ¦ spessore [cm] = 5 SPECIFICHE TECNICHE: lastra costituita da conglomerato di sabbie silicee e cemento ad alta resistenza con strato superiore composto da agglomerato di porfidi, graniti naturali, quarzi | 1 m² | 24.51 | 19.37 | 0 | RM.06.10.20.J0001.0040.- | Lastra di conglomerato cementizio; finitura: piana ¦ a rilievo ¦ sabbiata; impiego: esterno ¦ pavimenti; lato x [cm] = 30 ¦ lato y [cm] = 30 ¦ spessore [cm] = 5 SPECIFICHE TECNICHE: lastra costituita da conglomerato di sabbie silicee e cemento ad alta resistenza con strato superiore composto da agglomerato di porfidi, graniti naturali, quarzi |  | RISORSA MATERIALE | PAVIMENTAZIONI | PRODOTTI | LASTRA | CONGLOMERATO CEMENTIZIO | [6 empty] | 000000000 | NUOVA VOCE | nd | nd | [10 empty] | 1 | m² | nd | nd - | esterno - pavimenti - | conglomerato cementizio | nd - | nd - |  | nd - | lato y [cm] = 30.0 nd nd nd - lato x [cm] = 30.0 nd nd nd - spessore [cm] = 5.0 nd nd nd - | lastra costituita da conglomerato di sabbie silicee e cemento ad alta resistenza con strato superiore composto da agglomerato di porfidi, graniti naturali, quarzi | nd - | piana - a rilievo - sabbiata - | nd - | nd | nd - | NO |  |  |  |  | nd |  |  |  |  | nd | nd | nd |  | nd | nd | nd | nd | nd | nd | NO | NO
LOM251.RM.06.10.20.J0001.0250.a | Lastra prefabbricata di conglomerato cementizio; finitura: piana ¦ a rilievo ¦ sabbiata; impiego: esterno ¦ pavimenti; lato x [cm] = 15 ¦ lato y [cm] = 30 ¦ spessore [cm] = 5 SPECIFICHE TECNICHE: lastra costituita da conglomerato di sabbie silicee e cemento ad alta resistenza con strato superiore composto da agglomerato di porfidi, graniti naturali, quarzi | 1 m² | 24.56 | 19.42 | 0 | RM.06.10.20.J0001.0250.a | Lastra prefabbricata di conglomerato cementizio; finitura: piana ¦ a rilievo ¦ sabbiata; impiego: esterno ¦ pavimenti; lato x [cm] = 15 ¦ lato y [cm] = 30 ¦ spessore [cm] = 5 SPECIFICHE TECNICHE: lastra costituita da conglomerato di sabbie silicee e cemento ad alta resistenza con strato superiore composto da agglomerato di porfidi, graniti naturali, quarzi |  | RISORSA MATERIALE | PAVIMENTAZIONI | PRODOTTI | LASTRA | CONGLOMERATO CEMENTIZIO | [6 empty] | MC.16.150.0100 | Lastre prefabbricate in conglomerato di sabbie silicee e cemento ad alta resistenza con strato superiore composto da agglomerato di porfidi, graniti naturali, quarzi, spessore totale 5 cm, dimensioni 15x15 - 15x30 - 30x30 cm, con superficie piana o a rilievo, sabbiata | nd | prefabbricata | [10 empty] | 1 | m² | nd | nd - | esterno - pavimenti - | conglomerato cementizio | nd - | nd - |  | nd - | lato x [cm] = 15.0 nd nd nd - lato y [cm] = 30.0 nd nd nd - spessore [cm] = 5.0 nd nd nd - | lastra costituita da conglomerato di sabbie silicee e cemento ad alta resistenza con strato superiore composto da agglomerato di porfidi, graniti naturali, quarzi | nd - | piana - a rilievo - sabbiata - | nd - | nd | nd - | NO |  |  |  |  | nd |  |  |  |  | nd | nd | nd |  | nd | nd | nd | nd | nd | nd | NO | NO
LOM251.RM.06.10.20.J0001.0250.b | Lastra prefabbricata di conglomerato cementizio; finitura: piana ¦ a rilievo ¦ sabbiata; impiego: esterno ¦ pavimenti; lato x [cm] = 15 ¦ lato y [cm] = 15 ¦ spessore [cm] = 5 SPECIFICHE TECNICHE: lastra costituita da conglomerato di sabbie silicee e cemento ad alta resistenza con strato superiore composto da agglomerato di porfidi, graniti naturali, quarzi | 1 m² | 24.38 | 19.27 | 0 | RM.06.10.20.J0001.0250.b | Lastra prefabbricata di conglomerato cementizio; finitura: piana ¦ a rilievo ¦ sabbiata; impiego: esterno ¦ pavimenti; lato x [cm] = 15 ¦ lato y [cm] = 15 ¦ spessore [cm] = 5 SPECIFICHE TECNICHE: lastra costituita da conglomerato di sabbie silicee e cemento ad alta resistenza con strato superiore composto da agglomerato di porfidi, graniti naturali, quarzi |  | RISORSA MATERIALE | PAVIMENTAZIONI | PRODOTTI | LASTRA | CONGLOMERATO CEMENTIZIO | [6 empty] | 000000000 | NUOVA VOCE | nd | prefabbricata | [10 empty] | 1 | m² | nd | nd - | esterno - pavimenti - | conglomerato cementizio | nd - | nd - |  | nd - | lato x [cm] = 15.0 nd nd nd - spessore [cm] = 5.0 nd nd nd - lato y [cm] = 15.0 nd nd nd - | lastra costituita da conglomerato di sabbie silicee e cemento ad alta resistenza con strato superiore composto da agglomerato di porfidi, graniti naturali, quarzi | nd - | piana - a rilievo - sabbiata - | nd - | nd | nd - | NO |  |  |  |  | nd |  |  |  |  | nd | nd | nd |  | nd | nd | nd | nd | nd | nd | NO | NO
LOM251.RM.06.10.20.J0005.0000.- | Lastra di conglomerato cementizio vibrocompresso | 1 m² | 0 | 0 | 0 | RM.06.10.20.J0005.0000.- | Lastra di conglomerato cementizio vibrocompresso |  | RISORSA MATERIALE | PAVIMENTAZIONI | PRODOTTI | LASTRA | CONGLOMERATO CEMENTIZIO VIBROCOMPRESSO | [6 empty] | 000000000 | NUOVA VOCE | nd | nd | [10 empty] | 1 | m² | nd | nd - | nd - | conglomerato cementizio vibrocompresso | nd - | nd - |  | nd - | nd - | nd | nd - | nd - | nd - | nd | nd - | NO |  |  |  |  | nd |  |  |  |  | ND | ND | ND |  | nd | nd | nd | nd | nd | nd | NO | NO
LOM251.RM.06.10.20.Lb040.0000.- | Lastra di roccia naturale granito rosa sardo; finitura: faccia a vista ¦ levigatura media; geometria: coste fresate a giunto; impiego: pavimenti ¦ rivestimenti; spessore [cm] = 2 SPECIFICHE TECNICHE: altra faccia grezza di sega; in alternativa in masselli con faccia vista bocciardata o a levigatura media | 1 m² | 70.37 | 55.63 | 0 | RM.06.10.20.Lb040.0000.- | Lastra di roccia naturale granito rosa sardo; finitura: faccia a vista ¦ levigatura media; geometria: coste fresate a giunto; impiego: pavimenti ¦ rivestimenti; spessore [cm] = 2 SPECIFICHE TECNICHE: altra faccia grezza di sega; in alternativa in masselli con faccia vista bocciardata o a levigatura media |  | RISORSA MATERIALE | PAVIMENTAZIONI | PRODOTTI | LASTRA | ROCCIA NATURALE GRANITO ROSA SARDO | [6 empty] | MC.17.100.0070.a | GRANITO sardo rosa in lastre con faccia vista a levigatura media e l'altra grezza di sega, coste fresate a giunto; o in masselli con faccia vista bocciardata o a levigatura media: - spessore 2 cm | nd | nd | [10 empty] | 1 | m² | nd | nd - | pavimenti - rivestimenti - | roccia naturale granito rosa sardo | nd - | nd - |  | coste fresate a giunto - | spessore [cm] = 2.0 nd nd nd - | altra faccia grezza di sega; in alternativa in masselli con faccia vista bocciardata o a levigatura media | nd - | faccia a vista - levigatura media - | nd - | nd | nd - | NO |  |  |  |  | nd |  |  |  |  | nd | nd | nd |  | nd | nd | nd | nd | nd | nd | NO | NO
LOM251.RM.06.10.20.Mb000.0000.- | Lastra di roccia naturale generico | 1 m² | 0 | 0 | 0 | RM.06.10.20.Mb000.0000.- | Lastra di roccia naturale generico |  | RISORSA MATERIALE | PAVIMENTAZIONI | PRODOTTI | LASTRA | ROCCIA NATURALE GENERICO | [6 empty] | 000000000 | NUOVA VOCE | nd | nd | [10 empty] | 1 | m² | nd | nd - | nd - | roccia naturale generico | nd - | nd - |  | nd - | nd - | nd | nd - | nd - | nd - | nd | nd - | NO |  |  |  |  | nd |  |  |  |  | ND | ND | ND |  | nd | nd | nd | nd | nd | nd | NO | NO
LOM251.RM.06.10.20.Mb000.0010.- | Lastra di roccia naturale generico; impiego: strato di rivestimento | 1 m | 0 | 0 | 0 | RM.06.10.20.Mb000.0010.- | Lastra di roccia naturale generico; impiego: strato di rivestimento |  | RISORSA MATERIALE | PAVIMENTAZIONI | PRODOTTI | LASTRA | ROCCIA NATURALE GENERICO | [6 empty] | 000000000 | NUOVA VOCE | nd | nd | [10 empty] | 1 | m | nd | nd - | strato di rivestimento - | roccia naturale generico | nd - | nd - |  | nd - | nd - | dimensioni generiche | nd - | nd - | nd - | nd | nd - | NO |  |  |  |  | nd |  |  |  |  | nd | nd | nd |  | nd | nd | nd | nd | nd | nd | NO | NO
LOM251.RM.06.10.20.Mb010.0000.- | Lastra di roccia naturale quarzite generico; finitura: colore grigio oliva ¦ colore giallo dorato ¦ colore rosa; geometria: rettangolare ¦ coste martellate/tranciate; impiego: esterno ¦ pavimenti; lato x [cm] = 15 ÷ 20 ¦ spessore [cm] = 1 ÷ 2; peso [kg/m²] = 50 SPECIFICHE TECNICHE: lunghezze libere | 1 m² | 117.3 | 92.73 | 0 | RM.06.10.20.Mb010.0000.- | Lastra di roccia naturale quarzite generico; finitura: colore grigio oliva ¦ colore giallo dorato ¦ colore rosa; geometria: rettangolare ¦ coste martellate/tranciate; impiego: esterno ¦ pavimenti; lato x [cm] = 15 ÷ 20 ¦ spessore [cm] = 1 ÷ 2; peso [kg/m²] = 50 SPECIFICHE TECNICHE: lunghezze libere |  | RISORSA MATERIALE | PAVIMENTAZIONI | PRODOTTI | LASTRA | ROCCIA NATURALE QUARZITE GENERICO | [6 empty] | MC.16.050.0070 | Quarzite in lastre rettangolari, pezzatura 15 - 20 cm e lunghezze libere, a coste martellate o tranciate, spessore 10 - 20 mm (peso 50 kg/m²), colore grigio olivo, giallo dorato, rosa. | nd | nd | [10 empty] | 1 | m² | nd | nd - | esterno - pavimenti - | roccia naturale quarzite generico | nd - | peso [kg/m²] = 50.0 nd nd nd - |  | rettangolare - coste martellate/tranciate - | lato x [cm] = 15.0 nd - spessore [cm] = 1.0 ÷ 2.0 nd - | lunghezze libere | nd - | colore grigio oliva - colore giallo dorato - colore rosa - | nd - | nd | nd - | NO |  |  |  |  | nd |  |  |  |  | nd | nd | nd |  | nd | nd | nd | nd | nd | nd | NO | NO
LOM251.RM.06.10.20.Mb010.0005.- | Lastra di roccia naturale quarzite generico; finitura: colore grigio oliva ¦ colore giallo dorato ¦ colore rosa; geometria: contorno irregolare; impiego: esterno ¦ pavimenti; diagonale [cm] = 12 ÷ 25 ¦ spessore [cm] = 1 ÷ 2; peso [kg/m²] = 50 | 1 m² | 27.73 | 21.92 | 0 | RM.06.10.20.Mb010.0005.- | Lastra di roccia naturale quarzite generico; finitura: colore grigio oliva ¦ colore giallo dorato ¦ colore rosa; geometria: contorno irregolare; impiego: esterno ¦ pavimenti; diagonale [cm] = 12 ÷ 25 ¦ spessore [cm] = 1 ÷ 2; peso [kg/m²] = 50 |  | RISORSA MATERIALE | PAVIMENTAZIONI | PRODOTTI | LASTRA | ROCCIA NATURALE QUARZITE GENERICO | [6 empty] | MC.16.050.0080 | Quarzite in lastre a contorno irregolare, con diagonali da 12 a 25 cm, spessore 10 - 20 mm (peso 50 kg/m²), colore grigio olivo, giallo dorato, rosa. | nd | nd | [10 empty] | 1 | m² | nd | nd - | esterno - pavimenti - | roccia naturale quarzite generico | nd - | peso [kg/m²] = 50.0 nd nd nd - |  | contorno irregolare - | spessore [cm] = 1.0 ÷ 2.0 nd - diagonale [cm] = 12.0 ÷ 25.0 nd - | nd | nd - | colore grigio oliva - colore giallo dorato - colore rosa - | nd - | nd | nd - | NO |  |  |  |  | nd |  |  |  |  | nd | nd | nd |  | nd | nd | nd | nd | nd | nd | NO | NO
LOM251.RM.06.10.20.Mb012.0000.- | Lastra di roccia naturale marmo bianco di carrara; finitura: faccia a vista ¦ levigatura media; geometria: coste fresate a giunto; impiego: pavimenti ¦ rivestimenti; spessore [cm] = 2 SPECIFICHE TECNICHE: marmo di Carrara tpo "C"; altra faccia grezza di sega | 1 m² | 82.32 | 65.08 | 0 | RM.06.10.20.Mb012.0000.- | Lastra di roccia naturale marmo bianco di carrara; finitura: faccia a vista ¦ levigatura media; geometria: coste fresate a giunto; impiego: pavimenti ¦ rivestimenti; spessore [cm] = 2 SPECIFICHE TECNICHE: marmo di Carrara tpo "C"; altra faccia grezza di sega |  | RISORSA MATERIALE | PAVIMENTAZIONI | PRODOTTI | LASTRA | ROCCIA NATURALE MARMO BIANCO DI CARRARA | [6 empty] | MC.17.010.0030.a | BIANCO Carrara qualità buona C in lastre con faccia vista a levigatura media e l'altra grezza di sega, coste fresate a giunto: - spessore 2 cm | nd | nd | [10 empty] | 1 | m² | nd | nd - | pavimenti - rivestimenti - | roccia naturale marmo bianco di carrara | nd - | nd - |  | coste fresate a giunto - | spessore [cm] = 2.0 nd nd nd - | marmo di Carrara tpo "C"; altra faccia grezza di sega | nd - | faccia a vista - levigatura media - | nd - | nd | nd - | NO |  |  |  |  | nd |  |  |  |  | nd | nd | nd |  | nd | nd | nd | nd | nd | nd | NO | NO
LOM251.RM.06.10.20.Mb012.0005.0 | Lastra di roccia naturale marmo bianco di carrara; finitura: faccia a vista ¦ levigatura media; geometria: coste fresate a giunto; impiego: pavimenti ¦ rivestimenti; spessore [cm] > 2. Sovrapprezzo SPECIFICHE TECNICHE: marmo di Carrara tpo "C"; altra faccia grezza di sega; sovrapprezzo per ogni [cm] = 1 in più rispetto ad una lastra di spessore pari a [cm] = 2 | 1 m² * cm | 45.43 | 35.91 | 0 | RM.06.10.20.Mb012.0005.0 | Lastra di roccia naturale marmo bianco di carrara; finitura: faccia a vista ¦ levigatura media; geometria: coste fresate a giunto; impiego: pavimenti ¦ rivestimenti; spessore [cm] > 2. Sovrapprezzo SPECIFICHE TECNICHE: marmo di Carrara tpo "C"; altra faccia grezza di sega; sovrapprezzo per ogni [cm] = 1 in più rispetto ad una lastra di spessore pari a [cm] = 2 |  | RISORSA MATERIALE | PAVIMENTAZIONI | PRODOTTI | LASTRA | ROCCIA NATURALE MARMO BIANCO DI CARRARA | [6 empty] | MC.17.010.0030.b | BIANCO Carrara qualità buona C in lastre con faccia vista a levigatura media e l'altra grezza di sega, coste fresate a giunto: - per ogni cm in più | nd | nd | [10 empty] | 1 | m² * cm | per ogni "x" [cm] su [m²] in più rispetto a [cm] iniziali, moltiplico PU per "x" [cm] (PU * x [cm] in più) | nd - | pavimenti - rivestimenti - | roccia naturale marmo bianco di carrara | nd - | nd - |  | coste fresate a giunto - | nd > 2.0 nd nd nd - | marmo di Carrara tpo "C"; altra faccia grezza di sega; sovrapprezzo per ogni [cm] = 1 in più rispetto ad una lastra di spessore pari a [cm] = 2 | nd - | faccia a vista - levigatura media - | nd - | nd | nd - | NO |  |  |  |  | nd |  |  |  |  | nd | nd | nd |  | nd | nd | nd | nd | nd | nd | SI | NO
LOM251.RM.06.10.20.Mb012.0010.- | Lastra di roccia naturale marmo bianco di carrara; finitura: faccia a vista ¦ levigatura media; geometria: coste fresate a giunto; impiego: pavimenti; spessore [cm] = 2 SPECIFICHE TECNICHE: marmo di Carrara tpo "C"; altra faccia grezza di sega | 1 m² | 82.32 | 65.08 | 0 | RM.06.10.20.Mb012.0010.- | Lastra di roccia naturale marmo bianco di carrara; finitura: faccia a vista ¦ levigatura media; geometria: coste fresate a giunto; impiego: pavimenti; spessore [cm] = 2 SPECIFICHE TECNICHE: marmo di Carrara tpo "C"; altra faccia grezza di sega |  | RISORSA MATERIALE | PAVIMENTAZIONI | PRODOTTI | LASTRA | ROCCIA NATURALE MARMO BIANCO DI CARRARA | [6 empty] | MC.17.010.0040.a | BIANCO Carrara qualità corrente D in lastre con faccia vista a levigatura media e l'altra grezza di sega, coste fresate a giunto: - spessore 2 cm | nd | nd | [10 empty] | 1 | m² | nd | nd - | pavimenti - | roccia naturale marmo bianco di carrara | nd - | nd - |  | coste fresate a giunto - | spessore [cm] = 2.0 nd nd nd - | marmo di Carrara tpo "C"; altra faccia grezza di sega | nd - | faccia a vista - levigatura media - | nd - | nd | nd - | NO |  |  |  |  | nd |  |  |  |  | nd | nd | nd |  | nd | nd | nd | nd | nd | nd | NO | NO
LOM251.RM.06.10.20.Mb012.0015.0 | Lastra di roccia naturale marmo bianco di carrara; finitura: faccia a vista ¦ levigatura media; geometria: coste fresate a giunto; impiego: pavimenti; spessore [cm] > 2. Sovrapprezzo SPECIFICHE TECNICHE: marmo di Carrara tpo "C"; altra faccia grezza di sega; sovrapprezzo per ogni [cm] = 1 in più rispetto ad una lastra di spessore pari a [cm] = 2 | 1 m² * cm | 45.43 | 35.91 | 0 | RM.06.10.20.Mb012.0015.0 | Lastra di roccia naturale marmo bianco di carrara; finitura: faccia a vista ¦ levigatura media; geometria: coste fresate a giunto; impiego: pavimenti; spessore [cm] > 2. Sovrapprezzo SPECIFICHE TECNICHE: marmo di Carrara tpo "C"; altra faccia grezza di sega; sovrapprezzo per ogni [cm] = 1 in più rispetto ad una lastra di spessore pari a [cm] = 2 |  | RISORSA MATERIALE | PAVIMENTAZIONI | PRODOTTI | LASTRA | ROCCIA NATURALE MARMO BIANCO DI CARRARA | [6 empty] | MC.17.010.0040.b | BIANCO Carrara qualità corrente D in lastre con faccia vista a levigatura media e l'altra grezza di sega, coste fresate a giunto: - per ogni cm in più | nd | nd | [10 empty] | 1 | m² * cm | per ogni "x" [cm] su [m²] in più rispetto a [cm] iniziali, moltiplico PU per "x" [cm] (PU * x [cm] in più) | nd - | pavimenti - | roccia naturale marmo bianco di carrara | nd - | nd - |  | coste fresate a giunto - | nd > 2.0 nd nd nd - | marmo di Carrara tpo "C"; altra faccia grezza di sega; sovrapprezzo per ogni [cm] = 1 in più rispetto ad una lastra di spessore pari a [cm] = 2 | nd - | faccia a vista - levigatura media - | nd - | nd | nd - | NO |  |  |  |  | nd |  |  |  |  | nd | nd | nd |  | nd | nd | nd | nd | nd | nd | SI | NO
LOM251.RM.06.10.20.Mb015.0000.a | Lastra di roccia naturale marmo giallo d'istria; finitura: faccia a vista ¦ bocciardata; geometria: coste fresate a giunto; impiego: pavimenti; lato x [cm] = 70 ¦ lato y [cm] = 30 ÷ 40 ¦ lato z [cm] = 6. Incluso: imballo in palette; trasporto franco cantiere SPECIFICHE TECNICHE: coste fresate a giunto "via il vivo" | 1 m² | 120.4 | 95.17 | 0 | RM.06.10.20.Mb015.0000.a | Lastra di roccia naturale marmo giallo d'istria; finitura: faccia a vista ¦ bocciardata; geometria: coste fresate a giunto; impiego: pavimenti; lato x [cm] = 70 ¦ lato y [cm] = 30 ÷ 40 ¦ lato z [cm] = 6. Incluso: imballo in palette; trasporto franco cantiere SPECIFICHE TECNICHE: coste fresate a giunto "via il vivo" |  | RISORSA MATERIALE | PAVIMENTAZIONI | PRODOTTI | LASTRA | ROCCIA NATURALE MARMO GIALLO D'ISTRIA | [6 empty] | MC.17.010.0050.a | Fornitura di lastre in giallo d'istria finiture : faccia a vista piano bocciardato, coste fresate a giunto "via il vivo". Compreso imballo in palette, carico e scarico, trasporto franco cantiere, con le seguenti dimensioni: Dimensioni cm. 70 X 30 X 6 e cm. 70 X 40 X 6 | nd | nd | [10 empty] | 1 | m² | nd | nd - | pavimenti - | roccia naturale marmo giallo d'istria | nd - | nd - |  | coste fresate a giunto - | lato y [cm] = 30.0 nd - lato x [cm] = 70.0 nd nd nd - lato z [cm] = 6.0 nd nd nd - | coste fresate a giunto "via il vivo" | nd - | faccia a vista - bocciardata - | nd - | nd | nd - | NO |  |  |  |  | nd |  |  |  |  | nd | nd | nd |  | nd | nd | nd | imballo in palette; trasporto franco cantiere | nd | nd | NO | NO
LOM251.RM.06.10.20.Mb015.0000.b | Lastra di roccia naturale marmo giallo d'istria; finitura: faccia a vista ¦ bocciardata; geometria: coste fresate a giunto; impiego: pavimenti; lato x [cm] = 70 ÷ 90 ¦ lato y [cm] = 50 ¦ lato z [cm] = 6. Incluso: imballo in palette; trasporto franco cantiere SPECIFICHE TECNICHE: coste fresate a giunto "via il vivo" | 1 m² | 138.13 | 109.19 | 0 | RM.06.10.20.Mb015.0000.b | Lastra di roccia naturale marmo giallo d'istria; finitura: faccia a vista ¦ bocciardata; geometria: coste fresate a giunto; impiego: pavimenti; lato x [cm] = 70 ÷ 90 ¦ lato y [cm] = 50 ¦ lato z [cm] = 6. Incluso: imballo in palette; trasporto franco cantiere SPECIFICHE TECNICHE: coste fresate a giunto "via il vivo" |  | RISORSA MATERIALE | PAVIMENTAZIONI | PRODOTTI | LASTRA | ROCCIA NATURALE MARMO GIALLO D'ISTRIA | [6 empty] | MC.17.010.0050.b | Fornitura di lastre in giallo d'istria finiture : faccia a vista piano bocciardato, coste fresate a giunto "via il vivo". Compreso imballo in palette, carico e scarico, trasporto franco cantiere, con le seguenti dimensioni: Dimensioni cm. 70 X 50 X 6 e cm. 90 X 50 X 6 | nd | nd | [10 empty] | 1 | m² | nd | nd - | pavimenti - | roccia naturale marmo giallo d'istria | nd - | nd - |  | coste fresate a giunto - | lato x [cm] = 70.0 nd - lato y [cm] = 50.0 nd nd nd - lato z [cm] = 6.0 nd nd nd - | coste fresate a giunto "via il vivo" | nd - | faccia a vista - bocciardata - | nd - | nd | nd - | NO |  |  |  |  | nd |  |  |  |  | nd | nd | nd |  | nd | nd | nd | imballo in palette; trasporto franco cantiere | nd | nd | NO | NO
LOM251.RM.06.10.20.Mb015.0000.c | Lastra di roccia naturale marmo giallo d'istria; finitura: faccia a vista ¦ bocciardata; geometria: coste fresate a giunto; impiego: pavimenti; lato x [cm] = 100 ¦ lato y [cm] = 70 ¦ lato z [cm] = 6. Incluso: imballo in palette; trasporto franco cantiere SPECIFICHE TECNICHE: coste fresate a giunto "via il vivo" | 1 m² | 128.05 | 101.23 | 0 | RM.06.10.20.Mb015.0000.c | Lastra di roccia naturale marmo giallo d'istria; finitura: faccia a vista ¦ bocciardata; geometria: coste fresate a giunto; impiego: pavimenti; lato x [cm] = 100 ¦ lato y [cm] = 70 ¦ lato z [cm] = 6. Incluso: imballo in palette; trasporto franco cantiere SPECIFICHE TECNICHE: coste fresate a giunto "via il vivo" |  | RISORSA MATERIALE | PAVIMENTAZIONI | PRODOTTI | LASTRA | ROCCIA NATURALE MARMO GIALLO D'ISTRIA | [6 empty] | MC.17.010.0050.c | Fornitura di lastre in giallo d'istria finiture : faccia a vista piano bocciardato, coste fresate a giunto "via il vivo". Compreso imballo in palette, carico e scarico, trasporto franco cantiere, con le seguenti dimensioni: Dimensioni cm. 100 X 70 X 6 | nd | nd | [10 empty] | 1 | m² | nd | nd - | pavimenti - | roccia naturale marmo giallo d'istria | nd - | nd - |  | coste fresate a giunto - | lato y [cm] = 70.0 nd nd nd - lato z [cm] = 6.0 nd nd nd - lato x [cm] = 100.0 nd nd nd - | coste fresate a giunto "via il vivo" | nd - | faccia a vista - bocciardata - | nd - | nd | nd - | NO |  |  |  |  | nd |  |  |  |  | nd | nd | nd |  | nd | nd | nd | imballo in palette; trasporto franco cantiere | nd | nd | NO | NO
LOM251.RM.06.10.20.Mb015.0000.d | Lastra di roccia naturale marmo giallo d'istria; finitura: faccia a vista ¦ bocciardata; geometria: coste fresate a giunto; impiego: pavimenti; lato x [cm] = 100 ¦ lato y [cm] = 90 ÷ 100 ¦ lato z [cm] = 6. Incluso: imballo in palette; trasporto franco cantiere SPECIFICHE TECNICHE: coste fresate a giunto "via il vivo" | 1 m² | 159.49 | 126.08 | 0 | RM.06.10.20.Mb015.0000.d | Lastra di roccia naturale marmo giallo d'istria; finitura: faccia a vista ¦ bocciardata; geometria: coste fresate a giunto; impiego: pavimenti; lato x [cm] = 100 ¦ lato y [cm] = 90 ÷ 100 ¦ lato z [cm] = 6. Incluso: imballo in palette; trasporto franco cantiere SPECIFICHE TECNICHE: coste fresate a giunto "via il vivo" |  | RISORSA MATERIALE | PAVIMENTAZIONI | PRODOTTI | LASTRA | ROCCIA NATURALE MARMO GIALLO D'ISTRIA | [6 empty] | MC.17.010.0050.d | Fornitura di lastre in giallo d'istria finiture : faccia a vista piano bocciardato, coste fresate a giunto "via il vivo". Compreso imballo in palette, carico e scarico, trasporto franco cantiere, con le seguenti dimensioni: Dimensioni cm. 100 X 100 X 6 e 100 X 90 X 6 | nd | nd | [10 empty] | 1 | m² | nd | nd - | pavimenti - | roccia naturale marmo giallo d'istria | nd - | nd - |  | coste fresate a giunto - | lato y [cm] = 90.0 nd - lato z [cm] = 6.0 nd nd nd - lato x [cm] = 100.0 nd nd nd - | coste fresate a giunto "via il vivo" | nd - | faccia a vista - bocciardata - | nd - | nd | nd - | NO |  |  |  |  | nd |  |  |  |  | nd | nd | nd |  | nd | nd | nd | imballo in palette; trasporto franco cantiere | nd | nd | NO | NO
LOM251.RM.06.10.20.Mb038.0000.a | Lastra di roccia naturale pietra di luserna; geometria: bordi fresati; impiego: esterno ¦ pavimenti; lato x [cm] = 15 ¦ lato y [cm] = 30 ¦ spessore [cm] = 1 ÷ 2 SPECIFICHE TECNICHE: lastra a spacco naturale di cava | 1 m² | 29.16 | 23.05 | 0 | RM.06.10.20.Mb038.0000.a | Lastra di roccia naturale pietra di luserna; geometria: bordi fresati; impiego: esterno ¦ pavimenti; lato x [cm] = 15 ¦ lato y [cm] = 30 ¦ spessore [cm] = 1 ÷ 2 SPECIFICHE TECNICHE: lastra a spacco naturale di cava |  | RISORSA MATERIALE | PAVIMENTAZIONI | PRODOTTI | LASTRA | ROCCIA NATURALE PIETRA DI LUSERNA | [6 empty] | MC.16.050.0090.a | Pietra di Luserna in lastre a spacco naturale di cava con bordi fresati: - cm 15x30 circa -spessore 1-2 cm | nd | nd | [10 empty] | 1 | m² | nd | nd - | esterno - pavimenti - | roccia naturale pietra di luserna | nd - | nd - |  | bordi fresati - | lato y [cm] = 30.0 nd nd nd - spessore [cm] = 1.0 ÷ 2.0 nd - lato x [cm] = 15.0 nd nd nd - | lastra a spacco naturale di cava | nd - | nd - | nd - | nd | nd - | NO |  |  |  |  | nd |  |  |  |  | nd | nd | nd |  | nd | nd | nd | nd | nd | nd | NO | NO
LOM251.RM.06.10.20.Mb038.0000.b | Lastra di roccia naturale pietra di luserna; geometria: bordi fresati; impiego: esterno ¦ pavimenti; lato x [cm] = 25 ¦ lato y [cm] = 50 ¦ spessore [cm] = 2,5 ÷ 4 SPECIFICHE TECNICHE: lastra a spacco naturale di cava | 1 m² | 40.88 | 32.31 | 0 | RM.06.10.20.Mb038.0000.b | Lastra di roccia naturale pietra di luserna; geometria: bordi fresati; impiego: esterno ¦ pavimenti; lato x [cm] = 25 ¦ lato y [cm] = 50 ¦ spessore [cm] = 2,5 ÷ 4 SPECIFICHE TECNICHE: lastra a spacco naturale di cava |  | RISORSA MATERIALE | PAVIMENTAZIONI | PRODOTTI | LASTRA | ROCCIA NATURALE PIETRA DI LUSERNA | [6 empty] | MC.16.050.0090.b | Pietra di Luserna in lastre a spacco naturale di cava con bordi fresati: - cm 25x50 circa -spessore 2,5-4 cm | nd | nd | [10 empty] | 1 | m² | nd | nd - | esterno - pavimenti - | roccia naturale pietra di luserna | nd - | nd - |  | bordi fresati - | lato y [cm] = 50.0 nd nd nd - spessore [cm] = 2.5 ÷ 4.0 nd - lato x [cm] = 25.0 nd nd nd - | lastra a spacco naturale di cava | nd - | nd - | nd - | nd | nd - | NO |  |  |  |  | nd |  |  |  |  | nd | nd | nd |  | nd | nd | nd | nd | nd | nd | NO | NO
LOM251.RM.06.10.20.Mb038.0005.- | Lastra di roccia naturale pietra di luserna; geometria: quadrettoni alla romana ¦ bordi martellinati; spessore [cm] = 6 ÷ 8 SPECIFICHE TECNICHE: lastra a spacco naturale | 1 m² | 49.32 | 38.99 | 0 | RM.06.10.20.Mb038.0005.- | Lastra di roccia naturale pietra di luserna; geometria: quadrettoni alla romana ¦ bordi martellinati; spessore [cm] = 6 ÷ 8 SPECIFICHE TECNICHE: lastra a spacco naturale |  | RISORSA MATERIALE | PAVIMENTAZIONI | PRODOTTI | LASTRA | ROCCIA NATURALE PIETRA DI LUSERNA | [6 empty] | MC.16.050.0100 | Pietra di Luserna in quadrettoni alla romana di dimensioni varie, superficie a spacco naturale e bordi martellinati, spessore 6-8 cm | nd | nd | [10 empty] | 1 | m² | nd | nd - | nd - | roccia naturale pietra di luserna | nd - | nd - |  | quadrettoni alla romana - bordi martellinati - | spessore [cm] = 6.0 ÷ 8.0 nd - | lastra a spacco naturale | nd - | nd - | nd - | nd | nd - | NO |  |  |  |  | nd |  |  |  |  | nd | nd | nd |  | nd | nd | nd | nd | nd | nd | NO | NO
LOM251.RM.06.10.20.Mb041.0000.- | Lastra di roccia naturale granito generico; finitura: martellinata ¦ bocciardata; geometria: rettangolare; impiego: esterno ¦ pavimenti; spessore [cm] = 10 SPECIFICHE TECNICHE: granito Montorfano, Baveno, Sanfedelino | 1 m² | 164.89 | 130.35 | 0 | RM.06.10.20.Mb041.0000.- | Lastra di roccia naturale granito generico; finitura: martellinata ¦ bocciardata; geometria: rettangolare; impiego: esterno ¦ pavimenti; spessore [cm] = 10 SPECIFICHE TECNICHE: granito Montorfano, Baveno, Sanfedelino |  | RISORSA MATERIALE | PAVIMENTAZIONI | PRODOTTI | LASTRA | ROCCIA NATURALE GRANITO GENERICO | [6 empty] | MC.16.050.0110.a | Lastre di granito Montorfano, Baveno, Sanfedelino, in lastre rettangolari, con faccia vista martellinata o bocciardata: - spessore 10 cm | nd | nd | [10 empty] | 1 | m² | nd | nd - | esterno - pavimenti - | roccia naturale granito generico | nd - | nd - |  | rettangolare - | spessore [cm] = 10.0 nd nd nd - | granito Montorfano, Baveno, Sanfedelino | nd - | martellinata - bocciardata - | nd - | nd | nd - | NO |  |  |  |  | nd |  |  |  |  | nd | nd | nd |  | nd | nd | nd | nd | nd | nd | NO | NO
LOM251.RM.06.10.20.Mb041.0005.0 | Lastra di roccia naturale granito generico; finitura: martellinata ¦ bocciardata; geometria: rettangolare; impiego: esterno ¦ pavimenti; spessore [cm] > 10. Sovrapprezzo SPECIFICHE TECNICHE: granito Montorfano, Baveno, Sanfedelino; sovrapprezzo per ogni [cm] = 1 in più rispetto ad una lastra di spessore pari a [cm] = 10 | 1 m² | 16.5 | 13.04 | 0 | RM.06.10.20.Mb041.0005.0 | Lastra di roccia naturale granito generico; finitura: martellinata ¦ bocciardata; geometria: rettangolare; impiego: esterno ¦ pavimenti; spessore [cm] > 10. Sovrapprezzo SPECIFICHE TECNICHE: granito Montorfano, Baveno, Sanfedelino; sovrapprezzo per ogni [cm] = 1 in più rispetto ad una lastra di spessore pari a [cm] = 10 |  | RISORSA MATERIALE | PAVIMENTAZIONI | PRODOTTI | LASTRA | ROCCIA NATURALE GRANITO GENERICO | [6 empty] | MC.16.050.0110.b | Lastre di granito Montorfano, Baveno, Sanfedelino, in lastre rettangolari, con faccia vista martellinata o bocciardata: - per ogni cm in più o in meno | nd | nd | [10 empty] | 1 | m² | per ogni "x" [cm] su [m²] in più rispetto a [cm] iniziali, moltiplico PU per "x" [cm] (PU * x [cm] in più) | nd - | esterno - pavimenti - | roccia naturale granito generico | nd - | nd - |  | rettangolare - | nd > 10.0 nd nd nd - | granito Montorfano, Baveno, Sanfedelino; sovrapprezzo per ogni [cm] = 1 in più rispetto ad una lastra di spessore pari a [cm] = 10 | nd - | martellinata - bocciardata - | nd - | nd | nd - | NO |  |  |  |  | nd |  |  |  |  | nd | nd | nd |  | nd | nd | nd | nd | nd | nd | SI | NO
LOM251.RM.06.10.20.Mb044.0000.- | Lastra di roccia naturale granito bianco di montorfano; finitura: faccia a vista ¦ levigatura media; geometria: coste fresate a giunto; impiego: pavimenti; spessore [cm] = 2 SPECIFICHE TECNICHE: altra faccia grezza di sega; in alternativa in masselli con faccia vista bocciardata o a levigatura media | 1 m² | 138.62 | 109.58 | 0 | RM.06.10.20.Mb044.0000.- | Lastra di roccia naturale granito bianco di montorfano; finitura: faccia a vista ¦ levigatura media; geometria: coste fresate a giunto; impiego: pavimenti; spessore [cm] = 2 SPECIFICHE TECNICHE: altra faccia grezza di sega; in alternativa in masselli con faccia vista bocciardata o a levigatura media |  | RISORSA MATERIALE | PAVIMENTAZIONI | PRODOTTI | LASTRA | ROCCIA NATURALE GRANITO BIANCO DI MONTORFANO | [6 empty] | MC.17.100.0010.a | GRANITO bianco di Montorfano in lastre con faccia vista a levigatura media e l'altra grezza di sega, coste fresate a giunto; o in masselli con faccia vista bocciardata o a levigatura media: - spessore 2 cm | nd | nd | [10 empty] | 1 | m² | nd | nd - | pavimenti - | roccia naturale granito bianco di montorfano | nd - | nd - |  | coste fresate a giunto - | spessore [cm] = 2.0 nd nd nd - | altra faccia grezza di sega; in alternativa in masselli con faccia vista bocciardata o a levigatura media | nd - | faccia a vista - levigatura media - | nd - | nd | nd - | NO |  |  |  |  | nd |  |  |  |  | nd | nd | nd |  | nd | nd | nd | nd | nd | nd | NO | NO
LOM251.RM.06.10.20.Mb044.0005.0 | Lastra di roccia naturale granito bianco di montorfano; finitura: faccia a vista ¦ levigatura media; geometria: coste fresate a giunto; impiego: pavimenti; spessore [cm] > 2. Sovrapprezzo SPECIFICHE TECNICHE: altra faccia grezza di sega; in alternativa in masselli con faccia vista bocciardata o a levigatura media; sovrapprezzo per ogni [cm] = 1 in più rispetto ad una lastra di spessore pari a [cm] = 2 | 1 m² * cm | 44.79 | 35.41 | 0 | RM.06.10.20.Mb044.0005.0 | Lastra di roccia naturale granito bianco di montorfano; finitura: faccia a vista ¦ levigatura media; geometria: coste fresate a giunto; impiego: pavimenti; spessore [cm] > 2. Sovrapprezzo SPECIFICHE TECNICHE: altra faccia grezza di sega; in alternativa in masselli con faccia vista bocciardata o a levigatura media; sovrapprezzo per ogni [cm] = 1 in più rispetto ad una lastra di spessore pari a [cm] = 2 |  | RISORSA MATERIALE | PAVIMENTAZIONI | PRODOTTI | LASTRA | ROCCIA NATURALE GRANITO BIANCO DI MONTORFANO | [6 empty] | MC.17.100.0010.b | GRANITO bianco di Montorfano in lastre con faccia vista a levigatura media e l'altra grezza di sega, coste fresate a giunto; o in masselli con faccia vista bocciardata o a levigatura media: - per ogni cm in più | nd | nd | [10 empty] | 1 | m² * cm | per ogni "x" [cm] su [m²] in più rispetto a [cm] iniziali, moltiplico PU per "x" [cm] (PU * x [cm] in più) | nd - | pavimenti - | roccia naturale granito bianco di montorfano | nd - | nd - |  | coste fresate a giunto - | nd > 2.0 nd nd nd - | altra faccia grezza di sega; in alternativa in masselli con faccia vista bocciardata o a levigatura media; sovrapprezzo per ogni [cm] = 1 in più rispetto ad una lastra di spessore pari a [cm] = 2 | nd - | faccia a vista - levigatura media - | nd - | nd | nd - | NO |  |  |  |  | nd |  |  |  |  | nd | nd | nd |  | nd | nd | nd | nd | nd | nd | SI | NO
LOM251.RM.06.10.20.Mb046.0000.- | Lastra di roccia naturale granito serizzo antigorio; finitura: faccia a vista ¦ levigatura media; geometria: coste fresate a giunto; impiego: pavimenti ¦ rivestimenti; spessore [cm] = 2 SPECIFICHE TECNICHE: altra faccia grezza di sega; in alternativa in masselli con faccia vista bocciardata o a levigatura media | 1 m² | 74.64 | 59 | 0 | RM.06.10.20.Mb046.0000.- | Lastra di roccia naturale granito serizzo antigorio; finitura: faccia a vista ¦ levigatura media; geometria: coste fresate a giunto; impiego: pavimenti ¦ rivestimenti; spessore [cm] = 2 SPECIFICHE TECNICHE: altra faccia grezza di sega; in alternativa in masselli con faccia vista bocciardata o a levigatura media |  | RISORSA MATERIALE | PAVIMENTAZIONI | PRODOTTI | LASTRA | ROCCIA NATURALE GRANITO SERIZZO ANTIGORIO | [6 empty] | MC.17.100.0100.a | SERIZZO Antigorio in lastre con faccia vista a levigatura media e l'altra grezza di sega, coste fresate a giunto; o in masselli con faccia vista bocciardata o a levigatura media: - spessore 2 cm | nd | nd | [10 empty] | 1 | m² | nd | nd - | pavimenti - rivestimenti - | roccia naturale granito serizzo antigorio | nd - | nd - |  | coste fresate a giunto - | spessore [cm] = 2.0 nd nd nd - | altra faccia grezza di sega; in alternativa in masselli con faccia vista bocciardata o a levigatura media | nd - | faccia a vista - levigatura media - | nd - | nd | nd - | NO |  |  |  |  | nd |  |  |  |  | nd | nd | nd |  | nd | nd | nd | nd | nd | nd | NO | NO
LOM251.RM.06.10.20.Mb046.0005.0 | Lastra di roccia naturale granito serizzo antigorio; finitura: faccia a vista ¦ levigatura media; geometria: coste fresate a giunto; impiego: pavimenti ¦ rivestimenti; spessore [cm] > 2. Sovrapprezzo SPECIFICHE TECNICHE: altra faccia grezza di sega; in alternativa in masselli con faccia vista bocciardata o a levigatura media; sovrapprezzo per ogni [cm] = 1 in più rispetto ad una lastra di spessore pari a [cm] = 2 | 1 m² * cm | 23.45 | 18.54 | 0 | RM.06.10.20.Mb046.0005.0 | Lastra di roccia naturale granito serizzo antigorio; finitura: faccia a vista ¦ levigatura media; geometria: coste fresate a giunto; impiego: pavimenti ¦ rivestimenti; spessore [cm] > 2. Sovrapprezzo SPECIFICHE TECNICHE: altra faccia grezza di sega; in alternativa in masselli con faccia vista bocciardata o a levigatura media; sovrapprezzo per ogni [cm] = 1 in più rispetto ad una lastra di spessore pari a [cm] = 2 |  | RISORSA MATERIALE | PAVIMENTAZIONI | PRODOTTI | LASTRA | ROCCIA NATURALE GRANITO SERIZZO ANTIGORIO | [6 empty] | MC.17.100.0100.b | SERIZZO Antigorio in lastre con faccia vista a levigatura media e l'altra grezza di sega, coste fresate a giunto; o in masselli con faccia vista bocciardata o a levigatura media: - per ogni cm in più | nd | nd | [10 empty] | 1 | m² * cm | per ogni "x" [cm] su [m²] in più rispetto a [cm] iniziali, moltiplico PU per "x" [cm] (PU * x [cm] in più) | nd - | pavimenti - rivestimenti - | roccia naturale granito serizzo antigorio | nd - | nd - |  | coste fresate a giunto - | nd > 2.0 nd nd nd - | altra faccia grezza di sega; in alternativa in masselli con faccia vista bocciardata o a levigatura media; sovrapprezzo per ogni [cm] = 1 in più rispetto ad una lastra di spessore pari a [cm] = 2 | nd - | faccia a vista - levigatura media - | nd - | nd | nd - | NO |  |  |  |  | nd |  |  |  |  | nd | nd | nd |  | nd | nd | nd | nd | nd | nd | SI | NO
LOM251.RM.06.10.20.Mb049.0000.0 | Lastra di roccia naturale granito rosa beta; finitura: faccia a vista ¦ levigatura media; geometria: coste fresate a giunto; impiego: pavimenti ¦ rivestimenti; spessore [cm] > 2. Sovrapprezzo SPECIFICHE TECNICHE: altra faccia grezza di sega; in alternativa in masselli con faccia vista bocciardata o a levigatura media; sovrapprezzo per ogni [cm] = 1 in più rispetto ad una lastra di spessore pari a [cm] = 2 | 1 m² * cm | 22.4 | 17.7 | 0 | RM.06.10.20.Mb049.0000.0 | Lastra di roccia naturale granito rosa beta; finitura: faccia a vista ¦ levigatura media; geometria: coste fresate a giunto; impiego: pavimenti ¦ rivestimenti; spessore [cm] > 2. Sovrapprezzo SPECIFICHE TECNICHE: altra faccia grezza di sega; in alternativa in masselli con faccia vista bocciardata o a levigatura media; sovrapprezzo per ogni [cm] = 1 in più rispetto ad una lastra di spessore pari a [cm] = 2 |  | RISORSA MATERIALE | PAVIMENTAZIONI | PRODOTTI | LASTRA | ROCCIA NATURALE GRANITO ROSA BETA | [6 empty] | MC.17.100.0070.b | GRANITO sardo rosa in lastre con faccia vista a levigatura media e l'altra grezza di sega, coste fresate a giunto; o in masselli con faccia vista bocciardata o a levigatura media: - per ogni cm in più | nd | nd | [10 empty] | 1 | m² * cm | per ogni "x" [cm] su [m²] in più rispetto a [cm] iniziali, moltiplico PU per "x" [cm] (PU * x [cm] in più) | nd - | pavimenti - rivestimenti - | roccia naturale granito rosa beta | nd - | nd - |  | coste fresate a giunto - | nd > 2.0 nd nd nd - | altra faccia grezza di sega; in alternativa in masselli con faccia vista bocciardata o a levigatura media; sovrapprezzo per ogni [cm] = 1 in più rispetto ad una lastra di spessore pari a [cm] = 2 | nd - | faccia a vista - levigatura media - | nd - | nd | nd - | NO |  |  |  |  | nd |  |  |  |  | nd | nd | nd |  | nd | nd | nd | nd | nd | nd | SI | NO
LOM251.RM.06.10.20.Mb054.0000.a | Lastra di roccia naturale granito tonalite dell'adamello; finitura: faccia a vista ¦ levigatura media; geometria: coste fresate a giunto; impiego: pavimenti ¦ rivestimenti; spessore [cm] = 2 SPECIFICHE TECNICHE: altra faccia grezza di sega; in alternativa in masselli con faccia vista bocciardata o a levigatura media | 1 m² | 85.58 | 67.65 | 0 | RM.06.10.20.Mb054.0000.a | Lastra di roccia naturale granito tonalite dell'adamello; finitura: faccia a vista ¦ levigatura media; geometria: coste fresate a giunto; impiego: pavimenti ¦ rivestimenti; spessore [cm] = 2 SPECIFICHE TECNICHE: altra faccia grezza di sega; in alternativa in masselli con faccia vista bocciardata o a levigatura media |  | RISORSA MATERIALE | PAVIMENTAZIONI | PRODOTTI | LASTRA | ROCCIA NATURALE GRANITO TONALITE DELL'ADAMELLO | [6 empty] | 000000000 | NUOVA VOCE | nd | nd | [10 empty] | 1 | m² | nd | nd - | pavimenti - rivestimenti - | roccia naturale granito tonalite dell'adamello | nd - | nd - |  | coste fresate a giunto - | spessore [cm] = 2.0 nd nd nd - | altra faccia grezza di sega; in alternativa in masselli con faccia vista bocciardata o a levigatura media | nd - | faccia a vista - levigatura media - | nd - | nd | nd - | NO |  |  |  |  | nd |  |  |  |  | nd | nd | nd |  | nd | nd | nd | nd | nd | nd | NO | NO
LOM251.RM.06.10.20.Mb054.0000.b | Lastra di roccia naturale granito tonalite dell'adamello; finitura: faccia a vista ¦ levigatura media; geometria: coste fresate a giunto; impiego: pavimenti ¦ rivestimenti; spessore [cm] = 3 SPECIFICHE TECNICHE: altra faccia grezza di sega; in alternativa in masselli con faccia vista bocciardata o a levigatura media | 1 m² | 111.49 | 88.13 | 0 | RM.06.10.20.Mb054.0000.b | Lastra di roccia naturale granito tonalite dell'adamello; finitura: faccia a vista ¦ levigatura media; geometria: coste fresate a giunto; impiego: pavimenti ¦ rivestimenti; spessore [cm] = 3 SPECIFICHE TECNICHE: altra faccia grezza di sega; in alternativa in masselli con faccia vista bocciardata o a levigatura media |  | RISORSA MATERIALE | PAVIMENTAZIONI | PRODOTTI | LASTRA | ROCCIA NATURALE GRANITO TONALITE DELL'ADAMELLO | [6 empty] | 000000000 | NUOVA VOCE | nd | nd | [10 empty] | 1 | m² | nd | nd - | pavimenti - rivestimenti - | roccia naturale granito tonalite dell'adamello | nd - | nd - |  | coste fresate a giunto - | spessore [cm] = 3.0 nd nd nd - | altra faccia grezza di sega; in alternativa in masselli con faccia vista bocciardata o a levigatura media | nd - | faccia a vista - levigatura media - | nd - | nd | nd - | NO |  |  |  |  | nd |  |  |  |  | nd | nd | nd |  | nd | nd | nd | nd | nd | nd | NO | NO
LOM251.RM.06.10.20.Mb054.0000.c | Lastra di roccia naturale granito tonalite dell'adamello; finitura: faccia a vista ¦ levigatura media; geometria: coste fresate a giunto; impiego: pavimenti ¦ rivestimenti; spessore [cm] = 4 SPECIFICHE TECNICHE: altra faccia grezza di sega; in alternativa in masselli con faccia vista bocciardata o a levigatura media | 1 m² | 118.24 | 93.47 | 0 | RM.06.10.20.Mb054.0000.c | Lastra di roccia naturale granito tonalite dell'adamello; finitura: faccia a vista ¦ levigatura media; geometria: coste fresate a giunto; impiego: pavimenti ¦ rivestimenti; spessore [cm] = 4 SPECIFICHE TECNICHE: altra faccia grezza di sega; in alternativa in masselli con faccia vista bocciardata o a levigatura media |  | RISORSA MATERIALE | PAVIMENTAZIONI | PRODOTTI | LASTRA | ROCCIA NATURALE GRANITO TONALITE DELL'ADAMELLO | [6 empty] | 000000000 | NUOVA VOCE | nd | nd | [10 empty] | 1 | m² | nd | nd - | pavimenti - rivestimenti - | roccia naturale granito tonalite dell'adamello | nd - | nd - |  | coste fresate a giunto - | spessore [cm] = 4.0 nd nd nd - | altra faccia grezza di sega; in alternativa in masselli con faccia vista bocciardata o a levigatura media | nd - | faccia a vista - levigatura media - | nd - | nd | nd - | NO |  |  |  |  | nd |  |  |  |  | nd | nd | nd |  | nd | nd | nd | nd | nd | nd | NO | NO
LOM251.RM.06.10.20.Mb054.0005.0 | Lastra di roccia naturale granito tonalite dell'adamello; finitura: faccia a vista ¦ levigatura media; geometria: coste fresate a giunto; impiego: pavimenti ¦ rivestimenti; spessore [cm] > 4. Sovrapprezzo SPECIFICHE TECNICHE: altra faccia grezza di sega; in alternativa in masselli con faccia vista bocciardata o a levigatura media; sovrapprezzo per ogni [cm] = 1 in più rispetto ad una lastra di spessore pari a [cm] = 4 | 1 m² * cm | 14.81 | 11.7 | 0 | RM.06.10.20.Mb054.0005.0 | Lastra di roccia naturale granito tonalite dell'adamello; finitura: faccia a vista ¦ levigatura media; geometria: coste fresate a giunto; impiego: pavimenti ¦ rivestimenti; spessore [cm] > 4. Sovrapprezzo SPECIFICHE TECNICHE: altra faccia grezza di sega; in alternativa in masselli con faccia vista bocciardata o a levigatura media; sovrapprezzo per ogni [cm] = 1 in più rispetto ad una lastra di spessore pari a [cm] = 4 |  | RISORSA MATERIALE | PAVIMENTAZIONI | PRODOTTI | LASTRA | ROCCIA NATURALE GRANITO TONALITE DELL'ADAMELLO | [6 empty] | MC.17.100.0020.d | TONALITE dell'Adamello in lastre con faccia vista a levigatura media e l'altra grezza di sega, coste fresate a giunto; o in masselli con faccia vista bocciardata o a levigatura media: - per ogni cm in più oltre i 4 cm | nd | nd | [10 empty] | 1 | m² * cm | per ogni "x" [cm] su [m²] in più rispetto a [cm] iniziali, moltiplico PU per "x" [cm] (PU * x [cm] in più) | nd - | pavimenti - rivestimenti - | roccia naturale granito tonalite dell'adamello | nd - | nd - |  | coste fresate a giunto - | nd > 4.0 nd nd nd - | altra faccia grezza di sega; in alternativa in masselli con faccia vista bocciardata o a levigatura media; sovrapprezzo per ogni [cm] = 1 in più rispetto ad una lastra di spessore pari a [cm] = 4 | nd - | faccia a vista - levigatura media - | nd - | nd | nd - | NO |  |  |  |  | nd |  |  |  |  | nd | nd | nd |  | nd | nd | nd | nd | nd | nd | SI | NO
LOM251.RM.06.10.20.Mb057.0000.- | Lastra di roccia naturale beola bianca; geometria: rettangolare ¦ coste refilate; impiego: esterno ¦ pavimenti; lato x [cm] ≤ 70 ¦ lato y [cm] ≤ 35 ¦ spessore [cm] = 4 ÷ 6 SPECIFICHE TECNICHE: lastra a spacco naturale di cava; coste lavorate a mano/refilate di fresa | 1 m² | 79 | 62.45 | 0 | RM.06.10.20.Mb057.0000.- | Lastra di roccia naturale beola bianca; geometria: rettangolare ¦ coste refilate; impiego: esterno ¦ pavimenti; lato x [cm] ≤ 70 ¦ lato y [cm] ≤ 35 ¦ spessore [cm] = 4 ÷ 6 SPECIFICHE TECNICHE: lastra a spacco naturale di cava; coste lavorate a mano/refilate di fresa |  | RISORSA MATERIALE | PAVIMENTAZIONI | PRODOTTI | LASTRA | ROCCIA NATURALE BEOLA BIANCA | [6 empty] | MC.16.050.0050.b | Beola in lastre a spacco naturale di cava di forma rettangolare, spessore 4 - 6 cm, dimensioni fino a 70 x 35 cm se consentite dal materiale, coste lavorate a mano o refilate di fresa: - beola bianca | nd | nd | [10 empty] | 1 | m² | nd | nd - | esterno - pavimenti - | roccia naturale beola bianca | nd - | nd - |  | rettangolare - coste refilate - | nd ≤ 35.0 nd nd nd - spessore [cm] = 4.0 ÷ 6.0 nd - nd ≤ 70.0 nd nd nd - | lastra a spacco naturale di cava; coste lavorate a mano/refilate di fresa | nd - | nd - | nd - | nd | nd - | NO |  |  |  |  | nd |  |  |  |  | nd | nd | nd |  | nd | nd | nd | nd | nd | nd | NO | NO
LOM251.RM.06.10.20.Mb057.0005.- | Lastra di roccia naturale beola bianca; geometria: contorno irregolare; impiego: esterno ¦ pavimenti SPECIFICHE TECNICHE: lastra a spacco naturale di cava senza alcuna lavorazione | 1 m² | 40.07 | 31.68 | 0 | RM.06.10.20.Mb057.0005.- | Lastra di roccia naturale beola bianca; geometria: contorno irregolare; impiego: esterno ¦ pavimenti SPECIFICHE TECNICHE: lastra a spacco naturale di cava senza alcuna lavorazione |  | RISORSA MATERIALE | PAVIMENTAZIONI | PRODOTTI | LASTRA | ROCCIA NATURALE BEOLA BIANCA | [6 empty] | MC.16.050.0060.b | Beola in lastre a spacco naturale di cava di forma irregolare, senza alcuna lavorazione: - beola bianca | nd | nd | [10 empty] | 1 | m² | nd | nd - | pavimenti - esterno - | roccia naturale beola bianca | nd - | nd - |  | contorno irregolare - | nd - | lastra a spacco naturale di cava senza alcuna lavorazione | nd - | nd - | nd - | nd | nd - | NO |  |  |  |  | nd |  |  |  |  | nd | nd | nd |  | nd | nd | nd | nd | nd | nd | NO | NO
LOM251.RM.06.10.20.Mb058.0000.- | Lastra di roccia naturale beola grigia; geometria: rettangolare ¦ coste refilate; impiego: esterno ¦ pavimenti; lato x [cm] ≤ 70 ¦ lato y [cm] ≤ 35 ¦ spessore [cm] = 4 ÷ 6 SPECIFICHE TECNICHE: lastra a spacco naturale di cava; coste lavorate a mano/refilate di fresa | 1 m² | 60.75 | 48.03 | 0 | RM.06.10.20.Mb058.0000.- | Lastra di roccia naturale beola grigia; geometria: rettangolare ¦ coste refilate; impiego: esterno ¦ pavimenti; lato x [cm] ≤ 70 ¦ lato y [cm] ≤ 35 ¦ spessore [cm] = 4 ÷ 6 SPECIFICHE TECNICHE: lastra a spacco naturale di cava; coste lavorate a mano/refilate di fresa |  | RISORSA MATERIALE | PAVIMENTAZIONI | PRODOTTI | LASTRA | ROCCIA NATURALE BEOLA GRIGIA | [6 empty] | MC.16.050.0050.a | Beola in lastre a spacco naturale di cava di forma rettangolare, spessore 4 - 6 cm, dimensioni fino a 70 x 35 cm se consentite dal materiale, coste lavorate a mano o refilate di fresa: - beola grigia | nd | nd | [10 empty] | 1 | m² | nd | nd - | esterno - pavimenti - | roccia naturale beola grigia | nd - | nd - |  | rettangolare - coste refilate - | spessore [cm] = 4.0 ÷ 6.0 nd - nd ≤ 70.0 nd nd nd - nd ≤ 35.0 nd nd nd - | lastra a spacco naturale di cava; coste lavorate a mano/refilate di fresa | nd - | nd - | nd - | nd | nd - | NO |  |  |  |  | nd |  |  |  |  | nd | nd | nd |  | nd | nd | nd | nd | nd | nd | NO | NO
LOM251.RM.06.10.20.Mb058.0005.- | Lastra di roccia naturale beola grigia; geometria: contorno irregolare; impiego: esterno ¦ pavimenti SPECIFICHE TECNICHE: lastra a spacco naturale di cava senza alcuna lavorazione | 1 m² | 30.83 | 24.37 | 0 | RM.06.10.20.Mb058.0005.- | Lastra di roccia naturale beola grigia; geometria: contorno irregolare; impiego: esterno ¦ pavimenti SPECIFICHE TECNICHE: lastra a spacco naturale di cava senza alcuna lavorazione |  | RISORSA MATERIALE | PAVIMENTAZIONI | PRODOTTI | LASTRA | ROCCIA NATURALE BEOLA GRIGIA | [6 empty] | MC.16.050.0060.a | Beola in lastre a spacco naturale di cava di forma irregolare, senza alcuna lavorazione: - beola grigia | nd | nd | [10 empty] | 1 | m² | nd | nd - | esterno - pavimenti - | roccia naturale beola grigia | nd - | nd - |  | contorno irregolare - | nd - | lastra a spacco naturale di cava senza alcuna lavorazione | nd - | nd - | nd - | nd | nd - | NO |  |  |  |  | nd |  |  |  |  | nd | nd | nd |  | nd | nd | nd | nd | nd | nd | NO | NO
LOM251.RM.06.10.20.Mb059.0010.- | Lastra di roccia naturale porfido generico; spessore [cm] = 4 ÷ 6 | 1 m² | 0 | 0 | 0 | RM.06.10.20.Mb059.0010.- | Lastra di roccia naturale porfido generico; spessore [cm] = 4 ÷ 6 |  | RISORSA MATERIALE | PAVIMENTAZIONI | PRODOTTI | LASTRA | ROCCIA NATURALE PORFIDO GENERICO | [6 empty] | 000000000 | NUOVA VOCE | nd | nd | [10 empty] | 1 | m² | nd | nd - | nd - | roccia naturale porfido generico | nd - | nd - |  | nd - | spessore [cm] = 4.0 ÷ 6.0 nd - | nd | nd - | nd - | nd - | nd | nd - | NO |  |  |  |  | nd |  |  |  |  | ND | ND | ND |  | nd | nd | nd | nd | nd | nd | NO | NO
LOM251.RM.06.10.20.Mb060.0000.- | Lastra di roccia naturale porfido del trentino; geometria: contorno irregolare; impiego: esterno ¦ pavimenti | 1 m² | 8.93 | 7.06 | 0 | RM.06.10.20.Mb060.0000.- | Lastra di roccia naturale porfido del trentino; geometria: contorno irregolare; impiego: esterno ¦ pavimenti |  | RISORSA MATERIALE | PAVIMENTAZIONI | PRODOTTI | LASTRA | ROCCIA NATURALE PORFIDO DEL TRENTINO | [6 empty] | MC.16.050.0010.a | Porfido del Trentino in lastre: - a contorno irregolare | nd | nd | [10 empty] | 1 | m² | nd | nd - | esterno - pavimenti - | roccia naturale porfido del trentino | nd - | nd - |  | contorno irregolare - | nd - | nd | nd - | nd - | nd - | nd | nd - | NO |  |  |  |  | nd |  |  |  |  | nd | nd | nd |  | nd | nd | nd | nd | nd | nd | NO | NO
LOM251.RM.06.10.20.Mb060.0005.a | Lastra di roccia naturale porfido del trentino; geometria: rettangolare ¦ coste martellate/tranciate; impiego: esterno ¦ pavimenti; spessore [cm] = 4 ÷ 6 SPECIFICHE TECNICHE: lunghezza a correre | 1 m² | 49.41 | 39.06 | 0 | RM.06.10.20.Mb060.0005.a | Lastra di roccia naturale porfido del trentino; geometria: rettangolare ¦ coste martellate/tranciate; impiego: esterno ¦ pavimenti; spessore [cm] = 4 ÷ 6 SPECIFICHE TECNICHE: lunghezza a correre |  | RISORSA MATERIALE | PAVIMENTAZIONI | PRODOTTI | LASTRA | ROCCIA NATURALE PORFIDO DEL TRENTINO | [6 empty] | MC.16.050.0010.b | Porfido del Trentino in lastre: - di forma rettangolare, lunghezza a correre, coste martellate o tranciate, sp. 4/6 cm | nd | nd | [10 empty] | 1 | m² | nd | nd - | esterno - pavimenti - | roccia naturale porfido del trentino | nd - | nd - |  | rettangolare - coste martellate/tranciate - | spessore [cm] = 4.0 ÷ 6.0 nd - | lunghezza a correre | nd - | nd - | nd - | nd | nd - | NO |  |  |  |  | nd |  |  |  |  | nd | nd | nd |  | nd | nd | nd | nd | nd | nd | NO | NO
LOM251.RM.06.10.20.Mb060.0005.b | Lastra di roccia naturale porfido del trentino; geometria: rettangolare ¦ coste martellate/tranciate; impiego: esterno ¦ pavimenti; spessore [cm] = 6 ÷ 8 SPECIFICHE TECNICHE: lunghezza a correre | 1 m² | 54.89 | 43.39 | 0 | RM.06.10.20.Mb060.0005.b | Lastra di roccia naturale porfido del trentino; geometria: rettangolare ¦ coste martellate/tranciate; impiego: esterno ¦ pavimenti; spessore [cm] = 6 ÷ 8 SPECIFICHE TECNICHE: lunghezza a correre |  | RISORSA MATERIALE | PAVIMENTAZIONI | PRODOTTI | LASTRA | ROCCIA NATURALE PORFIDO DEL TRENTINO | [6 empty] | MC.16.050.0010.c | Porfido del Trentino in lastre: - di forma rettangolare, lunghezza a correre, coste martellate o tranciate, sp. 6/8 cm | nd | nd | [10 empty] | 1 | m² | nd | nd - | esterno - pavimenti - | roccia naturale porfido del trentino | nd - | nd - |  | rettangolare - coste martellate/tranciate - | spessore [cm] = 6.0 ÷ 8.0 nd - | lunghezza a correre | nd - | nd - | nd - | nd | nd - | NO |  |  |  |  | nd |  |  |  |  | nd | nd | nd |  | nd | nd | nd | nd | nd | nd | NO | NO
LOM251.RM.06.10.20.Mb060.0010.a | Lastra di roccia naturale porfido del trentino; geometria: rettangolare ¦ coste segate; impiego: esterno ¦ pavimenti; spessore [cm] = 4 ÷ 6 SPECIFICHE TECNICHE: lunghezza a correre | 1 m² | 68.6 | 54.23 | 0 | RM.06.10.20.Mb060.0010.a | Lastra di roccia naturale porfido del trentino; geometria: rettangolare ¦ coste segate; impiego: esterno ¦ pavimenti; spessore [cm] = 4 ÷ 6 SPECIFICHE TECNICHE: lunghezza a correre |  | RISORSA MATERIALE | PAVIMENTAZIONI | PRODOTTI | LASTRA | ROCCIA NATURALE PORFIDO DEL TRENTINO | [6 empty] | MC.16.050.0010.d | Porfido del Trentino in lastre: - di forma rettangolare, lunghezza a correre, coste segate, sp. 4/6 cm | nd | nd | [10 empty] | 1 | m² | nd | nd - | esterno - pavimenti - | roccia naturale porfido del trentino | nd - | nd - |  | rettangolare - coste segate - | spessore [cm] = 4.0 ÷ 6.0 nd - | lunghezza a correre | nd - | nd - | nd - | nd | nd - | NO |  |  |  |  | nd |  |  |  |  | nd | nd | nd |  | nd | nd | nd | nd | nd | nd | NO | NO
LOM251.RM.06.10.20.Mb060.0010.b | Lastra di roccia naturale porfido del trentino; geometria: rettangolare ¦ coste segate; impiego: esterno ¦ pavimenti; spessore [cm] = 6 ÷ 8 SPECIFICHE TECNICHE: lunghezza a correre | 1 m² | 74.05 | 58.54 | 0 | RM.06.10.20.Mb060.0010.b | Lastra di roccia naturale porfido del trentino; geometria: rettangolare ¦ coste segate; impiego: esterno ¦ pavimenti; spessore [cm] = 6 ÷ 8 SPECIFICHE TECNICHE: lunghezza a correre |  | RISORSA MATERIALE | PAVIMENTAZIONI | PRODOTTI | LASTRA | ROCCIA NATURALE PORFIDO DEL TRENTINO | [6 empty] | MC.16.050.0010.e | Porfido del Trentino in lastre: - di forma rettangolare, lunghezza a correre, coste segate, sp. 6/8 cm | nd | nd | [10 empty] | 1 | m² | nd | nd - | esterno - pavimenti - | roccia naturale porfido del trentino | nd - | nd - |  | rettangolare - coste segate - | spessore [cm] = 6.0 ÷ 8.0 nd - | lunghezza a correre | nd - | nd - | nd - | nd | nd - | NO |  |  |  |  | nd |  |  |  |  | nd | nd | nd |  | nd | nd | nd | nd | nd | nd | NO | NO
LOM251.RM.06.10.20.Mb062.0000.a | Lastra di roccia naturale trachite generico; finitura: faccia a vista ¦ bocciardata; geometria: coste fresate a giunto; impiego: pavimenti; lato x [cm] = 70 ¦ lato y [cm] = 30 ÷ 40 ¦ lato z [cm] = 6. Incluso: imballo in palette; trasporto franco cantiere SPECIFICHE TECNICHE: coste fresate a giunto "via il vivo" | 1 m² | 220.14 | 174.03 | 0 | RM.06.10.20.Mb062.0000.a | Lastra di roccia naturale trachite generico; finitura: faccia a vista ¦ bocciardata; geometria: coste fresate a giunto; impiego: pavimenti; lato x [cm] = 70 ¦ lato y [cm] = 30 ÷ 40 ¦ lato z [cm] = 6. Incluso: imballo in palette; trasporto franco cantiere SPECIFICHE TECNICHE: coste fresate a giunto "via il vivo" |  | RISORSA MATERIALE | PAVIMENTAZIONI | PRODOTTI | LASTRA | ROCCIA NATURALE TRACHITE GENERICO | [6 empty] | MC.17.010.0060.a | Fornitura di lastre in trachite, Finirure : faccia a vista piano bocciardato, coste fresate a giunto "via il vivo" compreso imballo in palette, carico e scarico, trasporto franco cantiere. Dimensioni cm. 70 X 30 X 6 e 70 X 40 X 6 | nd | nd | [10 empty] | 1 | m² | nd | nd - | pavimenti - | roccia naturale trachite generico | nd - | nd - |  | coste fresate a giunto - | lato z [cm] = 6.0 nd nd nd - lato y [cm] = 30.0 nd - lato x [cm] = 70.0 nd nd nd - | coste fresate a giunto "via il vivo" | nd - | faccia a vista - bocciardata - | nd - | nd | nd - | NO |  |  |  |  | nd |  |  |  |  | nd | nd | nd |  | nd | nd | nd | imballo in palette; trasporto franco cantiere | nd | nd | NO | NO
LOM251.RM.06.10.20.Mb062.0000.b | Lastra di roccia naturale trachite generico; finitura: faccia a vista ¦ bocciardata; geometria: coste fresate a giunto; impiego: pavimenti; lato x [cm] = 70 ÷ 90 ¦ lato y [cm] = 50 ¦ lato z [cm] = 6. Incluso: imballo in palette; trasporto franco cantiere SPECIFICHE TECNICHE: coste fresate a giunto "via il vivo" | 1 m² | 230.67 | 182.35 | 0 | RM.06.10.20.Mb062.0000.b | Lastra di roccia naturale trachite generico; finitura: faccia a vista ¦ bocciardata; geometria: coste fresate a giunto; impiego: pavimenti; lato x [cm] = 70 ÷ 90 ¦ lato y [cm] = 50 ¦ lato z [cm] = 6. Incluso: imballo in palette; trasporto franco cantiere SPECIFICHE TECNICHE: coste fresate a giunto "via il vivo" |  | RISORSA MATERIALE | PAVIMENTAZIONI | PRODOTTI | LASTRA | ROCCIA NATURALE TRACHITE GENERICO | [6 empty] | MC.17.010.0060.b | Fornitura di lastre in trachite, Finirure : faccia a vista piano bocciardato, coste fresate a giunto "via il vivo" compreso imballo in palette, carico e scarico, trasporto franco cantiere. Dimensioni cm. 70 X 50 X 6 e 90 X 50 X 6 | nd | nd | [10 empty] | 1 | m² | nd | nd - | pavimenti - | roccia naturale trachite generico | nd - | nd - |  | coste fresate a giunto - | lato x [cm] = 70.0 nd - lato y [cm] = 50.0 nd nd nd - lato z [cm] = 6.0 nd nd nd - | coste fresate a giunto "via il vivo" | nd - | faccia a vista - bocciardata - | nd - | nd | nd - | NO |  |  |  |  | nd |  |  |  |  | nd | nd | nd |  | nd | nd | nd | imballo in palette; trasporto franco cantiere | nd | nd | NO | NO
LOM251.RM.06.10.20.Za000.0000.- | Lastra di materiale generico | 1 m² | 0 | 0 | 0 | RM.06.10.20.Za000.0000.- | Lastra di materiale generico |  | RISORSA MATERIALE | PAVIMENTAZIONI | PRODOTTI | LASTRA | MATERIALE GENERICO | [6 empty] | 000000000 | NUOVA VOCE | nd | nd | [10 empty] | 1 | m² | nd | nd - | nd - | materiale generico | nd - | nd - |  | nd - | nd - | a base di cemento, sabbie silicee, granulati di quarzi, porfidi, graniti, marmi | nd - | nd - | nd - | nd | nd - | NO |  |  |  |  | nd |  |  |  |  | ND | ND | ND |  | nd | nd | nd | nd | nd | nd | NO | NO
LOM251.RM.06.10.25.D0017.0000.- | Doga LVT di plastica polivinilcloruro (PVC); finitura: fotoreticolazione UV; geometria: basso spessore; funzione: rivestimento; impiego: pavimenti interni in ambienti di traffico intenso; spessore [mm] = 2,5 ¦ larghezza [cm] = 18 ÷ 91 ¦ lunghezza [cm] = 61 ÷ 1500; abrasione [gruppo] = T ¦ resistenza all'abrasione [mm³] < 2 ¦ reazione al fuoco [classe] = Bfl-s1 ¦ resistenza allo scivolamento [classe] = R10 ¦ isolamento acustico [dB] > 4 ¦ rumore al calpestio acustico [dB] < 77; peso [g/m²] = 4000 ÷ 4200 ¦ spessore strato d'usura [mm] = 0,7 SPECIFICHE TECNICHE: posa incollata; non richiede ceratura di protezione; LVT basso spessore necessita preparazione del fondo con livellina cementizia; impedisce proliferazione batterica di oltre il 99% (ISO 22196: 2011); elimina virus di oltre il 99% (ISO 21702:2019); emissione TVOC < 10 microgrammi/m³ (EN ISO 16000-6:2021) | 1 m² | 26.37 | 20.84 | 0 | RM.06.10.25.D0017.0000.- | Doga LVT di plastica polivinilcloruro (PVC); finitura: fotoreticolazione UV; geometria: basso spessore; funzione: rivestimento; impiego: pavimenti interni in ambienti di traffico intenso; spessore [mm] = 2,5 ¦ larghezza [cm] = 18 ÷ 91 ¦ lunghezza [cm] = 61 ÷ 1500; abrasione [gruppo] = T ¦ resistenza all'abrasione [mm³] < 2 ¦ reazione al fuoco [classe] = Bfl-s1 ¦ resistenza allo scivolamento [classe] = R10 ¦ isolamento acustico [dB] > 4 ¦ rumore al calpestio acustico [dB] < 77; peso [g/m²] = 4000 ÷ 4200 ¦ spessore strato d'usura [mm] = 0,7 SPECIFICHE TECNICHE: posa incollata; non richiede ceratura di protezione; LVT basso spessore necessita preparazione del fondo con livellina cementizia; impedisce proliferazione batterica di oltre il 99% (ISO 22196: 2011); elimina virus di oltre il 99% (ISO 21702:2019); emissione TVOC < 10 microgrammi/m³ (EN ISO 16000-6:2021) |  | RISORSA MATERIALE | PAVIMENTAZIONI | PRODOTTI | DOGA | PLASTICA POLIVINILCLORURO (PVC) | [6 empty] | 000000000 | NUOVA VOCE | nd | LVT | [10 empty] | 1 | m² | nd | rivestimento - | pavimenti interni in ambienti di traffico intenso - | plastica polivinilcloruro (PVC) | resistenza allo scivolamento [classe] = R10 nd nd nd - abrasione [gruppo] = T nd nd nd - reazione al fuoco [classe] = Bfl-s1 nd nd nd - nd < 2.0 nd nd nd - nd > 4.0 nd nd nd - nd < 77.0 nd nd nd - | spessore strato d'usura [mm] = 0.7 nd nd nd - peso [g/m²] = 4000.0 ÷ 4200.0 nd - |  | basso spessore - | lunghezza [cm] = 61.0 ÷ 1500.0 nd - larghezza [cm] = 18.0 ÷ 91.0 nd - spessore [mm] = 2.5 nd nd nd - | posa incollata; non richiede ceratura di protezione; LVT basso spessore necessita preparazione del fondo con livellina cementizia; impedisce proliferazione batterica di oltre il 99% (ISO 22196: 2011); elimina virus di oltre il 99% (ISO 21702:2019); emissione TVOC < 10 microgrammi/m³ (EN ISO 16000-6:2021) | nd - | fotoreticolazione UV - | nd - | nd | nd - | NO |  |  |  |  | nd |  |  |  |  | nd | nd | nd |  | nd | nd | pavimento vinilico | nd | nd | nd | NO | NO
LOM251.RM.06.10.25.D0017.0005.- | Doga LVT di plastica polivinilcloruro (PVC); finitura: fotoreticolazione UV; geometria: basso spessore; funzione: rivestimento; impiego: pavimenti interni in ambienti di traffico medio; spessore [mm] = 2,5 ¦ larghezza [cm] = 7 ÷ 91 ¦ lunghezza [cm] = 61 ÷ 1500; abrasione [gruppo] = T ¦ resistenza all'abrasione [mm³] < 2 ¦ reazione al fuoco [classe] = Bfl-s1 ¦ resistenza allo scivolamento [classe] = R10 ¦ isolamento acustico [dB] > 4 ¦ rumore al calpestio acustico [dB] < 78; peso [g/m²] = 3850 ÷ 4500 ¦ spessore strato d'usura [mm] = 0,55 SPECIFICHE TECNICHE: posa incollata; non richiede ceratura di protezione; LVT basso spessore necessita preparazione del fondo con livellina cementizia; impedisce proliferazione batterica di oltre il 99% (ISO 22196: 2011); elimina virus di oltre il 99% (ISO 21702:2019); emissione TVOC < 10 microgrammi/m³ (EN ISO 16000-6:2021) | 1 m² | 21.33 | 16.86 | 0 | RM.06.10.25.D0017.0005.- | Doga LVT di plastica polivinilcloruro (PVC); finitura: fotoreticolazione UV; geometria: basso spessore; funzione: rivestimento; impiego: pavimenti interni in ambienti di traffico medio; spessore [mm] = 2,5 ¦ larghezza [cm] = 7 ÷ 91 ¦ lunghezza [cm] = 61 ÷ 1500; abrasione [gruppo] = T ¦ resistenza all'abrasione [mm³] < 2 ¦ reazione al fuoco [classe] = Bfl-s1 ¦ resistenza allo scivolamento [classe] = R10 ¦ isolamento acustico [dB] > 4 ¦ rumore al calpestio acustico [dB] < 78; peso [g/m²] = 3850 ÷ 4500 ¦ spessore strato d'usura [mm] = 0,55 SPECIFICHE TECNICHE: posa incollata; non richiede ceratura di protezione; LVT basso spessore necessita preparazione del fondo con livellina cementizia; impedisce proliferazione batterica di oltre il 99% (ISO 22196: 2011); elimina virus di oltre il 99% (ISO 21702:2019); emissione TVOC < 10 microgrammi/m³ (EN ISO 16000-6:2021) |  | RISORSA MATERIALE | PAVIMENTAZIONI | PRODOTTI | DOGA | PLASTICA POLIVINILCLORURO (PVC) | [6 empty] | 000000000 | NUOVA VOCE | nd | LVT | [10 empty] | 1 | m² | nd | rivestimento - | pavimenti interni in ambienti di traffico medio - | plastica polivinilcloruro (PVC) | abrasione [gruppo] = T nd nd nd - reazione al fuoco [classe] = Bfl-s1 nd nd nd - nd > 4.0 nd nd nd - resistenza allo scivolamento [classe] = R10 nd nd nd - nd < 2.0 nd nd nd - nd < 78.0 nd nd nd - | spessore strato d'usura [mm] = 0.55 nd nd nd - peso [g/m²] = 3850.0 ÷ 4500.0 nd - |  | basso spessore - | larghezza [cm] = 7.0 ÷ 91.0 nd - lunghezza [cm] = 61.0 ÷ 1500.0 nd - spessore [mm] = 2.5 nd nd nd - | posa incollata; non richiede ceratura di protezione; LVT basso spessore necessita preparazione del fondo con livellina cementizia; impedisce proliferazione batterica di oltre il 99% (ISO 22196: 2011); elimina virus di oltre il 99% (ISO 21702:2019); emissione TVOC < 10 microgrammi/m³ (EN ISO 16000-6:2021) | nd - | fotoreticolazione UV - | nd - | nd | nd - | NO |  |  |  |  | nd |  |  |  |  | nd | nd | nd |  | nd | nd | pavimento vinilico | nd | nd | nd | NO | NO
LOM251.RM.06.10.25.D0017.0010.- | Doga LVT di plastica polivinilcloruro (PVC); finitura: fotoreticolazione UV; geometria: basso spessore; funzione: rivestimento; impiego: pavimenti interni in ambienti di traffico residenziale; spessore [mm] = 2 ¦ larghezza [cm] = 18 ÷ 61 ¦ lunghezza [cm] = 61 ÷ 1500; abrasione [gruppo] = T ¦ resistenza all'abrasione [mm³] < 2 ¦ reazione al fuoco [classe] = Bfl-s1 ¦ resistenza allo scivolamento [classe] = R10 ¦ isolamento acustico [dB] > 4 ¦ rumore al calpestio acustico [dB] < 78; peso [g/m²] = 3400 ÷ 3600 ¦ spessore strato d'usura [mm] = 0,3 SPECIFICHE TECNICHE: posa incollata; non richiede ceratura di protezione; LVT basso spessore necessita preparazione del fondo con livellina cementizia; impedisce proliferazione batterica di oltre il 99% (ISO 22196: 2011); elimina virus di oltre il 99% (ISO 21702:2019); emissione TVOC < 10 microgrammi/m³ (EN ISO 16000-6:2021) | 1 m² | 18.89 | 14.93 | 0 | RM.06.10.25.D0017.0010.- | Doga LVT di plastica polivinilcloruro (PVC); finitura: fotoreticolazione UV; geometria: basso spessore; funzione: rivestimento; impiego: pavimenti interni in ambienti di traffico residenziale; spessore [mm] = 2 ¦ larghezza [cm] = 18 ÷ 61 ¦ lunghezza [cm] = 61 ÷ 1500; abrasione [gruppo] = T ¦ resistenza all'abrasione [mm³] < 2 ¦ reazione al fuoco [classe] = Bfl-s1 ¦ resistenza allo scivolamento [classe] = R10 ¦ isolamento acustico [dB] > 4 ¦ rumore al calpestio acustico [dB] < 78; peso [g/m²] = 3400 ÷ 3600 ¦ spessore strato d'usura [mm] = 0,3 SPECIFICHE TECNICHE: posa incollata; non richiede ceratura di protezione; LVT basso spessore necessita preparazione del fondo con livellina cementizia; impedisce proliferazione batterica di oltre il 99% (ISO 22196: 2011); elimina virus di oltre il 99% (ISO 21702:2019); emissione TVOC < 10 microgrammi/m³ (EN ISO 16000-6:2021) |  | RISORSA MATERIALE | PAVIMENTAZIONI | PRODOTTI | DOGA | PLASTICA POLIVINILCLORURO (PVC) | [6 empty] | 000000000 | NUOVA VOCE | nd | LVT | [10 empty] | 1 | m² | nd | rivestimento - | pavimenti interni in ambienti di traffico residenziale - | plastica polivinilcloruro (PVC) | reazione al fuoco [classe] = Bfl-s1 nd nd nd - abrasione [gruppo] = T nd nd nd - nd < 78.0 nd nd nd - nd > 4.0 nd nd nd - resistenza allo scivolamento [classe] = R10 nd nd nd - nd < 2.0 nd nd nd - | spessore strato d'usura [mm] = 0.3 nd nd nd - peso [g/m²] = 3400.0 ÷ 3600.0 nd - |  | basso spessore - | spessore [mm] = 2.0 nd nd nd - larghezza [cm] = 18.0 ÷ 61.0 nd - lunghezza [cm] = 61.0 ÷ 1500.0 nd - | posa incollata; non richiede ceratura di protezione; LVT basso spessore necessita preparazione del fondo con livellina cementizia; impedisce proliferazione batterica di oltre il 99% (ISO 22196: 2011); elimina virus di oltre il 99% (ISO 21702:2019); emissione TVOC < 10 microgrammi/m³ (EN ISO 16000-6:2021) | nd - | fotoreticolazione UV - | nd - | nd | nd - | NO |  |  |  |  | nd |  |  |  |  | nd | nd | nd |  | nd | nd | pavimento vinilico | nd | nd | nd | NO | NO
LOM251.RM.06.10.25.D0017.0015.- | Doga LVT di plastica polivinilcloruro (PVC); finitura: fotoreticolazione UV; geometria: spessore medio; funzione: rivestimento; impiego: pavimenti interni in ambienti di traffico intenso; spessore [mm] = 6 ¦ larghezza [cm] = 22 ÷ 91 ¦ lunghezza [cm] = 61 ÷ 1200; abrasione [gruppo] = T ¦ resistenza all'abrasione [mm³] < 2 ¦ reazione al fuoco [classe] = Bfl-s1 ¦ resistenza allo scivolamento [classe] = R10 ¦ isolamento acustico [dB] > 9 ¦ rumore al calpestio acustico [dB] < 74; peso [g/m²] = 10000 ÷ 11000 ¦ spessore strato d'usura [mm] = 0,7 SPECIFICHE TECNICHE: posa incollata; non richiede ceratura di protezione; LVT spessore medio normalmente non necessita preparazione del fondo con livellina cementizia; impedisce proliferazione batterica di oltre il 99% (ISO 22196: 2011); elimina virus di oltre il 99% (ISO 21702:2019); emissione TVOC < 10 microgrammi/m³ (EN ISO 16000-6:2021) | 1 m² | 38.34 | 30.3 | 0 | RM.06.10.25.D0017.0015.- | Doga LVT di plastica polivinilcloruro (PVC); finitura: fotoreticolazione UV; geometria: spessore medio; funzione: rivestimento; impiego: pavimenti interni in ambienti di traffico intenso; spessore [mm] = 6 ¦ larghezza [cm] = 22 ÷ 91 ¦ lunghezza [cm] = 61 ÷ 1200; abrasione [gruppo] = T ¦ resistenza all'abrasione [mm³] < 2 ¦ reazione al fuoco [classe] = Bfl-s1 ¦ resistenza allo scivolamento [classe] = R10 ¦ isolamento acustico [dB] > 9 ¦ rumore al calpestio acustico [dB] < 74; peso [g/m²] = 10000 ÷ 11000 ¦ spessore strato d'usura [mm] = 0,7 SPECIFICHE TECNICHE: posa incollata; non richiede ceratura di protezione; LVT spessore medio normalmente non necessita preparazione del fondo con livellina cementizia; impedisce proliferazione batterica di oltre il 99% (ISO 22196: 2011); elimina virus di oltre il 99% (ISO 21702:2019); emissione TVOC < 10 microgrammi/m³ (EN ISO 16000-6:2021) |  | RISORSA MATERIALE | PAVIMENTAZIONI | PRODOTTI | DOGA | PLASTICA POLIVINILCLORURO (PVC) | [6 empty] | 000000000 | NUOVA VOCE | nd | LVT | [10 empty] | 1 | m² | nd | rivestimento - | pavimenti interni in ambienti di traffico intenso - | plastica polivinilcloruro (PVC) | nd < 2.0 nd nd nd - abrasione [gruppo] = T nd nd nd - nd < 74.0 nd nd nd - nd > 9.0 nd nd nd - reazione al fuoco [classe] = Bfl-s1 nd nd nd - resistenza allo scivolamento [classe] = R10 nd nd nd - | peso [g/m²] = 10000.0 ÷ 11000.0 nd - spessore strato d'usura [mm] = 0.7 nd nd nd - |  | spessore medio - | larghezza [cm] = 22.0 ÷ 91.0 nd - lunghezza [cm] = 61.0 ÷ 1200.0 nd - spessore [mm] = 6.0 nd nd nd - | posa incollata; non richiede ceratura di protezione; LVT spessore medio normalmente non necessita preparazione del fondo con livellina cementizia; impedisce proliferazione batterica di oltre il 99% (ISO 22196: 2011); elimina virus di oltre il 99% (ISO 21702:2019); emissione TVOC < 10 microgrammi/m³ (EN ISO 16000-6:2021) | nd - | fotoreticolazione UV - | nd - | nd | nd - | NO |  |  |  |  | nd |  |  |  |  | nd | nd | nd |  | nd | nd | pavimento vinilico | nd | nd | nd | NO | NO
LOM251.RM.06.10.25.D0017.0020.- | Doga LVT di plastica polivinilcloruro (PVC); finitura: fotoreticolazione UV; geometria: spessore medio; funzione: rivestimento; impiego: pavimenti interni in ambienti di traffico medio; spessore [mm] = 4,5 ¦ larghezza [cm] = 22 ÷ 60 ¦ lunghezza [cm] = 50 ÷ 1200; abrasione [gruppo] = T ¦ resistenza all'abrasione [mm³] < 2 ¦ reazione al fuoco [classe] = Bfl-s1 ¦ resistenza allo scivolamento [classe] = R10 ¦ isolamento acustico [dB] > 7 ¦ rumore al calpestio acustico [dB] < 74; peso [g/m²] = 7000 ÷ 8000 ¦ spessore strato d'usura [mm] = 0,55 SPECIFICHE TECNICHE: posa incollata; non richiede ceratura di protezione; LVT spessore medio normalmente non necessita preparazione del fondo con livellina cementizia; impedisce proliferazione batterica di oltre il 99% (ISO 22196: 2011); elimina virus di oltre il 99% (ISO 21702:2019); emissione TVOC < 10 microgrammi/m³ (EN ISO 16000-6:2021) | 1 m² | 30.98 | 24.49 | 0 | RM.06.10.25.D0017.0020.- | Doga LVT di plastica polivinilcloruro (PVC); finitura: fotoreticolazione UV; geometria: spessore medio; funzione: rivestimento; impiego: pavimenti interni in ambienti di traffico medio; spessore [mm] = 4,5 ¦ larghezza [cm] = 22 ÷ 60 ¦ lunghezza [cm] = 50 ÷ 1200; abrasione [gruppo] = T ¦ resistenza all'abrasione [mm³] < 2 ¦ reazione al fuoco [classe] = Bfl-s1 ¦ resistenza allo scivolamento [classe] = R10 ¦ isolamento acustico [dB] > 7 ¦ rumore al calpestio acustico [dB] < 74; peso [g/m²] = 7000 ÷ 8000 ¦ spessore strato d'usura [mm] = 0,55 SPECIFICHE TECNICHE: posa incollata; non richiede ceratura di protezione; LVT spessore medio normalmente non necessita preparazione del fondo con livellina cementizia; impedisce proliferazione batterica di oltre il 99% (ISO 22196: 2011); elimina virus di oltre il 99% (ISO 21702:2019); emissione TVOC < 10 microgrammi/m³ (EN ISO 16000-6:2021) |  | RISORSA MATERIALE | PAVIMENTAZIONI | PRODOTTI | DOGA | PLASTICA POLIVINILCLORURO (PVC) | [6 empty] | 000000000 | NUOVA VOCE | nd | LVT | [10 empty] | 1 | m² | nd | rivestimento - | pavimenti interni in ambienti di traffico medio - | plastica polivinilcloruro (PVC) | reazione al fuoco [classe] = Bfl-s1 nd nd nd - nd > 7.0 nd nd nd - nd < 2.0 nd nd nd - abrasione [gruppo] = T nd nd nd - resistenza allo scivolamento [classe] = R10 nd nd nd - nd < 74.0 nd nd nd - | peso [g/m²] = 7000.0 ÷ 8000.0 nd - spessore strato d'usura [mm] = 0.55 nd nd nd - |  | spessore medio - | larghezza [cm] = 22.0 ÷ 60.0 nd - lunghezza [cm] = 50.0 ÷ 1200.0 nd - spessore [mm] = 4.5 nd nd nd - | posa incollata; non richiede ceratura di protezione; LVT spessore medio normalmente non necessita preparazione del fondo con livellina cementizia; impedisce proliferazione batterica di oltre il 99% (ISO 22196: 2011); elimina virus di oltre il 99% (ISO 21702:2019); emissione TVOC < 10 microgrammi/m³ (EN ISO 16000-6:2021) | nd - | fotoreticolazione UV - | nd - | nd | nd - | NO |  |  |  |  | nd |  |  |  |  | nd | nd | nd |  | nd | nd | pavimento vinilico | nd | nd | nd | NO | NO
LOM251.RM.06.10.25.D0017.0025.- | Doga LVT di plastica polivinilcloruro (PVC); finitura: fotoreticolazione UV; funzione: rivestimento; impiego: pavimenti interni in ambienti di traffico intenso; spessore [mm] = 6 ¦ larghezza [cm] = 21 ÷ 39 ¦ lunghezza [cm] = 72 ÷ 1400; abrasione [gruppo] = T ¦ resistenza all'abrasione [mm³] < 2 ¦ reazione al fuoco [classe] = Bfl-s1 ¦ resistenza allo scivolamento [classe] = R10 ¦ isolamento acustico [dB] > 5 ¦ rumore al calpestio acustico [dB] < 79; peso [g/m²] = 4000 ÷ 4200 ¦ spessore strato d'usura [mm] = 0,7 SPECIFICHE TECNICHE: posa ad incastro laterale; non richiede ceratura di protezione; impedisce proliferazione batterica di oltre il 99% (ISO 22196: 2011); elimina virus di oltre il 99% (ISO 21702:2019); emissione TVOC < 10 microgrammi/m³ (EN ISO 16000-6:2021) | 1 m² | 38.34 | 30.3 | 0 | RM.06.10.25.D0017.0025.- | Doga LVT di plastica polivinilcloruro (PVC); finitura: fotoreticolazione UV; funzione: rivestimento; impiego: pavimenti interni in ambienti di traffico intenso; spessore [mm] = 6 ¦ larghezza [cm] = 21 ÷ 39 ¦ lunghezza [cm] = 72 ÷ 1400; abrasione [gruppo] = T ¦ resistenza all'abrasione [mm³] < 2 ¦ reazione al fuoco [classe] = Bfl-s1 ¦ resistenza allo scivolamento [classe] = R10 ¦ isolamento acustico [dB] > 5 ¦ rumore al calpestio acustico [dB] < 79; peso [g/m²] = 4000 ÷ 4200 ¦ spessore strato d'usura [mm] = 0,7 SPECIFICHE TECNICHE: posa ad incastro laterale; non richiede ceratura di protezione; impedisce proliferazione batterica di oltre il 99% (ISO 22196: 2011); elimina virus di oltre il 99% (ISO 21702:2019); emissione TVOC < 10 microgrammi/m³ (EN ISO 16000-6:2021) |  | RISORSA MATERIALE | PAVIMENTAZIONI | PRODOTTI | DOGA | PLASTICA POLIVINILCLORURO (PVC) | [6 empty] | 000000000 | NUOVA VOCE | nd | LVT | [10 empty] | 1 | m² | nd | rivestimento - | pavimenti interni in ambienti di traffico intenso - | plastica polivinilcloruro (PVC) | abrasione [gruppo] = T nd nd nd - reazione al fuoco [classe] = Bfl-s1 nd nd nd - nd < 79.0 nd nd nd - nd > 5.0 nd nd nd - nd < 2.0 nd nd nd - resistenza allo scivolamento [classe] = R10 nd nd nd - | peso [g/m²] = 4000.0 ÷ 4200.0 nd - spessore strato d'usura [mm] = 0.7 nd nd nd - |  | nd - | larghezza [cm] = 21.0 ÷ 39.0 nd - lunghezza [cm] = 72.0 ÷ 1400.0 nd - spessore [mm] = 6.0 nd nd nd - | posa ad incastro laterale; non richiede ceratura di protezione; impedisce proliferazione batterica di oltre il 99% (ISO 22196: 2011); elimina virus di oltre il 99% (ISO 21702:2019); emissione TVOC < 10 microgrammi/m³ (EN ISO 16000-6:2021) | nd - | fotoreticolazione UV - | nd - | nd | nd - | NO |  |  |  |  | nd |  |  |  |  | nd | nd | nd |  | nd | nd | pavimento vinilico | nd | nd | nd | NO | NO
LOM251.RM.06.10.25.D0017.0030.- | Doga LVT di plastica polivinilcloruro (PVC); finitura: fotoreticolazione UV; funzione: rivestimento; impiego: pavimenti interni in ambienti di traffico medio; spessore [mm] = 5 ¦ larghezza [cm] = 21 ÷ 38 ¦ lunghezza [cm] = 72 ÷ 1500; abrasione [gruppo] = T ¦ resistenza all'abrasione [mm³] < 2 ¦ reazione al fuoco [classe] = Bfl-s1 ¦ resistenza allo scivolamento [classe] = R10 ¦ isolamento acustico [dB] > 4 ¦ rumore al calpestio acustico [dB] < 80; peso [g/m²] = 7000 ÷ 8000 ¦ spessore strato d'usura [mm] = 0,55 SPECIFICHE TECNICHE: posa ad incastro laterale; non richiede ceratura di protezione; impedisce proliferazione batterica di oltre il 99% (ISO 22196: 2011); elimina virus di oltre il 99% (ISO 21702:2019); emissione TVOC < 10 microgrammi/m³ (EN ISO 16000-6:2021) | 1 m² | 30.29 | 23.95 | 0 | RM.06.10.25.D0017.0030.- | Doga LVT di plastica polivinilcloruro (PVC); finitura: fotoreticolazione UV; funzione: rivestimento; impiego: pavimenti interni in ambienti di traffico medio; spessore [mm] = 5 ¦ larghezza [cm] = 21 ÷ 38 ¦ lunghezza [cm] = 72 ÷ 1500; abrasione [gruppo] = T ¦ resistenza all'abrasione [mm³] < 2 ¦ reazione al fuoco [classe] = Bfl-s1 ¦ resistenza allo scivolamento [classe] = R10 ¦ isolamento acustico [dB] > 4 ¦ rumore al calpestio acustico [dB] < 80; peso [g/m²] = 7000 ÷ 8000 ¦ spessore strato d'usura [mm] = 0,55 SPECIFICHE TECNICHE: posa ad incastro laterale; non richiede ceratura di protezione; impedisce proliferazione batterica di oltre il 99% (ISO 22196: 2011); elimina virus di oltre il 99% (ISO 21702:2019); emissione TVOC < 10 microgrammi/m³ (EN ISO 16000-6:2021) |  | RISORSA MATERIALE | PAVIMENTAZIONI | PRODOTTI | DOGA | PLASTICA POLIVINILCLORURO (PVC) | [6 empty] | 000000000 | NUOVA VOCE | nd | LVT | [10 empty] | 1 | m² | nd | rivestimento - | pavimenti interni in ambienti di traffico medio - | plastica polivinilcloruro (PVC) | nd < 2.0 nd nd nd - reazione al fuoco [classe] = Bfl-s1 nd nd nd - resistenza allo scivolamento [classe] = R10 nd nd nd - abrasione [gruppo] = T nd nd nd - nd > 4.0 nd nd nd - nd < 80.0 nd nd nd - | peso [g/m²] = 7000.0 ÷ 8000.0 nd - spessore strato d'usura [mm] = 0.55 nd nd nd - |  | nd - | larghezza [cm] = 21.0 ÷ 38.0 nd - spessore [mm] = 5.0 nd nd nd - lunghezza [cm] = 72.0 ÷ 1500.0 nd - | posa ad incastro laterale; non richiede ceratura di protezione; impedisce proliferazione batterica di oltre il 99% (ISO 22196: 2011); elimina virus di oltre il 99% (ISO 21702:2019); emissione TVOC < 10 microgrammi/m³ (EN ISO 16000-6:2021) | nd - | fotoreticolazione UV - | nd - | nd | nd - | NO |  |  |  |  | nd |  |  |  |  | nd | nd | nd |  | nd | nd | pavimento vinilico | nd | nd | nd | NO | NO
LOM251.RM.06.10.25.D0017.0250.- | Doga LVT acustico con sottostrato in sughero di plastica polivinilcloruro (PVC); finitura: fotoreticolazione UV; funzione: rivestimento; impiego: pavimenti interni in ambienti di traffico medio; spessore [mm] = 4,6 ¦ larghezza [cm] = 45 ÷ 55 ¦ lunghezza [cm] = 45 ÷ 55; abrasione [gruppo] = T ¦ resistenza all'abrasione [mm³] < 2 ¦ reazione al fuoco [classe] = Bfl-s1 ¦ resistenza allo scivolamento [classe] = R10 ¦ isolamento acustico [dB] > 15 ¦ rumore al calpestio acustico [dB] < 65; peso [g/m²] = 5500 ÷ 6000 ¦ spessore strato d'usura [mm] = 0,7 SPECIFICHE TECNICHE: posa incollata; non richiede ceratura di protezione; impedisce proliferazione batterica di oltre il 99% (ISO 22196: 2011); elimina virus di oltre il 99% (ISO 21702:2019); emissione TVOC < 10 microgrammi/m³ (EN ISO 16000-6:2021) | 1 m² | 34.25 | 27.08 | 0 | RM.06.10.25.D0017.0250.- | Doga LVT acustico con sottostrato in sughero di plastica polivinilcloruro (PVC); finitura: fotoreticolazione UV; funzione: rivestimento; impiego: pavimenti interni in ambienti di traffico medio; spessore [mm] = 4,6 ¦ larghezza [cm] = 45 ÷ 55 ¦ lunghezza [cm] = 45 ÷ 55; abrasione [gruppo] = T ¦ resistenza all'abrasione [mm³] < 2 ¦ reazione al fuoco [classe] = Bfl-s1 ¦ resistenza allo scivolamento [classe] = R10 ¦ isolamento acustico [dB] > 15 ¦ rumore al calpestio acustico [dB] < 65; peso [g/m²] = 5500 ÷ 6000 ¦ spessore strato d'usura [mm] = 0,7 SPECIFICHE TECNICHE: posa incollata; non richiede ceratura di protezione; impedisce proliferazione batterica di oltre il 99% (ISO 22196: 2011); elimina virus di oltre il 99% (ISO 21702:2019); emissione TVOC < 10 microgrammi/m³ (EN ISO 16000-6:2021) |  | RISORSA MATERIALE | PAVIMENTAZIONI | PRODOTTI | DOGA | PLASTICA POLIVINILCLORURO (PVC) | [6 empty] | 000000000 | NUOVA VOCE | nd | LVT acustico con sottostrato in sughero | [10 empty] | 1 | m² | nd | rivestimento - | pavimenti interni in ambienti di traffico medio - | plastica polivinilcloruro (PVC) | resistenza allo scivolamento [classe] = R10 nd nd nd - nd > 15.0 nd nd nd - nd < 65.0 nd nd nd - nd < 2.0 nd nd nd - reazione al fuoco [classe] = Bfl-s1 nd nd nd - abrasione [gruppo] = T nd nd nd - | peso [g/m²] = 5500.0 ÷ 6000.0 nd - spessore strato d'usura [mm] = 0.7 nd nd nd - |  | nd - | lunghezza [cm] = 45.0 ÷ 55.0 nd - larghezza [cm] = 45.0 ÷ 55.0 nd - spessore [mm] = 4.6 nd nd nd - | posa incollata; non richiede ceratura di protezione; impedisce proliferazione batterica di oltre il 99% (ISO 22196: 2011); elimina virus di oltre il 99% (ISO 21702:2019); emissione TVOC < 10 microgrammi/m³ (EN ISO 16000-6:2021) | nd - | fotoreticolazione UV - | nd - | nd | nd - | NO |  |  |  |  | nd |  |  |  |  | nd | nd | nd |  | nd | nd | pavimento vinilico | nd | nd | nd | NO | NO
LOM251.RM.06.10.25.D0017.0500.- | Doga LVT con proprietà acustiche di plastica polivinilcloruro (PVC); finitura: fotoreticolazione UV; geometria: spessore medio; funzione: rivestimento; impiego: pavimenti interni in ambienti di traffico medio; spessore [mm] = 5,5 ¦ larghezza [cm] = 22 ÷ 50 ¦ lunghezza [cm] = 50 ÷ 1200; abrasione [gruppo] = T ¦ resistenza all'abrasione [mm³] < 2 ¦ reazione al fuoco [classe] = Bfl-s1 ¦ resistenza allo scivolamento [classe] = R10 ¦ isolamento acustico [dB] > 19 ¦ rumore al calpestio acustico [dB] < 71; peso [g/m²] = 7000 ÷ 8000 ¦ spessore strato d'usura [mm] = 0,55 SPECIFICHE TECNICHE: posa incollata; non richiede ceratura di protezione; LVT spessore medio normalmente non necessita preparazione del fondo con livellina cementizia; impedisce proliferazione batterica di oltre il 99% (ISO 22196: 2011); elimina virus di oltre il 99% (ISO 21702:2019); emissione TVOC < 10 microgrammi/m³ (EN ISO 16000-6:2021) | 1 m² | 33.03 | 26.11 | 0 | RM.06.10.25.D0017.0500.- | Doga LVT con proprietà acustiche di plastica polivinilcloruro (PVC); finitura: fotoreticolazione UV; geometria: spessore medio; funzione: rivestimento; impiego: pavimenti interni in ambienti di traffico medio; spessore [mm] = 5,5 ¦ larghezza [cm] = 22 ÷ 50 ¦ lunghezza [cm] = 50 ÷ 1200; abrasione [gruppo] = T ¦ resistenza all'abrasione [mm³] < 2 ¦ reazione al fuoco [classe] = Bfl-s1 ¦ resistenza allo scivolamento [classe] = R10 ¦ isolamento acustico [dB] > 19 ¦ rumore al calpestio acustico [dB] < 71; peso [g/m²] = 7000 ÷ 8000 ¦ spessore strato d'usura [mm] = 0,55 SPECIFICHE TECNICHE: posa incollata; non richiede ceratura di protezione; LVT spessore medio normalmente non necessita preparazione del fondo con livellina cementizia; impedisce proliferazione batterica di oltre il 99% (ISO 22196: 2011); elimina virus di oltre il 99% (ISO 21702:2019); emissione TVOC < 10 microgrammi/m³ (EN ISO 16000-6:2021) |  | RISORSA MATERIALE | PAVIMENTAZIONI | PRODOTTI | DOGA | PLASTICA POLIVINILCLORURO (PVC) | [6 empty] | 000000000 | NUOVA VOCE | nd | LVT con proprietà acustiche | [10 empty] | 1 | m² | nd | rivestimento - | pavimenti interni in ambienti di traffico medio - | plastica polivinilcloruro (PVC) | reazione al fuoco [classe] = Bfl-s1 nd nd nd - resistenza allo scivolamento [classe] = R10 nd nd nd - nd < 71.0 nd nd nd - nd < 2.0 nd nd nd - nd > 19.0 nd nd nd - abrasione [gruppo] = T nd nd nd - | spessore strato d'usura [mm] = 0.55 nd nd nd - peso [g/m²] = 7000.0 ÷ 8000.0 nd - |  | spessore medio - | larghezza [cm] = 22.0 ÷ 50.0 nd - spessore [mm] = 5.5 nd nd nd - lunghezza [cm] = 50.0 ÷ 1200.0 nd - | posa incollata; non richiede ceratura di protezione; LVT spessore medio normalmente non necessita preparazione del fondo con livellina cementizia; impedisce proliferazione batterica di oltre il 99% (ISO 22196: 2011); elimina virus di oltre il 99% (ISO 21702:2019); emissione TVOC < 10 microgrammi/m³ (EN ISO 16000-6:2021) | nd - | fotoreticolazione UV - | nd - | nd | nd - | NO |  |  |  |  | nd |  |  |  |  | nd | nd | nd |  | nd | nd | pavimento vinilico | nd | nd | nd | NO | NO
LOM251.RM.06.10.25.D0017.0505.- | Doga LVT con proprietà acustiche di plastica polivinilcloruro (PVC); finitura: fotoreticolazione UV; funzione: rivestimento; impiego: pavimenti interni in ambienti di traffico medio; spessore [mm] = 4,5 ¦ larghezza [cm] = 21 ÷ 38 ¦ lunghezza [cm] = 72 ÷ 1500; abrasione [gruppo] = T ¦ resistenza all'abrasione [mm³] < 2 ¦ reazione al fuoco [classe] = Bfl-s1 ¦ resistenza allo scivolamento [classe] = R10 ¦ isolamento acustico [dB] > 4 ¦ rumore al calpestio acustico [dB] < 80; peso [g/m²] = 7000 ÷ 8000 ¦ spessore strato d'usura [mm] = 0,3 SPECIFICHE TECNICHE: posa ad incastro laterale; non richiede ceratura di protezione; impedisce proliferazione batterica di oltre il 99% (ISO 22196: 2011); elimina virus di oltre il 99% (ISO 21702:2019); emissione TVOC < 10 microgrammi/m³ (EN ISO 16000-6:2021) | 1 m² | 25.69 | 20.3 | 0 | RM.06.10.25.D0017.0505.- | Doga LVT con proprietà acustiche di plastica polivinilcloruro (PVC); finitura: fotoreticolazione UV; funzione: rivestimento; impiego: pavimenti interni in ambienti di traffico medio; spessore [mm] = 4,5 ¦ larghezza [cm] = 21 ÷ 38 ¦ lunghezza [cm] = 72 ÷ 1500; abrasione [gruppo] = T ¦ resistenza all'abrasione [mm³] < 2 ¦ reazione al fuoco [classe] = Bfl-s1 ¦ resistenza allo scivolamento [classe] = R10 ¦ isolamento acustico [dB] > 4 ¦ rumore al calpestio acustico [dB] < 80; peso [g/m²] = 7000 ÷ 8000 ¦ spessore strato d'usura [mm] = 0,3 SPECIFICHE TECNICHE: posa ad incastro laterale; non richiede ceratura di protezione; impedisce proliferazione batterica di oltre il 99% (ISO 22196: 2011); elimina virus di oltre il 99% (ISO 21702:2019); emissione TVOC < 10 microgrammi/m³ (EN ISO 16000-6:2021) |  | RISORSA MATERIALE | PAVIMENTAZIONI | PRODOTTI | DOGA | PLASTICA POLIVINILCLORURO (PVC) | [6 empty] | 000000000 | NUOVA VOCE | nd | LVT con proprietà acustiche | [10 empty] | 1 | m² | nd | rivestimento - | pavimenti interni in ambienti di traffico medio - | plastica polivinilcloruro (PVC) | nd < 2.0 nd nd nd - resistenza allo scivolamento [classe] = R10 nd nd nd - nd < 80.0 nd nd nd - nd > 4.0 nd nd nd - abrasione [gruppo] = T nd nd nd - reazione al fuoco [classe] = Bfl-s1 nd nd nd - | spessore strato d'usura [mm] = 0.3 nd nd nd - peso [g/m²] = 7000.0 ÷ 8000.0 nd - |  | nd - | spessore [mm] = 4.5 nd nd nd - larghezza [cm] = 21.0 ÷ 38.0 nd - lunghezza [cm] = 72.0 ÷ 1500.0 nd - | posa ad incastro laterale; non richiede ceratura di protezione; impedisce proliferazione batterica di oltre il 99% (ISO 22196: 2011); elimina virus di oltre il 99% (ISO 21702:2019); emissione TVOC < 10 microgrammi/m³ (EN ISO 16000-6:2021) | nd - | fotoreticolazione UV - | nd - | nd | nd - | NO |  |  |  |  | nd |  |  |  |  | nd | nd | nd |  | nd | nd | pavimento vinilico | nd | nd | nd | NO | NO
LOM251.RM.06.10.25.D0017.0750.- | Doga RCB con materassino acustico integrato di plastica polivinilcloruro (PVC); finitura: fotoreticolazione UV; funzione: rivestimento; impiego: pavimenti interni in ambienti di traffico medio; spessore [mm] = 2,5 ¦ larghezza [cm] = 20 ÷ 25 ¦ lunghezza [cm] = 110 ÷ 120; abrasione [gruppo] = T ¦ resistenza all'abrasione [mm³] < 2 ¦ reazione al fuoco [classe] = Bfl-s1 ¦ resistenza allo scivolamento [classe] = R10 ¦ isolamento acustico [dB] > 4 ¦ rumore al calpestio acustico [dB] < 80; peso [g/m²] = 7000 ÷ 8000 ¦ spessore strato d'usura [mm] = 0,55 SPECIFICHE TECNICHE: posa ad incastro laterale; non richiede ceratura di protezione; impedisce proliferazione batterica di oltre il 99% (ISO 22196: 2011); elimina virus di oltre il 99% (ISO 21702:2019); emissione TVOC < 10 microgrammi/m³ (EN ISO 16000-6:2021) | 1 m² | 30.98 | 24.49 | 0 | RM.06.10.25.D0017.0750.- | Doga RCB con materassino acustico integrato di plastica polivinilcloruro (PVC); finitura: fotoreticolazione UV; funzione: rivestimento; impiego: pavimenti interni in ambienti di traffico medio; spessore [mm] = 2,5 ¦ larghezza [cm] = 20 ÷ 25 ¦ lunghezza [cm] = 110 ÷ 120; abrasione [gruppo] = T ¦ resistenza all'abrasione [mm³] < 2 ¦ reazione al fuoco [classe] = Bfl-s1 ¦ resistenza allo scivolamento [classe] = R10 ¦ isolamento acustico [dB] > 4 ¦ rumore al calpestio acustico [dB] < 80; peso [g/m²] = 7000 ÷ 8000 ¦ spessore strato d'usura [mm] = 0,55 SPECIFICHE TECNICHE: posa ad incastro laterale; non richiede ceratura di protezione; impedisce proliferazione batterica di oltre il 99% (ISO 22196: 2011); elimina virus di oltre il 99% (ISO 21702:2019); emissione TVOC < 10 microgrammi/m³ (EN ISO 16000-6:2021) |  | RISORSA MATERIALE | PAVIMENTAZIONI | PRODOTTI | DOGA | PLASTICA POLIVINILCLORURO (PVC) | [6 empty] | 000000000 | NUOVA VOCE | nd | RCB con materassino acustico integrato | [10 empty] | 1 | m² | nd | rivestimento - | pavimenti interni in ambienti di traffico medio - | plastica polivinilcloruro (PVC) | reazione al fuoco [classe] = Bfl-s1 nd nd nd - nd < 2.0 nd nd nd - nd > 4.0 nd nd nd - nd < 80.0 nd nd nd - abrasione [gruppo] = T nd nd nd - resistenza allo scivolamento [classe] = R10 nd nd nd - | spessore strato d'usura [mm] = 0.55 nd nd nd - peso [g/m²] = 7000.0 ÷ 8000.0 nd - |  | nd - | lunghezza [cm] = 110.0 ÷ 120.0 nd - spessore [mm] = 2.5 nd nd nd - larghezza [cm] = 20.0 ÷ 25.0 nd - | posa ad incastro laterale; non richiede ceratura di protezione; impedisce proliferazione batterica di oltre il 99% (ISO 22196: 2011); elimina virus di oltre il 99% (ISO 21702:2019); emissione TVOC < 10 microgrammi/m³ (EN ISO 16000-6:2021) | nd - | fotoreticolazione UV - | nd - | nd | nd - | NO |  |  |  |  | nd |  |  |  |  | nd | nd | nd |  | nd | nd | pavimento vinilico | nd | nd | nd | NO | NO
LOM251.RM.06.10.25.D0017.1000.- | Doga SPC con materassino acustico integrato di plastica polivinilcloruro (PVC); finitura: fotoreticolazione UV; funzione: rivestimento; impiego: pavimenti interni in ambienti di traffico medio; spessore [mm] = 6 ¦ larghezza [cm] = 12 ÷ 45 ¦ lunghezza [cm] = 75 ÷ 1500; abrasione [gruppo] = T ¦ resistenza all'abrasione [mm³] < 2 ¦ reazione al fuoco [classe] = Bfl-s1 ¦ resistenza allo scivolamento [classe] = R10 ¦ isolamento acustico [dB] > 19 ¦ rumore al calpestio acustico [dB] < 82; peso [g/m²] = 9000 ÷ 10000 ¦ spessore strato d'usura [mm] = 0,7 SPECIFICHE TECNICHE: posa ad incastro laterale; non richiede ceratura di protezione; impedisce proliferazione batterica di oltre il 99% (ISO 22196: 2011); elimina virus di oltre il 99% (ISO 21702:2019); emissione TVOC < 10 microgrammi/m³ (EN ISO 16000-6:2021) | 1 m² | 31.66 | 25.03 | 0 | RM.06.10.25.D0017.1000.- | Doga SPC con materassino acustico integrato di plastica polivinilcloruro (PVC); finitura: fotoreticolazione UV; funzione: rivestimento; impiego: pavimenti interni in ambienti di traffico medio; spessore [mm] = 6 ¦ larghezza [cm] = 12 ÷ 45 ¦ lunghezza [cm] = 75 ÷ 1500; abrasione [gruppo] = T ¦ resistenza all'abrasione [mm³] < 2 ¦ reazione al fuoco [classe] = Bfl-s1 ¦ resistenza allo scivolamento [classe] = R10 ¦ isolamento acustico [dB] > 19 ¦ rumore al calpestio acustico [dB] < 82; peso [g/m²] = 9000 ÷ 10000 ¦ spessore strato d'usura [mm] = 0,7 SPECIFICHE TECNICHE: posa ad incastro laterale; non richiede ceratura di protezione; impedisce proliferazione batterica di oltre il 99% (ISO 22196: 2011); elimina virus di oltre il 99% (ISO 21702:2019); emissione TVOC < 10 microgrammi/m³ (EN ISO 16000-6:2021) |  | RISORSA MATERIALE | PAVIMENTAZIONI | PRODOTTI | DOGA | PLASTICA POLIVINILCLORURO (PVC) | [6 empty] | 000000000 | NUOVA VOCE | nd | SPC con materassino acustico integrato | [10 empty] | 1 | m² | nd | rivestimento - | pavimenti interni in ambienti di traffico medio - | plastica polivinilcloruro (PVC) | nd < 82.0 nd nd nd - nd < 2.0 nd nd nd - resistenza allo scivolamento [classe] = R10 nd nd nd - nd > 19.0 nd nd nd - abrasione [gruppo] = T nd nd nd - reazione al fuoco [classe] = Bfl-s1 nd nd nd - | spessore strato d'usura [mm] = 0.7 nd nd nd - peso [g/m²] = 9000.0 ÷ 10000.0 nd - |  | nd - | spessore [mm] = 6.0 nd nd nd - larghezza [cm] = 12.0 ÷ 45.0 nd - lunghezza [cm] = 75.0 ÷ 1500.0 nd - | posa ad incastro laterale; non richiede ceratura di protezione; impedisce proliferazione batterica di oltre il 99% (ISO 22196: 2011); elimina virus di oltre il 99% (ISO 21702:2019); emissione TVOC < 10 microgrammi/m³ (EN ISO 16000-6:2021) | nd - | fotoreticolazione UV - | nd - | nd | nd - | NO |  |  |  |  | nd |  |  |  |  | nd | nd | nd |  | nd | nd | pavimento vinilico | nd | nd | nd | NO | NO
LOM251.RM.06.10.25.D0017.1250.- | Doga tecnica ¦ alta resistenza carrabile di plastica polivinilcloruro (PVC); finitura: fotoreticolazione UV; geometria: piastra tecnica carrabile; funzione: rivestimento; impiego: pavimenti interni in ambienti di traffico intenso e carrabile; spessore [mm] = 6 ¦ larghezza [cm] = 60 ÷ 65 ¦ lunghezza [cm] = 60 ÷ 65; abrasione [gruppo] = T ¦ resistenza all'abrasione [mm³] < 2 ¦ reazione al fuoco [classe] = Bfl-s1 ¦ resistenza allo scivolamento [classe] = R10; peso [g/m²] = 8000 ÷ 9200 ¦ spessore strato d'usura [mm] = 2 SPECIFICHE TECNICHE: posa ad incastro laterale; non richiede ceratura di protezione; impedisce proliferazione batterica di oltre il 99% (ISO 22196: 2011); elimina virus di oltre il 99% (ISO 21702:2019); emissione TVOC < 10 microgrammi/m³ (EN ISO 16000-6:2021) | 1 m² | 66.59 | 52.64 | 0 | RM.06.10.25.D0017.1250.- | Doga tecnica ¦ alta resistenza carrabile di plastica polivinilcloruro (PVC); finitura: fotoreticolazione UV; geometria: piastra tecnica carrabile; funzione: rivestimento; impiego: pavimenti interni in ambienti di traffico intenso e carrabile; spessore [mm] = 6 ¦ larghezza [cm] = 60 ÷ 65 ¦ lunghezza [cm] = 60 ÷ 65; abrasione [gruppo] = T ¦ resistenza all'abrasione [mm³] < 2 ¦ reazione al fuoco [classe] = Bfl-s1 ¦ resistenza allo scivolamento [classe] = R10; peso [g/m²] = 8000 ÷ 9200 ¦ spessore strato d'usura [mm] = 2 SPECIFICHE TECNICHE: posa ad incastro laterale; non richiede ceratura di protezione; impedisce proliferazione batterica di oltre il 99% (ISO 22196: 2011); elimina virus di oltre il 99% (ISO 21702:2019); emissione TVOC < 10 microgrammi/m³ (EN ISO 16000-6:2021) |  | RISORSA MATERIALE | PAVIMENTAZIONI | PRODOTTI | DOGA | PLASTICA POLIVINILCLORURO (PVC) | [6 empty] | 000000000 | NUOVA VOCE | nd | tecnica ¦ alta resistenza carrabile | [10 empty] | 1 | m² | nd | rivestimento - | pavimenti interni in ambienti di traffico intenso e carrabile - | plastica polivinilcloruro (PVC) | nd < 2.0 nd nd nd - abrasione [gruppo] = T nd nd nd - reazione al fuoco [classe] = Bfl-s1 nd nd nd - resistenza allo scivolamento [classe] = R10 nd nd nd - | spessore strato d'usura [mm] = 2.0 nd nd nd - peso [g/m²] = 8000.0 ÷ 9200.0 nd - |  | piastra tecnica carrabile - | larghezza [cm] = 60.0 ÷ 65.0 nd - spessore [mm] = 6.0 nd nd nd - lunghezza [cm] = 60.0 ÷ 65.0 nd - | posa ad incastro laterale; non richiede ceratura di protezione; impedisce proliferazione batterica di oltre il 99% (ISO 22196: 2011); elimina virus di oltre il 99% (ISO 21702:2019); emissione TVOC < 10 microgrammi/m³ (EN ISO 16000-6:2021) | nd - | fotoreticolazione UV - | nd - | nd | nd - | NO |  |  |  |  | nd |  |  |  |  | nd | nd | nd |  | nd | nd | pavimento vinilico | nd | nd | nd | NO | NO
LOM251.RM.06.10.35.Qa030.0000.- | Listone per pavimento di legno naturale wengè; finitura: piallato; geometria: coste parallele; impiego: interno; larghezza [cm] = 6 ÷ 7 ¦ lunghezza [cm] = 60 ÷ 120 ¦ spessore [cm] = 2,2 SPECIFICHE TECNICHE: lavorato a maschio/femmina; superficie da lamare in opera; tipologia legno UNI A | 1 m² | 85.68 | 67.73 | 0 | RM.06.10.35.Qa030.0000.- | Listone per pavimento di legno naturale wengè; finitura: piallato; geometria: coste parallele; impiego: interno; larghezza [cm] = 6 ÷ 7 ¦ lunghezza [cm] = 60 ÷ 120 ¦ spessore [cm] = 2,2 SPECIFICHE TECNICHE: lavorato a maschio/femmina; superficie da lamare in opera; tipologia legno UNI A |  | RISORSA MATERIALE | PAVIMENTAZIONI | PRODOTTI | LISTONE | [7 empty] | MC.18.400.0010.b | Listoni di legno, larghezza 60 ÷ 70 mm, spessore 22 mm, lunghezza 60 ÷ 120 cm, lavorati a maschio e femmina, coste parallele, superficie piallata da lamare in opera: - Wengè UNI A | nd | per pavimento | [10 empty] | 1 | m² | nd | nd - | interno - | legno naturale wengè | nd - | nd - |  | coste parallele - | spessore [cm] = 2.2 nd nd nd - lunghezza [cm] = 60.0 ÷ 120.0 nd - larghezza [cm] = 6.0 ÷ 7.0 nd - | lavorato a maschio/femmina; superficie da lamare in opera; tipologia legno UNI A | nd - | piallato - | nd - | nd | nd - | NO |  |  |  |  | nd |  |  |  |  | nd | nd | nd |  | nd | nd | nd | nd | nd | nd | NO | NO
LOM251.RM.06.10.35.Qa031.0000.- | Listone per pavimento di legno naturale afrormosia; finitura: piallato; geometria: coste parallele; impiego: interno; larghezza [cm] = 6 ÷ 7 ¦ lunghezza [cm] = 60 ÷ 120 ¦ spessore [cm] = 2,2 SPECIFICHE TECNICHE: lavorato a maschio/femmina; superficie da lamare in opera; tipologia legno UNI A | 1 m² | 90.86 | 71.83 | 0 | RM.06.10.35.Qa031.0000.- | Listone per pavimento di legno naturale afrormosia; finitura: piallato; geometria: coste parallele; impiego: interno; larghezza [cm] = 6 ÷ 7 ¦ lunghezza [cm] = 60 ÷ 120 ¦ spessore [cm] = 2,2 SPECIFICHE TECNICHE: lavorato a maschio/femmina; superficie da lamare in opera; tipologia legno UNI A |  | RISORSA MATERIALE | PAVIMENTAZIONI | PRODOTTI | LISTONE | [7 empty] | MC.18.400.0010.c | Listoni di legno, larghezza 60 ÷ 70 mm, spessore 22 mm, lunghezza 60 ÷ 120 cm, lavorati a maschio e femmina, coste parallele, superficie piallata da lamare in opera: - Afrormosia UNI A | nd | per pavimento | [10 empty] | 1 | m² | nd | nd - | interno - | legno naturale afrormosia | nd - | nd - |  | coste parallele - | larghezza [cm] = 6.0 ÷ 7.0 nd - lunghezza [cm] = 60.0 ÷ 120.0 nd - spessore [cm] = 2.2 nd nd nd - | lavorato a maschio/femmina; superficie da lamare in opera; tipologia legno UNI A | nd - | piallato - | nd - | nd | nd - | NO |  |  |  |  | nd |  |  |  |  | nd | nd | nd |  | nd | nd | nd | nd | nd | nd | NO | NO
LOM251.RM.06.10.35.Qa032.0000.- | Listone per pavimento di legno naturale doussiè; finitura: piallato; geometria: coste parallele; impiego: interno; larghezza [cm] = 6 ÷ 7 ¦ lunghezza [cm] = 60 ÷ 120 ¦ spessore [cm] = 2,2 SPECIFICHE TECNICHE: lavorato a maschio/femmina; superficie da lamare in opera; tipologia legno UNI A | 1 m² | 80.39 | 63.55 | 0 | RM.06.10.35.Qa032.0000.- | Listone per pavimento di legno naturale doussiè; finitura: piallato; geometria: coste parallele; impiego: interno; larghezza [cm] = 6 ÷ 7 ¦ lunghezza [cm] = 60 ÷ 120 ¦ spessore [cm] = 2,2 SPECIFICHE TECNICHE: lavorato a maschio/femmina; superficie da lamare in opera; tipologia legno UNI A |  | RISORSA MATERIALE | PAVIMENTAZIONI | PRODOTTI | LISTONE | [7 empty] | MC.18.400.0010.d | Listoni di legno, larghezza 60 ÷ 70 mm, spessore 22 mm, lunghezza 60 ÷ 120 cm, lavorati a maschio e femmina, coste parallele, superficie piallata da lamare in opera: - Doussiè UNI A | nd | per pavimento | [10 empty] | 1 | m² | nd | nd - | interno - | legno naturale doussiè | nd - | nd - |  | coste parallele - | larghezza [cm] = 6.0 ÷ 7.0 nd - lunghezza [cm] = 60.0 ÷ 120.0 nd - spessore [cm] = 2.2 nd nd nd - | lavorato a maschio/femmina; superficie da lamare in opera; tipologia legno UNI A | nd - | piallato - | nd - | nd | nd - | NO |  |  |  |  | nd |  |  |  |  | nd | nd | nd |  | nd | nd | nd | nd | nd | nd | NO | NO
LOM251.RM.06.10.35.Qa033.0000.- | Listone per pavimento di legno naturale iroko; finitura: piallato; geometria: coste parallele; impiego: interno; larghezza [cm] = 6 ÷ 7 ¦ lunghezza [cm] = 60 ÷ 120 ¦ spessore [cm] = 2,2 SPECIFICHE TECNICHE: lavorato a maschio/femmina; superficie da lamare in opera; tipologia legno UNI A | 1 m² | 53.6 | 42.37 | 0 | RM.06.10.35.Qa033.0000.- | Listone per pavimento di legno naturale iroko; finitura: piallato; geometria: coste parallele; impiego: interno; larghezza [cm] = 6 ÷ 7 ¦ lunghezza [cm] = 60 ÷ 120 ¦ spessore [cm] = 2,2 SPECIFICHE TECNICHE: lavorato a maschio/femmina; superficie da lamare in opera; tipologia legno UNI A |  | RISORSA MATERIALE | PAVIMENTAZIONI | PRODOTTI | LISTONE | [7 empty] | MC.18.400.0010.e | Listoni di legno, larghezza 60 ÷ 70 mm, spessore 22 mm, lunghezza 60 ÷ 120 cm, lavorati a maschio e femmina, coste parallele, superficie piallata da lamare in opera: - Iroko UNI A | nd | per pavimento | [10 empty] | 1 | m² | nd | nd - | interno - | legno naturale iroko | nd - | nd - |  | coste parallele - | lunghezza [cm] = 60.0 ÷ 120.0 nd - larghezza [cm] = 6.0 ÷ 7.0 nd - spessore [cm] = 2.2 nd nd nd - | lavorato a maschio/femmina; superficie da lamare in opera; tipologia legno UNI A | nd - | piallato - | nd - | nd | nd - | NO |  |  |  |  | nd |  |  |  |  | nd | nd | nd |  | nd | nd | nd | nd | nd | nd | NO | NO
LOM251.RM.06.10.35.Qa030.0005.- | Listone per pavimento di legno naturale wengè; finitura: piallato; geometria: coste parallele; impiego: interno; larghezza [cm] = 35 ÷ 65 ¦ lunghezza [cm] = 20 ÷ 30 ¦ spessore [cm] = 1 SPECIFICHE TECNICHE: superficie da lamare in opera; tipologia legno UNI A | 1 m² | 53.3 | 42.13 | 0 | RM.06.10.35.Qa030.0005.- | Listone per pavimento di legno naturale wengè; finitura: piallato; geometria: coste parallele; impiego: interno; larghezza [cm] = 35 ÷ 65 ¦ lunghezza [cm] = 20 ÷ 30 ¦ spessore [cm] = 1 SPECIFICHE TECNICHE: superficie da lamare in opera; tipologia legno UNI A |  | RISORSA MATERIALE | PAVIMENTAZIONI | PRODOTTI | LISTONE | [7 empty] | MC.18.400.0020.b | Tavolette di legno, larghezza 35 ÷ 65 mm, spessore 10 mm, lunghezza 20 ÷ 30 cm, da incollare, coste parallele, superficie piallata da lamare in opera: - Wengè UNI A | nd | per pavimento | [10 empty] | 1 | m² | nd | nd - | interno - | legno naturale wengè | nd - | nd - |  | coste parallele - | larghezza [cm] = 35.0 ÷ 65.0 nd - lunghezza [cm] = 20.0 ÷ 30.0 nd - spessore [cm] = 1.0 nd nd nd - | superficie da lamare in opera; tipologia legno UNI A | nd - | piallato - | nd - | nd | nd - | NO |  |  |  |  | nd |  |  |  |  | nd | nd | nd |  | nd | nd | tavolette | nd | nd | nd | NO | NO
LOM251.RM.06.10.35.Qa031.0005.- | Listone per pavimento di legno naturale afrormosia; finitura: piallato; geometria: coste parallele; impiego: interno; larghezza [cm] = 35 ÷ 65 ¦ lunghezza [cm] = 20 ÷ 30 ¦ spessore [cm] = 1 SPECIFICHE TECNICHE: superficie da lamare in opera; tipologia legno UNI A | 1 m² | 46.84 | 37.03 | 0 | RM.06.10.35.Qa031.0005.- | Listone per pavimento di legno naturale afrormosia; finitura: piallato; geometria: coste parallele; impiego: interno; larghezza [cm] = 35 ÷ 65 ¦ lunghezza [cm] = 20 ÷ 30 ¦ spessore [cm] = 1 SPECIFICHE TECNICHE: superficie da lamare in opera; tipologia legno UNI A |  | RISORSA MATERIALE | PAVIMENTAZIONI | PRODOTTI | LISTONE | [7 empty] | MC.18.400.0020.c | Tavolette di legno, larghezza 35 ÷ 65 mm, spessore 10 mm, lunghezza 20 ÷ 30 cm, da incollare, coste parallele, superficie piallata da lamare in opera: - Afrormosia UNI A | nd | per pavimento | [10 empty] | 1 | m² | nd | nd - | interno - | legno naturale afrormosia | nd - | nd - |  | coste parallele - | lunghezza [cm] = 20.0 ÷ 30.0 nd - larghezza [cm] = 35.0 ÷ 65.0 nd - spessore [cm] = 1.0 nd nd nd - | superficie da lamare in opera; tipologia legno UNI A | nd - | piallato - | nd - | nd | nd - | NO |  |  |  |  | nd |  |  |  |  | nd | nd | nd |  | nd | nd | tavolette | nd | nd | nd | NO | NO
LOM251.RM.06.10.35.Qa032.0005.- | Listone per pavimento di legno naturale doussiè; finitura: piallato; geometria: coste parallele; impiego: interno; larghezza [cm] = 35 ÷ 65 ¦ lunghezza [cm] = 20 ÷ 30 ¦ spessore [cm] = 1 SPECIFICHE TECNICHE: superficie da lamare in opera; tipologia legno UNI A | 1 m² | 46.84 | 37.03 | 0 | RM.06.10.35.Qa032.0005.- | Listone per pavimento di legno naturale doussiè; finitura: piallato; geometria: coste parallele; impiego: interno; larghezza [cm] = 35 ÷ 65 ¦ lunghezza [cm] = 20 ÷ 30 ¦ spessore [cm] = 1 SPECIFICHE TECNICHE: superficie da lamare in opera; tipologia legno UNI A |  | RISORSA MATERIALE | PAVIMENTAZIONI | PRODOTTI | LISTONE | [7 empty] | MC.18.400.0020.d | Tavolette di legno, larghezza 35 ÷ 65 mm, spessore 10 mm, lunghezza 20 ÷ 30 cm, da incollare, coste parallele, superficie piallata da lamare in opera: - Doussiè UNI A | nd | per pavimento | [10 empty] | 1 | m² | nd | nd - | interno - | legno naturale doussiè | nd - | nd - |  | coste parallele - | spessore [cm] = 1.0 nd nd nd - larghezza [cm] = 35.0 ÷ 65.0 nd - lunghezza [cm] = 20.0 ÷ 30.0 nd - | superficie da lamare in opera; tipologia legno UNI A | nd - | piallato - | nd - | nd | nd - | NO |  |  |  |  | nd |  |  |  |  | nd | nd | nd |  | nd | nd | tavolette | nd | nd | nd | NO | NO
LOM251.RM.06.10.35.Qa033.0005.- | Listone per pavimento di legno naturale iroko; finitura: piallato; geometria: coste parallele; impiego: interno; larghezza [cm] = 35 ÷ 65 ¦ lunghezza [cm] = 20 ÷ 30 ¦ spessore [cm] = 1 SPECIFICHE TECNICHE: superficie da lamare in opera; tipologia legno UNI A | 1 m² | 35.52 | 28.08 | 0 | RM.06.10.35.Qa033.0005.- | Listone per pavimento di legno naturale iroko; finitura: piallato; geometria: coste parallele; impiego: interno; larghezza [cm] = 35 ÷ 65 ¦ lunghezza [cm] = 20 ÷ 30 ¦ spessore [cm] = 1 SPECIFICHE TECNICHE: superficie da lamare in opera; tipologia legno UNI A |  | RISORSA MATERIALE | PAVIMENTAZIONI | PRODOTTI | LISTONE | [7 empty] | MC.18.400.0020.e | Tavolette di legno, larghezza 35 ÷ 65 mm, spessore 10 mm, lunghezza 20 ÷ 30 cm, da incollare, coste parallele, superficie piallata da lamare in opera: - Iroko UNI A | nd | per pavimento | [10 empty] | 1 | m² | nd | nd - | interno - | legno naturale iroko | nd - | nd - |  | coste parallele - | larghezza [cm] = 35.0 ÷ 65.0 nd - lunghezza [cm] = 20.0 ÷ 30.0 nd - spessore [cm] = 1.0 nd nd nd - | superficie da lamare in opera; tipologia legno UNI A | nd - | piallato - | nd - | nd | nd - | NO |  |  |  |  | nd |  |  |  |  | nd | nd | nd |  | nd | nd | tavolette | nd | nd | nd | NO | NO
LOM251.RM.06.10.35.Qa031.0010.- | Listone per pavimento di legno naturale afrormosia; geometria: quadrotto; impiego: interno; larghezza [cm] = 12 ÷ 16 ¦ lunghezza [cm] = 12 ÷ 16 ¦ spessore [cm] = 0,8 SPECIFICHE TECNICHE: quadrotto lamellare costituito da listoni di larghezza [cm] = 2 ÷ 3, montati su carta/rete; tipologia legno UNI A | 1 m² | 28.24 | 22.32 | 0 | RM.06.10.35.Qa031.0010.- | Listone per pavimento di legno naturale afrormosia; geometria: quadrotto; impiego: interno; larghezza [cm] = 12 ÷ 16 ¦ lunghezza [cm] = 12 ÷ 16 ¦ spessore [cm] = 0,8 SPECIFICHE TECNICHE: quadrotto lamellare costituito da listoni di larghezza [cm] = 2 ÷ 3, montati su carta/rete; tipologia legno UNI A |  | RISORSA MATERIALE | PAVIMENTAZIONI | PRODOTTI | LISTONE | [7 empty] | MC.18.400.0030.b | Quadrotti lamellari costituiti da listelli in legno in elementi con larghezza 2 ÷ 3 cm, spessore 8 mm, lunghezza 12 ÷ 16 cm, montati in quadrotti su carta o rete, da incollare e lamarer in opera: - Afrormosia UNI A | nd | per pavimento | [10 empty] | 1 | m² | nd | nd - | interno - | legno naturale afrormosia | nd - | nd - |  | quadrotto - | spessore [cm] = 0.8 nd nd nd - larghezza [cm] = 12.0 ÷ 16.0 nd - lunghezza [cm] = 12.0 ÷ 16.0 nd - | quadrotto lamellare costituito da listoni di larghezza [cm] = 2 ÷ 3, montati su carta/rete; tipologia legno UNI A | nd - | nd - | nd - | nd | nd - | NO |  |  |  |  | nd |  |  |  |  | nd | nd | nd |  | nd | nd | quadrotti | nd | nd | nd | NO | NO
LOM251.RM.06.10.35.Qa032.0010.- | Listone per pavimento di legno naturale doussiè; geometria: quadrotto; impiego: interno; larghezza [cm] = 12 ÷ 16 ¦ lunghezza [cm] = 12 ÷ 16 ¦ spessore [cm] = 0,8 SPECIFICHE TECNICHE: quadrotto lamellare costituito da listoni di larghezza [cm] = 2 ÷ 3, montati su carta/rete; tipologia legno UNI A | 1 m² | 23.58 | 18.64 | 0 | RM.06.10.35.Qa032.0010.- | Listone per pavimento di legno naturale doussiè; geometria: quadrotto; impiego: interno; larghezza [cm] = 12 ÷ 16 ¦ lunghezza [cm] = 12 ÷ 16 ¦ spessore [cm] = 0,8 SPECIFICHE TECNICHE: quadrotto lamellare costituito da listoni di larghezza [cm] = 2 ÷ 3, montati su carta/rete; tipologia legno UNI A |  | RISORSA MATERIALE | PAVIMENTAZIONI | PRODOTTI | LISTONE | [7 empty] | MC.18.400.0030.c | Quadrotti lamellari costituiti da listelli in legno in elementi con larghezza 2 ÷ 3 cm, spessore 8 mm, lunghezza 12 ÷ 16 cm, montati in quadrotti su carta o rete, da incollare e lamarer in opera: - Doussiè UNI A | nd | per pavimento | [10 empty] | 1 | m² | nd | nd - | interno - | legno naturale doussiè | nd - | nd - |  | quadrotto - | larghezza [cm] = 12.0 ÷ 16.0 nd - lunghezza [cm] = 12.0 ÷ 16.0 nd - spessore [cm] = 0.8 nd nd nd - | quadrotto lamellare costituito da listoni di larghezza [cm] = 2 ÷ 3, montati su carta/rete; tipologia legno UNI A | nd - | nd - | nd - | nd | nd - | NO |  |  |  |  | nd |  |  |  |  | nd | nd | nd |  | nd | nd | quadrotti | nd | nd | nd | NO | NO
LOM251.RM.06.10.35.Qa000.0000.- | Listone per pavimento di legno naturale generico; finitura: trattato; geometria: angoli smussati; funzione: antisdrucciolo; impiego: esterno ¦ arredo urbano; larghezza [cm] = 10 ¦ altezza [cm] = 4 ¦ lunghezza [m] = 2 SPECIFICHE TECNICHE: trattamento del legno antitarlo e antimuffa in autoclave; assemblaggio listoni con viteria in acciaio inox autofilettante di lunghezza [mm] >= 50; posa su sottostruttura metallica zincata con traversi ad interasse [cm] = 70 annegata nel conglomerato cementizio | 1 m² | 46.06 | 36.41 | 0 | RM.06.10.35.Qa000.0000.- | Listone per pavimento di legno naturale generico; finitura: trattato; geometria: angoli smussati; funzione: antisdrucciolo; impiego: esterno ¦ arredo urbano; larghezza [cm] = 10 ¦ altezza [cm] = 4 ¦ lunghezza [m] = 2 SPECIFICHE TECNICHE: trattamento del legno antitarlo e antimuffa in autoclave; assemblaggio listoni con viteria in acciaio inox autofilettante di lunghezza [mm] >= 50; posa su sottostruttura metallica zincata con traversi ad interasse [cm] = 70 annegata nel conglomerato cementizio |  | RISORSA MATERIALE | PAVIMENTAZIONI | PRODOTTI | LISTONE | LEGNO NATURALE GENERICO | [6 empty] | MU.06.140.0200 | Pavimento in listoni di legno di sezione 10 x 4 cm, lunghezza 2 m, trattato per esterno, composto da tavole con sagomatura antisdrucciolo con spigoli smussati, distanziate di 5 mm, fissate su traversi in profili di lamiera zincata a caldo piegata con sezione a omega, 70 cm di interasse, assemblate con viteria autofilettante in acciaio inox lunghezza minima 50 mm, compreso trattamento in autoclave antitarlo e antimuffa, compresa la formazione del piano e il getto in calcestruzzo per i profilati a omega. | nd | per pavimento | [10 empty] | 1 | m² | nd | antisdrucciolo - | esterno - arredo urbano - | legno naturale generico | nd - | nd - |  | angoli smussati - | lunghezza [m] = 2.0 nd nd nd - altezza [cm] = 4.0 nd nd nd - larghezza [cm] = 10.0 nd nd nd - | trattamento del legno antitarlo e antimuffa in autoclave; assemblaggio listoni con viteria in acciaio inox autofilettante di lunghezza [mm] >= 50; posa su sottostruttura metallica zincata con traversi ad interasse [cm] = 70 annegata nel conglomerato cementizio | nd - | trattato - | nd - | nd | nd - | NO |  |  |  |  | nd |  |  |  |  | nd | nd | nd |  | nd | nd | nd | nd | nd | nd | NO | NO
LOM251.RM.06.10.35.Qa005.0000.- | Listone per pavimento di legno naturale rovere; finitura: piallato; geometria: coste parallele; impiego: interno; larghezza [cm] = 6 ÷ 7 ¦ lunghezza [cm] = 60 ÷ 120 ¦ spessore [cm] = 2,2 SPECIFICHE TECNICHE: lavorato a maschio/femmina; superficie da lamare in opera; tipologia legno Rovere Europa UNI B | 1 m² | 78.63 | 62.16 | 0 | RM.06.10.35.Qa005.0000.- | Listone per pavimento di legno naturale rovere; finitura: piallato; geometria: coste parallele; impiego: interno; larghezza [cm] = 6 ÷ 7 ¦ lunghezza [cm] = 60 ÷ 120 ¦ spessore [cm] = 2,2 SPECIFICHE TECNICHE: lavorato a maschio/femmina; superficie da lamare in opera; tipologia legno Rovere Europa UNI B |  | RISORSA MATERIALE | PAVIMENTAZIONI | PRODOTTI | LISTONE | LEGNO NATURALE ROVERE | [6 empty] | MC.18.400.0010.a | Listoni di legno, larghezza 60 ÷ 70 mm, spessore 22 mm, lunghezza 60 ÷ 120 cm, lavorati a maschio e femmina, coste parallele, superficie piallata da lamare in opera: - Rovere Europa UNI B | nd | per pavimento | [10 empty] | 1 | m² | nd | nd - | interno - | legno naturale rovere | nd - | nd - |  | coste parallele - | lunghezza [cm] = 60.0 ÷ 120.0 nd - larghezza [cm] = 6.0 ÷ 7.0 nd - spessore [cm] = 2.2 nd nd nd - | lavorato a maschio/femmina; superficie da lamare in opera; tipologia legno Rovere Europa UNI B | nd - | piallato - | nd - | nd | nd - | NO |  |  |  |  | nd |  |  |  |  | nd | nd | nd |  | nd | nd | nd | nd | nd | nd | NO | NO
LOM251.RM.06.10.35.Qa005.0005.- | Listone per pavimento di legno naturale rovere; finitura: piallato; geometria: coste parallele; impiego: interno; larghezza [cm] = 35 ÷ 65 ¦ lunghezza [cm] = 20 ÷ 30 ¦ spessore [cm] = 1 SPECIFICHE TECNICHE: superficie da lamare in opera; tipologia legno Rovere Europa UNI B | 1 m² | 37.17 | 29.38 | 0 | RM.06.10.35.Qa005.0005.- | Listone per pavimento di legno naturale rovere; finitura: piallato; geometria: coste parallele; impiego: interno; larghezza [cm] = 35 ÷ 65 ¦ lunghezza [cm] = 20 ÷ 30 ¦ spessore [cm] = 1 SPECIFICHE TECNICHE: superficie da lamare in opera; tipologia legno Rovere Europa UNI B |  | RISORSA MATERIALE | PAVIMENTAZIONI | PRODOTTI | LISTONE | LEGNO NATURALE ROVERE | [6 empty] | MC.18.400.0020.a | Tavolette di legno, larghezza 35 ÷ 65 mm, spessore 10 mm, lunghezza 20 ÷ 30 cm, da incollare, coste parallele, superficie piallata da lamare in opera: - Rovere Europa UNI B | nd | per pavimento | [10 empty] | 1 | m² | nd | nd - | interno - | legno naturale rovere | nd - | nd - |  | coste parallele - | larghezza [cm] = 35.0 ÷ 65.0 nd - spessore [cm] = 1.0 nd nd nd - lunghezza [cm] = 20.0 ÷ 30.0 nd - | superficie da lamare in opera; tipologia legno Rovere Europa UNI B | nd - | piallato - | nd - | nd | nd - | NO |  |  |  |  | nd |  |  |  |  | nd | nd | nd |  | nd | nd | tavolette | nd | nd | nd | NO | NO
LOM251.RM.06.10.35.Qa005.0010.- | Listone per pavimento di legno naturale rovere; geometria: quadrotto; impiego: interno; larghezza [cm] = 12 ÷ 16 ¦ lunghezza [cm] = 12 ÷ 16 ¦ spessore [cm] = 0,8 SPECIFICHE TECNICHE: quadrotto lamellare costituito da listoni di larghezza [cm] = 2 ÷ 3, montati su carta/rete; tipologia legno Rovere Europa UNI B | 1 m² | 21 | 16.6 | 0 | RM.06.10.35.Qa005.0010.- | Listone per pavimento di legno naturale rovere; geometria: quadrotto; impiego: interno; larghezza [cm] = 12 ÷ 16 ¦ lunghezza [cm] = 12 ÷ 16 ¦ spessore [cm] = 0,8 SPECIFICHE TECNICHE: quadrotto lamellare costituito da listoni di larghezza [cm] = 2 ÷ 3, montati su carta/rete; tipologia legno Rovere Europa UNI B |  | RISORSA MATERIALE | PAVIMENTAZIONI | PRODOTTI | LISTONE | LEGNO NATURALE ROVERE | [6 empty] | MC.18.400.0030.a | Quadrotti lamellari costituiti da listelli in legno in elementi con larghezza 2 ÷ 3 cm, spessore 8 mm, lunghezza 12 ÷ 16 cm, montati in quadrotti su carta o rete, da incollare e lamarer in opera: - Rovere Europa UNI B | nd | per pavimento | [10 empty] | 1 | m² | nd | nd - | interno - | legno naturale rovere | nd - | nd - |  | quadrotto - | spessore [cm] = 0.8 nd nd nd - lunghezza [cm] = 12.0 ÷ 16.0 nd - larghezza [cm] = 12.0 ÷ 16.0 nd - | quadrotto lamellare costituito da listoni di larghezza [cm] = 2 ÷ 3, montati su carta/rete; tipologia legno Rovere Europa UNI B | nd - | nd - | nd - | nd | nd - | NO |  |  |  |  | nd |  |  |  |  | nd | nd | nd |  | nd | nd | quadrotti | nd | nd | nd | NO | NO
LOM251.RM.06.10.35.Qa021.0000.- | Listone per pavimento di legno naturale pino; impiego: esterno ¦ arredo urbano; larghezza [cm] = 14,5 ¦ altezza [cm] = 4,5 ¦ lunghezza [m] = 2,15 SPECIFICHE TECNICHE: legno di pino essiccato ed impregnato in autoclave; fissaggio al sottofondo con viti | 1 m² | 39.33 | 31.09 | 0 | RM.06.10.35.Qa021.0000.- | Listone per pavimento di legno naturale pino; impiego: esterno ¦ arredo urbano; larghezza [cm] = 14,5 ¦ altezza [cm] = 4,5 ¦ lunghezza [m] = 2,15 SPECIFICHE TECNICHE: legno di pino essiccato ed impregnato in autoclave; fissaggio al sottofondo con viti |  | RISORSA MATERIALE | PAVIMENTAZIONI | PRODOTTI | LISTONE | LEGNO NATURALE PINO | [6 empty] | MU.06.140.0220 | Tavole in pino essiccato, impregnate in autoclave; dimensioni 14,5 x 4,5 x 215 cm; in opera, compreso il fissaggio al sottofondo con 4 viti per tavola. | nd | per pavimento | [10 empty] | 1 | m² | nd | nd - | esterno - arredo urbano - | legno naturale pino | nd - | nd - |  | nd - | lunghezza [m] = 2.15 nd nd nd - altezza [cm] = 4.5 nd nd nd - larghezza [cm] = 14.5 nd nd nd - | legno di pino essiccato ed impregnato in autoclave; fissaggio al sottofondo con viti | nd - | nd - | nd - | nd | nd - | NO |  |  |  |  | nd |  |  |  |  | nd | nd | nd |  | nd | nd | nd | nd | nd | nd | NO | NO
LOM251.RM.06.10.35.Qa026.0000.- | Listone per pavimento di legno naturale faggio; finitura: semilucido; geometria: giunzioni maschio-femmina; impiego: impianti sportivi. Incluso: foglio di protezione in plastica polietilene SPECIFICHE TECNICHE: faggio massiccio evaporato sottopressione; listoni intestati a maschio-femmina sia sulle coste lunghe che sulle teste; preverniciati a caldo con n.2 mani di vernice poliuretanica bicomponente trasparente; adatto ad impianti di pallacanestro, pallavolo, pallamano, hockey e pattinaggio | 1 m² | 75.49 | 59.68 | 0 | RM.06.10.35.Qa026.0000.- | Listone per pavimento di legno naturale faggio; finitura: semilucido; geometria: giunzioni maschio-femmina; impiego: impianti sportivi. Incluso: foglio di protezione in plastica polietilene SPECIFICHE TECNICHE: faggio massiccio evaporato sottopressione; listoni intestati a maschio-femmina sia sulle coste lunghe che sulle teste; preverniciati a caldo con n.2 mani di vernice poliuretanica bicomponente trasparente; adatto ad impianti di pallacanestro, pallavolo, pallamano, hockey e pattinaggio |  | RISORSA MATERIALE | PAVIMENTAZIONI | PRODOTTI | LISTONE | LEGNO NATURALE FAGGIO | [6 empty] | MU.07.050.0010 | Listoni prefiniti di faggio massiccio evaporato sotto pressione, intestati a maschio e femmina sia sulle coste lunghe che sulle teste, protetti da un foglio di polietilene incollati sul retro e preverniciati a caldo con due mani successive di vernice poliuretanica, bicomponente, trasparente e semilucida, per pavimenti tipo: pallacanestro, pallavolo, pallamano, hockey e pattinaggio. | nd | per pavimento | [10 empty] | 1 | m² | nd | nd - | impianti sportivi - | legno naturale faggio | nd - | nd - |  | giunzioni maschio-femmina - | nd - | faggio massiccio evaporato sottopressione; listoni intestati a maschio-femmina sia sulle coste lunghe che sulle teste; preverniciati a caldo con n.2 mani di vernice poliuretanica bicomponente trasparente; adatto ad impianti di pallacanestro, pallavolo, pallamano, hockey e pattinaggio | nd - | semilucido - | nd - | nd | nd - | NO |  |  |  |  | nd |  |  |  |  | nd | nd | nd |  | nd | nd | nd | foglio di protezione in plastica polietilene | nd | nd | NO | NO
LOM251.RM.06.10.35.Qa026.0005.- | Listone per pavimento di legno naturale faggio; finitura: semilucido; geometria: profilato metallico centrale ad incastro ¦ giunzioni maschio-femmina; impiego: impianti sportivi; spessore [cm] = 2,2 SPECIFICHE TECNICHE: listone intestato a maschio su uno dei lati maggiori mentre gli altri sono intestati a femmina; verniciato con n.2 mani di vernice poliuretanica bicomponente trasparente; numerati progressivamente sul retro; profilato metallico posizionato al centro del listone; adatto ad impianti di pallacanestro, pallavolo, pallamano, hockey e pattinaggio | 1 m² | 139.89 | 110.58 | 0 | RM.06.10.35.Qa026.0005.- | Listone per pavimento di legno naturale faggio; finitura: semilucido; geometria: profilato metallico centrale ad incastro ¦ giunzioni maschio-femmina; impiego: impianti sportivi; spessore [cm] = 2,2 SPECIFICHE TECNICHE: listone intestato a maschio su uno dei lati maggiori mentre gli altri sono intestati a femmina; verniciato con n.2 mani di vernice poliuretanica bicomponente trasparente; numerati progressivamente sul retro; profilato metallico posizionato al centro del listone; adatto ad impianti di pallacanestro, pallavolo, pallamano, hockey e pattinaggio |  | RISORSA MATERIALE | PAVIMENTAZIONI | PRODOTTI | LISTONE | LEGNO NATURALE FAGGIO | [6 empty] | MU.07.050.0020 | Pannelli prefiniti di faggio massiccio evaporato sotto pressione, spessore 22 mm. I pannelli sono intestati a maschio su uno dei lati maggiori, mentre gli altri tre lati sono intestati a femmina; sono verniciati su tutti i lati e le coste con due mani successive di vernice poliuretanica, bicomponente, trasparente e semilucida, oltre ad essere numerati progressivamente sul retro. Hanno inoltre un profilato metallico ad incastro situato al centro del pannello,sporgente nella direzione del maschio; per pavimenti tipo: pallacanestro, pallavolo, pallamano, hockey e pattinaggio. | nd | per pavimento | [10 empty] | 1 | m² | nd | nd - | impianti sportivi - | legno naturale faggio | nd - | nd - |  | profilato metallico centrale ad incastro - giunzioni maschio-femmina - | spessore [cm] = 2.2 nd nd nd - | listone intestato a maschio su uno dei lati maggiori mentre gli altri sono intestati a femmina; verniciato con n.2 mani di vernice poliuretanica bicomponente trasparente; numerati progressivamente sul retro; profilato metallico posizionato al centro del listone; adatto ad impianti di pallacanestro, pallavolo, pallamano, hockey e pattinaggio | nd - | semilucido - | nd - | nd | nd - | NO |  |  |  |  | nd |  |  |  |  | nd | nd | nd |  | nd | nd | nd | nd | nd | nd | NO | NO
LOM251.RM.06.10.35.Qb003.0000.- | Listone per pavimento di legno artificiale High Density Fiberboard (HDF); finitura: laminato melaminico ¦ effetto legno; impiego: interno; spessore [cm] = 0,8 ¦ larghezza [cm] = 19 ¦ lunghezza [cm] = 120; resistenza all'abrasione [classe] = AC5 SPECIFICHE TECNICHE: supporto in legno artificiale (HDF) con un foglio di laminato speciale incollato ad alta pressione e da un secondo foglio di laminato incollato su lato inferiore a scopo bilanciante | 2 m² | 30.45 | 24.07 | 0 | RM.06.10.35.Qb003.0000.- | Listone per pavimento di legno artificiale High Density Fiberboard (HDF); finitura: laminato melaminico ¦ effetto legno; impiego: interno; spessore [cm] = 0,8 ¦ larghezza [cm] = 19 ¦ lunghezza [cm] = 120; resistenza all'abrasione [classe] = AC5 SPECIFICHE TECNICHE: supporto in legno artificiale (HDF) con un foglio di laminato speciale incollato ad alta pressione e da un secondo foglio di laminato incollato su lato inferiore a scopo bilanciante |  | RISORSA MATERIALE | PAVIMENTAZIONI | PRODOTTI | LISTONE | LEGNO ARTIFICIALE HIGH DENSITY FIBERBOARD (HDF) | [6 empty] | MC.18.400.0040 | Doghe costituite da un supporto in HDF finite superiormente con un foglio di laminato speciale incollato ad alta pressione e da un secondo foglio di laminato incollato sul lato inferiore a scopo bilanciante; formato 19 x 120 cm circa, spessore 8 mm, classificazione AC5. | nd | per pavimento | [10 empty] | 2 | m² | nd | nd - | interno - | legno artificiale High Density Fiberboard (HDF) | resistenza all'abrasione [classe] = AC5 nd nd nd - | nd - |  | nd - | larghezza [cm] = 19.0 nd nd nd - lunghezza [cm] = 120.0 nd nd nd - spessore [cm] = 0.8 nd nd nd - | supporto in legno artificiale (HDF) con un foglio di laminato speciale incollato ad alta pressione e da un secondo foglio di laminato incollato su lato inferiore a scopo bilanciante | nd - | laminato melaminico - effetto legno - | nd - | nd | nd - | NO |  |  |  |  | nd |  |  |  |  | nd | nd | nd |  | nd | nd | doghe in laminato | nd | nd | nd | NO | NO
LOM251.RM.06.10.40.D0006.0000.a | Griglia alveolari di plastica polietilene (PE); geometria: a nido d'ape; funzione: antierosione; impiego: opere a verde; diametro medio celle [mm] = 300 ¦ altezza celle [mm] = 75; resistenza a taglio giunzioni [kN] = 0,8 ¦ resistenza a sbucciatura [kN] = 0,35; peso complessivo [g/m²] ≥ 800 SPECIFICHE TECNICHE: realizzate mediante estrusione continua senza successive saldature | 1 m² | 6.71 | 5.3 | 0 | RM.06.10.40.D0006.0000.a | Griglia alveolari di plastica polietilene (PE); geometria: a nido d'ape; funzione: antierosione; impiego: opere a verde; diametro medio celle [mm] = 300 ¦ altezza celle [mm] = 75; resistenza a taglio giunzioni [kN] = 0,8 ¦ resistenza a sbucciatura [kN] = 0,35; peso complessivo [g/m²] ≥ 800 SPECIFICHE TECNICHE: realizzate mediante estrusione continua senza successive saldature |  | RISORSA MATERIALE | PAVIMENTAZIONI | PRODOTTI | GRIGLIA | PLASTICA POLIETILENE (PE) | [6 empty] | MU.06.040.0080.a | Strutture alveolari a nido d'ape realizzate in Polietilene (PE) mediante estrusione continuasenza successive saldature, con resistenza a taglio delle giunzioni 0,8 kN e a sbucciatura di 0,35 kN, con caratteristiche: - diametro medio delle celle 300 mm e altezza delle celle 75 mm; peso complessivo non inferiore a 800 g/m² | nd | alveolari | [10 empty] | 1 | m² | nd | antierosione - | opere a verde - | plastica polietilene (PE) | resistenza a taglio giunzioni [kN] = 0.8 nd nd nd - resistenza a sbucciatura [kN] = 0.35 nd nd nd - | peso complessivo [g/m²] > 800.0 nd nd nd - |  | a nido d'ape - | diametro medio celle [mm] = 300.0 nd nd nd - altezza celle [mm] = 75.0 nd nd nd - | realizzate mediante estrusione continua senza successive saldature | nd - | nd - | nd - | nd | nd - | NO |  |  |  |  | nd |  |  |  |  | nd | nd | nd |  | nd | nd | nd | nd | nd | nd | NO | NO
LOM251.RM.06.10.40.D0006.0000.b | Griglia alveolari di plastica polietilene (PE); geometria: a nido d'ape; funzione: antierosione; impiego: opere a verde; diametro medio celle [mm] = 300 ¦ altezza celle [mm] = 100; resistenza a taglio giunzioni [kN] = 0,8 ¦ resistenza a sbucciatura [kN] = 0,35; peso complessivo [g/m²] ≥ 1100 SPECIFICHE TECNICHE: realizzate mediante estrusione continua senza successive saldature | 1 m² | 9.09 | 7.18 | 0 | RM.06.10.40.D0006.0000.b | Griglia alveolari di plastica polietilene (PE); geometria: a nido d'ape; funzione: antierosione; impiego: opere a verde; diametro medio celle [mm] = 300 ¦ altezza celle [mm] = 100; resistenza a taglio giunzioni [kN] = 0,8 ¦ resistenza a sbucciatura [kN] = 0,35; peso complessivo [g/m²] ≥ 1100 SPECIFICHE TECNICHE: realizzate mediante estrusione continua senza successive saldature |  | RISORSA MATERIALE | PAVIMENTAZIONI | PRODOTTI | GRIGLIA | PLASTICA POLIETILENE (PE) | [6 empty] | MU.06.040.0080.b | Strutture alveolari a nido d'ape realizzate in Polietilene (PE) mediante estrusione continuasenza successive saldature, con resistenza a taglio delle giunzioni 0,8 kN e a sbucciatura di 0,35 kN, con caratteristiche: - diametro medio delle celle 300 mm e altezza delle celle 100 mm; peso complessivo non inferiore a 1100 g/m² | nd | alveolari | [10 empty] | 1 | m² | nd | antierosione - | opere a verde - | plastica polietilene (PE) | resistenza a taglio giunzioni [kN] = 0.8 nd nd nd - resistenza a sbucciatura [kN] = 0.35 nd nd nd - | peso complessivo [g/m²] > 1100.0 nd nd nd - |  | a nido d'ape - | diametro medio celle [mm] = 300.0 nd nd nd - altezza celle [mm] = 100.0 nd nd nd - | realizzate mediante estrusione continua senza successive saldature | nd - | nd - | nd - | nd | nd - | NO |  |  |  |  | nd |  |  |  |  | nd | nd | nd |  | nd | nd | nd | nd | nd | nd | NO | NO
LOM251.RM.06.10.40.D0006.0000.c | Griglia alveolari di plastica polietilene (PE); geometria: a nido d'ape; funzione: antierosione; impiego: opere a verde; diametro medio celle [mm] = 200 ¦ altezza celle [mm] = 75; resistenza a taglio giunzioni [kN] = 0,8 ¦ resistenza a sbucciatura [kN] = 0,35; peso complessivo [g/m²] ≥ 1500 SPECIFICHE TECNICHE: realizzate mediante estrusione continua senza successive saldature | 1 m² | 9.49 | 7.5 | 0 | RM.06.10.40.D0006.0000.c | Griglia alveolari di plastica polietilene (PE); geometria: a nido d'ape; funzione: antierosione; impiego: opere a verde; diametro medio celle [mm] = 200 ¦ altezza celle [mm] = 75; resistenza a taglio giunzioni [kN] = 0,8 ¦ resistenza a sbucciatura [kN] = 0,35; peso complessivo [g/m²] ≥ 1500 SPECIFICHE TECNICHE: realizzate mediante estrusione continua senza successive saldature |  | RISORSA MATERIALE | PAVIMENTAZIONI | PRODOTTI | GRIGLIA | PLASTICA POLIETILENE (PE) | [6 empty] | MU.06.040.0080.c | Strutture alveolari a nido d'ape realizzate in Polietilene (PE) mediante estrusione continuasenza successive saldature, con resistenza a taglio delle giunzioni 0,8 kN e a sbucciatura di 0,35 kN, con caratteristiche: - diametro medio delle celle 200 mm e altezza delle celle 75 mm; peso complessivo non inferiore a 1150 g/m² | nd | alveolari | [10 empty] | 1 | m² | nd | antierosione - | opere a verde - | plastica polietilene (PE) | resistenza a taglio giunzioni [kN] = 0.8 nd nd nd - resistenza a sbucciatura [kN] = 0.35 nd nd nd - | peso complessivo [g/m²] > 1500.0 nd nd nd - |  | a nido d'ape - | diametro medio celle [mm] = 200.0 nd nd nd - altezza celle [mm] = 75.0 nd nd nd - | realizzate mediante estrusione continua senza successive saldature | nd - | nd - | nd - | nd | nd - | NO |  |  |  |  | nd |  |  |  |  | nd | nd | nd |  | nd | nd | nd | nd | nd | nd | NO | NO
LOM251.RM.06.10.40.D0006.0000.d | Griglia alveolari di plastica polietilene (PE); geometria: a nido d'ape; funzione: antierosione; impiego: opere a verde; diametro medio celle [mm] = 200 ¦ altezza celle [mm] = 100; resistenza a taglio giunzioni [kN] = 0,8 ¦ resistenza a sbucciatura [kN] = 0,35; peso complessivo [g/m²] ≥ 1600 SPECIFICHE TECNICHE: realizzate mediante estrusione continua senza successive saldature | 1 m² | 14.83 | 11.72 | 0 | RM.06.10.40.D0006.0000.d | Griglia alveolari di plastica polietilene (PE); geometria: a nido d'ape; funzione: antierosione; impiego: opere a verde; diametro medio celle [mm] = 200 ¦ altezza celle [mm] = 100; resistenza a taglio giunzioni [kN] = 0,8 ¦ resistenza a sbucciatura [kN] = 0,35; peso complessivo [g/m²] ≥ 1600 SPECIFICHE TECNICHE: realizzate mediante estrusione continua senza successive saldature |  | RISORSA MATERIALE | PAVIMENTAZIONI | PRODOTTI | GRIGLIA | PLASTICA POLIETILENE (PE) | [6 empty] | MU.06.040.0080.d | Strutture alveolari a nido d'ape realizzate in Polietilene (PE) mediante estrusione continuasenza successive saldature, con resistenza a taglio delle giunzioni 0,8 kN e a sbucciatura di 0,35 kN, con caratteristiche: - diametro medio delle celle 200 mm e altezza delle celle 100 mm; peso complessivo non inferiore a 1600 g/m² | nd | alveolari | [10 empty] | 1 | m² | nd | antierosione - | opere a verde - | plastica polietilene (PE) | resistenza a taglio giunzioni [kN] = 0.8 nd nd nd - resistenza a sbucciatura [kN] = 0.35 nd nd nd - | peso complessivo [g/m²] > 1600.0 nd nd nd - |  | a nido d'ape - | altezza celle [mm] = 100.0 nd nd nd - diametro medio celle [mm] = 200.0 nd nd nd - | realizzate mediante estrusione continua senza successive saldature | nd - | nd - | nd - | nd | nd - | NO |  |  |  |  | nd |  |  |  |  | nd | nd | nd |  | nd | nd | nd | nd | nd | nd | NO | NO
LOM251.RM.06.10.40.D0013.0000.- | Griglia per pavimento di plastica polipropilene (PP); geometria: ad incastro; impiego: esterno ¦ prati erbosi carrabili; lunghezza [cm] = 50 ¦ larghezza [cm] = 50 ¦ altezza [cm] = 5 SPECIFICHE TECNICHE: formata da elementi cilindrici ed ottagonali collegati tra loro; a fondo aperto; dotata di spuntoni per ancoraggio al sottofondo | 1 m² | 20.1 | 15.89 | 0 | RM.06.10.40.D0013.0000.- | Griglia per pavimento di plastica polipropilene (PP); geometria: ad incastro; impiego: esterno ¦ prati erbosi carrabili; lunghezza [cm] = 50 ¦ larghezza [cm] = 50 ¦ altezza [cm] = 5 SPECIFICHE TECNICHE: formata da elementi cilindrici ed ottagonali collegati tra loro; a fondo aperto; dotata di spuntoni per ancoraggio al sottofondo |  | RISORSA MATERIALE | PAVIMENTAZIONI | PRODOTTI | GRIGLIA | PLASTICA POLIPROPILENE (PP) | [6 empty] | MU.06.120.0010 | Griglie ad incastro in materiale plastico PP/PHED per pavimenti erbosi carrabili formate da elementi cilindrici ed ottagonali collegati, con fondo aperto dotate di spuntoni per l'ancoraggio al sottofondo, da riempire con terra vegetale; dimensioni 50 x 50 x 5 cm. | nd | per pavimento | [10 empty] | 1 | m² | nd | nd - | esterno - prati erbosi carrabili - | plastica polipropilene (PP) | nd - | nd - |  | ad incastro - | larghezza [cm] = 50.0 nd nd nd - lunghezza [cm] = 50.0 nd nd nd - altezza [cm] = 5.0 nd nd nd - | formata da elementi cilindrici ed ottagonali collegati tra loro; a fondo aperto; dotata di spuntoni per ancoraggio al sottofondo | nd - | nd - | nd - | nd | nd - | NO |  |  |  |  | nd |  |  |  |  | nd | nd | nd |  | nd | nd | nd | nd | nd | nd | NO | NO
LOM251.RM.06.10.40.D0013.0005.- | Griglia per pavimento di plastica polipropilene (PP); geometria: modulo a celle quadrate; impiego: esterno ¦ prati erbosi carrabili; lunghezza [cm] = 33 ¦ larghezza [cm] = 33 ¦ altezza [cm] = 3,75 SPECIFICHE TECNICHE: plastica tipo Moplen Copolimero ad alta densità e quantità in gomma | 1 m² | 14.09 | 11.14 | 0 | RM.06.10.40.D0013.0005.- | Griglia per pavimento di plastica polipropilene (PP); geometria: modulo a celle quadrate; impiego: esterno ¦ prati erbosi carrabili; lunghezza [cm] = 33 ¦ larghezza [cm] = 33 ¦ altezza [cm] = 3,75 SPECIFICHE TECNICHE: plastica tipo Moplen Copolimero ad alta densità e quantità in gomma |  | RISORSA MATERIALE | PAVIMENTAZIONI | PRODOTTI | GRIGLIA | PLASTICA POLIPROPILENE (PP) | [6 empty] | MU.06.120.0020 | Manufatto plastico modulare a celle di forma quadrata di dimensioni del singolo modulo di 33 x 33 x 3,75 cm realizzato in Moplen Copolimero ad alta densità e quantità in gomma. | nd | per pavimento | [10 empty] | 1 | m² | nd | nd - | esterno - prati erbosi carrabili - | plastica polipropilene (PP) | nd - | nd - |  | modulo a celle quadrate - | altezza [cm] = 3.75 nd nd nd - lunghezza [cm] = 33.0 nd nd nd - larghezza [cm] = 33.0 nd nd nd - | plastica tipo Moplen Copolimero ad alta densità e quantità in gomma | nd - | nd - | nd - | nd | nd - | NO |  |  |  |  | nd |  |  |  |  | nd | nd | nd |  | nd | nd | nd | nd | nd | nd | NO | NO
LOM251.RM.06.10.40.R0000.0000.a | Griglia di ventilazione naturale di metallo generico; geometria: lamiera traforata; funzione: ricambio d'aria ¦ compartimentazione; impiego: locali cantina ¦ vani tecnici interrati ¦ locali trasformatori ¦ locali quadri elettrici; lato x [mm] = 200 ¦ lato y [mm] = 300; resistenza al fuoco [classe] = EI/REI 120 SPECIFICHE TECNICHE: griglia (di ventilazione naturale o di transito) con telaio di materiale incombustibile; lamelle sagomate, traforate con conformazione a "V" ricoperte da una guarnizione termo espandente | 1 cad | 219.23 | 173.3 | 0 | RM.06.10.40.R0000.0000.a | Griglia di ventilazione naturale di metallo generico; geometria: lamiera traforata; funzione: ricambio d'aria ¦ compartimentazione; impiego: locali cantina ¦ vani tecnici interrati ¦ locali trasformatori ¦ locali quadri elettrici; lato x [mm] = 200 ¦ lato y [mm] = 300; resistenza al fuoco [classe] = EI/REI 120 SPECIFICHE TECNICHE: griglia (di ventilazione naturale o di transito) con telaio di materiale incombustibile; lamelle sagomate, traforate con conformazione a "V" ricoperte da una guarnizione termo espandente |  | RISORSA MATERIALE | PAVIMENTAZIONI | PRODOTTI | GRIGLIA | METALLO GENERICO | [6 empty] | MC.09.080.0010.a | Griglie di ventilazione naturale o griglie di transito, costituite da telaio in materiale incombustibile con all’interno lamelle sagomate, traforate con conformazione a "V" ricoperte da una guarnizione termo espandente, con la caratteristica di espandersi, in caso di incendio, ad una temperatura di circa 200°C, di 26 volte il proprio spessore, in modo tale da sigillare completamente il varco. La griglia costituita da lamiera traforata in modo da consentire il passaggio dell’aria e, in caso di incendio, trattenere il materiale intumescente espanso. Indicate per quei locali dove si deve garantire un adeguato ricambio d’aria sfruttando, tramite aperture, l’aria dei locali adiacenti i quali garantiscono, nello stesso tempo, la compartimentazione EI/REI 120 nel solo caso d’incendio (aerazione di locali cantina, vani tecnici interrati, locali trasformatori o quadri elettrici). Conformi alla norme UNI EN 1366-3 - UNI-EN 13501-1. Delle seguenti dimensioni: - 200 X 300 mm | nd | di ventilazione naturale | [10 empty] | 1 | cad | nd | ricambio d'aria - compartimentazione - | locali cantina - locali trasformatori - locali quadri elettrici - vani tecnici interrati - | metallo generico | resistenza al fuoco [classe] = EI/REI 120 nd nd nd - | nd - |  | lamiera traforata - | lato y [mm] = 300.0 nd nd nd - lato x [mm] = 200.0 nd nd nd - | griglia (di ventilazione naturale o di transito) con telaio di materiale incombustibile; lamelle sagomate, traforate con conformazione a "V" ricoperte da una guarnizione termo espandente | nd - | nd - | nd - | nd | nd - | NO |  |  |  |  | nd |  |  |  |  | nd | nd | nd |  | nd | nd | nd | nd | nd | nd | NO | NO
LOM251.RM.06.10.40.R0000.0000.b | Griglia di ventilazione naturale di metallo generico; geometria: lamiera traforata; funzione: ricambio d'aria ¦ compartimentazione; impiego: locali cantina ¦ vani tecnici interrati ¦ locali trasformatori ¦ locali quadri elettrici; lato x [mm] = 300 ¦ lato y [mm] = 400; resistenza al fuoco [classe] = EI/REI 120 SPECIFICHE TECNICHE: griglia (di ventilazione naturale o di transito) con telaio di materiale incombustibile; lamelle sagomate, traforate con conformazione a "V" ricoperte da una guarnizione termo espandente | 1 cad | 249.13 | 196.94 | 0 | RM.06.10.40.R0000.0000.b | Griglia di ventilazione naturale di metallo generico; geometria: lamiera traforata; funzione: ricambio d'aria ¦ compartimentazione; impiego: locali cantina ¦ vani tecnici interrati ¦ locali trasformatori ¦ locali quadri elettrici; lato x [mm] = 300 ¦ lato y [mm] = 400; resistenza al fuoco [classe] = EI/REI 120 SPECIFICHE TECNICHE: griglia (di ventilazione naturale o di transito) con telaio di materiale incombustibile; lamelle sagomate, traforate con conformazione a "V" ricoperte da una guarnizione termo espandente |  | RISORSA MATERIALE | PAVIMENTAZIONI | PRODOTTI | GRIGLIA | METALLO GENERICO | [6 empty] | MC.09.080.0010.b | Griglie di ventilazione naturale o griglie di transito, costituite da telaio in materiale incombustibile con all’interno lamelle sagomate, traforate con conformazione a "V" ricoperte da una guarnizione termo espandente, con la caratteristica di espandersi, in caso di incendio, ad una temperatura di circa 200°C, di 26 volte il proprio spessore, in modo tale da sigillare completamente il varco. La griglia costituita da lamiera traforata in modo da consentire il passaggio dell’aria e, in caso di incendio, trattenere il materiale intumescente espanso. Indicate per quei locali dove si deve garantire un adeguato ricambio d’aria sfruttando, tramite aperture, l’aria dei locali adiacenti i quali garantiscono, nello stesso tempo, la compartimentazione EI/REI 120 nel solo caso d’incendio (aerazione di locali cantina, vani tecnici interrati, locali trasformatori o quadri elettrici). Conformi alla norme UNI EN 1366-3 - UNI-EN 13501-1. Delle seguenti dimensioni: - 300 X 400 mm | nd | di ventilazione naturale | [10 empty] | 1 | cad | nd | ricambio d'aria - compartimentazione - | locali cantina - vani tecnici interrati - locali trasformatori - locali quadri elettrici - | metallo generico | resistenza al fuoco [classe] = EI/REI 120 nd nd nd - | nd - |  | lamiera traforata - | lato y [mm] = 400.0 nd nd nd - lato x [mm] = 300.0 nd nd nd - | griglia (di ventilazione naturale o di transito) con telaio di materiale incombustibile; lamelle sagomate, traforate con conformazione a "V" ricoperte da una guarnizione termo espandente | nd - | nd - | nd - | nd | nd - | NO |  |  |  |  | nd |  |  |  |  | nd | nd | nd |  | nd | nd | nd | nd | nd | nd | NO | NO
LOM251.RM.06.10.40.R0000.0000.c | Griglia di ventilazione naturale di metallo generico; geometria: lamiera traforata; funzione: ricambio d'aria ¦ compartimentazione; impiego: locali cantina ¦ vani tecnici interrati ¦ locali trasformatori ¦ locali quadri elettrici; lato x [mm] = 400 ¦ lato y [mm] = 400; resistenza al fuoco [classe] = EI/REI 120 SPECIFICHE TECNICHE: griglia (di ventilazione naturale o di transito) con telaio di materiale incombustibile; lamelle sagomate, traforate con conformazione a "V" ricoperte da una guarnizione termo espandente | 1 cad | 274.02 | 216.62 | 0 | RM.06.10.40.R0000.0000.c | Griglia di ventilazione naturale di metallo generico; geometria: lamiera traforata; funzione: ricambio d'aria ¦ compartimentazione; impiego: locali cantina ¦ vani tecnici interrati ¦ locali trasformatori ¦ locali quadri elettrici; lato x [mm] = 400 ¦ lato y [mm] = 400; resistenza al fuoco [classe] = EI/REI 120 SPECIFICHE TECNICHE: griglia (di ventilazione naturale o di transito) con telaio di materiale incombustibile; lamelle sagomate, traforate con conformazione a "V" ricoperte da una guarnizione termo espandente |  | RISORSA MATERIALE | PAVIMENTAZIONI | PRODOTTI | GRIGLIA | METALLO GENERICO | [6 empty] | MC.09.080.0010.c | Griglie di ventilazione naturale o griglie di transito, costituite da telaio in materiale incombustibile con all’interno lamelle sagomate, traforate con conformazione a "V" ricoperte da una guarnizione termo espandente, con la caratteristica di espandersi, in caso di incendio, ad una temperatura di circa 200°C, di 26 volte il proprio spessore, in modo tale da sigillare completamente il varco. La griglia costituita da lamiera traforata in modo da consentire il passaggio dell’aria e, in caso di incendio, trattenere il materiale intumescente espanso. Indicate per quei locali dove si deve garantire un adeguato ricambio d’aria sfruttando, tramite aperture, l’aria dei locali adiacenti i quali garantiscono, nello stesso tempo, la compartimentazione EI/REI 120 nel solo caso d’incendio (aerazione di locali cantina, vani tecnici interrati, locali trasformatori o quadri elettrici). Conformi alla norme UNI EN 1366-3 - UNI-EN 13501-1. Delle seguenti dimensioni: - 400 X 400 mm | nd | di ventilazione naturale | [10 empty] | 1 | cad | nd | ricambio d'aria - compartimentazione - | locali cantina - vani tecnici interrati - locali trasformatori - locali quadri elettrici - | metallo generico | resistenza al fuoco [classe] = EI/REI 120 nd nd nd - | nd - |  | lamiera traforata - | lato x [mm] = 400.0 nd nd nd - lato y [mm] = 400.0 nd nd nd - | griglia (di ventilazione naturale o di transito) con telaio di materiale incombustibile; lamelle sagomate, traforate con conformazione a "V" ricoperte da una guarnizione termo espandente | nd - | nd - | nd - | nd | nd - | NO |  |  |  |  | nd |  |  |  |  | nd | nd | nd |  | nd | nd | nd | nd | nd | nd | NO | NO
LOM251.RM.06.10.40.R0000.0000.d | Griglia di ventilazione naturale di metallo generico; geometria: lamiera traforata; funzione: ricambio d'aria ¦ compartimentazione; impiego: locali cantina ¦ vani tecnici interrati ¦ locali trasformatori ¦ locali quadri elettrici; lato x [mm] = 500 ¦ lato y [mm] = 500; resistenza al fuoco [classe] = EI/REI 120 SPECIFICHE TECNICHE: griglia (di ventilazione naturale o di transito) con telaio di materiale incombustibile; lamelle sagomate, traforate con conformazione a "V" ricoperte da una guarnizione termo espandente | 1 cad | 418.52 | 330.84 | 0 | RM.06.10.40.R0000.0000.d | Griglia di ventilazione naturale di metallo generico; geometria: lamiera traforata; funzione: ricambio d'aria ¦ compartimentazione; impiego: locali cantina ¦ vani tecnici interrati ¦ locali trasformatori ¦ locali quadri elettrici; lato x [mm] = 500 ¦ lato y [mm] = 500; resistenza al fuoco [classe] = EI/REI 120 SPECIFICHE TECNICHE: griglia (di ventilazione naturale o di transito) con telaio di materiale incombustibile; lamelle sagomate, traforate con conformazione a "V" ricoperte da una guarnizione termo espandente |  | RISORSA MATERIALE | PAVIMENTAZIONI | PRODOTTI | GRIGLIA | METALLO GENERICO | [6 empty] | MC.09.080.0010.d | Griglie di ventilazione naturale o griglie di transito, costituite da telaio in materiale incombustibile con all’interno lamelle sagomate, traforate con conformazione a "V" ricoperte da una guarnizione termo espandente, con la caratteristica di espandersi, in caso di incendio, ad una temperatura di circa 200°C, di 26 volte il proprio spessore, in modo tale da sigillare completamente il varco. La griglia costituita da lamiera traforata in modo da consentire il passaggio dell’aria e, in caso di incendio, trattenere il materiale intumescente espanso. Indicate per quei locali dove si deve garantire un adeguato ricambio d’aria sfruttando, tramite aperture, l’aria dei locali adiacenti i quali garantiscono, nello stesso tempo, la compartimentazione EI/REI 120 nel solo caso d’incendio (aerazione di locali cantina, vani tecnici interrati, locali trasformatori o quadri elettrici). Conformi alla norme UNI EN 1366-3 - UNI-EN 13501-1. Delle seguenti dimensioni: - 500 X 500 mm | nd | di ventilazione naturale | [10 empty] | 1 | cad | nd | ricambio d'aria - compartimentazione - | locali cantina - vani tecnici interrati - locali trasformatori - locali quadri elettrici - | metallo generico | resistenza al fuoco [classe] = EI/REI 120 nd nd nd - | nd - |  | lamiera traforata - | lato y [mm] = 500.0 nd nd nd - lato x [mm] = 500.0 nd nd nd - | griglia (di ventilazione naturale o di transito) con telaio di materiale incombustibile; lamelle sagomate, traforate con conformazione a "V" ricoperte da una guarnizione termo espandente | nd - | nd - | nd - | nd | nd - | NO |  |  |  |  | nd |  |  |  |  | nd | nd | nd |  | nd | nd | nd | nd | nd | nd | NO | NO
LOM251.RM.06.10.40.R0000.0000.e | Griglia di ventilazione naturale di metallo generico; geometria: lamiera traforata; funzione: ricambio d'aria ¦ compartimentazione; impiego: locali cantina ¦ vani tecnici interrati ¦ locali trasformatori ¦ locali quadri elettrici; lato x [mm] = 750 ¦ lato y [mm] = 750; resistenza al fuoco [classe] = EI/REI 120 SPECIFICHE TECNICHE: griglia (di ventilazione naturale o di transito) con telaio di materiale incombustibile; lamelle sagomate, traforate con conformazione a "V" ricoperte da una guarnizione termo espandente | 1 cad | 677.59 | 535.64 | 0 | RM.06.10.40.R0000.0000.e | Griglia di ventilazione naturale di metallo generico; geometria: lamiera traforata; funzione: ricambio d'aria ¦ compartimentazione; impiego: locali cantina ¦ vani tecnici interrati ¦ locali trasformatori ¦ locali quadri elettrici; lato x [mm] = 750 ¦ lato y [mm] = 750; resistenza al fuoco [classe] = EI/REI 120 SPECIFICHE TECNICHE: griglia (di ventilazione naturale o di transito) con telaio di materiale incombustibile; lamelle sagomate, traforate con conformazione a "V" ricoperte da una guarnizione termo espandente |  | RISORSA MATERIALE | PAVIMENTAZIONI | PRODOTTI | GRIGLIA | METALLO GENERICO | [6 empty] | MC.09.080.0010.e | Griglie di ventilazione naturale o griglie di transito, costituite da telaio in materiale incombustibile con all’interno lamelle sagomate, traforate con conformazione a "V" ricoperte da una guarnizione termo espandente, con la caratteristica di espandersi, in caso di incendio, ad una temperatura di circa 200°C, di 26 volte il proprio spessore, in modo tale da sigillare completamente il varco. La griglia costituita da lamiera traforata in modo da consentire il passaggio dell’aria e, in caso di incendio, trattenere il materiale intumescente espanso. Indicate per quei locali dove si deve garantire un adeguato ricambio d’aria sfruttando, tramite aperture, l’aria dei locali adiacenti i quali garantiscono, nello stesso tempo, la compartimentazione EI/REI 120 nel solo caso d’incendio (aerazione di locali cantina, vani tecnici interrati, locali trasformatori o quadri elettrici). Conformi alla norme UNI EN 1366-3 - UNI-EN 13501-1. Delle seguenti dimensioni: - 750 X 750 mm | nd | di ventilazione naturale | [10 empty] | 1 | cad | nd | ricambio d'aria - compartimentazione - | locali cantina - vani tecnici interrati - locali trasformatori - locali quadri elettrici - | metallo generico | resistenza al fuoco [classe] = EI/REI 120 nd nd nd - | nd - |  | lamiera traforata - | lato y [mm] = 750.0 nd nd nd - lato x [mm] = 750.0 nd nd nd - | griglia (di ventilazione naturale o di transito) con telaio di materiale incombustibile; lamelle sagomate, traforate con conformazione a "V" ricoperte da una guarnizione termo espandente | nd - | nd - | nd - | nd | nd - | NO |  |  |  |  | nd |  |  |  |  | nd | nd | nd |  | nd | nd | nd | nd | nd | nd | NO | NO
LOM251.RM.06.10.40.R0000.0000.f | Griglia di ventilazione naturale di metallo generico; geometria: lamiera traforata; funzione: ricambio d'aria ¦ compartimentazione; impiego: locali cantina ¦ vani tecnici interrati ¦ locali trasformatori ¦ locali quadri elettrici; lato x [mm] = 1000 ¦ lato y [mm] = 550; resistenza al fuoco [classe] = EI/REI 120 SPECIFICHE TECNICHE: griglia (di ventilazione naturale o di transito) con telaio di materiale incombustibile; lamelle sagomate, traforate con conformazione a "V" ricoperte da una guarnizione termo espandente | 1 cad | 627.77 | 496.26 | 0 | RM.06.10.40.R0000.0000.f | Griglia di ventilazione naturale di metallo generico; geometria: lamiera traforata; funzione: ricambio d'aria ¦ compartimentazione; impiego: locali cantina ¦ vani tecnici interrati ¦ locali trasformatori ¦ locali quadri elettrici; lato x [mm] = 1000 ¦ lato y [mm] = 550; resistenza al fuoco [classe] = EI/REI 120 SPECIFICHE TECNICHE: griglia (di ventilazione naturale o di transito) con telaio di materiale incombustibile; lamelle sagomate, traforate con conformazione a "V" ricoperte da una guarnizione termo espandente |  | RISORSA MATERIALE | PAVIMENTAZIONI | PRODOTTI | GRIGLIA | METALLO GENERICO | [6 empty] | MC.09.080.0010.f | Griglie di ventilazione naturale o griglie di transito, costituite da telaio in materiale incombustibile con all’interno lamelle sagomate, traforate con conformazione a "V" ricoperte da una guarnizione termo espandente, con la caratteristica di espandersi, in caso di incendio, ad una temperatura di circa 200°C, di 26 volte il proprio spessore, in modo tale da sigillare completamente il varco. La griglia costituita da lamiera traforata in modo da consentire il passaggio dell’aria e, in caso di incendio, trattenere il materiale intumescente espanso. Indicate per quei locali dove si deve garantire un adeguato ricambio d’aria sfruttando, tramite aperture, l’aria dei locali adiacenti i quali garantiscono, nello stesso tempo, la compartimentazione EI/REI 120 nel solo caso d’incendio (aerazione di locali cantina, vani tecnici interrati, locali trasformatori o quadri elettrici). Conformi alla norme UNI EN 1366-3 - UNI-EN 13501-1. Delle seguenti dimensioni: - 1000 X 550 mm | nd | di ventilazione naturale | [10 empty] | 1 | cad | nd | ricambio d'aria - compartimentazione - | locali cantina - vani tecnici interrati - locali trasformatori - locali quadri elettrici - | metallo generico | resistenza al fuoco [classe] = EI/REI 120 nd nd nd - | nd - |  | lamiera traforata - | lato x [mm] = 1000.0 nd nd nd - lato y [mm] = 550.0 nd nd nd - | griglia (di ventilazione naturale o di transito) con telaio di materiale incombustibile; lamelle sagomate, traforate con conformazione a "V" ricoperte da una guarnizione termo espandente | nd - | nd - | nd - | nd | nd - | NO |  |  |  |  | nd |  |  |  |  | nd | nd | nd |  | nd | nd | nd | nd | nd | nd | NO | NO
LOM251.RM.06.10.40.R0001.0000.- | Griglia di metallo ferro; impiego: intercapedini. Incluso: telaio SPECIFICHE TECNICHE: griglia con parti apribili | 1 kg | 4.14 | 3.27 | 0 | RM.06.10.40.R0001.0000.- | Griglia di metallo ferro; impiego: intercapedini. Incluso: telaio SPECIFICHE TECNICHE: griglia con parti apribili |  | RISORSA MATERIALE | PAVIMENTAZIONI | PRODOTTI | GRIGLIA | METALLO FERRO | [6 empty] | MU.04.220.0010 | Griglie in ferro per intercapedini, anche con parti apribili, complete di telaio. | nd | nd | [10 empty] | 1 | kg | nd | nd - | intercapedini - | metallo ferro | nd - | nd - |  | nd - | nd - | griglia con parti apribili | nd - | nd - | nd - | nd | nd - | NO |  |  |  |  | nd |  |  |  |  | nd | nd | nd |  | nd | nd | nd | telaio | nd | nd | NO | NO
LOM251.RM.06.10.40.R0001.0005.- | Griglia di metallo ferro | 1 m² | 0 | 0 | 0 | RM.06.10.40.R0001.0005.- | Griglia di metallo ferro |  | RISORSA MATERIALE | PAVIMENTAZIONI | PRODOTTI | GRIGLIA | METALLO FERRO | [6 empty] | 000000000 | NUOVA VOCE | nd | nd | [10 empty] | 1 | m² | nd | nd - | nd - | metallo ferro | nd - | nd - |  | nd - | nd - | nd | nd - | nd - | nd - | nd | nd - | NO |  |  |  |  | nd |  |  |  |  | ND | ND | ND |  | nd | nd | nd | nd | nd | nd | NO | NO
LOM251.RM.06.10.40.Sb003.0000.- | Griglia di lega ferrosa acciaio zincato; geometria: pressato; impiego: canalette ¦ bocche di lupo ¦ intercapedini ¦ pozzetti SPECIFICHE TECNICHE: grigliato in acciaio zincato a caldo | 1 kg | 5.17 | 4.09 | 0 | RM.06.10.40.Sb003.0000.- | Griglia di lega ferrosa acciaio zincato; geometria: pressato; impiego: canalette ¦ bocche di lupo ¦ intercapedini ¦ pozzetti SPECIFICHE TECNICHE: grigliato in acciaio zincato a caldo |  | RISORSA MATERIALE | PAVIMENTAZIONI | PRODOTTI | GRIGLIA | LEGA FERROSA ACCIAIO ZINCATO | [6 empty] | MU.04.220.0020 | Grigliato tipo pressato in acciaio zincato a caldo in pannelli bordati completi di telaio, per pozzetti, bocche di lupo, intercapedini, canalette e simili. | nd | nd | [10 empty] | 1 | kg | nd | nd - | canalette - bocche di lupo - intercapedini - pozzetti - | lega ferrosa acciaio zincato | nd - | nd - |  | pressato - | nd - | grigliato in acciaio zincato a caldo | nd - | nd - | nd - | nd | nd - | NO |  |  |  |  | nd |  |  |  |  | nd | nd | nd |  | nd | nd | grigliato | nd | nd | nd | NO | NO
LOM251.RM.06.10.40.Sb034.0000.- | Griglia carrabili di lega ferrosa ghisa grigia (lamellare); geometria: circolare; impiego: zone pedonali; sviluppo medio a pezzo lato x [mm] = 200 ¦ sviluppo medio a pezzo lato y [mm] = 690,8; carico di rottura [classe] = B125. Incluso: telaio in ferro zincato per fontanella tipo Milano SPECIFICHE TECNICHE: zone pedonali aperte occasionalmente al traffico; griglia in fusione di ghisa grigia; 4.144,80 mm in sei pezzi | 1 cad | 1384.53 | 1094.49 | 0 | RM.06.10.40.Sb034.0000.- | Griglia carrabili di lega ferrosa ghisa grigia (lamellare); geometria: circolare; impiego: zone pedonali; sviluppo medio a pezzo lato x [mm] = 200 ¦ sviluppo medio a pezzo lato y [mm] = 690,8; carico di rottura [classe] = B125. Incluso: telaio in ferro zincato per fontanella tipo Milano SPECIFICHE TECNICHE: zone pedonali aperte occasionalmente al traffico; griglia in fusione di ghisa grigia; 4.144,80 mm in sei pezzi |  | RISORSA MATERIALE | PAVIMENTAZIONI | PRODOTTI | GRIGLIA | LEGA FERROSA GHISA GRIGIA (LAMELLARE) | [6 empty] | MU.06.400.0400.a | Griglie carrabili Classe B 125 ( carico di rottura KN 125 per zone pedonali aperte occasionalmente al traffico ), in fusione di ghisa grigia, complete di telaio in ferro zincato per fontanella tipo Milano. - circolare per uno sviluppo medio di mm 200 x 690,80 a pezzo; mm. 4.144,80 in sei pezzi | nd | carrabili | [10 empty] | 1 | cad | nd | nd - | zone pedonali - | lega ferrosa ghisa grigia (lamellare) | carico di rottura [classe] = B125 nd nd nd - | nd - |  | circolare - | sviluppo medio a pezzo lato y [mm] = 690.8 nd nd nd - sviluppo medio a pezzo lato x [mm] = 200.0 nd nd nd - | zone pedonali aperte occasionalmente al traffico; griglia in fusione di ghisa grigia; 4.144,80 mm in sei pezzi | nd - | nd - | nd - | nd | nd - | NO |  |  |  |  | nd |  |  |  |  | nd | nd | nd |  | nd | nd | nd | telaio in ferro zincato per fontanella tipo Milano | nd | nd | NO | NO
LOM251.RM.06.10.40.Sb034.0005.- | Griglia carrabili di lega ferrosa ghisa grigia (lamellare); geometria: semicircolare; impiego: zone pedonali; sviluppo medio a pezzo lato x [mm] = 200 ¦ sviluppo medio a pezzo lato y [mm] = 690,8; carico di rottura [classe] = B125. Incluso: telaio in ferro zincato per fontanella tipo Milano SPECIFICHE TECNICHE: zone pedonali aperte occasionalmente al traffico; griglia in fusione di ghisa grigia; 2.072,40 mm in tre pezzi | 1 cad | 692.24 | 547.23 | 0 | RM.06.10.40.Sb034.0005.- | Griglia carrabili di lega ferrosa ghisa grigia (lamellare); geometria: semicircolare; impiego: zone pedonali; sviluppo medio a pezzo lato x [mm] = 200 ¦ sviluppo medio a pezzo lato y [mm] = 690,8; carico di rottura [classe] = B125. Incluso: telaio in ferro zincato per fontanella tipo Milano SPECIFICHE TECNICHE: zone pedonali aperte occasionalmente al traffico; griglia in fusione di ghisa grigia; 2.072,40 mm in tre pezzi |  | RISORSA MATERIALE | PAVIMENTAZIONI | PRODOTTI | GRIGLIA | LEGA FERROSA GHISA GRIGIA (LAMELLARE) | [6 empty] | MU.06.400.0400.b | Griglie carrabili Classe B 125 ( carico di rottura KN 125 per zone pedonali aperte occasionalmente al traffico ), in fusione di ghisa grigia, complete di telaio in ferro zincato per fontanella tipo Milano. - semicircolare per uno sviluppo medio di mm 200 x 690,80 a pezzo; mm. 2.072,40 in tre pezzi | nd | carrabili | [10 empty] | 1 | cad | nd | nd - | zone pedonali - | lega ferrosa ghisa grigia (lamellare) | carico di rottura [classe] = B125 nd nd nd - | nd - |  | semicircolare - | sviluppo medio a pezzo lato x [mm] = 200.0 nd nd nd - sviluppo medio a pezzo lato y [mm] = 690.8 nd nd nd - | zone pedonali aperte occasionalmente al traffico; griglia in fusione di ghisa grigia; 2.072,40 mm in tre pezzi | nd - | nd - | nd - | nd | nd - | NO |  |  |  |  | nd |  |  |  |  | nd | nd | nd |  | nd | nd | nd | telaio in ferro zincato per fontanella tipo Milano | nd | nd | NO | NO
LOM251.RM.06.10.45.E0002.0000.- | Pannello di gomma sintetica; geometria: elastico; funzione: anticaduta; impiego: pavimenti sportivi; spessore [cm] = 6 ¦ lato x [cm] = 100 ¦ lato y [cm] = 100 SPECIFICHE TECNICHE: granulato e riciclati di gomma miscelati con legante poliuretanico | 1 m² | 83.3 | 65.85 | 0 | RM.06.10.45.E0002.0000.- | Pannello di gomma sintetica; geometria: elastico; funzione: anticaduta; impiego: pavimenti sportivi; spessore [cm] = 6 ¦ lato x [cm] = 100 ¦ lato y [cm] = 100 SPECIFICHE TECNICHE: granulato e riciclati di gomma miscelati con legante poliuretanico |  | RISORSA MATERIALE | PAVIMENTAZIONI | PRODOTTI | PANNELLO | GOMMA SINTETICA | [6 empty] | MU.07.010.0010 | Pannello per pavimento elastico anticaduta di dimensione 100 x 100 cm e di spessore 60 mm, realizzato in granulato di gomma e riciclati di gomma miscelati con legante poliuretanico. | nd | nd | [10 empty] | 1 | m² | nd | anticaduta - | pavimenti sportivi - | gomma sintetica | nd - | nd - |  | elastico - | spessore [cm] = 6.0 nd nd nd - lato y [cm] = 100.0 nd nd nd - lato x [cm] = 100.0 nd nd nd - | granulato e riciclati di gomma miscelati con legante poliuretanico | nd - | nd - | nd - | nd | nd - | NO |  |  |  |  | nd |  |  |  |  | nd | nd | nd |  | nd | nd | nd | nd | nd | nd | NO | NO
LOM251.RM.06.10.50.Cb002.0000.a | Telo di resina naturale linoleum; finitura: in tinta unita ¦ trattato; impiego: interno; altezza [cm] = 200 ¦ spessore [cm] = 0,2; reazione al fuoco [euroclasse] = BfI-s1 ¦ classe d'uso [classe] = 32/41 SPECIFICHE TECNICHE: superficie protetta con adeguato trattamento | 1 m² | 17.59 | 13.9 | 0 | RM.06.10.50.Cb002.0000.a | Telo di resina naturale linoleum; finitura: in tinta unita ¦ trattato; impiego: interno; altezza [cm] = 200 ¦ spessore [cm] = 0,2; reazione al fuoco [euroclasse] = BfI-s1 ¦ classe d'uso [classe] = 32/41 SPECIFICHE TECNICHE: superficie protetta con adeguato trattamento |  | RISORSA MATERIALE | PAVIMENTAZIONI | PRODOTTI | TELO | RESINA NATURALE LINOLEUM | [6 empty] | MC.18.550.0010.a | Pavimento in teli di linoleum a tinta unita, superficie superiore protetta con adeguato trattamento in teli da 200 cm e spessori: - 2,0 mm - classe EN685 32/41 , classe di reazione al fuoco Uno (d.m. 15.03.2005) = Bfl s1 (EN13501-1) ; | nd | nd | [10 empty] | 1 | m² | nd | nd - | interno - | resina naturale linoleum | classe d'uso [classe] = 32/41 nd nd nd - reazione al fuoco [euroclasse] = BfI-s1 nd nd nd - | nd - |  | nd - | altezza [cm] = 200.0 nd nd nd - spessore [cm] = 0.2 nd nd nd - | superficie protetta con adeguato trattamento | nd - | in tinta unita - trattato - | nd - | d.m. 15.03.2005 | nd - | NO |  |  |  |  | nd |  |  |  |  | nd | nd | nd |  | nd | nd | nd | nd | nd | nd | NO | NO
LOM251.RM.06.10.50.Cb002.0000.b | Telo di resina naturale linoleum; finitura: in tinta unita ¦ trattato; impiego: interno; altezza [cm] = 200 ¦ spessore [cm] = 0,25; reazione al fuoco [euroclasse] = BfI-s1 ¦ classe d'uso [classe] = 34/42 SPECIFICHE TECNICHE: superficie protetta con adeguato trattamento | 1 m² | 21.1 | 16.68 | 0 | RM.06.10.50.Cb002.0000.b | Telo di resina naturale linoleum; finitura: in tinta unita ¦ trattato; impiego: interno; altezza [cm] = 200 ¦ spessore [cm] = 0,25; reazione al fuoco [euroclasse] = BfI-s1 ¦ classe d'uso [classe] = 34/42 SPECIFICHE TECNICHE: superficie protetta con adeguato trattamento |  | RISORSA MATERIALE | PAVIMENTAZIONI | PRODOTTI | TELO | RESINA NATURALE LINOLEUM | [6 empty] | MC.18.550.0010.b | Pavimento in teli di linoleum a tinta unita, superficie superiore protetta con adeguato trattamento in teli da 200 cm e spessori: - 2,5 mm - classe EN685 34/42 , classe di reazione al fuoco Uno (d.m. 15.03.2005) = Bfl s1 (EN13501-1) ; | nd | nd | [10 empty] | 1 | m² | nd | nd - | interno - | resina naturale linoleum | reazione al fuoco [euroclasse] = BfI-s1 nd nd nd - classe d'uso [classe] = 34/42 nd nd nd - | nd - |  | nd - | altezza [cm] = 200.0 nd nd nd - spessore [cm] = 0.25 nd nd nd - | superficie protetta con adeguato trattamento | nd - | in tinta unita - trattato - | nd - | d.m. 15.03.2005 | nd - | NO |  |  |  |  | nd |  |  |  |  | nd | nd | nd |  | nd | nd | nd | nd | nd | nd | NO | NO
LOM251.RM.06.10.50.Cb002.0000.c | Telo di resina naturale linoleum; finitura: in tinta unita ¦ trattato; impiego: interno; altezza [cm] = 200 ¦ spessore [cm] = 0,32; reazione al fuoco [euroclasse] = BfI-s1 ¦ classe d'uso [classe] = 34/42 SPECIFICHE TECNICHE: superficie protetta con adeguato trattamento | 1 m² | 25.81 | 20.4 | 0 | RM.06.10.50.Cb002.0000.c | Telo di resina naturale linoleum; finitura: in tinta unita ¦ trattato; impiego: interno; altezza [cm] = 200 ¦ spessore [cm] = 0,32; reazione al fuoco [euroclasse] = BfI-s1 ¦ classe d'uso [classe] = 34/42 SPECIFICHE TECNICHE: superficie protetta con adeguato trattamento |  | RISORSA MATERIALE | PAVIMENTAZIONI | PRODOTTI | TELO | RESINA NATURALE LINOLEUM | [6 empty] | MC.18.550.0010.c | Pavimento in teli di linoleum a tinta unita, superficie superiore protetta con adeguato trattamento in teli da 200 cm e spessori: - 3,2 mm - classe EN685 34/42 , classe di reazione al fuoco Uno (d.m. 15.03.2005) = Bfl s1 (EN13501-1) ; | nd | nd | [10 empty] | 1 | m² | nd | nd - | interno - | resina naturale linoleum | reazione al fuoco [euroclasse] = BfI-s1 nd nd nd - classe d'uso [classe] = 34/42 nd nd nd - | nd - |  | nd - | altezza [cm] = 200.0 nd nd nd - spessore [cm] = 0.32 nd nd nd - | superficie protetta con adeguato trattamento | nd - | in tinta unita - trattato - | nd - | d.m. 15.03.2005 | nd - | NO |  |  |  |  | nd |  |  |  |  | nd | nd | nd |  | nd | nd | nd | nd | nd | nd | NO | NO
LOM251.RM.06.10.50.Cb002.0005.a | Telo di resina naturale linoleum; finitura: in tinta marmorizzata ¦ in tinte variegate; impiego: interno; altezza [cm] = 200 ¦ spessore [cm] = 0,2; reazione al fuoco [euroclasse] = BfI-s1 ¦ classe d'uso [classe] = 32/41 | 1 m² | 21.62 | 17.09 | 0 | RM.06.10.50.Cb002.0005.a | Telo di resina naturale linoleum; finitura: in tinta marmorizzata ¦ in tinte variegate; impiego: interno; altezza [cm] = 200 ¦ spessore [cm] = 0,2; reazione al fuoco [euroclasse] = BfI-s1 ¦ classe d'uso [classe] = 32/41 |  | RISORSA MATERIALE | PAVIMENTAZIONI | PRODOTTI | TELO | RESINA NATURALE LINOLEUM | [6 empty] | MC.18.550.0020.a | Teli in linoleum in tinte variegate, marmorizzate, altezza 200 cm, spessori: - 2,0 mm - classe EN685 32/41 , classe di reazione al fuoco Uno (d.m. 15.03.2005) = Bfl s1 (EN13501-1) ; | nd | nd | [10 empty] | 1 | m² | nd | nd - | interno - | resina naturale linoleum | classe d'uso [classe] = 32/41 nd nd nd - reazione al fuoco [euroclasse] = BfI-s1 nd nd nd - | nd - |  | nd - | altezza [cm] = 200.0 nd nd nd - spessore [cm] = 0.2 nd nd nd - | nd | nd - | in tinta marmorizzata - in tinte variegate - | nd - | d.m. 15.03.2005 | nd - | NO |  |  |  |  | nd |  |  |  |  | nd | nd | nd |  | nd | nd | nd | nd | nd | nd | NO | NO
LOM251.RM.06.10.50.Cb002.0005.b | Telo di resina naturale linoleum; finitura: in tinta marmorizzata ¦ in tinte variegate; impiego: interno; altezza [cm] = 200 ¦ spessore [cm] = 0,25; reazione al fuoco [euroclasse] = BfI-s1 ¦ classe d'uso [classe] = 34/42 | 1 m² | 26.08 | 20.62 | 0 | RM.06.10.50.Cb002.0005.b | Telo di resina naturale linoleum; finitura: in tinta marmorizzata ¦ in tinte variegate; impiego: interno; altezza [cm] = 200 ¦ spessore [cm] = 0,25; reazione al fuoco [euroclasse] = BfI-s1 ¦ classe d'uso [classe] = 34/42 |  | RISORSA MATERIALE | PAVIMENTAZIONI | PRODOTTI | TELO | RESINA NATURALE LINOLEUM | [6 empty] | MC.18.550.0020.b | Teli in linoleum in tinte variegate, marmorizzate, altezza 200 cm, spessori: - 2,5 mm - classe EN685 34/42 , classe di reazione al fuoco Uno (d.m. 15.03.2005) = Bfl s1 (EN13501-1) ; | nd | nd | [10 empty] | 1 | m² | nd | nd - | interno - | resina naturale linoleum | reazione al fuoco [euroclasse] = BfI-s1 nd nd nd - classe d'uso [classe] = 34/42 nd nd nd - | nd - |  | nd - | altezza [cm] = 200.0 nd nd nd - spessore [cm] = 0.25 nd nd nd - | nd | nd - | in tinta marmorizzata - in tinte variegate - | nd - | d.m. 15.03.2005 | nd - | NO |  |  |  |  | nd |  |  |  |  | nd | nd | nd |  | nd | nd | nd | nd | nd | nd | NO | NO
LOM251.RM.06.10.50.Cb002.0005.c | Telo di resina naturale linoleum; finitura: in tinta marmorizzata ¦ in tinte variegate; impiego: interno; altezza [cm] = 200 ¦ spessore [cm] = 0,32; reazione al fuoco [euroclasse] = BfI-s1 ¦ classe d'uso [classe] = 34/42 | 1 m² | 31.12 | 24.6 | 0 | RM.06.10.50.Cb002.0005.c | Telo di resina naturale linoleum; finitura: in tinta marmorizzata ¦ in tinte variegate; impiego: interno; altezza [cm] = 200 ¦ spessore [cm] = 0,32; reazione al fuoco [euroclasse] = BfI-s1 ¦ classe d'uso [classe] = 34/42 |  | RISORSA MATERIALE | PAVIMENTAZIONI | PRODOTTI | TELO | RESINA NATURALE LINOLEUM | [6 empty] | MC.18.550.0020.c | Teli in linoleum in tinte variegate, marmorizzate, altezza 200 cm, spessori: - 3,2 mm - classe EN685 34/42 , classe di reazione al fuoco Uno (d.m. 15.03.2005) = Bfl s1 (EN13501-1) ; | nd | nd | [10 empty] | 1 | m² | nd | nd - | interno - | resina naturale linoleum | reazione al fuoco [euroclasse] = BfI-s1 nd nd nd - classe d'uso [classe] = 34/42 nd nd nd - | nd - |  | nd - | spessore [cm] = 0.32 nd nd nd - altezza [cm] = 200.0 nd nd nd - | nd | nd - | in tinta marmorizzata - in tinte variegate - | nd - | d.m. 15.03.2005 | nd - | NO |  |  |  |  | nd |  |  |  |  | nd | nd | nd |  | nd | nd | nd | nd | nd | nd | NO | NO
LOM251.RM.06.10.50.Cb002.0005.d | Telo di resina naturale linoleum; finitura: in tinta marmorizzata ¦ in tinte variegate; impiego: interno; altezza [cm] = 200 ¦ spessore [cm] = 0,4; reazione al fuoco [euroclasse] = BfI-s1 ¦ classe d'uso [classe] = 34/43 | 1 m² | 40.8 | 32.25 | 0 | RM.06.10.50.Cb002.0005.d | Telo di resina naturale linoleum; finitura: in tinta marmorizzata ¦ in tinte variegate; impiego: interno; altezza [cm] = 200 ¦ spessore [cm] = 0,4; reazione al fuoco [euroclasse] = BfI-s1 ¦ classe d'uso [classe] = 34/43 |  | RISORSA MATERIALE | PAVIMENTAZIONI | PRODOTTI | TELO | RESINA NATURALE LINOLEUM | [6 empty] | MC.18.550.0020.d | Teli in linoleum in tinte variegate, marmorizzate, altezza 200 cm, spessori: - 4,0 mm - classe EN685 34/43 , classe di reazione al fuoco Uno (d.m. 15.03.2005) = Bfl s1 (EN13501-1) ; | nd | nd | [10 empty] | 1 | m² | nd | nd - | interno - | resina naturale linoleum | reazione al fuoco [euroclasse] = BfI-s1 nd nd nd - classe d'uso [classe] = 34/43 nd nd nd - | nd - |  | nd - | spessore [cm] = 0.4 nd nd nd - altezza [cm] = 200.0 nd nd nd - | nd | nd - | in tinta marmorizzata - in tinte variegate - | nd - | d.m. 15.03.2005 | nd - | NO |  |  |  |  | nd |  |  |  |  | nd | nd | nd |  | nd | nd | nd | nd | nd | nd | NO | NO
LOM251.RM.06.10.50.Cb002.0250.- | Telo per pavimento di resina naturale linoleum; finitura: fotoreticolazione UV ¦ in tinta marmorizzata; geometria: multistrato ¦ fondo rete di juta; impiego: interno ¦ ambienti a traffico intenso; fornitura: in rotoli; spessore [cm] = 0,25 ¦ larghezza [m] = 2; reazione al fuoco [euroclasse] = Cfl-s1 ¦ resistenza allo scivolamento [classe] = R9 ¦ isolamento acustico [dB] > 6 ¦ emissioni TVOC [μ/m³] < 10; peso [g/m²] = 3800 ÷ 3900 SPECIFICHE TECNICHE: da incollare con biadesivo; non richiede ceratura di protezione; impedisce proliferazione batterica [%] > 99 (ISO 22196: 2011); elimina virus [%] > 99 (ISO 21702:2019) | 1 m² | 16.3 | 12.89 | 0 | RM.06.10.50.Cb002.0250.- | Telo per pavimento di resina naturale linoleum; finitura: fotoreticolazione UV ¦ in tinta marmorizzata; geometria: multistrato ¦ fondo rete di juta; impiego: interno ¦ ambienti a traffico intenso; fornitura: in rotoli; spessore [cm] = 0,25 ¦ larghezza [m] = 2; reazione al fuoco [euroclasse] = Cfl-s1 ¦ resistenza allo scivolamento [classe] = R9 ¦ isolamento acustico [dB] > 6 ¦ emissioni TVOC [μ/m³] < 10; peso [g/m²] = 3800 ÷ 3900 SPECIFICHE TECNICHE: da incollare con biadesivo; non richiede ceratura di protezione; impedisce proliferazione batterica [%] > 99 (ISO 22196: 2011); elimina virus [%] > 99 (ISO 21702:2019) |  | RISORSA MATERIALE | PAVIMENTAZIONI | PRODOTTI | TELO | RESINA NATURALE LINOLEUM | [6 empty] | 000000000 | NUOVA VOCE | nd | per pavimento | [10 empty] | 1 | m² | nd | nd - | interno - ambienti a traffico intenso - | resina naturale linoleum | nd < 10.0 nd nd nd - resistenza allo scivolamento [classe] = R9 nd nd nd - reazione al fuoco [euroclasse] = Cfl-s1 nd nd nd - nd > 6.0 nd nd nd - | peso [g/m²] = 3800.0 ÷ 3900.0 nd - |  | multistrato - fondo rete di juta - | spessore [cm] = 0.25 nd nd nd - larghezza [m] = 2.0 nd nd nd - | da incollare con biadesivo; non richiede ceratura di protezione; impedisce proliferazione batterica [%] > 99 (ISO 22196: 2011); elimina virus [%] > 99 (ISO 21702:2019) | in rotoli - | fotoreticolazione UV - in tinta marmorizzata - | nd - | nd | nd - | NO |  |  |  |  | nd |  |  |  |  | nd | nd | nd |  | nd | nd | pavimento linoleum | nd | nd | nd | NO | NO
LOM251.RM.06.10.50.Cb002.0255.- | Telo per pavimento di resina naturale linoleum; finitura: fotoreticolazione UV ¦ in tinta unita; geometria: multistrato ¦ fondo rete di juta; impiego: interno ¦ ambienti a traffico intenso; fornitura: in rotoli; spessore [cm] = 0,25 ¦ larghezza [m] = 2; reazione al fuoco [euroclasse] = Cfl-s1 ¦ resistenza allo scivolamento [classe] = R9 ¦ isolamento acustico [dB] > 5 ¦ emissioni TVOC [μ/m³] < 10; peso [g/m²] = 2850 ÷ 2950 SPECIFICHE TECNICHE: da incollare con biadesivo; non richiede ceratura di protezione; impedisce proliferazione batterica [%] > 99 (ISO 22196: 2011); elimina virus [%] > 99 (ISO 21702:2019) | 1 m² | 17.39 | 13.75 | 0 | RM.06.10.50.Cb002.0255.- | Telo per pavimento di resina naturale linoleum; finitura: fotoreticolazione UV ¦ in tinta unita; geometria: multistrato ¦ fondo rete di juta; impiego: interno ¦ ambienti a traffico intenso; fornitura: in rotoli; spessore [cm] = 0,25 ¦ larghezza [m] = 2; reazione al fuoco [euroclasse] = Cfl-s1 ¦ resistenza allo scivolamento [classe] = R9 ¦ isolamento acustico [dB] > 5 ¦ emissioni TVOC [μ/m³] < 10; peso [g/m²] = 2850 ÷ 2950 SPECIFICHE TECNICHE: da incollare con biadesivo; non richiede ceratura di protezione; impedisce proliferazione batterica [%] > 99 (ISO 22196: 2011); elimina virus [%] > 99 (ISO 21702:2019) |  | RISORSA MATERIALE | PAVIMENTAZIONI | PRODOTTI | TELO | RESINA NATURALE LINOLEUM | [6 empty] | 000000000 | NUOVA VOCE | nd | per pavimento | [10 empty] | 1 | m² | nd | nd - | interno - ambienti a traffico intenso - | resina naturale linoleum | nd < 10.0 nd nd nd - nd > 5.0 nd nd nd - resistenza allo scivolamento [classe] = R9 nd nd nd - reazione al fuoco [euroclasse] = Cfl-s1 nd nd nd - | peso [g/m²] = 2850.0 ÷ 2950.0 nd - |  | multistrato - fondo rete di juta - | spessore [cm] = 0.25 nd nd nd - larghezza [m] = 2.0 nd nd nd - | da incollare con biadesivo; non richiede ceratura di protezione; impedisce proliferazione batterica [%] > 99 (ISO 22196: 2011); elimina virus [%] > 99 (ISO 21702:2019) | in rotoli - | fotoreticolazione UV - in tinta unita - | nd - | nd | nd - | NO |  |  |  |  | nd |  |  |  |  | nd | nd | nd |  | nd | nd | pavimento linoleum | nd | nd | nd | NO | NO
LOM251.RM.06.10.50.Cb002.0260.- | Telo per pavimento di resina naturale linoleum; finitura: fotoreticolazione UV ¦ in tinta marezzata; geometria: multistrato ¦ fondo rete di juta; impiego: interno ¦ ambienti a traffico intenso; fornitura: in rotoli; spessore [cm] = 0,4 ¦ larghezza [m] = 2; reazione al fuoco [euroclasse] = Cfl-s1 ¦ resistenza allo scivolamento [classe] = R9 ¦ isolamento acustico [dB] > 6 ¦ emissioni TVOC [μ/m³] < 10; peso [g/m²] = 4700 ÷ 4800 SPECIFICHE TECNICHE: da incollare con biadesivo; non richiede ceratura di protezione; impedisce proliferazione batterica [%] > 99 (ISO 22196: 2011); elimina virus [%] > 99 (ISO 21702:2019) | 1 m² | 24.31 | 19.22 | 0 | RM.06.10.50.Cb002.0260.- | Telo per pavimento di resina naturale linoleum; finitura: fotoreticolazione UV ¦ in tinta marezzata; geometria: multistrato ¦ fondo rete di juta; impiego: interno ¦ ambienti a traffico intenso; fornitura: in rotoli; spessore [cm] = 0,4 ¦ larghezza [m] = 2; reazione al fuoco [euroclasse] = Cfl-s1 ¦ resistenza allo scivolamento [classe] = R9 ¦ isolamento acustico [dB] > 6 ¦ emissioni TVOC [μ/m³] < 10; peso [g/m²] = 4700 ÷ 4800 SPECIFICHE TECNICHE: da incollare con biadesivo; non richiede ceratura di protezione; impedisce proliferazione batterica [%] > 99 (ISO 22196: 2011); elimina virus [%] > 99 (ISO 21702:2019) |  | RISORSA MATERIALE | PAVIMENTAZIONI | PRODOTTI | TELO | RESINA NATURALE LINOLEUM | [6 empty] | 000000000 | NUOVA VOCE | nd | per pavimento | [10 empty] | 1 | m² | nd | nd - | interno - ambienti a traffico intenso - | resina naturale linoleum | nd < 10.0 nd nd nd - resistenza allo scivolamento [classe] = R9 nd nd nd - reazione al fuoco [euroclasse] = Cfl-s1 nd nd nd - nd > 6.0 nd nd nd - | peso [g/m²] = 4700.0 ÷ 4800.0 nd - |  | multistrato - fondo rete di juta - | larghezza [m] = 2.0 nd nd nd - spessore [cm] = 0.4 nd nd nd - | da incollare con biadesivo; non richiede ceratura di protezione; impedisce proliferazione batterica [%] > 99 (ISO 22196: 2011); elimina virus [%] > 99 (ISO 21702:2019) | in rotoli - | fotoreticolazione UV - in tinta marezzata - | nd - | nd | nd - | NO |  |  |  |  | nd |  |  |  |  | nd | nd | nd |  | nd | nd | pavimento linoleum | nd | nd | nd | NO | NO
LOM251.RM.06.10.50.Cb002.0265.a | Telo per pavimento di resina naturale linoleum; finitura: fotoreticolazione UV ¦ in tinta marmorizzata; geometria: multistrato ¦ fondo rete di juta; impiego: interno ¦ ambienti a traffico intenso; fornitura: in rotoli; spessore [cm] = 0,25 ¦ larghezza [m] = 2; reazione al fuoco [euroclasse] = Cfl-s1 ¦ resistenza allo scivolamento [classe] = R9 ¦ isolamento acustico [dB] > 5 ¦ emissioni TVOC [μ/m³] < 10; peso [g/m²] = 2850 ÷ 2950 SPECIFICHE TECNICHE: da incollare con biadesivo; non richiede ceratura di protezione; impedisce proliferazione batterica [%] > 99 (ISO 22196: 2011); elimina virus [%] > 99 (ISO 21702:2019) | 1 m² | 14 | 11.07 | 0 | RM.06.10.50.Cb002.0265.a | Telo per pavimento di resina naturale linoleum; finitura: fotoreticolazione UV ¦ in tinta marmorizzata; geometria: multistrato ¦ fondo rete di juta; impiego: interno ¦ ambienti a traffico intenso; fornitura: in rotoli; spessore [cm] = 0,25 ¦ larghezza [m] = 2; reazione al fuoco [euroclasse] = Cfl-s1 ¦ resistenza allo scivolamento [classe] = R9 ¦ isolamento acustico [dB] > 5 ¦ emissioni TVOC [μ/m³] < 10; peso [g/m²] = 2850 ÷ 2950 SPECIFICHE TECNICHE: da incollare con biadesivo; non richiede ceratura di protezione; impedisce proliferazione batterica [%] > 99 (ISO 22196: 2011); elimina virus [%] > 99 (ISO 21702:2019) |  | RISORSA MATERIALE | PAVIMENTAZIONI | PRODOTTI | TELO | RESINA NATURALE LINOLEUM | [6 empty] | 000000000 | NUOVA VOCE | nd | per pavimento | [10 empty] | 1 | m² | nd | nd - | interno - ambienti a traffico intenso - | resina naturale linoleum | reazione al fuoco [euroclasse] = Cfl-s1 nd nd nd - nd > 5.0 nd nd nd - resistenza allo scivolamento [classe] = R9 nd nd nd - nd < 10.0 nd nd nd - | peso [g/m²] = 2850.0 ÷ 2950.0 nd - |  | multistrato - fondo rete di juta - | spessore [cm] = 0.25 nd nd nd - larghezza [m] = 2.0 nd nd nd - | da incollare con biadesivo; non richiede ceratura di protezione; impedisce proliferazione batterica [%] > 99 (ISO 22196: 2011); elimina virus [%] > 99 (ISO 21702:2019) | in rotoli - | fotoreticolazione UV - in tinta marmorizzata - | nd - | nd | nd - | NO |  |  |  |  | nd |  |  |  |  | nd | nd | nd |  | nd | nd | pavimento linoleum | nd | nd | nd | NO | NO
LOM251.RM.06.10.50.Cb002.0265.b | Telo per pavimento di resina naturale linoleum; finitura: fotoreticolazione UV ¦ in tinta marmorizzata; geometria: multistrato ¦ fondo rete di juta; impiego: interno ¦ ambienti a traffico intenso; fornitura: in rotoli; spessore [cm] = 0,2 ¦ larghezza [m] = 2; reazione al fuoco [euroclasse] = Cfl-s1 ¦ resistenza allo scivolamento [classe] = R9 ¦ isolamento acustico [dB] > 3 ¦ emissioni TVOC [μ/m³] < 10; peso [g/m²] = 2300 ÷ 2500 SPECIFICHE TECNICHE: da incollare con biadesivo; non richiede ceratura di protezione; impedisce proliferazione batterica [%] > 99 (ISO 22196: 2011); elimina virus [%] > 99 (ISO 21702:2019) | 1 m² | 13.05 | 10.31 | 0 | RM.06.10.50.Cb002.0265.b | Telo per pavimento di resina naturale linoleum; finitura: fotoreticolazione UV ¦ in tinta marmorizzata; geometria: multistrato ¦ fondo rete di juta; impiego: interno ¦ ambienti a traffico intenso; fornitura: in rotoli; spessore [cm] = 0,2 ¦ larghezza [m] = 2; reazione al fuoco [euroclasse] = Cfl-s1 ¦ resistenza allo scivolamento [classe] = R9 ¦ isolamento acustico [dB] > 3 ¦ emissioni TVOC [μ/m³] < 10; peso [g/m²] = 2300 ÷ 2500 SPECIFICHE TECNICHE: da incollare con biadesivo; non richiede ceratura di protezione; impedisce proliferazione batterica [%] > 99 (ISO 22196: 2011); elimina virus [%] > 99 (ISO 21702:2019) |  | RISORSA MATERIALE | PAVIMENTAZIONI | PRODOTTI | TELO | RESINA NATURALE LINOLEUM | [6 empty] | 000000000 | NUOVA VOCE | nd | per pavimento | [10 empty] | 1 | m² | nd | nd - | interno - ambienti a traffico intenso - | resina naturale linoleum | nd < 10.0 nd nd nd - resistenza allo scivolamento [classe] = R9 nd nd nd - reazione al fuoco [euroclasse] = Cfl-s1 nd nd nd - nd > 3.0 nd nd nd - | peso [g/m²] = 2300.0 ÷ 2500.0 nd - |  | multistrato - fondo rete di juta - | spessore [cm] = 0.2 nd nd nd - larghezza [m] = 2.0 nd nd nd - | da incollare con biadesivo; non richiede ceratura di protezione; impedisce proliferazione batterica [%] > 99 (ISO 22196: 2011); elimina virus [%] > 99 (ISO 21702:2019) | in rotoli - | fotoreticolazione UV - in tinta marmorizzata - | nd - | nd | nd - | NO |  |  |  |  | nd |  |  |  |  | nd | nd | nd |  | nd | nd | pavimento linoleum | nd | nd | nd | NO | NO
LOM251.RM.06.10.50.Cb002.0270.- | Telo per pavimento di resina naturale linoleum; finitura: fotoreticolazione UV ¦ in tinta marmorizzata; geometria: multistrato ¦ fondo in sughero; funzione: isolamento acustico; impiego: interno ¦ ambienti a traffico intenso; fornitura: in rotoli; spessore [cm] = 0,4 ¦ larghezza [m] = 2; reazione al fuoco [euroclasse] = Cfl-s1 ¦ resistenza allo scivolamento [classe] = R9 ¦ isolamento acustico [dB] > 15 ¦ emissioni TVOC [μ/m³] < 10; peso [g/m²] = 3800 ÷ 4000 SPECIFICHE TECNICHE: da incollare con biadesivo; non richiede ceratura di protezione; impedisce proliferazione batterica [%] > 99 (ISO 22196: 2011); elimina virus [%] > 99 (ISO 21702:2019) | 1 m² | 23.52 | 18.59 | 0 | RM.06.10.50.Cb002.0270.- | Telo per pavimento di resina naturale linoleum; finitura: fotoreticolazione UV ¦ in tinta marmorizzata; geometria: multistrato ¦ fondo in sughero; funzione: isolamento acustico; impiego: interno ¦ ambienti a traffico intenso; fornitura: in rotoli; spessore [cm] = 0,4 ¦ larghezza [m] = 2; reazione al fuoco [euroclasse] = Cfl-s1 ¦ resistenza allo scivolamento [classe] = R9 ¦ isolamento acustico [dB] > 15 ¦ emissioni TVOC [μ/m³] < 10; peso [g/m²] = 3800 ÷ 4000 SPECIFICHE TECNICHE: da incollare con biadesivo; non richiede ceratura di protezione; impedisce proliferazione batterica [%] > 99 (ISO 22196: 2011); elimina virus [%] > 99 (ISO 21702:2019) |  | RISORSA MATERIALE | PAVIMENTAZIONI | PRODOTTI | TELO | RESINA NATURALE LINOLEUM | [6 empty] | 000000000 | NUOVA VOCE | nd | per pavimento | [10 empty] | 1 | m² | nd | isolamento acustico - | interno - ambienti a traffico intenso - | resina naturale linoleum | reazione al fuoco [euroclasse] = Cfl-s1 nd nd nd - nd < 10.0 nd nd nd - resistenza allo scivolamento [classe] = R9 nd nd nd - nd > 15.0 nd nd nd - | peso [g/m²] = 3800.0 ÷ 4000.0 nd - |  | multistrato - fondo in sughero - | spessore [cm] = 0.4 nd nd nd - larghezza [m] = 2.0 nd nd nd - | da incollare con biadesivo; non richiede ceratura di protezione; impedisce proliferazione batterica [%] > 99 (ISO 22196: 2011); elimina virus [%] > 99 (ISO 21702:2019) | in rotoli - | fotoreticolazione UV - in tinta marmorizzata - | nd - | nd | nd - | NO |  |  |  |  | nd |  |  |  |  | nd | nd | nd |  | nd | nd | pavimento linoleum | nd | nd | nd | NO | NO
LOM251.RM.06.10.50.D0007.0000.- | Telo per pavimento di plastica poliestere (PS); geometria: tessuto non tessuto ¦ elastico; funzione: supporto; impiego: esterno ¦ campi da calcio; fornitura: in rotoli; peso [g/m²] = 600 SPECIFICHE TECNICHE: da posare tra il sottofondo e l'erba sintetica | 1 m² | 2.45 | 1.94 | 0 | RM.06.10.50.D0007.0000.- | Telo per pavimento di plastica poliestere (PS); geometria: tessuto non tessuto ¦ elastico; funzione: supporto; impiego: esterno ¦ campi da calcio; fornitura: in rotoli; peso [g/m²] = 600 SPECIFICHE TECNICHE: da posare tra il sottofondo e l'erba sintetica |  | RISORSA MATERIALE | PAVIMENTAZIONI | PRODOTTI | TELO | PLASTICA POLIESTERE (PS) | [6 empty] | MU.07.080.0070.a | Speciale supporto soffice (base elastica) da posare tra il sottofondo e l'erba sintetica , realizzata in tessuto non tessuto in fibra 100% poliestere, fornito in rotoli, peso: - 600 gr/m² | nd | per pavimento | [10 empty] | 1 | m² | nd | supporto - | esterno - campi da calcio - | plastica poliestere (PS) | nd - | peso [g/m²] = 600.0 nd nd nd - |  | tessuto non tessuto - elastico - | nd - | da posare tra il sottofondo e l'erba sintetica | in rotoli - | nd - | nd - | nd | nd - | NO |  |  |  |  | nd |  |  |  |  | nd | nd | nd |  | nd | nd | nd | nd | nd | nd | NO | NO
LOM251.RM.06.10.50.D0007.0005.- | Telo per pavimento di plastica poliestere (PS); geometria: tessuto non tessuto; funzione: supporto; impiego: campi da calcio; fornitura: in rotoli; peso [g/m²] = 800 SPECIFICHE TECNICHE: da posare tra il sottofondo e l'erba sintetica | 1 m² | 3.39 | 2.68 | 0 | RM.06.10.50.D0007.0005.- | Telo per pavimento di plastica poliestere (PS); geometria: tessuto non tessuto; funzione: supporto; impiego: campi da calcio; fornitura: in rotoli; peso [g/m²] = 800 SPECIFICHE TECNICHE: da posare tra il sottofondo e l'erba sintetica |  | RISORSA MATERIALE | PAVIMENTAZIONI | PRODOTTI | TELO | PLASTICA POLIESTERE (PS) | [6 empty] | MU.07.080.0070.b | Speciale supporto soffice (base elastica) da posare tra il sottofondo e l'erba sintetica , realizzata in tessuto non tessuto in fibra 100% poliestere, fornito in rotoli, peso: - 800 gr/m² | nd | per pavimento | [10 empty] | 1 | m² | nd | supporto - | campi da calcio - | plastica poliestere (PS) | nd - | peso [g/m²] = 800.0 nd nd nd - |  | tessuto non tessuto - | nd - | da posare tra il sottofondo e l'erba sintetica | in rotoli - | nd - | nd - | nd | nd - | NO |  |  |  |  | nd |  |  |  |  | nd | nd | nd |  | nd | nd | nd | nd | nd | nd | NO | NO
LOM251.RM.06.10.50.D0008.0000.a | Telo per pavimento di plastica poliammide - nylon (PA); geometria: rovescio impermeabile; funzione: drenante; impiego: interno; lunghezza [cm] = 85 ¦ spessore [cm] = 0,09; peso [g/m²] > 3700 SPECIFICHE TECNICHE: barriera di pulizia in filo continuo; peso del pelo [g/m²] >= 900; rovescio in plastica polivincloruro plastificato (PVC) | 1 m² | 141.39 | 111.77 | 0 | RM.06.10.50.D0008.0000.a | Telo per pavimento di plastica poliammide - nylon (PA); geometria: rovescio impermeabile; funzione: drenante; impiego: interno; lunghezza [cm] = 85 ¦ spessore [cm] = 0,09; peso [g/m²] > 3700 SPECIFICHE TECNICHE: barriera di pulizia in filo continuo; peso del pelo [g/m²] >= 900; rovescio in plastica polivincloruro plastificato (PVC) |  | RISORSA MATERIALE | PAVIMENTAZIONI | PRODOTTI | TELO | PLASTICA POLIAMMIDE - NYLON (PA) | [6 empty] | MC.18.650.0080 | Barriera di pulizia in filo continuo di nylon ad alto drenaggio, antistatico in teli da 85, 130 0 200 cm, peso totale non inferiore a 3700 gr/m², peso del pelo non inferiore a 900 gr/m², rovescio in PVC impermeabile, spessore totale 0,9 mm. | nd | per pavimento | [10 empty] | 1 | m² | nd | drenante - | interno - | plastica poliammide - nylon (PA) | nd - | peso [g/m²] > 3700.0 nd nd nd - |  | rovescio impermeabile - | lunghezza [cm] = 85.0 nd nd nd - spessore [cm] = 0.09 nd nd nd - | barriera di pulizia in filo continuo; peso del pelo [g/m²] >= 900; rovescio in plastica polivincloruro plastificato (PVC) | nd - | nd - | nd - | nd | nd - | NO |  |  |  |  | nd |  |  |  |  | nd | nd | nd |  | nd | nd | nd | nd | nd | nd | NO | NO
LOM251.RM.06.10.50.D0008.0000.b | Telo per pavimento di plastica poliammide - nylon (PA); geometria: rovescio impermeabile; funzione: drenante; impiego: interno; lunghezza [cm] = 130 ¦ spessore [cm] = 0,09; peso [g/m²] > 3700 SPECIFICHE TECNICHE: barriera di pulizia in filo continuo; peso del pelo [g/m²] >= 900; rovescio in plastica polivincloruro plastificato (PVC) | 1 m² | 134.04 | 105.96 | 0 | RM.06.10.50.D0008.0000.b | Telo per pavimento di plastica poliammide - nylon (PA); geometria: rovescio impermeabile; funzione: drenante; impiego: interno; lunghezza [cm] = 130 ¦ spessore [cm] = 0,09; peso [g/m²] > 3700 SPECIFICHE TECNICHE: barriera di pulizia in filo continuo; peso del pelo [g/m²] >= 900; rovescio in plastica polivincloruro plastificato (PVC) |  | RISORSA MATERIALE | PAVIMENTAZIONI | PRODOTTI | TELO | PLASTICA POLIAMMIDE - NYLON (PA) | [6 empty] | 000000000 | NUOVA VOCE | nd | per pavimento | [10 empty] | 1 | m² | nd | drenante - | interno - | plastica poliammide - nylon (PA) | nd - | peso [g/m²] > 3700.0 nd nd nd - |  | rovescio impermeabile - | lunghezza [cm] = 130.0 nd nd nd - spessore [cm] = 0.09 nd nd nd - | barriera di pulizia in filo continuo; peso del pelo [g/m²] >= 900; rovescio in plastica polivincloruro plastificato (PVC) | nd - | nd - | nd - | nd | nd - | NO |  |  |  |  | nd |  |  |  |  | nd | nd | nd |  | nd | nd | nd | nd | nd | nd | NO | NO
LOM251.RM.06.10.50.D0008.0000.c | Telo per pavimento di plastica poliammide - nylon (PA); geometria: rovescio impermeabile; funzione: drenante; impiego: interno; lunghezza [cm] = 200 ¦ spessore [cm] = 0,09; peso [g/m²] > 3700 SPECIFICHE TECNICHE: barriera di pulizia in filo continuo; peso del pelo [g/m²] >= 900; rovescio in plastica polivincloruro plastificato (PVC) | 1 m² | 134.04 | 105.96 | 0 | RM.06.10.50.D0008.0000.c | Telo per pavimento di plastica poliammide - nylon (PA); geometria: rovescio impermeabile; funzione: drenante; impiego: interno; lunghezza [cm] = 200 ¦ spessore [cm] = 0,09; peso [g/m²] > 3700 SPECIFICHE TECNICHE: barriera di pulizia in filo continuo; peso del pelo [g/m²] >= 900; rovescio in plastica polivincloruro plastificato (PVC) |  | RISORSA MATERIALE | PAVIMENTAZIONI | PRODOTTI | TELO | PLASTICA POLIAMMIDE - NYLON (PA) | [6 empty] | 000000000 | NUOVA VOCE | nd | per pavimento | [10 empty] | 1 | m² | nd | drenante - | interno - | plastica poliammide - nylon (PA) | nd - | peso [g/m²] > 3700.0 nd nd nd - |  | rovescio impermeabile - | spessore [cm] = 0.09 nd nd nd - lunghezza [cm] = 200.0 nd nd nd - | barriera di pulizia in filo continuo; peso del pelo [g/m²] >= 900; rovescio in plastica polivincloruro plastificato (PVC) | nd - | nd - | nd - | nd | nd - | NO |  |  |  |  | nd |  |  |  |  | nd | nd | nd |  | nd | nd | nd | nd | nd | nd | NO | NO
LOM251.RM.06.10.50.D0013.0000.- | Telo per pavimento di plastica polipropilene (PP); finitura: erba sintetica ¦ colore verde; geometria: tessitura tufted; impiego: esterno ¦ campi da calcetto ¦ campi da tennis; fornitura: in rotoli; spessore [cm] ≥ 2,2; peso [g/m²] = 1700 ¦ densità [punti/m²] ≥ 20000 ¦ fori di drenaggio [n/m²] ≥ 750. Incluso: bande di fissaggio; collante poliuretanico per esterno SPECIFICHE TECNICHE: erba in fibra fibrillata su primario in polipropilene dimensionalmente stabile; da posare su strato di asfalto/cemento; intasamento con sabbia quarzifera | 1 m² | 31.69 | 25.05 | 0 | RM.06.10.50.D0013.0000.- | Telo per pavimento di plastica polipropilene (PP); finitura: erba sintetica ¦ colore verde; geometria: tessitura tufted; impiego: esterno ¦ campi da calcetto ¦ campi da tennis; fornitura: in rotoli; spessore [cm] ≥ 2,2; peso [g/m²] = 1700 ¦ densità [punti/m²] ≥ 20000 ¦ fori di drenaggio [n/m²] ≥ 750. Incluso: bande di fissaggio; collante poliuretanico per esterno SPECIFICHE TECNICHE: erba in fibra fibrillata su primario in polipropilene dimensionalmente stabile; da posare su strato di asfalto/cemento; intasamento con sabbia quarzifera |  | RISORSA MATERIALE | PAVIMENTAZIONI | PRODOTTI | TELO | PLASTICA POLIPROPILENE (PP) | [6 empty] | MU.07.080.0010 | Pavimento in erba sintetica realizzato con rotoli di fibra verde fibrillata in polipropilene, ottenuti con tessitura tufted su primario in polipropilene dimensionalmente stabile. Da posare su uno strato di asfalto o cemento, planare e con le dovute pendenze. Spessore minimo 22 mm, minimo 20.000 punti al m², fori drenaggio minimo 750/m², peso totale circa 1.700 gr/m². Intasamento con sabbia quarzifera a spigolo arrotondato circa 23 kg/m². Fissaggio dei teli con bande larghezza cm 30 circa e collanti poliuretanici per esterni. | nd | per pavimento | [10 empty] | 1 | m² | nd | nd - | esterno - campi da calcetto - campi da tennis - | plastica polipropilene (PP) | nd - | densità [punti/m²] > 20000.0 nd nd nd - fori di drenaggio [n/m²] > 750.0 nd nd nd - peso [g/m²] = 1700.0 nd nd nd - |  | tessitura tufted - | nd ≥ 2.2 nd nd nd - | erba in fibra fibrillata su primario in polipropilene dimensionalmente stabile; da posare su strato di asfalto/cemento; intasamento con sabbia quarzifera | in rotoli - | erba sintetica - colore verde - | nd - | nd | nd - | NO |  |  |  |  | nd |  |  |  |  | nd | nd | nd |  | nd | nd | nd | bande di fissaggio; collante poliuretanico per esterno | nd | nd | NO | NO
LOM251.RM.06.10.50.D0013.0005.- | Telo per pavimento di plastica polipropilene (PP); finitura: erba sintetica ¦ colore verde; geometria: tessitura tufted; impiego: esterno ¦ campi da calcetto; fornitura: in rotoli; spessore [cm] ≥ 2,7; peso [g/m²] = 1700 ¦ densità [punti/m²] ≥ 20000 ¦ fori di drenaggio [n/m²] ≥ 750. Incluso: bande di fissaggio; collante poliuretanico per esterno SPECIFICHE TECNICHE: erba in fibra fibrillata su primario in polipropilene dimensionalmente stabile; da posare su strato di asfalto/cemento; intasamento con sabbia quarzifera | 1 m² | 33.06 | 26.13 | 0 | RM.06.10.50.D0013.0005.- | Telo per pavimento di plastica polipropilene (PP); finitura: erba sintetica ¦ colore verde; geometria: tessitura tufted; impiego: esterno ¦ campi da calcetto; fornitura: in rotoli; spessore [cm] ≥ 2,7; peso [g/m²] = 1700 ¦ densità [punti/m²] ≥ 20000 ¦ fori di drenaggio [n/m²] ≥ 750. Incluso: bande di fissaggio; collante poliuretanico per esterno SPECIFICHE TECNICHE: erba in fibra fibrillata su primario in polipropilene dimensionalmente stabile; da posare su strato di asfalto/cemento; intasamento con sabbia quarzifera |  | RISORSA MATERIALE | PAVIMENTAZIONI | PRODOTTI | TELO | PLASTICA POLIPROPILENE (PP) | [6 empty] | MU.07.080.0020 | Pavimento in erba sintetica realizzato con rotoli di fibra verde fibrillata in polipropilene, ottenuti con tessitura tufted su primario in polipropilene dimensionalmente stabile. Da posare su uno strato di asfalto o cemento, planare e con le dovute pendenze. Spessore minimo 27 mm, minimo 20.000 punti al m², fori drenaggio minimo 750/m², peso totale circa 1.700 gr/m². Intasamento con sabbia quarzifera a spigolo arrotondato circa 27 kg/m². Fissaggio dei teli con bande larghezza cm 30 circa e collanti poliuretanici per esterni. | nd | per pavimento | [10 empty] | 1 | m² | nd | nd - | esterno - campi da calcetto - | plastica polipropilene (PP) | nd - | peso [g/m²] = 1700.0 nd nd nd - densità [punti/m²] > 20000.0 nd nd nd - fori di drenaggio [n/m²] > 750.0 nd nd nd - |  | tessitura tufted - | nd ≥ 2.7 nd nd nd - | erba in fibra fibrillata su primario in polipropilene dimensionalmente stabile; da posare su strato di asfalto/cemento; intasamento con sabbia quarzifera | in rotoli - | erba sintetica - colore verde - | nd - | nd | nd - | NO |  |  |  |  | nd |  |  |  |  | nd | nd | nd |  | nd | nd | nd | bande di fissaggio; collante poliuretanico per esterno | nd | nd | NO | NO
LOM251.RM.06.10.50.D0013.0010.- | Telo per pavimento di plastica polipropilene (PP); finitura: erba sintetica ¦ colore verde; geometria: tessitura tufted; impiego: esterno ¦ campi da calcetto ¦ campi da tennis; fornitura: in rotoli; spessore [cm] ≥ 1,7; peso [g/m²] = 2600 ¦ densità [punti/m²] ≥ 60000 ¦ fori di drenaggio [n/m²] ≥ 750. Incluso: bande di fissaggio; collante poliuretanico per esterno SPECIFICHE TECNICHE: erba in fibra fibrillata poliefinilica antiabrasiva su primario in polipropilene accorpato geotessile dimensionalmente stabile; da posare su strato di asfalto/cemento; intasamento con sabbia quarzifera | 1 m² | 37.11 | 29.34 | 0 | RM.06.10.50.D0013.0010.- | Telo per pavimento di plastica polipropilene (PP); finitura: erba sintetica ¦ colore verde; geometria: tessitura tufted; impiego: esterno ¦ campi da calcetto ¦ campi da tennis; fornitura: in rotoli; spessore [cm] ≥ 1,7; peso [g/m²] = 2600 ¦ densità [punti/m²] ≥ 60000 ¦ fori di drenaggio [n/m²] ≥ 750. Incluso: bande di fissaggio; collante poliuretanico per esterno SPECIFICHE TECNICHE: erba in fibra fibrillata poliefinilica antiabrasiva su primario in polipropilene accorpato geotessile dimensionalmente stabile; da posare su strato di asfalto/cemento; intasamento con sabbia quarzifera |  | RISORSA MATERIALE | PAVIMENTAZIONI | PRODOTTI | TELO | PLASTICA POLIPROPILENE (PP) | [6 empty] | MU.07.080.0030 | Pavimento in erba sintetica realizzato con rotoli di fibra verde fibrillata polielifinica antiabrasiva, ottenuti con tessitura tufted su primario in polipropilene accorpato geotessile dimensionalmente stabile, da posare su uno strato di asfalto o cemento, planare e con le dovute pendenze. Spessore minimo 17 mm, minimo 60.000 punti al m², fori drenaggio minimo 750/m², peso totale circa 2.600 gr/m². Intasamento con sabbia quarzifera a spigolo arrotondato circa 8/10 kg/m². Fissaggio dei teli con bande larghezza cm 30 circa e collanti poliuretanici per esterni. | nd | per pavimento | [10 empty] | 1 | m² | nd | nd - | esterno - campi da calcetto - campi da tennis - | plastica polipropilene (PP) | nd - | peso [g/m²] = 2600.0 nd nd nd - densità [punti/m²] > 60000.0 nd nd nd - fori di drenaggio [n/m²] > 750.0 nd nd nd - |  | tessitura tufted - | nd ≥ 1.7 nd nd nd - | erba in fibra fibrillata poliefinilica antiabrasiva su primario in polipropilene accorpato geotessile dimensionalmente stabile; da posare su strato di asfalto/cemento; intasamento con sabbia quarzifera | in rotoli - | erba sintetica - colore verde - | nd - | nd | nd - | NO |  |  |  |  | nd |  |  |  |  | nd | nd | nd |  | nd | nd | nd | bande di fissaggio; collante poliuretanico per esterno | nd | nd | NO | NO
LOM251.RM.06.10.50.D0013.0015.- | Telo per pavimento di plastica polipropilene (PP); finitura: erba sintetica sabbiata ¦ colore verde; geometria: tessitura tufted; impiego: esterno ¦ campi da calcio; fornitura: in rotoli; spessore [cm] ≥ 5,2; densità [punti/m²] ≥ 15500 ¦ massa lineare filato [dtex] ≥ 8800. Incluso: bande di fissaggio; collante poliuretanico per esterno SPECIFICHE TECNICHE: per campi da n.7/11 giocatori; erba autolubrificata antiabrasiva di fibra fibrillata su primario in polipropilene dimensionalmente stabile; da posare su base elastica; intasamento con sabbia quarzifera ed elastomeri di gomma | 1 m² | 42.39 | 33.51 | 0 | RM.06.10.50.D0013.0015.- | Telo per pavimento di plastica polipropilene (PP); finitura: erba sintetica sabbiata ¦ colore verde; geometria: tessitura tufted; impiego: esterno ¦ campi da calcio; fornitura: in rotoli; spessore [cm] ≥ 5,2; densità [punti/m²] ≥ 15500 ¦ massa lineare filato [dtex] ≥ 8800. Incluso: bande di fissaggio; collante poliuretanico per esterno SPECIFICHE TECNICHE: per campi da n.7/11 giocatori; erba autolubrificata antiabrasiva di fibra fibrillata su primario in polipropilene dimensionalmente stabile; da posare su base elastica; intasamento con sabbia quarzifera ed elastomeri di gomma |  | RISORSA MATERIALE | PAVIMENTAZIONI | PRODOTTI | TELO | PLASTICA POLIPROPILENE (PP) | [6 empty] | MU.07.080.0040 | Pavimento in erba sabbiata sintetica autolubrificata antiabrasiva, realizzato con rotoli di fibra verde fibrillata in polipropilene ottenuti con tessitura tufted su primario in polipropilene dimensionalmente stabile. Da posare su una base elastica di tessuto non tessuto in fibra 100% poliestere, esclusa. Spessore minimo 52 mm, minimo 15500 punti al m², minimo 8800 dtex. Intasamento con sabbia quarzifera a spigolo arrotondato per il 70% e di elastomeri di gomma per il 30 %, per totali 37÷40 kg/m². Fissaggio dei teli con bande e collanti poliuretanici per esterni. Rigatura di colore giallo o bianco, realizzata mediante intaglio, valutata a parte. Idoneo per i campi da calcio a 7 e a 11. | nd | per pavimento | [10 empty] | 1 | m² | nd | nd - | esterno - campi da calcio - | plastica polipropilene (PP) | nd - | densità [punti/m²] > 15500.0 nd nd nd - massa lineare filato [dtex] > 8800.0 nd nd nd - |  | tessitura tufted - | nd ≥ 5.2 nd nd nd - | per campi da n.7/11 giocatori; erba autolubrificata antiabrasiva di fibra fibrillata su primario in polipropilene dimensionalmente stabile; da posare su base elastica; intasamento con sabbia quarzifera ed elastomeri di gomma | in rotoli - | erba sintetica sabbiata - colore verde - | nd - | nd | nd - | NO |  |  |  |  | nd |  |  |  |  | nd | nd | nd |  | nd | nd | nd | bande di fissaggio; collante poliuretanico per esterno | nd | nd | NO | NO
LOM251.RM.06.10.50.D0013.0020.- | Telo per pavimento di plastica polipropilene (PP); finitura: erba sintetica sabbiata ¦ colore verde; geometria: tessitura tufted; impiego: esterno ¦ campi da calcetto; fornitura: in rotoli; spessore [cm] ≥ 1,7; densità [punti/m²] ≥ 63000 ¦ massa lineare filato [dtex] ≥ 5000. Incluso: bande di fissaggio; collante poliuretanico per esterno SPECIFICHE TECNICHE: erba autolubrificata antiabrasiva di fibra fibrillata su primario in polipropilene dimensionalmente stabile; da posare su base elastica/strato in asfalto; intasamento con sabbia quarzifera | 1 m² | 31.17 | 24.64 | 0 | RM.06.10.50.D0013.0020.- | Telo per pavimento di plastica polipropilene (PP); finitura: erba sintetica sabbiata ¦ colore verde; geometria: tessitura tufted; impiego: esterno ¦ campi da calcetto; fornitura: in rotoli; spessore [cm] ≥ 1,7; densità [punti/m²] ≥ 63000 ¦ massa lineare filato [dtex] ≥ 5000. Incluso: bande di fissaggio; collante poliuretanico per esterno SPECIFICHE TECNICHE: erba autolubrificata antiabrasiva di fibra fibrillata su primario in polipropilene dimensionalmente stabile; da posare su base elastica/strato in asfalto; intasamento con sabbia quarzifera |  | RISORSA MATERIALE | PAVIMENTAZIONI | PRODOTTI | TELO | PLASTICA POLIPROPILENE (PP) | [6 empty] | MU.07.080.0050 | Pavimento in erba poco sabbiata sintetica autolubrificata antiabrasiva, realizzato con rotoli di fibra verde fibrillata in polipropilene ottenuti con tessitura tufted su primario in polipropilene dimensionalmente stabile. Da posare su una base elastica o su uno strato di asfalto, esclusi. Spessore minimo 17 mm, minimo 63000 punti al m², minimo 5000 dtex. Intasamento con sabbia quarzifera a spigolo arrotondato 10 kg/m². Fissaggio dei teli con bande e collanti poliuretanici per esterni. Rigatura di colore giallo o bianco, realizzata mediante intaglio o spruzzatura di vernice poliuretanica, valutata a parte. Idoneo per i campi da calcetto. | nd | per pavimento | [10 empty] | 1 | m² | nd | nd - | campi da calcetto - esterno - | plastica polipropilene (PP) | nd - | densità [punti/m²] > 63000.0 nd nd nd - massa lineare filato [dtex] > 5000.0 nd nd nd - |  | tessitura tufted - | nd ≥ 1.7 nd nd nd - | erba autolubrificata antiabrasiva di fibra fibrillata su primario in polipropilene dimensionalmente stabile; da posare su base elastica/strato in asfalto; intasamento con sabbia quarzifera | in rotoli - | erba sintetica sabbiata - colore verde - | nd - | nd | nd - | NO |  |  |  |  | nd |  |  |  |  | nd | nd | nd |  | nd | nd | nd | bande di fissaggio; collante poliuretanico per esterno | nd | nd | NO | NO
LOM251.RM.06.10.50.D0013.0025.- | Telo per pavimento di plastica polipropilene (PP); finitura: erba sintetica non sabbiata ¦ colore verde; geometria: tessitura tufted; impiego: esterno ¦ campi da calcetto; fornitura: in rotoli; spessore [cm] ≥ 1,7; densità [punti/m²] ≥ 63000 ¦ massa lineare filato [dtex] ≥ 5000. Incluso: bande di fissaggio; collante poliuretanico per esterno SPECIFICHE TECNICHE: erba autolubrificata antiabrasiva di fibra fibrillata su primario in polipropilene dimensionalmente stabile; da posare su base elastica con elastomeri riciclati e legante poliuretanico; intasamento con sabbia quarzifera | 1 m² | 50.8 | 40.16 | 0 | RM.06.10.50.D0013.0025.- | Telo per pavimento di plastica polipropilene (PP); finitura: erba sintetica non sabbiata ¦ colore verde; geometria: tessitura tufted; impiego: esterno ¦ campi da calcetto; fornitura: in rotoli; spessore [cm] ≥ 1,7; densità [punti/m²] ≥ 63000 ¦ massa lineare filato [dtex] ≥ 5000. Incluso: bande di fissaggio; collante poliuretanico per esterno SPECIFICHE TECNICHE: erba autolubrificata antiabrasiva di fibra fibrillata su primario in polipropilene dimensionalmente stabile; da posare su base elastica con elastomeri riciclati e legante poliuretanico; intasamento con sabbia quarzifera |  | RISORSA MATERIALE | PAVIMENTAZIONI | PRODOTTI | TELO | PLASTICA POLIPROPILENE (PP) | [6 empty] | MU.07.080.0060 | Pavimento in erba non sabbiata sintetica autolubrificata antiabrasiva, realizzato con rotoli di fibra verde fibrillata in polipropilene ottenuti con tessitura tufted su primario in polipropilene dimensionalmente stabile, da posare su una base elastica in elastomeri riciclati e legante poliuretanico, esclusa. Spessore minimo 17 mm, minimo 63000 punti al m², minimo 5000 dtex. Intasamento con sabbia quarzifera a spigolo arrotondato 10 kg/m². Fissaggio dei teli con bande e collanti poliuretanici per esterni. Rigatura di colore giallo o bianco, realizzata mediante intaglio o spruzzatura di vernice poliuretanica, valutata a parte. Idoneo per i campi da calcetto. | nd | per pavimento | [10 empty] | 1 | m² | nd | nd - | esterno - campi da calcetto - | plastica polipropilene (PP) | nd - | massa lineare filato [dtex] > 5000.0 nd nd nd - densità [punti/m²] > 63000.0 nd nd nd - |  | tessitura tufted - | nd ≥ 1.7 nd nd nd - | erba autolubrificata antiabrasiva di fibra fibrillata su primario in polipropilene dimensionalmente stabile; da posare su base elastica con elastomeri riciclati e legante poliuretanico; intasamento con sabbia quarzifera | in rotoli - | erba sintetica non sabbiata - colore verde - | nd - | nd | nd - | NO |  |  |  |  | nd |  |  |  |  | nd | nd | nd |  | nd | nd | nd | bande di fissaggio; collante poliuretanico per esterno | nd | nd | NO | NO
LOM251.RM.06.10.50.D0017.0000.- | Telo di plastica polivinilcloruro (PVC); finitura: a rilievo; geometria: due strati; impiego: interno ¦ impianti sportivi scolastici; spessore [cm] = 0,35; reazione al fuoco [euroclasse] = CfI-S1; peso [kg/m²] = 3 SPECIFICHE TECNICHE: telo multistrato con superficie a vista in rilievo su schiuma in PVC stabilizzato con fibra di vetro con rovescio ruvido per attacco adesivo | 1 m² | 49.5 | 39.13 | 0 | RM.06.10.50.D0017.0000.- | Telo di plastica polivinilcloruro (PVC); finitura: a rilievo; geometria: due strati; impiego: interno ¦ impianti sportivi scolastici; spessore [cm] = 0,35; reazione al fuoco [euroclasse] = CfI-S1; peso [kg/m²] = 3 SPECIFICHE TECNICHE: telo multistrato con superficie a vista in rilievo su schiuma in PVC stabilizzato con fibra di vetro con rovescio ruvido per attacco adesivo |  | RISORSA MATERIALE | PAVIMENTAZIONI | PRODOTTI | TELO | PLASTICA POLIVINILCLORURO (PVC) | [6 empty] | MU.07.030.0010 | Pavimentazione sportiva indoor in pvc, ideale per aree polivalenti ed utilizzabile a livello scolastico ed amatoriale, adatto per competizioni di pallavolo, calcetto, pallamano e badminton. | nd | nd | [10 empty] | 1 | m² | nd | nd - | interno - impianti sportivi scolastici - | plastica polivinilcloruro (PVC) | reazione al fuoco [euroclasse] = CfI-S1 nd nd nd - | peso [kg/m²] = 3.0 nd nd nd - |  | due strati - | spessore [cm] = 0.35 nd nd nd - | telo multistrato con superficie a vista in rilievo su schiuma in PVC stabilizzato con fibra di vetro con rovescio ruvido per attacco adesivo | nd - | a rilievo - | nd - | nd | nd - | NO |  |  |  |  | nd |  |  |  |  | nd | nd | nd |  | nd | nd | nd | nd | nd | nd | NO | NO
LOM251.RM.06.10.50.D0017.0250.- | Telo per pavimento di plastica polivinilcloruro (PVC); finitura: fotoreticolazione UV/Laser; geometria: omogeneo ¦ non direzionale ¦ multistrato ¦ fondo vinilico; impiego: interno ¦ ambienti a traffico intenso; fornitura: in rotoli; spessore [cm] = 0,2 ¦ larghezza [m] = 2; abrasione [gruppo] = T ¦ resistenza all'abrasione [mm³] < 2 ¦ reazione al fuoco [euroclasse] = Bfl-s1 ¦ resistenza allo scivolamento [classe] = R9 ¦ isolamento acustico [dB] > 5 ¦ emissioni TVOC [μ/m³] < 10; peso [g/m²] = 2500 ÷ 2600 SPECIFICHE TECNICHE: da incollare al supporto; non richiede ceratura di protezione; impedisce proliferazione batterica [%] > 99 (ISO 22196: 2011); elimina virus [%] > 99 (ISO 21702:2019); utilizza plastificanti di origine vegetale | 1 m² | 25.27 | 19.97 | 0 | RM.06.10.50.D0017.0250.- | Telo per pavimento di plastica polivinilcloruro (PVC); finitura: fotoreticolazione UV/Laser; geometria: omogeneo ¦ non direzionale ¦ multistrato ¦ fondo vinilico; impiego: interno ¦ ambienti a traffico intenso; fornitura: in rotoli; spessore [cm] = 0,2 ¦ larghezza [m] = 2; abrasione [gruppo] = T ¦ resistenza all'abrasione [mm³] < 2 ¦ reazione al fuoco [euroclasse] = Bfl-s1 ¦ resistenza allo scivolamento [classe] = R9 ¦ isolamento acustico [dB] > 5 ¦ emissioni TVOC [μ/m³] < 10; peso [g/m²] = 2500 ÷ 2600 SPECIFICHE TECNICHE: da incollare al supporto; non richiede ceratura di protezione; impedisce proliferazione batterica [%] > 99 (ISO 22196: 2011); elimina virus [%] > 99 (ISO 21702:2019); utilizza plastificanti di origine vegetale |  | RISORSA MATERIALE | PAVIMENTAZIONI | PRODOTTI | TELO | PLASTICA POLIVINILCLORURO (PVC) | [6 empty] | 000000000 | NUOVA VOCE | nd | per pavimento | [10 empty] | 1 | m² | nd | nd - | interno - ambienti a traffico intenso - | plastica polivinilcloruro (PVC) | nd < 2.0 nd nd nd - nd > 5.0 nd nd nd - reazione al fuoco [euroclasse] = Bfl-s1 nd nd nd - nd < 10.0 nd nd nd - abrasione [gruppo] = T nd nd nd - resistenza allo scivolamento [classe] = R9 nd nd nd - | peso [g/m²] = 2500.0 ÷ 2600.0 nd - |  | omogeneo - non direzionale - multistrato - fondo vinilico - | spessore [cm] = 0.2 nd nd nd - larghezza [m] = 2.0 nd nd nd - | da incollare al supporto; non richiede ceratura di protezione; impedisce proliferazione batterica [%] > 99 (ISO 22196: 2011); elimina virus [%] > 99 (ISO 21702:2019); utilizza plastificanti di origine vegetale | in rotoli - | fotoreticolazione UV/Laser - | nd - | Decreto Ministeriale 14/06/1989 nr 236 (Test BCRA-resistenza scivolamento in ambiente pubblico) | nd - | NO |  |  |  |  | nd |  |  |  |  | nd | nd | nd |  | nd | nd | telo omogeneo vinilico | nd | nd | nd | NO | NO
LOM251.RM.06.10.50.D0017.0255.- | Telo per pavimento di plastica polivinilcloruro (PVC); finitura: fotoreticolazione UV/Laser; geometria: eterogeneo ¦ multistrato ¦ fondo vinilico; funzione: isolamento acustico; impiego: interno ¦ ambienti a traffico intenso; fornitura: in rotoli; spessore [cm] = 0,2 ¦ larghezza [m] = 2; abrasione [gruppo] = T ¦ resistenza all'abrasione [mm³] < 2 ¦ reazione al fuoco [euroclasse] = Cfl-s1 ¦ resistenza allo scivolamento [classe] = R10 ¦ isolamento acustico [dB] > 19 ¦ emissioni TVOC [μ/m³] < 10; peso [g/m²] = 2800 ÷ 3000 SPECIFICHE TECNICHE: strato di usura [mm] = 0,65; da incollare al supporto; non richiede ceratura di protezione; impedisce proliferazione batterica [%] > 99 (ISO 22196: 2011); elimina virus [%] > 99 (ISO 21702:2019) | 1 m² | 22.28 | 17.61 | 0 | RM.06.10.50.D0017.0255.- | Telo per pavimento di plastica polivinilcloruro (PVC); finitura: fotoreticolazione UV/Laser; geometria: eterogeneo ¦ multistrato ¦ fondo vinilico; funzione: isolamento acustico; impiego: interno ¦ ambienti a traffico intenso; fornitura: in rotoli; spessore [cm] = 0,2 ¦ larghezza [m] = 2; abrasione [gruppo] = T ¦ resistenza all'abrasione [mm³] < 2 ¦ reazione al fuoco [euroclasse] = Cfl-s1 ¦ resistenza allo scivolamento [classe] = R10 ¦ isolamento acustico [dB] > 19 ¦ emissioni TVOC [μ/m³] < 10; peso [g/m²] = 2800 ÷ 3000 SPECIFICHE TECNICHE: strato di usura [mm] = 0,65; da incollare al supporto; non richiede ceratura di protezione; impedisce proliferazione batterica [%] > 99 (ISO 22196: 2011); elimina virus [%] > 99 (ISO 21702:2019) |  | RISORSA MATERIALE | PAVIMENTAZIONI | PRODOTTI | TELO | PLASTICA POLIVINILCLORURO (PVC) | [6 empty] | 000000000 | NUOVA VOCE | nd | per pavimento | [10 empty] | 1 | m² | nd | isolamento acustico - | interno - ambienti a traffico intenso - | plastica polivinilcloruro (PVC) | resistenza allo scivolamento [classe] = R10 nd nd nd - nd < 10.0 nd nd nd - nd < 2.0 nd nd nd - reazione al fuoco [euroclasse] = Cfl-s1 nd nd nd - abrasione [gruppo] = T nd nd nd - nd > 19.0 nd nd nd - | peso [g/m²] = 2800.0 ÷ 3000.0 nd - |  | eterogeneo - multistrato - fondo vinilico - | larghezza [m] = 2.0 nd nd nd - spessore [cm] = 0.2 nd nd nd - | strato di usura [mm] = 0,65; da incollare al supporto; non richiede ceratura di protezione; impedisce proliferazione batterica [%] > 99 (ISO 22196: 2011); elimina virus [%] > 99 (ISO 21702:2019) | in rotoli - | fotoreticolazione UV/Laser - | nd - | Decreto Ministeriale 14/06/1989 nr 236 (Test BCRA-resistenza scivolamento in ambiente pubblico) | nd - | NO |  |  |  |  | nd |  |  |  |  | nd | nd | nd |  | nd | nd | telo eterogeneo acustico vinilico | nd | nd | nd | NO | NO
LOM251.RM.06.10.50.D0017.0260.- | Telo per pavimento di plastica polivinilcloruro (PVC); finitura: fotoreticolazione UV; geometria: eterogeneo ¦ multistrato ¦ fondo vinilico; funzione: isolamento acustico; impiego: interno ¦ ambienti a traffico medio; fornitura: in rotoli; spessore [cm] = 0,2 ¦ larghezza [m] = 2; abrasione [gruppo] = T ¦ resistenza all'abrasione [mm³] < 2 ¦ reazione al fuoco [euroclasse] = Bfl-s1 ¦ resistenza allo scivolamento [classe] = R10 ¦ isolamento acustico [dB] > 19 ¦ emissioni TVOC [μ/m³] < 100; peso [g/m²] = 2350 ÷ 2500 SPECIFICHE TECNICHE: strato di usura [mm] = 0,55; da incollare al supporto; non richiede ceratura di protezione; impedisce proliferazione batterica [%] > 99 (ISO 22196: 2011); elimina virus [%] > 99 (ISO 21702:2019) | 1 m² | 16.98 | 13.43 | 0 | RM.06.10.50.D0017.0260.- | Telo per pavimento di plastica polivinilcloruro (PVC); finitura: fotoreticolazione UV; geometria: eterogeneo ¦ multistrato ¦ fondo vinilico; funzione: isolamento acustico; impiego: interno ¦ ambienti a traffico medio; fornitura: in rotoli; spessore [cm] = 0,2 ¦ larghezza [m] = 2; abrasione [gruppo] = T ¦ resistenza all'abrasione [mm³] < 2 ¦ reazione al fuoco [euroclasse] = Bfl-s1 ¦ resistenza allo scivolamento [classe] = R10 ¦ isolamento acustico [dB] > 19 ¦ emissioni TVOC [μ/m³] < 100; peso [g/m²] = 2350 ÷ 2500 SPECIFICHE TECNICHE: strato di usura [mm] = 0,55; da incollare al supporto; non richiede ceratura di protezione; impedisce proliferazione batterica [%] > 99 (ISO 22196: 2011); elimina virus [%] > 99 (ISO 21702:2019) |  | RISORSA MATERIALE | PAVIMENTAZIONI | PRODOTTI | TELO | PLASTICA POLIVINILCLORURO (PVC) | [6 empty] | 000000000 | NUOVA VOCE | nd | per pavimento | [10 empty] | 1 | m² | nd | isolamento acustico - | interno - ambienti a traffico medio - | plastica polivinilcloruro (PVC) | reazione al fuoco [euroclasse] = Bfl-s1 nd nd nd - nd > 19.0 nd nd nd - nd < 100.0 nd nd nd - nd < 2.0 nd nd nd - abrasione [gruppo] = T nd nd nd - resistenza allo scivolamento [classe] = R10 nd nd nd - | peso [g/m²] = 2350.0 ÷ 2500.0 nd - |  | eterogeneo - multistrato - fondo vinilico - | spessore [cm] = 0.2 nd nd nd - larghezza [m] = 2.0 nd nd nd - | strato di usura [mm] = 0,55; da incollare al supporto; non richiede ceratura di protezione; impedisce proliferazione batterica [%] > 99 (ISO 22196: 2011); elimina virus [%] > 99 (ISO 21702:2019) | in rotoli - | fotoreticolazione UV - | nd - | nd | nd - | NO |  |  |  |  | nd |  |  |  |  | nd | nd | nd |  | nd | nd | telo eterogeneo acustico vinilico | nd | nd | nd | NO | NO
LOM251.RM.06.10.50.D0017.0265.- | Telo per pavimento di plastica polivinilcloruro (PVC); finitura: fotoreticolazione UV/Laser; geometria: eterogeneo ¦ multistrato ¦ fondo vinilico; funzione: isolamento acustico; impiego: interno ¦ ambienti a traffico intenso; fornitura: in rotoli; spessore [cm] = 0,2 ¦ larghezza [m] = 2; abrasione [gruppo] = T ¦ resistenza all'abrasione [mm³] < 2 ¦ reazione al fuoco [euroclasse] = Bfl-s1 ¦ resistenza allo scivolamento [classe] = R10 ¦ isolamento acustico [dB] > 15 ¦ emissioni TVOC [μ/m³] < 10; peso [g/m²] = 2700 ÷ 2900 SPECIFICHE TECNICHE: strato di usura [mm] = 0,7; da incollare al supporto; non richiede ceratura di protezione; impedisce proliferazione batterica [%] > 99 (ISO 22196: 2011); elimina virus [%] > 99 (ISO 21702:2019) | 1 m² | 20.66 | 16.33 | 0 | RM.06.10.50.D0017.0265.- | Telo per pavimento di plastica polivinilcloruro (PVC); finitura: fotoreticolazione UV/Laser; geometria: eterogeneo ¦ multistrato ¦ fondo vinilico; funzione: isolamento acustico; impiego: interno ¦ ambienti a traffico intenso; fornitura: in rotoli; spessore [cm] = 0,2 ¦ larghezza [m] = 2; abrasione [gruppo] = T ¦ resistenza all'abrasione [mm³] < 2 ¦ reazione al fuoco [euroclasse] = Bfl-s1 ¦ resistenza allo scivolamento [classe] = R10 ¦ isolamento acustico [dB] > 15 ¦ emissioni TVOC [μ/m³] < 10; peso [g/m²] = 2700 ÷ 2900 SPECIFICHE TECNICHE: strato di usura [mm] = 0,7; da incollare al supporto; non richiede ceratura di protezione; impedisce proliferazione batterica [%] > 99 (ISO 22196: 2011); elimina virus [%] > 99 (ISO 21702:2019) |  | RISORSA MATERIALE | PAVIMENTAZIONI | PRODOTTI | TELO | PLASTICA POLIVINILCLORURO (PVC) | [6 empty] | 000000000 | NUOVA VOCE | nd | per pavimento | [10 empty] | 1 | m² | nd | isolamento acustico - | interno - ambienti a traffico intenso - | plastica polivinilcloruro (PVC) | reazione al fuoco [euroclasse] = Bfl-s1 nd nd nd - nd < 10.0 nd nd nd - nd < 2.0 nd nd nd - nd > 15.0 nd nd nd - abrasione [gruppo] = T nd nd nd - resistenza allo scivolamento [classe] = R10 nd nd nd - | peso [g/m²] = 2700.0 ÷ 2900.0 nd - |  | eterogeneo - multistrato - fondo vinilico - | spessore [cm] = 0.2 nd nd nd - larghezza [m] = 2.0 nd nd nd - | strato di usura [mm] = 0,7; da incollare al supporto; non richiede ceratura di protezione; impedisce proliferazione batterica [%] > 99 (ISO 22196: 2011); elimina virus [%] > 99 (ISO 21702:2019) | in rotoli - | fotoreticolazione UV/Laser - | nd - | nd | nd - | NO |  |  |  |  | nd |  |  |  |  | nd | nd | nd |  | nd | nd | telo eterogeneo acustico vinilico | nd | nd | nd | NO | NO
LOM251.RM.06.10.50.D0017.0270.- | Telo per pavimento di plastica polivinilcloruro (PVC); finitura: fotoreticolazione UV/Laser; geometria: eterogeneo ¦ multistrato ¦ fondo vinilico; funzione: isolamento acustico; impiego: interno ¦ ambienti a traffico intenso; fornitura: in rotoli; spessore [cm] = 0,2 ¦ larghezza [m] = 2; abrasione [gruppo] = T ¦ resistenza all'abrasione [mm³] < 2 ¦ reazione al fuoco [euroclasse] = Bfl-s1 ¦ resistenza allo scivolamento [classe] = R10 ¦ isolamento acustico [dB] > 8 ¦ emissioni TVOC [μ/m³] < 10; peso [g/m²] = 2700 ÷ 2900 SPECIFICHE TECNICHE: strato di usura [mm] = 0,7; da incollare con biadesivo; non richiede ceratura di protezione; impedisce proliferazione batterica [%] > 99 (ISO 22196: 2011); elimina virus [%] > 99 (ISO 21702:2019) | 1 m² | 24.46 | 19.34 | 0 | RM.06.10.50.D0017.0270.- | Telo per pavimento di plastica polivinilcloruro (PVC); finitura: fotoreticolazione UV/Laser; geometria: eterogeneo ¦ multistrato ¦ fondo vinilico; funzione: isolamento acustico; impiego: interno ¦ ambienti a traffico intenso; fornitura: in rotoli; spessore [cm] = 0,2 ¦ larghezza [m] = 2; abrasione [gruppo] = T ¦ resistenza all'abrasione [mm³] < 2 ¦ reazione al fuoco [euroclasse] = Bfl-s1 ¦ resistenza allo scivolamento [classe] = R10 ¦ isolamento acustico [dB] > 8 ¦ emissioni TVOC [μ/m³] < 10; peso [g/m²] = 2700 ÷ 2900 SPECIFICHE TECNICHE: strato di usura [mm] = 0,7; da incollare con biadesivo; non richiede ceratura di protezione; impedisce proliferazione batterica [%] > 99 (ISO 22196: 2011); elimina virus [%] > 99 (ISO 21702:2019) |  | RISORSA MATERIALE | PAVIMENTAZIONI | PRODOTTI | TELO | PLASTICA POLIVINILCLORURO (PVC) | [6 empty] | 000000000 | NUOVA VOCE | nd | per pavimento | [10 empty] | 1 | m² | nd | isolamento acustico - | interno - ambienti a traffico intenso - | plastica polivinilcloruro (PVC) | resistenza allo scivolamento [classe] = R10 nd nd nd - nd > 8.0 nd nd nd - reazione al fuoco [euroclasse] = Bfl-s1 nd nd nd - abrasione [gruppo] = T nd nd nd - nd < 2.0 nd nd nd - nd < 10.0 nd nd nd - | peso [g/m²] = 2700.0 ÷ 2900.0 nd - |  | eterogeneo - multistrato - fondo vinilico - | larghezza [m] = 2.0 nd nd nd - spessore [cm] = 0.2 nd nd nd - | strato di usura [mm] = 0,7; da incollare con biadesivo; non richiede ceratura di protezione; impedisce proliferazione batterica [%] > 99 (ISO 22196: 2011); elimina virus [%] > 99 (ISO 21702:2019) | in rotoli - | fotoreticolazione UV/Laser - | nd - | nd | nd - | NO |  |  |  |  | nd |  |  |  |  | nd | nd | nd |  | nd | nd | telo eterogeneo acustico vinilico | nd | nd | nd | NO | NO
LOM251.RM.06.10.50.D0017.0275.- | Telo per pavimento di plastica polivinilcloruro (PVC); finitura: fotoreticolazione UV; geometria: eterogeneo ¦ multistrato ¦ fondo tessile; funzione: isolamento acustico; impiego: interno ¦ ambienti a traffico intenso; fornitura: in rotoli; spessore [cm] = 0,2 ¦ larghezza [m] = 2; abrasione [gruppo] = T ¦ resistenza all'abrasione [mm³] < 2 ¦ reazione al fuoco [euroclasse] = Cfl-s1 ¦ resistenza allo scivolamento [classe] = R10 ¦ isolamento acustico [dB] > 19 ¦ rumore al calpestio acustico [dB] < 66 ¦ emissioni TVOC [μ/m³] < 100; peso [g/m²] = 2800 ÷ 2950 SPECIFICHE TECNICHE: strato di usura [mm] = 0,7; da incollare con biadesivo; non richiede ceratura di protezione; impedisce proliferazione batterica [%] > 99 (ISO 22196: 2011); elimina virus [%] > 99 (ISO 21702:2019) | 1 m² | 21.07 | 16.65 | 0 | RM.06.10.50.D0017.0275.- | Telo per pavimento di plastica polivinilcloruro (PVC); finitura: fotoreticolazione UV; geometria: eterogeneo ¦ multistrato ¦ fondo tessile; funzione: isolamento acustico; impiego: interno ¦ ambienti a traffico intenso; fornitura: in rotoli; spessore [cm] = 0,2 ¦ larghezza [m] = 2; abrasione [gruppo] = T ¦ resistenza all'abrasione [mm³] < 2 ¦ reazione al fuoco [euroclasse] = Cfl-s1 ¦ resistenza allo scivolamento [classe] = R10 ¦ isolamento acustico [dB] > 19 ¦ rumore al calpestio acustico [dB] < 66 ¦ emissioni TVOC [μ/m³] < 100; peso [g/m²] = 2800 ÷ 2950 SPECIFICHE TECNICHE: strato di usura [mm] = 0,7; da incollare con biadesivo; non richiede ceratura di protezione; impedisce proliferazione batterica [%] > 99 (ISO 22196: 2011); elimina virus [%] > 99 (ISO 21702:2019) |  | RISORSA MATERIALE | PAVIMENTAZIONI | PRODOTTI | TELO | PLASTICA POLIVINILCLORURO (PVC) | [6 empty] | 000000000 | NUOVA VOCE | nd | per pavimento | [10 empty] | 1 | m² | nd | isolamento acustico - | interno - ambienti a traffico intenso - | plastica polivinilcloruro (PVC) | abrasione [gruppo] = T nd nd nd - resistenza allo scivolamento [classe] = R10 nd nd nd - nd < 100.0 nd nd nd - reazione al fuoco [euroclasse] = Cfl-s1 nd nd nd - nd > 19.0 nd nd nd - nd < 66.0 nd nd nd - nd < 2.0 nd nd nd - | peso [g/m²] = 2800.0 ÷ 2950.0 nd - |  | eterogeneo - multistrato - fondo tessile - | larghezza [m] = 2.0 nd nd nd - spessore [cm] = 0.2 nd nd nd - | strato di usura [mm] = 0,7; da incollare con biadesivo; non richiede ceratura di protezione; impedisce proliferazione batterica [%] > 99 (ISO 22196: 2011); elimina virus [%] > 99 (ISO 21702:2019) | in rotoli - | fotoreticolazione UV - | nd - | Decreto Ministeriale 14/06/1989 nr 236 (Test BCRA-resistenza scivolamento in ambiente pubblico) | nd - | NO |  |  |  |  | nd |  |  |  |  | nd | nd | nd |  | nd | nd | telo eterogeneo acustico vinilico | nd | nd | nd | NO | NO
LOM251.RM.06.10.50.D0017.0280.- | Telo per pavimento di plastica polivinilcloruro (PVC); finitura: fotoreticolazione UV; geometria: eterogeneo ¦ multistrato ¦ fondo tessile; funzione: isolamento acustico; impiego: interno ¦ ambienti a traffico medio; fornitura: in rotoli; spessore [cm] = 0,2 ¦ larghezza [m] = 2; abrasione [gruppo] = T ¦ resistenza all'abrasione [mm³] < 2 ¦ reazione al fuoco [euroclasse] = Cfl-s1 ¦ resistenza allo scivolamento [classe] = R10 ¦ isolamento acustico [dB] > 19 ¦ emissioni TVOC [μ/m³] < 100; peso [g/m²] = 2800 ÷ 2950 SPECIFICHE TECNICHE: strato di usura [mm] = 0,5; da incollare con biadesivo; non richiede ceratura di protezione; impedisce proliferazione batterica [%] > 99 (ISO 22196: 2011); elimina virus [%] > 99 (ISO 21702:2019) | 1 m² | 16.98 | 13.43 | 0 | RM.06.10.50.D0017.0280.- | Telo per pavimento di plastica polivinilcloruro (PVC); finitura: fotoreticolazione UV; geometria: eterogeneo ¦ multistrato ¦ fondo tessile; funzione: isolamento acustico; impiego: interno ¦ ambienti a traffico medio; fornitura: in rotoli; spessore [cm] = 0,2 ¦ larghezza [m] = 2; abrasione [gruppo] = T ¦ resistenza all'abrasione [mm³] < 2 ¦ reazione al fuoco [euroclasse] = Cfl-s1 ¦ resistenza allo scivolamento [classe] = R10 ¦ isolamento acustico [dB] > 19 ¦ emissioni TVOC [μ/m³] < 100; peso [g/m²] = 2800 ÷ 2950 SPECIFICHE TECNICHE: strato di usura [mm] = 0,5; da incollare con biadesivo; non richiede ceratura di protezione; impedisce proliferazione batterica [%] > 99 (ISO 22196: 2011); elimina virus [%] > 99 (ISO 21702:2019) |  | RISORSA MATERIALE | PAVIMENTAZIONI | PRODOTTI | TELO | PLASTICA POLIVINILCLORURO (PVC) | [6 empty] | 000000000 | NUOVA VOCE | nd | per pavimento | [10 empty] | 1 | m² | nd | isolamento acustico - | interno - ambienti a traffico medio - | plastica polivinilcloruro (PVC) | nd < 2.0 nd nd nd - reazione al fuoco [euroclasse] = Cfl-s1 nd nd nd - abrasione [gruppo] = T nd nd nd - nd < 100.0 nd nd nd - nd > 19.0 nd nd nd - resistenza allo scivolamento [classe] = R10 nd nd nd - | peso [g/m²] = 2800.0 ÷ 2950.0 nd - |  | eterogeneo - multistrato - fondo tessile - | larghezza [m] = 2.0 nd nd nd - spessore [cm] = 0.2 nd nd nd - | strato di usura [mm] = 0,5; da incollare con biadesivo; non richiede ceratura di protezione; impedisce proliferazione batterica [%] > 99 (ISO 22196: 2011); elimina virus [%] > 99 (ISO 21702:2019) | in rotoli - | fotoreticolazione UV - | nd - | nd | nd - | NO |  |  |  |  | nd |  |  |  |  | nd | nd | nd |  | nd | nd | telo eterogeneo acustico vinilico | nd | nd | nd | NO | NO
LOM251.RM.06.10.50.D0017.0285.- | Telo per pavimento di plastica polivinilcloruro (PVC); finitura: fotoreticolazione UV; geometria: eterogeneo ¦ multistrato ¦ fondo tessile; funzione: isolamento acustico; impiego: interno ¦ ambienti a traffico residenziale; fornitura: in rotoli; spessore [cm] = 0,2 ¦ larghezza [m] = 2; abrasione [gruppo] = T ¦ resistenza all'abrasione [mm³] < 2 ¦ reazione al fuoco [euroclasse] = Cfl-s1 ¦ resistenza allo scivolamento [classe] = R10 ¦ isolamento acustico [dB] > 15 ¦ emissioni TVOC [μ/m³] < 100; peso [g/m²] = 2800 ÷ 2950 SPECIFICHE TECNICHE: strato di usura [mm] = 0,3; da incollare con biadesivo; non richiede ceratura di protezione | 1 m² | 12.64 | 9.99 | 0 | RM.06.10.50.D0017.0285.- | Telo per pavimento di plastica polivinilcloruro (PVC); finitura: fotoreticolazione UV; geometria: eterogeneo ¦ multistrato ¦ fondo tessile; funzione: isolamento acustico; impiego: interno ¦ ambienti a traffico residenziale; fornitura: in rotoli; spessore [cm] = 0,2 ¦ larghezza [m] = 2; abrasione [gruppo] = T ¦ resistenza all'abrasione [mm³] < 2 ¦ reazione al fuoco [euroclasse] = Cfl-s1 ¦ resistenza allo scivolamento [classe] = R10 ¦ isolamento acustico [dB] > 15 ¦ emissioni TVOC [μ/m³] < 100; peso [g/m²] = 2800 ÷ 2950 SPECIFICHE TECNICHE: strato di usura [mm] = 0,3; da incollare con biadesivo; non richiede ceratura di protezione |  | RISORSA MATERIALE | PAVIMENTAZIONI | PRODOTTI | TELO | PLASTICA POLIVINILCLORURO (PVC) | [6 empty] | 000000000 | NUOVA VOCE | nd | per pavimento | [10 empty] | 1 | m² | nd | isolamento acustico - | interno - ambienti a traffico residenziale - | plastica polivinilcloruro (PVC) | reazione al fuoco [euroclasse] = Cfl-s1 nd nd nd - resistenza allo scivolamento [classe] = R10 nd nd nd - nd < 100.0 nd nd nd - nd < 2.0 nd nd nd - abrasione [gruppo] = T nd nd nd - nd > 15.0 nd nd nd - | peso [g/m²] = 2800.0 ÷ 2950.0 nd - |  | eterogeneo - multistrato - fondo tessile - | larghezza [m] = 2.0 nd nd nd - spessore [cm] = 0.2 nd nd nd - | strato di usura [mm] = 0,3; da incollare con biadesivo; non richiede ceratura di protezione | in rotoli - | fotoreticolazione UV - | nd - | nd | nd - | NO |  |  |  |  | nd |  |  |  |  | nd | nd | nd |  | nd | nd | telo eterogeneo acustico vinilico | nd | nd | nd | NO | NO
LOM251.RM.06.10.50.D0017.0290.- | Telo per pavimento di plastica polivinilcloruro (PVC); finitura: fotoreticolazione UV; geometria: eterogeneo ¦ multistrato ¦ fondo vinilico; funzione: antiscivolo; impiego: interno ¦ ambienti a traffico medio; fornitura: in rotoli; spessore [cm] = 0,2 ¦ larghezza [m] = 2; reazione al fuoco [euroclasse] = Bfl-s1 ¦ resistenza allo scivolamento [classe] = R10 ¦ resistenza allo scivolamento [classe] = B ¦ emissioni TVOC [μ/m³] < 100; peso [g/m²] = 2400 ÷ 2500 SPECIFICHE TECNICHE: strato di usura [mm] = 0,85; da incollare al supporto; non richiede ceratura di protezione; impedisce proliferazione batterica [%] > 99 (ISO 22196: 2011); elimina virus [%] > 99 (ISO 21702:2019) | 1 m² | 26.64 | 21.06 | 0 | RM.06.10.50.D0017.0290.- | Telo per pavimento di plastica polivinilcloruro (PVC); finitura: fotoreticolazione UV; geometria: eterogeneo ¦ multistrato ¦ fondo vinilico; funzione: antiscivolo; impiego: interno ¦ ambienti a traffico medio; fornitura: in rotoli; spessore [cm] = 0,2 ¦ larghezza [m] = 2; reazione al fuoco [euroclasse] = Bfl-s1 ¦ resistenza allo scivolamento [classe] = R10 ¦ resistenza allo scivolamento [classe] = B ¦ emissioni TVOC [μ/m³] < 100; peso [g/m²] = 2400 ÷ 2500 SPECIFICHE TECNICHE: strato di usura [mm] = 0,85; da incollare al supporto; non richiede ceratura di protezione; impedisce proliferazione batterica [%] > 99 (ISO 22196: 2011); elimina virus [%] > 99 (ISO 21702:2019) |  | RISORSA MATERIALE | PAVIMENTAZIONI | PRODOTTI | TELO | PLASTICA POLIVINILCLORURO (PVC) | [6 empty] | 000000000 | NUOVA VOCE | nd | per pavimento | [10 empty] | 1 | m² | nd | antiscivolo - | interno - ambienti a traffico medio - | plastica polivinilcloruro (PVC) | reazione al fuoco [euroclasse] = Bfl-s1 nd nd nd - nd < 100.0 nd nd nd - resistenza allo scivolamento [classe] = R10 nd nd nd - resistenza allo scivolamento [classe] = B nd nd nd - | peso [g/m²] = 2400.0 ÷ 2500.0 nd - |  | eterogeneo - multistrato - fondo vinilico - | larghezza [m] = 2.0 nd nd nd - spessore [cm] = 0.2 nd nd nd - | strato di usura [mm] = 0,85; da incollare al supporto; non richiede ceratura di protezione; impedisce proliferazione batterica [%] > 99 (ISO 22196: 2011); elimina virus [%] > 99 (ISO 21702:2019) | in rotoli - | fotoreticolazione UV - | nd - | nd | nd - | NO |  |  |  |  | nd |  |  |  |  | nd | nd | nd |  | nd | nd | telo eterogeneo antiscivolo vinilico | nd | nd | nd | NO | NO
LOM251.RM.06.10.50.D0017.0295.- | Telo per pavimento di plastica polivinilcloruro (PVC); finitura: fotoreticolazione UV/Laser; geometria: eterogeneo ¦ multistrato ¦ fondo vinilico; impiego: interno ¦ ambienti a traffico intenso; fornitura: in rotoli; spessore [cm] = 0,2 ¦ larghezza [m] = 2; reazione al fuoco [euroclasse] = Bfl-s1 ¦ resistenza allo scivolamento [classe] = R9 ¦ resistenza allo scivolamento [classe] = B ¦ resistenza elettrica [ohm] = 10000000 ÷ 1000000000 ¦ emissioni TVOC [μ/m³] < 10; peso [g/m²] = 3000 ÷ 3200 SPECIFICHE TECNICHE: con caratteristiche statico-elettriche dissipative: da incollare su bande in rame; non richiede ceratura di protezione; impedisce proliferazione batterica [%] > 99 (ISO 22196: 2011); elimina virus [%] > 99 (ISO 21702:2019) | 1 m² | 24.46 | 19.34 | 0 | RM.06.10.50.D0017.0295.- | Telo per pavimento di plastica polivinilcloruro (PVC); finitura: fotoreticolazione UV/Laser; geometria: eterogeneo ¦ multistrato ¦ fondo vinilico; impiego: interno ¦ ambienti a traffico intenso; fornitura: in rotoli; spessore [cm] = 0,2 ¦ larghezza [m] = 2; reazione al fuoco [euroclasse] = Bfl-s1 ¦ resistenza allo scivolamento [classe] = R9 ¦ resistenza allo scivolamento [classe] = B ¦ resistenza elettrica [ohm] = 10000000 ÷ 1000000000 ¦ emissioni TVOC [μ/m³] < 10; peso [g/m²] = 3000 ÷ 3200 SPECIFICHE TECNICHE: con caratteristiche statico-elettriche dissipative: da incollare su bande in rame; non richiede ceratura di protezione; impedisce proliferazione batterica [%] > 99 (ISO 22196: 2011); elimina virus [%] > 99 (ISO 21702:2019) |  | RISORSA MATERIALE | PAVIMENTAZIONI | PRODOTTI | TELO | PLASTICA POLIVINILCLORURO (PVC) | [6 empty] | 000000000 | NUOVA VOCE | nd | per pavimento | [10 empty] | 1 | m² | nd | nd - | interno - ambienti a traffico intenso - | plastica polivinilcloruro (PVC) | nd < 10.0 nd nd nd - resistenza allo scivolamento [classe] = R9 nd nd nd - resistenza allo scivolamento [classe] = B nd nd nd - reazione al fuoco [euroclasse] = Bfl-s1 nd nd nd - resistenza elettrica [ohm] = 1.0E7 ÷ 1.0E9 nd - | peso [g/m²] = 3000.0 ÷ 3200.0 nd - |  | eterogeneo - multistrato - fondo vinilico - | larghezza [m] = 2.0 nd nd nd - spessore [cm] = 0.2 nd nd nd - | con caratteristiche statico-elettriche dissipative: da incollare su bande in rame; non richiede ceratura di protezione; impedisce proliferazione batterica [%] > 99 (ISO 22196: 2011); elimina virus [%] > 99 (ISO 21702:2019) | in rotoli - | fotoreticolazione UV/Laser - | nd - | nd | nd - | NO |  |  |  |  | nd |  |  |  |  | nd | nd | nd |  | nd | nd | telo eterogeneo vinilico | nd | nd | nd | NO | NO
LOM251.RM.06.10.50.D0017.0300.- | Telo per pavimento di plastica polivinilcloruro (PVC); finitura: fotoreticolazione UV/Laser; geometria: eterogeneo ¦ multistrato ¦ fondo vinilico; impiego: interno ¦ ambienti a traffico intenso; fornitura: in rotoli; spessore [cm] = 0,2 ¦ larghezza [m] = 2; reazione al fuoco [euroclasse] = Bfl-s1 ¦ resistenza allo scivolamento [classe] = R9 ¦ resistenza allo scivolamento [classe] = B ¦ resistenza elettrica [ohm] = 100000 ÷ 10000000 ¦ emissioni TVOC [μ/m³] < 10; peso [g/m²] = 2900 ÷ 3000 SPECIFICHE TECNICHE: con caratteristiche elettriche conduttive: da incollare su bande in rame; non richiede ceratura di protezione; impedisce proliferazione batterica [%] > 99 (ISO 22196: 2011); elimina virus [%] > 99 (ISO 21702:2019) | 1 m² | 26.64 | 21.06 | 0 | RM.06.10.50.D0017.0300.- | Telo per pavimento di plastica polivinilcloruro (PVC); finitura: fotoreticolazione UV/Laser; geometria: eterogeneo ¦ multistrato ¦ fondo vinilico; impiego: interno ¦ ambienti a traffico intenso; fornitura: in rotoli; spessore [cm] = 0,2 ¦ larghezza [m] = 2; reazione al fuoco [euroclasse] = Bfl-s1 ¦ resistenza allo scivolamento [classe] = R9 ¦ resistenza allo scivolamento [classe] = B ¦ resistenza elettrica [ohm] = 100000 ÷ 10000000 ¦ emissioni TVOC [μ/m³] < 10; peso [g/m²] = 2900 ÷ 3000 SPECIFICHE TECNICHE: con caratteristiche elettriche conduttive: da incollare su bande in rame; non richiede ceratura di protezione; impedisce proliferazione batterica [%] > 99 (ISO 22196: 2011); elimina virus [%] > 99 (ISO 21702:2019) |  | RISORSA MATERIALE | PAVIMENTAZIONI | PRODOTTI | TELO | PLASTICA POLIVINILCLORURO (PVC) | [6 empty] | 000000000 | NUOVA VOCE | nd | per pavimento | [10 empty] | 1 | m² | nd | nd - | interno - ambienti a traffico intenso - | plastica polivinilcloruro (PVC) | resistenza allo scivolamento [classe] = B nd nd nd - nd < 10.0 nd nd nd - resistenza allo scivolamento [classe] = R9 nd nd nd - resistenza elettrica [ohm] = 100000.0 ÷ 1.0E7 nd - reazione al fuoco [euroclasse] = Bfl-s1 nd nd nd - | peso [g/m²] = 2900.0 ÷ 3000.0 nd - |  | eterogeneo - multistrato - fondo vinilico - | larghezza [m] = 2.0 nd nd nd - spessore [cm] = 0.2 nd nd nd - | con caratteristiche elettriche conduttive: da incollare su bande in rame; non richiede ceratura di protezione; impedisce proliferazione batterica [%] > 99 (ISO 22196: 2011); elimina virus [%] > 99 (ISO 21702:2019) | in rotoli - | fotoreticolazione UV/Laser - | nd - | nd | nd - | NO |  |  |  |  | nd |  |  |  |  | nd | nd | nd |  | nd | nd | telo eterogeneo vinilico | nd | nd | nd | NO | NO
LOM251.RM.06.10.50.D0017.0305.a | Telo per pavimento di plastica polivinilcloruro (PVC); finitura: fotoreticolazione UV/Laser; geometria: omogeneo ¦ non direzionale ¦ multistrato ¦ fondo vinilico; impiego: interno ¦ ambienti a traffico intenso; fornitura: in rotoli; spessore [cm] = 0,2 ¦ larghezza [m] = 2; abrasione [gruppo] = T ¦ resistenza all'abrasione [mm³] < 2 ¦ reazione al fuoco [euroclasse] = Bfl-s1 ¦ resistenza allo scivolamento [classe] = R9 ¦ isolamento acustico [dB] > 5 ¦ emissioni TVOC [μ/m³] < 10; peso [g/m²] = 2800 ÷ 2900 SPECIFICHE TECNICHE: da incollare al supporto; non richiede ceratura di protezione; impedisce proliferazione batterica [%] > 99 (ISO 22196: 2011); elimina virus [%] > 99 (ISO 21702:2019) | 1 m² | 18.35 | 14.5 | 0 | RM.06.10.50.D0017.0305.a | Telo per pavimento di plastica polivinilcloruro (PVC); finitura: fotoreticolazione UV/Laser; geometria: omogeneo ¦ non direzionale ¦ multistrato ¦ fondo vinilico; impiego: interno ¦ ambienti a traffico intenso; fornitura: in rotoli; spessore [cm] = 0,2 ¦ larghezza [m] = 2; abrasione [gruppo] = T ¦ resistenza all'abrasione [mm³] < 2 ¦ reazione al fuoco [euroclasse] = Bfl-s1 ¦ resistenza allo scivolamento [classe] = R9 ¦ isolamento acustico [dB] > 5 ¦ emissioni TVOC [μ/m³] < 10; peso [g/m²] = 2800 ÷ 2900 SPECIFICHE TECNICHE: da incollare al supporto; non richiede ceratura di protezione; impedisce proliferazione batterica [%] > 99 (ISO 22196: 2011); elimina virus [%] > 99 (ISO 21702:2019) |  | RISORSA MATERIALE | PAVIMENTAZIONI | PRODOTTI | TELO | PLASTICA POLIVINILCLORURO (PVC) | [6 empty] | 000000000 | NUOVA VOCE | nd | per pavimento | [10 empty] | 1 | m² | nd | nd - | interno - ambienti a traffico intenso - | plastica polivinilcloruro (PVC) | reazione al fuoco [euroclasse] = Bfl-s1 nd nd nd - resistenza allo scivolamento [classe] = R9 nd nd nd - nd > 5.0 nd nd nd - abrasione [gruppo] = T nd nd nd - nd < 2.0 nd nd nd - nd < 10.0 nd nd nd - | peso [g/m²] = 2800.0 ÷ 2900.0 nd - |  | omogeneo - non direzionale - multistrato - fondo vinilico - | spessore [cm] = 0.2 nd nd nd - larghezza [m] = 2.0 nd nd nd - | da incollare al supporto; non richiede ceratura di protezione; impedisce proliferazione batterica [%] > 99 (ISO 22196: 2011); elimina virus [%] > 99 (ISO 21702:2019) | in rotoli - | fotoreticolazione UV/Laser - | nd - | Decreto Ministeriale 14/06/1989 nr 236 (Test BCRA-resistenza scivolamento in ambiente pubblico) | nd - | NO |  |  |  |  | nd |  |  |  |  | nd | nd | nd |  | nd | nd | telo omogeneo vinilico | nd | nd | nd | NO | NO
LOM251.RM.06.10.50.D0017.0305.b | Telo per pavimento di plastica polivinilcloruro (PVC); finitura: fotoreticolazione UV/Laser; geometria: omogeneo ¦ non direzionale ¦ multistrato ¦ fondo vinilico; impiego: interno ¦ ambienti a traffico intenso; fornitura: in rotoli; spessore [cm] = 0,2 ¦ larghezza [m] = 2; abrasione [gruppo] = P ¦ resistenza all'abrasione [mm³] < 4 ¦ reazione al fuoco [euroclasse] = Bfl-s1 ¦ resistenza allo scivolamento [classe] = R9 ¦ isolamento acustico [dB] > 5 ¦ emissioni TVOC [μ/m³] < 10; peso [g/m²] = 2900 ÷ 3200 SPECIFICHE TECNICHE: da incollare al supporto; non richiede ceratura di protezione; impedisce proliferazione batterica [%] > 99 (ISO 22196: 2011); elimina virus [%] > 99 (ISO 21702:2019) | 1 m² | 14.27 | 11.28 | 0 | RM.06.10.50.D0017.0305.b | Telo per pavimento di plastica polivinilcloruro (PVC); finitura: fotoreticolazione UV/Laser; geometria: omogeneo ¦ non direzionale ¦ multistrato ¦ fondo vinilico; impiego: interno ¦ ambienti a traffico intenso; fornitura: in rotoli; spessore [cm] = 0,2 ¦ larghezza [m] = 2; abrasione [gruppo] = P ¦ resistenza all'abrasione [mm³] < 4 ¦ reazione al fuoco [euroclasse] = Bfl-s1 ¦ resistenza allo scivolamento [classe] = R9 ¦ isolamento acustico [dB] > 5 ¦ emissioni TVOC [μ/m³] < 10; peso [g/m²] = 2900 ÷ 3200 SPECIFICHE TECNICHE: da incollare al supporto; non richiede ceratura di protezione; impedisce proliferazione batterica [%] > 99 (ISO 22196: 2011); elimina virus [%] > 99 (ISO 21702:2019) |  | RISORSA MATERIALE | PAVIMENTAZIONI | PRODOTTI | TELO | PLASTICA POLIVINILCLORURO (PVC) | [6 empty] | 000000000 | NUOVA VOCE | nd | per pavimento | [10 empty] | 1 | m² | nd | nd - | interno - ambienti a traffico intenso - | plastica polivinilcloruro (PVC) | resistenza allo scivolamento [classe] = R9 nd nd nd - reazione al fuoco [euroclasse] = Bfl-s1 nd nd nd - abrasione [gruppo] = P nd nd nd - nd < 4.0 nd nd nd - nd < 10.0 nd nd nd - nd > 5.0 nd nd nd - | peso [g/m²] = 2900.0 ÷ 3200.0 nd - |  | omogeneo - non direzionale - multistrato - fondo vinilico - | larghezza [m] = 2.0 nd nd nd - spessore [cm] = 0.2 nd nd nd - | da incollare al supporto; non richiede ceratura di protezione; impedisce proliferazione batterica [%] > 99 (ISO 22196: 2011); elimina virus [%] > 99 (ISO 21702:2019) | in rotoli - | fotoreticolazione UV/Laser - | nd - | Decreto Ministeriale 14/06/1989 nr 236 (Test BCRA-resistenza scivolamento in ambiente pubblico) | nd - | NO |  |  |  |  | nd |  |  |  |  | nd | nd | nd |  | nd | nd | telo omogeneo vinilico | nd | nd | nd | NO | NO
LOM251.RM.06.10.50.D0017.0310.a | Telo per pavimento di plastica polivinilcloruro (PVC); finitura: fotoreticolazione UV; geometria: multistrato ¦ fondo vinilico; funzione: isolamento acustico; impiego: interno ¦ impianti sportivi; fornitura: in rotoli; spessore [cm] = 0,75 ¦ larghezza [m] = 2; reazione al fuoco [euroclasse] = Cfl-s1 ¦ ammortizzazione urti [%] ≥ 25 ¦ emissioni TVOC [μ/m³] < 100; peso [g/m²] = 4700 ÷ 4800 SPECIFICHE TECNICHE: da incollare con biadesivo; non richiede ceratura di protezione; impedisce proliferazione batterica [%] > 99 (ISO 22196: 2011); elimina virus [%] > 99 (ISO 21702:2019) | 1 m² | 29.89 | 23.63 | 0 | RM.06.10.50.D0017.0310.a | Telo per pavimento di plastica polivinilcloruro (PVC); finitura: fotoreticolazione UV; geometria: multistrato ¦ fondo vinilico; funzione: isolamento acustico; impiego: interno ¦ impianti sportivi; fornitura: in rotoli; spessore [cm] = 0,75 ¦ larghezza [m] = 2; reazione al fuoco [euroclasse] = Cfl-s1 ¦ ammortizzazione urti [%] ≥ 25 ¦ emissioni TVOC [μ/m³] < 100; peso [g/m²] = 4700 ÷ 4800 SPECIFICHE TECNICHE: da incollare con biadesivo; non richiede ceratura di protezione; impedisce proliferazione batterica [%] > 99 (ISO 22196: 2011); elimina virus [%] > 99 (ISO 21702:2019) |  | RISORSA MATERIALE | PAVIMENTAZIONI | PRODOTTI | TELO | PLASTICA POLIVINILCLORURO (PVC) | [6 empty] | 000000000 | NUOVA VOCE | nd | per pavimento | [10 empty] | 1 | m² | nd | isolamento acustico - | interno - impianti sportivi - | plastica polivinilcloruro (PVC) | nd ≥ 25.0 nd nd nd - reazione al fuoco [euroclasse] = Cfl-s1 nd nd nd - nd < 100.0 nd nd nd - | peso [g/m²] = 4700.0 ÷ 4800.0 nd - |  | multistrato - fondo vinilico - | spessore [cm] = 0.75 nd nd nd - larghezza [m] = 2.0 nd nd nd - | da incollare con biadesivo; non richiede ceratura di protezione; impedisce proliferazione batterica [%] > 99 (ISO 22196: 2011); elimina virus [%] > 99 (ISO 21702:2019) | in rotoli - | fotoreticolazione UV - | nd - | nd | nd - | NO |  |  |  |  | nd |  |  |  |  | nd | nd | nd |  | nd | nd | pavimento vinilico sportivo | nd | nd | nd | NO | NO
LOM251.RM.06.10.50.D0017.0310.b | Telo per pavimento di plastica polivinilcloruro (PVC); finitura: fotoreticolazione UV; geometria: multistrato ¦ fondo vinilico; funzione: isolamento acustico; impiego: interno ¦ impianti sportivi; fornitura: in rotoli; spessore [cm] = 0,6 ¦ larghezza [m] = 2; reazione al fuoco [euroclasse] = Cfl-s1 ¦ ammortizzazione urti [%] ≥ 25 ¦ emissioni TVOC [μ/m³] < 100; peso [g/m²] = 3700 ÷ 3800 SPECIFICHE TECNICHE: da incollare con biadesivo; non richiede ceratura di protezione; impedisce proliferazione batterica [%] > 99 (ISO 22196: 2011); elimina virus [%] > 99 (ISO 21702:2019) | 1 m² | 19.71 | 15.58 | 0 | RM.06.10.50.D0017.0310.b | Telo per pavimento di plastica polivinilcloruro (PVC); finitura: fotoreticolazione UV; geometria: multistrato ¦ fondo vinilico; funzione: isolamento acustico; impiego: interno ¦ impianti sportivi; fornitura: in rotoli; spessore [cm] = 0,6 ¦ larghezza [m] = 2; reazione al fuoco [euroclasse] = Cfl-s1 ¦ ammortizzazione urti [%] ≥ 25 ¦ emissioni TVOC [μ/m³] < 100; peso [g/m²] = 3700 ÷ 3800 SPECIFICHE TECNICHE: da incollare con biadesivo; non richiede ceratura di protezione; impedisce proliferazione batterica [%] > 99 (ISO 22196: 2011); elimina virus [%] > 99 (ISO 21702:2019) |  | RISORSA MATERIALE | PAVIMENTAZIONI | PRODOTTI | TELO | PLASTICA POLIVINILCLORURO (PVC) | [6 empty] | 000000000 | NUOVA VOCE | nd | per pavimento | [10 empty] | 1 | m² | nd | isolamento acustico - | interno - impianti sportivi - | plastica polivinilcloruro (PVC) | nd ≥ 25.0 nd nd nd - reazione al fuoco [euroclasse] = Cfl-s1 nd nd nd - nd < 100.0 nd nd nd - | peso [g/m²] = 3700.0 ÷ 3800.0 nd - |  | multistrato - fondo vinilico - | larghezza [m] = 2.0 nd nd nd - spessore [cm] = 0.6 nd nd nd - | da incollare con biadesivo; non richiede ceratura di protezione; impedisce proliferazione batterica [%] > 99 (ISO 22196: 2011); elimina virus [%] > 99 (ISO 21702:2019) | in rotoli - | fotoreticolazione UV - | nd - | nd | nd - | NO |  |  |  |  | nd |  |  |  |  | nd | nd | nd |  | nd | nd | pavimento vinilico sportivo | nd | nd | nd | NO | NO
LOM251.RM.06.10.50.D0017.0315.- | Telo per pavimento di plastica polivinilcloruro (PVC); finitura: fotoreticolazione UV/Laser; geometria: omogeneo ¦ non direzionale ¦ multistrato ¦ fondo vinilico; impiego: interno ¦ ambienti a traffico intenso; fornitura: in rotoli; spessore [cm] = 0,2 ¦ larghezza [m] = 2; abrasione [gruppo] = T ¦ resistenza all'abrasione [mm³] < 7,5 ¦ reazione al fuoco [euroclasse] = Bfl-s1 ¦ resistenza allo scivolamento [classe] = R9 ¦ isolamento acustico [dB] > 5 ¦ emissioni TVOC [μ/m³] < 10; peso [g/m²] = 3210 ÷ 3400 SPECIFICHE TECNICHE: da incollare al supporto; non richiede ceratura di protezione; impedisce proliferazione batterica [%] > 99 (ISO 22196: 2011); elimina virus [%] > 99 (ISO 21702:2019) | 1 m² | 10.2 | 8.06 | 0 | RM.06.10.50.D0017.0315.- | Telo per pavimento di plastica polivinilcloruro (PVC); finitura: fotoreticolazione UV/Laser; geometria: omogeneo ¦ non direzionale ¦ multistrato ¦ fondo vinilico; impiego: interno ¦ ambienti a traffico intenso; fornitura: in rotoli; spessore [cm] = 0,2 ¦ larghezza [m] = 2; abrasione [gruppo] = T ¦ resistenza all'abrasione [mm³] < 7,5 ¦ reazione al fuoco [euroclasse] = Bfl-s1 ¦ resistenza allo scivolamento [classe] = R9 ¦ isolamento acustico [dB] > 5 ¦ emissioni TVOC [μ/m³] < 10; peso [g/m²] = 3210 ÷ 3400 SPECIFICHE TECNICHE: da incollare al supporto; non richiede ceratura di protezione; impedisce proliferazione batterica [%] > 99 (ISO 22196: 2011); elimina virus [%] > 99 (ISO 21702:2019) |  | RISORSA MATERIALE | PAVIMENTAZIONI | PRODOTTI | TELO | PLASTICA POLIVINILCLORURO (PVC) | [6 empty] | 000000000 | NUOVA VOCE | nd | per pavimento | [10 empty] | 1 | m² | nd | nd - | interno - ambienti a traffico intenso - | plastica polivinilcloruro (PVC) | nd < 7.5 nd nd nd - abrasione [gruppo] = T nd nd nd - nd > 5.0 nd nd nd - reazione al fuoco [euroclasse] = Bfl-s1 nd nd nd - nd < 10.0 nd nd nd - resistenza allo scivolamento [classe] = R9 nd nd nd - | peso [g/m²] = 3210.0 ÷ 3400.0 nd - |  | omogeneo - non direzionale - multistrato - fondo vinilico - | spessore [cm] = 0.2 nd nd nd - larghezza [m] = 2.0 nd nd nd - | da incollare al supporto; non richiede ceratura di protezione; impedisce proliferazione batterica [%] > 99 (ISO 22196: 2011); elimina virus [%] > 99 (ISO 21702:2019) | in rotoli - | fotoreticolazione UV/Laser - | nd - | Decreto Ministeriale 14/06/1989 nr 236 (Test BCRA-resistenza scivolamento in ambiente pubblico) | nd - | NO |  |  |  |  | nd |  |  |  |  | nd | nd | nd |  | nd | nd | telo omogeneo vinilico | nd | nd | nd | NO | NO
LOM251.RM.06.10.50.D0017.0320.- | Telo per pavimento di plastica polivinilcloruro (PVC); finitura: fotoreticolazione UV/Laser; geometria: eterogeneo ¦ compatto ¦ multistrato ¦ fondo vinilico; impiego: interno ¦ ambienti a traffico intenso; fornitura: in rotoli; spessore [cm] = 0,2 ¦ larghezza [m] = 2; abrasione [gruppo] = T ¦ resistenza all'abrasione [mm³] < 2 ¦ reazione al fuoco [euroclasse] = Bfl-s1 ¦ resistenza allo scivolamento [classe] = R10 ¦ isolamento acustico [dB] > 8 ¦ emissioni TVOC [μ/m³] < 10; peso [g/m²] = 2500 ÷ 2700 SPECIFICHE TECNICHE: strato di usura [mm] = 1; da incollare al supporto; non richiede ceratura di protezione; impedisce proliferazione batterica [%] > 99 (ISO 22196: 2011); elimina virus [%] > 99 (ISO 21702:2019) | 1 m² | 24.18 | 19.11 | 0 | RM.06.10.50.D0017.0320.- | Telo per pavimento di plastica polivinilcloruro (PVC); finitura: fotoreticolazione UV/Laser; geometria: eterogeneo ¦ compatto ¦ multistrato ¦ fondo vinilico; impiego: interno ¦ ambienti a traffico intenso; fornitura: in rotoli; spessore [cm] = 0,2 ¦ larghezza [m] = 2; abrasione [gruppo] = T ¦ resistenza all'abrasione [mm³] < 2 ¦ reazione al fuoco [euroclasse] = Bfl-s1 ¦ resistenza allo scivolamento [classe] = R10 ¦ isolamento acustico [dB] > 8 ¦ emissioni TVOC [μ/m³] < 10; peso [g/m²] = 2500 ÷ 2700 SPECIFICHE TECNICHE: strato di usura [mm] = 1; da incollare al supporto; non richiede ceratura di protezione; impedisce proliferazione batterica [%] > 99 (ISO 22196: 2011); elimina virus [%] > 99 (ISO 21702:2019) |  | RISORSA MATERIALE | PAVIMENTAZIONI | PRODOTTI | TELO | PLASTICA POLIVINILCLORURO (PVC) | [6 empty] | 000000000 | NUOVA VOCE | nd | per pavimento | [10 empty] | 1 | m² | nd | nd - | interno - ambienti a traffico intenso - | plastica polivinilcloruro (PVC) | nd < 2.0 nd nd nd - reazione al fuoco [euroclasse] = Bfl-s1 nd nd nd - nd < 10.0 nd nd nd - resistenza allo scivolamento [classe] = R10 nd nd nd - nd > 8.0 nd nd nd - abrasione [gruppo] = T nd nd nd - | peso [g/m²] = 2500.0 ÷ 2700.0 nd - |  | eterogeneo - compatto - multistrato - fondo vinilico - | spessore [cm] = 0.2 nd nd nd - larghezza [m] = 2.0 nd nd nd - | strato di usura [mm] = 1; da incollare al supporto; non richiede ceratura di protezione; impedisce proliferazione batterica [%] > 99 (ISO 22196: 2011); elimina virus [%] > 99 (ISO 21702:2019) | in rotoli - | fotoreticolazione UV/Laser - | nd - | Decreto Ministeriale 14/06/1989 nr 236 (Test BCRA-resistenza scivolamento in ambiente pubblico) | nd - | NO |  |  |  |  | nd |  |  |  |  | nd | nd | nd |  | nd | nd | telo eterogeneo vinilico | nd | nd | nd | NO | NO
LOM251.RM.06.10.50.D0017.0325.- | Telo per pavimento di plastica polivinilcloruro (PVC); finitura: fotoreticolazione UV/Laser; geometria: eterogeneo ¦ compatto ¦ multistrato ¦ fondo vinilico; impiego: interno ¦ ambienti a traffico intenso; fornitura: in rotoli; spessore [cm] = 0,2 ¦ larghezza [m] = 2; abrasione [gruppo] = T ¦ resistenza all'abrasione [mm³] < 2 ¦ reazione al fuoco [euroclasse] = Bfl-s1 ¦ resistenza allo scivolamento [classe] = R10 ¦ isolamento acustico [dB] > 8 ¦ emissioni TVOC [μ/m³] < 10; peso [g/m²] = 2500 ÷ 2700 SPECIFICHE TECNICHE: strato di usura [mm] = 0,7; da incollare al supporto; non richiede ceratura di protezione; impedisce proliferazione batterica [%] > 99 (ISO 22196: 2011); elimina virus [%] > 99 (ISO 21702:2019) | 1 m² | 18.89 | 14.93 | 0 | RM.06.10.50.D0017.0325.- | Telo per pavimento di plastica polivinilcloruro (PVC); finitura: fotoreticolazione UV/Laser; geometria: eterogeneo ¦ compatto ¦ multistrato ¦ fondo vinilico; impiego: interno ¦ ambienti a traffico intenso; fornitura: in rotoli; spessore [cm] = 0,2 ¦ larghezza [m] = 2; abrasione [gruppo] = T ¦ resistenza all'abrasione [mm³] < 2 ¦ reazione al fuoco [euroclasse] = Bfl-s1 ¦ resistenza allo scivolamento [classe] = R10 ¦ isolamento acustico [dB] > 8 ¦ emissioni TVOC [μ/m³] < 10; peso [g/m²] = 2500 ÷ 2700 SPECIFICHE TECNICHE: strato di usura [mm] = 0,7; da incollare al supporto; non richiede ceratura di protezione; impedisce proliferazione batterica [%] > 99 (ISO 22196: 2011); elimina virus [%] > 99 (ISO 21702:2019) |  | RISORSA MATERIALE | PAVIMENTAZIONI | PRODOTTI | TELO | PLASTICA POLIVINILCLORURO (PVC) | [6 empty] | 000000000 | NUOVA VOCE | nd | per pavimento | [10 empty] | 1 | m² | nd | nd - | interno - ambienti a traffico intenso - | plastica polivinilcloruro (PVC) | reazione al fuoco [euroclasse] = Bfl-s1 nd nd nd - nd < 2.0 nd nd nd - resistenza allo scivolamento [classe] = R10 nd nd nd - nd < 10.0 nd nd nd - abrasione [gruppo] = T nd nd nd - nd > 8.0 nd nd nd - | peso [g/m²] = 2500.0 ÷ 2700.0 nd - |  | eterogeneo - compatto - multistrato - fondo vinilico - | larghezza [m] = 2.0 nd nd nd - spessore [cm] = 0.2 nd nd nd - | strato di usura [mm] = 0,7; da incollare al supporto; non richiede ceratura di protezione; impedisce proliferazione batterica [%] > 99 (ISO 22196: 2011); elimina virus [%] > 99 (ISO 21702:2019) | in rotoli - | fotoreticolazione UV/Laser - | nd - | Decreto Ministeriale 14/06/1989 nr 236 (Test BCRA-resistenza scivolamento in ambiente pubblico) | nd - | NO |  |  |  |  | nd |  |  |  |  | nd | nd | nd |  | nd | nd | telo eterogeneo vinilico | nd | nd | nd | NO | NO
LOM251.RM.06.10.50.D0017.0330.- | Telo per pavimento di plastica polivinilcloruro (PVC); finitura: fotoreticolazione UV; geometria: eterogeneo ¦ compatto ¦ multistrato ¦ fondo vinilico; impiego: interno ¦ ambienti a traffico medio; fornitura: in rotoli; spessore [cm] = 0,2 ¦ larghezza [m] = 2; abrasione [gruppo] = T ¦ resistenza all'abrasione [mm³] < 2 ¦ reazione al fuoco [euroclasse] = Bfl-s1 ¦ resistenza allo scivolamento [classe] = R10 ¦ isolamento acustico [dB] > 6 ¦ emissioni TVOC [μ/m³] < 100; peso [g/m²] = 2500 ÷ 2700 SPECIFICHE TECNICHE: strato di usura [mm] = 0,55; da incollare al supporto; non richiede ceratura di protezione; impedisce proliferazione batterica [%] > 99 (ISO 22196: 2011); elimina virus [%] > 99 (ISO 21702:2019) | 1 m² | 14 | 11.07 | 0 | RM.06.10.50.D0017.0330.- | Telo per pavimento di plastica polivinilcloruro (PVC); finitura: fotoreticolazione UV; geometria: eterogeneo ¦ compatto ¦ multistrato ¦ fondo vinilico; impiego: interno ¦ ambienti a traffico medio; fornitura: in rotoli; spessore [cm] = 0,2 ¦ larghezza [m] = 2; abrasione [gruppo] = T ¦ resistenza all'abrasione [mm³] < 2 ¦ reazione al fuoco [euroclasse] = Bfl-s1 ¦ resistenza allo scivolamento [classe] = R10 ¦ isolamento acustico [dB] > 6 ¦ emissioni TVOC [μ/m³] < 100; peso [g/m²] = 2500 ÷ 2700 SPECIFICHE TECNICHE: strato di usura [mm] = 0,55; da incollare al supporto; non richiede ceratura di protezione; impedisce proliferazione batterica [%] > 99 (ISO 22196: 2011); elimina virus [%] > 99 (ISO 21702:2019) |  | RISORSA MATERIALE | PAVIMENTAZIONI | PRODOTTI | TELO | PLASTICA POLIVINILCLORURO (PVC) | [6 empty] | 000000000 | NUOVA VOCE | nd | per pavimento | [10 empty] | 1 | m² | nd | nd - | interno - ambienti a traffico medio - | plastica polivinilcloruro (PVC) | nd < 100.0 nd nd nd - abrasione [gruppo] = T nd nd nd - nd < 2.0 nd nd nd - reazione al fuoco [euroclasse] = Bfl-s1 nd nd nd - nd > 6.0 nd nd nd - resistenza allo scivolamento [classe] = R10 nd nd nd - | peso [g/m²] = 2500.0 ÷ 2700.0 nd - |  | eterogeneo - compatto - multistrato - fondo vinilico - | larghezza [m] = 2.0 nd nd nd - spessore [cm] = 0.2 nd nd nd - | strato di usura [mm] = 0,55; da incollare al supporto; non richiede ceratura di protezione; impedisce proliferazione batterica [%] > 99 (ISO 22196: 2011); elimina virus [%] > 99 (ISO 21702:2019) | in rotoli - | fotoreticolazione UV - | nd - | nd | nd - | NO |  |  |  |  | nd |  |  |  |  | nd | nd | nd |  | nd | nd | telo eterogeneo vinilico | nd | nd | nd | NO | NO
LOM251.RM.06.10.50.D0017.0335.- | Telo per pavimento di plastica polivinilcloruro (PVC); finitura: fotoreticolazione UV; geometria: eterogeneo ¦ compatto ¦ multistrato ¦ fondo vinilico; impiego: interno ¦ ambienti a traffico residenziale; fornitura: in rotoli; spessore [cm] = 0,2 ¦ larghezza [m] = 2; abrasione [gruppo] = T ¦ resistenza all'abrasione [mm³] < 2 ¦ reazione al fuoco [euroclasse] = Bfl-s1 ¦ resistenza allo scivolamento [classe] = R10 ¦ isolamento acustico [dB] > 19 ¦ emissioni TVOC [μ/m³] < 100; peso [g/m²] = 2500 ÷ 2700 SPECIFICHE TECNICHE: strato di usura [mm] = 0,25; da incollare al supporto; non richiede ceratura di protezione | 1 m² | 9.52 | 7.52 | 0 | RM.06.10.50.D0017.0335.- | Telo per pavimento di plastica polivinilcloruro (PVC); finitura: fotoreticolazione UV; geometria: eterogeneo ¦ compatto ¦ multistrato ¦ fondo vinilico; impiego: interno ¦ ambienti a traffico residenziale; fornitura: in rotoli; spessore [cm] = 0,2 ¦ larghezza [m] = 2; abrasione [gruppo] = T ¦ resistenza all'abrasione [mm³] < 2 ¦ reazione al fuoco [euroclasse] = Bfl-s1 ¦ resistenza allo scivolamento [classe] = R10 ¦ isolamento acustico [dB] > 19 ¦ emissioni TVOC [μ/m³] < 100; peso [g/m²] = 2500 ÷ 2700 SPECIFICHE TECNICHE: strato di usura [mm] = 0,25; da incollare al supporto; non richiede ceratura di protezione |  | RISORSA MATERIALE | PAVIMENTAZIONI | PRODOTTI | TELO | PLASTICA POLIVINILCLORURO (PVC) | [6 empty] | 000000000 | NUOVA VOCE | nd | per pavimento | [10 empty] | 1 | m² | nd | nd - | ambienti a traffico residenziale - interno - | plastica polivinilcloruro (PVC) | nd > 19.0 nd nd nd - nd < 2.0 nd nd nd - nd < 100.0 nd nd nd - reazione al fuoco [euroclasse] = Bfl-s1 nd nd nd - abrasione [gruppo] = T nd nd nd - resistenza allo scivolamento [classe] = R10 nd nd nd - | peso [g/m²] = 2500.0 ÷ 2700.0 nd - |  | eterogeneo - compatto - multistrato - fondo vinilico - | larghezza [m] = 2.0 nd nd nd - spessore [cm] = 0.2 nd nd nd - | strato di usura [mm] = 0,25; da incollare al supporto; non richiede ceratura di protezione | in rotoli - | fotoreticolazione UV - | nd - | nd | nd - | NO |  |  |  |  | nd |  |  |  |  | nd | nd | nd |  | nd | nd | telo eterogeneo vinilico | nd | nd | nd | NO | NO
LOM251.RM.06.10.50.D0017.0340.- | Telo per pavimento di plastica polivinilcloruro (PVC); finitura: fotoreticolazione UV/Laser; geometria: eterogeneo ¦ multistrato ¦ fondo vinilico; funzione: isolamento acustico; impiego: interno ¦ ambienti a traffico intenso; fornitura: in rotoli; spessore [cm] = 0,2 ¦ larghezza [m] = 2; abrasione [gruppo] = T ¦ resistenza all'abrasione [mm³] < 2 ¦ reazione al fuoco [euroclasse] = Cfl-s1 ¦ resistenza allo scivolamento [classe] = R10 ¦ isolamento acustico [dB] > 17 ¦ emissioni TVOC [μ/m³] < 10; peso [g/m²] = 2800 ÷ 3300 SPECIFICHE TECNICHE: strato di usura [mm] = 1; da incollare al supporto; non richiede ceratura di protezione; impedisce proliferazione batterica [%] > 99 (ISO 22196: 2011); elimina virus [%] > 99 (ISO 21702:2019) | 1 m² | 27.18 | 21.49 | 0 | RM.06.10.50.D0017.0340.- | Telo per pavimento di plastica polivinilcloruro (PVC); finitura: fotoreticolazione UV/Laser; geometria: eterogeneo ¦ multistrato ¦ fondo vinilico; funzione: isolamento acustico; impiego: interno ¦ ambienti a traffico intenso; fornitura: in rotoli; spessore [cm] = 0,2 ¦ larghezza [m] = 2; abrasione [gruppo] = T ¦ resistenza all'abrasione [mm³] < 2 ¦ reazione al fuoco [euroclasse] = Cfl-s1 ¦ resistenza allo scivolamento [classe] = R10 ¦ isolamento acustico [dB] > 17 ¦ emissioni TVOC [μ/m³] < 10; peso [g/m²] = 2800 ÷ 3300 SPECIFICHE TECNICHE: strato di usura [mm] = 1; da incollare al supporto; non richiede ceratura di protezione; impedisce proliferazione batterica [%] > 99 (ISO 22196: 2011); elimina virus [%] > 99 (ISO 21702:2019) |  | RISORSA MATERIALE | PAVIMENTAZIONI | PRODOTTI | TELO | PLASTICA POLIVINILCLORURO (PVC) | [6 empty] | 000000000 | NUOVA VOCE | nd | per pavimento | [10 empty] | 1 | m² | nd | isolamento acustico - | interno - ambienti a traffico intenso - | plastica polivinilcloruro (PVC) | nd > 17.0 nd nd nd - reazione al fuoco [euroclasse] = Cfl-s1 nd nd nd - nd < 2.0 nd nd nd - resistenza allo scivolamento [classe] = R10 nd nd nd - nd < 10.0 nd nd nd - abrasione [gruppo] = T nd nd nd - | peso [g/m²] = 2800.0 ÷ 3300.0 nd - |  | eterogeneo - multistrato - fondo vinilico - | larghezza [m] = 2.0 nd nd nd - spessore [cm] = 0.2 nd nd nd - | strato di usura [mm] = 1; da incollare al supporto; non richiede ceratura di protezione; impedisce proliferazione batterica [%] > 99 (ISO 22196: 2011); elimina virus [%] > 99 (ISO 21702:2019) | in rotoli - | fotoreticolazione UV/Laser - | nd - | Decreto Ministeriale 14/06/1989 nr 236 (Test BCRA-resistenza scivolamento in ambiente pubblico) | nd - | NO |  |  |  |  | nd |  |  |  |  | nd | nd | nd |  | nd | nd | telo eterogeneo acustico vinilico | nd | nd | nd | NO | NO
LOM251.RM.06.10.50.D0017.0345.- | Telo per pavimento di plastica polivinilcloruro (PVC); finitura: leggermente goffrato ¦ effetto legno ¦ effetto pietra ¦ effetto stoffa; geometria: eterogeneo; impiego: interno; altezza [cm] = 128 ¦ spessore [cm] = 0,23 SPECIFICHE TECNICHE: composto da resine viniliche rinforzate con doppia fibra di vetro; spessore strato di usura [mm] = 0,45 | 1 m² | 25.75 | 20.36 | 0 | RM.06.10.50.D0017.0345.- | Telo per pavimento di plastica polivinilcloruro (PVC); finitura: leggermente goffrato ¦ effetto legno ¦ effetto pietra ¦ effetto stoffa; geometria: eterogeneo; impiego: interno; altezza [cm] = 128 ¦ spessore [cm] = 0,23 SPECIFICHE TECNICHE: composto da resine viniliche rinforzate con doppia fibra di vetro; spessore strato di usura [mm] = 0,45 |  | RISORSA MATERIALE | PAVIMENTAZIONI | PRODOTTI | TELO | PLASTICA POLIVINILCLORURO (PVC) | [6 empty] | 000000000 | NUOVA VOCE | nd | per pavimento | [10 empty] | 1 | m² | nd | nd - | interno - | plastica polivinilcloruro (PVC) | nd - | nd - |  | eterogeneo - | spessore [cm] = 0.23 nd nd nd - altezza [cm] = 128.0 nd nd nd - | composto da resine viniliche rinforzate con doppia fibra di vetro; spessore strato di usura [mm] = 0,45 | nd - | leggermente goffrato - effetto legno - effetto pietra - effetto stoffa - | nd - | nd | nd - | NO |  |  |  |  | nd |  |  |  |  | nd | nd | nd |  | nd | nd | nd | nd | nd | nd | NO | NO
LOM251.RM.06.10.50.D0018.0000.- | Telo di plastica polivincloruro plastificato (PVC); finitura: opaco ¦ film poliuretanico fotoreticolato; geometria: due strati; funzione: antisdrucciolo; impiego: interno ¦ impianti sportivi professionali; spessore [cm] = 0,8; reazione al fuoco [euroclasse] = CfI-S1 ¦ sicurezza giocatori [classe] = P1; peso [kg/m²] = 4,8. Componenti: strato superficiale, strato di fondo SPECIFICHE TECNICHE: telo multistrato adatto per competizioni nazionali/internazionali di pallavolo, calcetto, pallamano e badminton RM1 Strato superficiale di plastica polivincloruro plastificato (PVC); finitura: opaco ¦ film poliuretanico fotoreticolato; geometria: omogeneo; impiego: telo ¦ sportivo; spessore [mm] = 2 SPECIFICHE TECNICHE: calandrato e pressato RM1 Strato di fondo di composto chimico poliuretano espanso; geometria: elastico ¦ schiuma; impiego: telo ¦ sportivo; spessore [mm] = 6 SPECIFICHE TECNICHE: sottofondo elastico a celle aperte caratterizzato da ottime prestazioni di assorbimento agli urti, ritorno di energia, elasticità, isolamento acustico | 1 m² | 73 | 57.7 | 0 | RM.06.10.50.D0018.0000.- | Telo di plastica polivincloruro plastificato (PVC); finitura: opaco ¦ film poliuretanico fotoreticolato; geometria: due strati; funzione: antisdrucciolo; impiego: interno ¦ impianti sportivi professionali; spessore [cm] = 0,8; reazione al fuoco [euroclasse] = CfI-S1 ¦ sicurezza giocatori [classe] = P1; peso [kg/m²] = 4,8. Componenti: strato superficiale, strato di fondo SPECIFICHE TECNICHE: telo multistrato adatto per competizioni nazionali/internazionali di pallavolo, calcetto, pallamano e badminton | RM1 Strato superficiale di plastica polivincloruro plastificato (PVC); finitura: opaco ¦ film poliuretanico fotoreticolato; geometria: omogeneo; impiego: telo ¦ sportivo; spessore [mm] = 2 SPECIFICHE TECNICHE: calandrato e pressato RM1 Strato di fondo di composto chimico poliuretano espanso; geometria: elastico ¦ schiuma; impiego: telo ¦ sportivo; spessore [mm] = 6 SPECIFICHE TECNICHE: sottofondo elastico a celle aperte caratterizzato da ottime prestazioni di assorbimento agli urti, ritorno di energia, elasticità, isolamento acustico | RISORSA MATERIALE | PAVIMENTAZIONI | PRODOTTI | TELO | PLASTICA POLIVINCLORURO PLASTIFICATO (PVC) | [6 empty] | MU.07.030.0020 | Pavimentazione sportiva indoor in pvc pointelastic, ideale per aree polivalenti ed utilizzabile ad ogni livello (amatoriale e professionistico), particolarmente adatto per competizioni nazionali ed internazionali di pallavolo, calcetto, pallamano e badminton. Pavimento sportivo vinilico composto da uno strato di usura in PVC omogeneo calandrato e pressato, opaco ed antisdrucciolevole, con finitura poliuretanica superficiale trasparente foto reticolata, di spessore mm. 2,0, accoppiato ad un sottofondo elastico espanso costituito da schiuma poliuretanica a celle aperte di mm. 6,0 con densità e durezza appositamente modulate per garantire determinati valori di assorbimento degli urti, ritorno di energia, elasticità, isolamento acustico e capacità portante. La pavimentazione è provvista di marcatura CE, ed è conforme alla normativa EN 14904 (tipo P1) e alla normativa EN13501-1 (classe al fuoco Cfl-S1); Spessore 8,00 mm - peso 4,80 kg/m² | nd | nd | [9 empty] | RM.06.20.00.D0018.0000.- - RM.06.20.10.Ba034.0005.- - | 1 | m² | nd | antisdrucciolo - | interno - impianti sportivi professionali - | plastica polivincloruro plastificato (PVC) | sicurezza giocatori [classe] = P1 nd nd nd - reazione al fuoco [euroclasse] = CfI-S1 nd nd nd - | peso [kg/m²] = 4.8 nd nd nd - |  | due strati - | spessore [cm] = 0.8 nd nd nd - | telo multistrato adatto per competizioni nazionali/internazionali di pallavolo, calcetto, pallamano e badminton | nd - | opaco - film poliuretanico fotoreticolato - | nd - | nd | nd - | NO |  |  |  |  | nd |  |  |  |  | nd | nd | nd |  | nd | nd | nd | nd | nd | nd | NO | NO
LOM251.RM.06.10.50.D0018.0250.- | Telo per pavimento di plastica polivincloruro plastificato (PVC); geometria: strato unico ¦ omogeneo; impiego: interno; altezza [cm] = 200 ¦ spessore [cm] = 0,2; reazione al fuoco [classe] = 1; peso [kg/m²] = 2,2 SPECIFICHE TECNICHE: trama in fibra di vetro rinforzata con plastica poliestere (PS), contenente granuli abrasivi di carburo silicio e quarzo colorato nello strato superficiale, con ossido d'alluminio e un battericida permanente nella massa | 1 m² | 64.93 | 51.33 | 0 | RM.06.10.50.D0018.0250.- | Telo per pavimento di plastica polivincloruro plastificato (PVC); geometria: strato unico ¦ omogeneo; impiego: interno; altezza [cm] = 200 ¦ spessore [cm] = 0,2; reazione al fuoco [classe] = 1; peso [kg/m²] = 2,2 SPECIFICHE TECNICHE: trama in fibra di vetro rinforzata con plastica poliestere (PS), contenente granuli abrasivi di carburo silicio e quarzo colorato nello strato superficiale, con ossido d'alluminio e un battericida permanente nella massa |  | RISORSA MATERIALE | PAVIMENTAZIONI | PRODOTTI | TELO | PLASTICA POLIVINCLORURO PLASTIFICATO (PVC) | [6 empty] | MC.18.450.0100 | Teli in vinilico omogeneo, antisdrucciolo a strato unico, su trama in fibra di vetro rinforzata con poliestere, contenente granuli abrasivi di carburo silicio e quarzo colorato nello strato superficiale, e con ossido d'alluminio e un battericida permanente nella massa. Reazione al fuoco Classe 1. Altezza 200 cm, spessore mm 2, peso 2,2 kg/m². | nd | per pavimento | [10 empty] | 1 | m² | nd | nd - | interno - | plastica polivincloruro plastificato (PVC) | reazione al fuoco [classe] = 1.0 nd nd nd - | peso [kg/m²] = 2.2 nd nd nd - |  | strato unico - omogeneo - | spessore [cm] = 0.2 nd nd nd - altezza [cm] = 200.0 nd nd nd - | trama in fibra di vetro rinforzata con plastica poliestere (PS), contenente granuli abrasivi di carburo silicio e quarzo colorato nello strato superficiale, con ossido d'alluminio e un battericida permanente nella massa | nd - | nd - | nd - | nd | nd - | NO |  |  |  |  | nd |  |  |  |  | nd | nd | nd |  | nd | nd | telo vinilico omogeneo | nd | nd | nd | NO | NO
LOM251.RM.06.10.50.D0018.0255.a | Telo per pavimento di plastica polivincloruro plastificato (PVC); finitura: a rilievo; geometria: multistrato; funzione: impermeabile; impiego: interno; altezza [cm] ≤ 200 ¦ spessore [cm] = 0,25 SPECIFICHE TECNICHE: con strato di usura in plastica polivinilcloruro (PVC) e supporto in plastica polivinilcloruro (PVC) plastificato e stabilizzato con fibra di vetro | 1 m² | 29.66 | 23.44 | 0 | RM.06.10.50.D0018.0255.a | Telo per pavimento di plastica polivincloruro plastificato (PVC); finitura: a rilievo; geometria: multistrato; funzione: impermeabile; impiego: interno; altezza [cm] ≤ 200 ¦ spessore [cm] = 0,25 SPECIFICHE TECNICHE: con strato di usura in plastica polivinilcloruro (PVC) e supporto in plastica polivinilcloruro (PVC) plastificato e stabilizzato con fibra di vetro |  | RISORSA MATERIALE | PAVIMENTAZIONI | PRODOTTI | TELO | PLASTICA POLIVINCLORURO PLASTIFICATO (PVC) | [6 empty] | MC.18.450.0120.a | Teli vinilici multistrato impermeabili, con strato di usura in PVC a rilievo, supporto in PVC plastificato e stabilizzato con fibra di vetro, altezza fino a 200 cm, spessori: - 2,5 mm | nd | per pavimento | [10 empty] | 1 | m² | nd | impermeabile - | interno - | plastica polivincloruro plastificato (PVC) | nd - | nd - |  | multistrato - | nd ≤ 200.0 nd nd nd - spessore [cm] = 0.25 nd nd nd - | con strato di usura in plastica polivinilcloruro (PVC) e supporto in plastica polivinilcloruro (PVC) plastificato e stabilizzato con fibra di vetro | nd - | a rilievo - | nd - | nd | nd - | NO |  |  |  |  | nd |  |  |  |  | nd | nd | nd |  | nd | nd | telo vinilico multistrato | nd | nd | nd | NO | NO
LOM251.RM.06.10.50.D0018.0255.b | Telo per pavimento di plastica polivincloruro plastificato (PVC); finitura: a rilievo; geometria: multistrato; funzione: impermeabile; impiego: interno; altezza [cm] ≤ 200 ¦ spessore [cm] = 0,35 SPECIFICHE TECNICHE: con strato di usura in plastica polivinilcloruro (PVC) e supporto in plastica polivinilcloruro (PVC) plastificato e stabilizzato con fibra di vetro | 1 m² | 33.63 | 26.58 | 0 | RM.06.10.50.D0018.0255.b | Telo per pavimento di plastica polivincloruro plastificato (PVC); finitura: a rilievo; geometria: multistrato; funzione: impermeabile; impiego: interno; altezza [cm] ≤ 200 ¦ spessore [cm] = 0,35 SPECIFICHE TECNICHE: con strato di usura in plastica polivinilcloruro (PVC) e supporto in plastica polivinilcloruro (PVC) plastificato e stabilizzato con fibra di vetro |  | RISORSA MATERIALE | PAVIMENTAZIONI | PRODOTTI | TELO | PLASTICA POLIVINCLORURO PLASTIFICATO (PVC) | [6 empty] | MC.18.450.0120.b | Teli vinilici multistrato impermeabili, con strato di usura in PVC a rilievo, supporto in PVC plastificato e stabilizzato con fibra di vetro, altezza fino a 200 cm, spessori: - 3,5 mm | nd | per pavimento | [10 empty] | 1 | m² | nd | impermeabile - | interno - | plastica polivincloruro plastificato (PVC) | nd - | nd - |  | multistrato - | nd ≤ 200.0 nd nd nd - spessore [cm] = 0.35 nd nd nd - | con strato di usura in plastica polivinilcloruro (PVC) e supporto in plastica polivinilcloruro (PVC) plastificato e stabilizzato con fibra di vetro | nd - | a rilievo - | nd - | nd | nd - | NO |  |  |  |  | nd |  |  |  |  | nd | nd | nd |  | nd | nd | telo vinilico multistrato | nd | nd | nd | NO | NO
LOM251.RM.06.10.50.D0018.0255.c | Telo per pavimento di plastica polivincloruro plastificato (PVC); finitura: a rilievo; geometria: multistrato; funzione: impermeabile; impiego: interno; altezza [cm] ≤ 200 ¦ spessore [cm] = 0,45 SPECIFICHE TECNICHE: con strato di usura in plastica polivinilcloruro (PVC) e supporto in plastica polivinilcloruro (PVC) plastificato e stabilizzato con fibra di vetro | 1 m² | 37.79 | 29.87 | 0 | RM.06.10.50.D0018.0255.c | Telo per pavimento di plastica polivincloruro plastificato (PVC); finitura: a rilievo; geometria: multistrato; funzione: impermeabile; impiego: interno; altezza [cm] ≤ 200 ¦ spessore [cm] = 0,45 SPECIFICHE TECNICHE: con strato di usura in plastica polivinilcloruro (PVC) e supporto in plastica polivinilcloruro (PVC) plastificato e stabilizzato con fibra di vetro |  | RISORSA MATERIALE | PAVIMENTAZIONI | PRODOTTI | TELO | PLASTICA POLIVINCLORURO PLASTIFICATO (PVC) | [6 empty] | MC.18.450.0120.c | Teli vinilici multistrato impermeabili, con strato di usura in PVC a rilievo, supporto in PVC plastificato e stabilizzato con fibra di vetro, altezza fino a 200 cm, spessori: - 4,5 mm | nd | per pavimento | [10 empty] | 1 | m² | nd | impermeabile - | interno - | plastica polivincloruro plastificato (PVC) | nd - | nd - |  | multistrato - | nd ≤ 200.0 nd nd nd - spessore [cm] = 0.45 nd nd nd - | con strato di usura in plastica polivinilcloruro (PVC) e supporto in plastica polivinilcloruro (PVC) plastificato e stabilizzato con fibra di vetro | nd - | a rilievo - | nd - | nd | nd - | NO |  |  |  |  | nd |  |  |  |  | nd | nd | nd |  | nd | nd | telo vinilico multistrato | nd | nd | nd | NO | NO
LOM251.RM.06.10.50.D0018.0260.a | Telo per pavimento di plastica polivincloruro plastificato (PVC); finitura: a rilievo; geometria: multistrato ¦ omogeneo; funzione: impermeabile; impiego: interno; altezza [cm] ≤ 200 ¦ spessore [cm] = 0,45 SPECIFICHE TECNICHE: con strato di usura in plastica polivinilcloruro (PVC) e supporto in plastica polivinilcloruro (PVC) plastificato e stabilizzato con fibra di vetro | 1 m² | 48.27 | 38.16 | 0 | RM.06.10.50.D0018.0260.a | Telo per pavimento di plastica polivincloruro plastificato (PVC); finitura: a rilievo; geometria: multistrato ¦ omogeneo; funzione: impermeabile; impiego: interno; altezza [cm] ≤ 200 ¦ spessore [cm] = 0,45 SPECIFICHE TECNICHE: con strato di usura in plastica polivinilcloruro (PVC) e supporto in plastica polivinilcloruro (PVC) plastificato e stabilizzato con fibra di vetro |  | RISORSA MATERIALE | PAVIMENTAZIONI | PRODOTTI | TELO | PLASTICA POLIVINCLORURO PLASTIFICATO (PVC) | [6 empty] | MC.18.450.0120.d | Teli vinilici multistrato impermeabili, con strato di usura in PVC a rilievo, supporto in PVC plastificato e stabilizzato con fibra di vetro, altezza fino a 200 cm, spessori: - 4,5 mm omogeneo | nd | per pavimento | [10 empty] | 1 | m² | nd | impermeabile - | interno - | plastica polivincloruro plastificato (PVC) | nd - | nd - |  | multistrato - omogeneo - | spessore [cm] = 0.45 nd nd nd - nd ≤ 200.0 nd nd nd - | con strato di usura in plastica polivinilcloruro (PVC) e supporto in plastica polivinilcloruro (PVC) plastificato e stabilizzato con fibra di vetro | nd - | a rilievo - | nd - | nd | nd - | NO |  |  |  |  | nd |  |  |  |  | nd | nd | nd |  | nd | nd | telo vinilico multistrato | nd | nd | nd | NO | NO
LOM251.RM.06.10.50.D0018.0260.b | Telo per pavimento di plastica polivincloruro plastificato (PVC); finitura: a rilievo; geometria: multistrato ¦ omogeneo; funzione: impermeabile; impiego: interno; altezza [cm] ≤ 200 ¦ spessore [cm] = 0,65 SPECIFICHE TECNICHE: con strato di usura in plastica polivinilcloruro (PVC) e supporto in plastica polivinilcloruro (PVC) plastificato e stabilizzato con fibra di vetro | 1 m² | 70.25 | 55.53 | 0 | RM.06.10.50.D0018.0260.b | Telo per pavimento di plastica polivincloruro plastificato (PVC); finitura: a rilievo; geometria: multistrato ¦ omogeneo; funzione: impermeabile; impiego: interno; altezza [cm] ≤ 200 ¦ spessore [cm] = 0,65 SPECIFICHE TECNICHE: con strato di usura in plastica polivinilcloruro (PVC) e supporto in plastica polivinilcloruro (PVC) plastificato e stabilizzato con fibra di vetro |  | RISORSA MATERIALE | PAVIMENTAZIONI | PRODOTTI | TELO | PLASTICA POLIVINCLORURO PLASTIFICATO (PVC) | [6 empty] | MC.18.450.0120.e | Teli vinilici multistrato impermeabili, con strato di usura in PVC a rilievo, supporto in PVC plastificato e stabilizzato con fibra di vetro, altezza fino a 200 cm, spessori: - 6,5 mm omogeneo | nd | per pavimento | [10 empty] | 1 | m² | nd | impermeabile - | interno - | plastica polivincloruro plastificato (PVC) | nd - | nd - |  | multistrato - omogeneo - | nd ≤ 200.0 nd nd nd - spessore [cm] = 0.65 nd nd nd - | con strato di usura in plastica polivinilcloruro (PVC) e supporto in plastica polivinilcloruro (PVC) plastificato e stabilizzato con fibra di vetro | nd - | a rilievo - | nd - | nd | nd - | NO |  |  |  |  | nd |  |  |  |  | nd | nd | nd |  | nd | nd | telo vinilico multistrato | nd | nd | nd | NO | NO
LOM251.RM.06.10.50.E0002.0000.- | Telo per pavimento di gomma sintetica; finitura: a rilievo; geometria: scanalature a sezione trapezoidale; funzione: antiscivolo ¦ indicazione di direzione rettilinea; impiego: esterno ¦ percorsi tattili; larghezza [cm] = 60 ¦ spessore [cm] = 0,25 ¦ spessore rilievo [cm] = 0,25 SPECIFICHE TECNICHE: gomma sintetica non rigenerata al 100% composta da una mescola omogenea calandrata vulcanizzata ottenuta con l'aggiunta di cariche minerali, stabilizzanti e pigmenti colorati resistente ai raggi UV e scannellata con passi differenti; dimensioni variabili | 1 m | 106.37 | 84.09 | 0 | RM.06.10.50.E0002.0000.- | Telo per pavimento di gomma sintetica; finitura: a rilievo; geometria: scanalature a sezione trapezoidale; funzione: antiscivolo ¦ indicazione di direzione rettilinea; impiego: esterno ¦ percorsi tattili; larghezza [cm] = 60 ¦ spessore [cm] = 0,25 ¦ spessore rilievo [cm] = 0,25 SPECIFICHE TECNICHE: gomma sintetica non rigenerata al 100% composta da una mescola omogenea calandrata vulcanizzata ottenuta con l'aggiunta di cariche minerali, stabilizzanti e pigmenti colorati resistente ai raggi UV e scannellata con passi differenti; dimensioni variabili |  | RISORSA MATERIALE | PAVIMENTAZIONI | PRODOTTI | TELO | GOMMA SINTETICA | [6 empty] | MC.16.400.0010.a | Pavimento per percorsi tattili per esterni, in gomma sintetica non rigenerata al 100% composta da una mescola omogenea calandrata vulcanizzata, speciale resistente ai raggi UV, ottenuta con l'aggiunta di cariche minerali, stabilizzanti e pigmenti colorati, superficie a rilievo antiscivolo e scalanature a sezione trapezoidale di dimensioni variabili: - indicazione direzione rettilinea, in teli di larghezza 60 cm, in gomma scannellata con passi differenti, con spessore base 2,5 mm, spessore rilievo 2,5 mm | nd | per pavimento | [10 empty] | 1 | m | nd | antiscivolo - indicazione di direzione rettilinea - | esterno - percorsi tattili - | gomma sintetica | nd - | nd - |  | scanalature a sezione trapezoidale - | larghezza [cm] = 60.0 nd nd nd - spessore [cm] = 0.25 nd nd nd - spessore rilievo [cm] = 0.25 nd nd nd - | gomma sintetica non rigenerata al 100% composta da una mescola omogenea calandrata vulcanizzata ottenuta con l'aggiunta di cariche minerali, stabilizzanti e pigmenti colorati resistente ai raggi UV e scannellata con passi differenti; dimensioni variabili | nd - | a rilievo - | nd - | nd | nd - | NO |  |  |  |  | nd |  |  |  |  | nd | nd | nd |  | nd | nd | nd | nd | nd | nd | NO | NO
LOM251.RM.06.10.50.E0002.0005.- | Telo per pavimento di gomma sintetica; finitura: a rilievo; geometria: scanalature a sezione trapezoidale; funzione: antiscivolo ¦ indicazione di servizio; impiego: esterno ¦ percorsi tattili; larghezza [cm] = 40 SPECIFICHE TECNICHE: gomma sintetica non rigenerata al 100% composta da una mescola omogenea calandrata vulcanizzata ottenuta con l'aggiunta di cariche minerali, stabilizzanti e pigmenti colorati resistente ai raggi UV; dimensioni variabili | 1 m | 79.2 | 62.61 | 0 | RM.06.10.50.E0002.0005.- | Telo per pavimento di gomma sintetica; finitura: a rilievo; geometria: scanalature a sezione trapezoidale; funzione: antiscivolo ¦ indicazione di servizio; impiego: esterno ¦ percorsi tattili; larghezza [cm] = 40 SPECIFICHE TECNICHE: gomma sintetica non rigenerata al 100% composta da una mescola omogenea calandrata vulcanizzata ottenuta con l'aggiunta di cariche minerali, stabilizzanti e pigmenti colorati resistente ai raggi UV; dimensioni variabili |  | RISORSA MATERIALE | PAVIMENTAZIONI | PRODOTTI | TELO | GOMMA SINTETICA | [6 empty] | MC.16.400.0010.d | Pavimento per percorsi tattili per esterni, in gomma sintetica non rigenerata al 100% composta da una mescola omogenea calandrata vulcanizzata, speciale resistente ai raggi UV, ottenuta con l'aggiunta di cariche minerali, stabilizzanti e pigmenti colorati, superficie a rilievo antiscivolo e scalanature a sezione trapezoidale di dimensioni variabili: - indicazione di servizio in teli di larghezza 40 cm | nd | per pavimento | [10 empty] | 1 | m | nd | antiscivolo - indicazione di servizio - | esterno - percorsi tattili - | gomma sintetica | nd - | nd - |  | scanalature a sezione trapezoidale - | larghezza [cm] = 40.0 nd nd nd - | gomma sintetica non rigenerata al 100% composta da una mescola omogenea calandrata vulcanizzata ottenuta con l'aggiunta di cariche minerali, stabilizzanti e pigmenti colorati resistente ai raggi UV; dimensioni variabili | nd - | a rilievo - | nd - | nd | nd - | NO |  |  |  |  | nd |  |  |  |  | nd | nd | nd |  | nd | nd | nd | nd | nd | nd | NO | NO
LOM251.RM.06.10.50.E0002.0010.- | Telo per pavimento di gomma sintetica; finitura: a rilievo; geometria: scanalature a sezione trapezoidale; funzione: antiscivolo ¦ indicazione di direzione rettilinea; impiego: interno ¦ percorsi tattili; larghezza [cm] = 60 ¦ spessore [cm] = 0,25 ¦ spessore rilievo [cm] = 0,25 SPECIFICHE TECNICHE: gomma sintetica non rigenerata al 100% composta da una mescola omogenea calandrata vulcanizzata ottenuta con l'aggiunta di cariche minerali, stabilizzanti e pigmenti colorati | 1 m | 88.81 | 70.21 | 0 | RM.06.10.50.E0002.0010.- | Telo per pavimento di gomma sintetica; finitura: a rilievo; geometria: scanalature a sezione trapezoidale; funzione: antiscivolo ¦ indicazione di direzione rettilinea; impiego: interno ¦ percorsi tattili; larghezza [cm] = 60 ¦ spessore [cm] = 0,25 ¦ spessore rilievo [cm] = 0,25 SPECIFICHE TECNICHE: gomma sintetica non rigenerata al 100% composta da una mescola omogenea calandrata vulcanizzata ottenuta con l'aggiunta di cariche minerali, stabilizzanti e pigmenti colorati |  | RISORSA MATERIALE | PAVIMENTAZIONI | PRODOTTI | TELO | GOMMA SINTETICA | [6 empty] | MC.18.500.0100.a | Pavimento per percorsi tattili per interni, in gomma sintetica non rigenerata al 100% composta da una mescola omogenea calandrata vulcanizzata, ottenuta con l'aggiunta di cariche minerali, stabilizzanti e pigmenti colorati, superficie a rilievo antiscivolo e scalanature a sezione trapezoidale di dimensioni variabili: - indicazione direzione rettilinea, in teli di larghezza 60 cm, in gomma scannellata con passi differenti, con spessore base 2,5 mm, spessore rilievo 2,5 mm | nd | per pavimento | [10 empty] | 1 | m | nd | antiscivolo - indicazione di direzione rettilinea - | interno - percorsi tattili - | gomma sintetica | nd - | nd - |  | scanalature a sezione trapezoidale - | spessore [cm] = 0.25 nd nd nd - spessore rilievo [cm] = 0.25 nd nd nd - larghezza [cm] = 60.0 nd nd nd - | gomma sintetica non rigenerata al 100% composta da una mescola omogenea calandrata vulcanizzata ottenuta con l'aggiunta di cariche minerali, stabilizzanti e pigmenti colorati | nd - | a rilievo - | nd - | nd | nd - | NO |  |  |  |  | nd |  |  |  |  | nd | nd | nd |  | nd | nd | nd | nd | nd | nd | NO | NO
LOM251.RM.06.10.50.E0002.0015.- | Telo per pavimento di gomma sintetica; finitura: a rilievo; geometria: scanalature a sezione trapezoidale; funzione: antiscivolo ¦ indicazione di servizio; impiego: interno ¦ percorsi tattili; larghezza [cm] = 40 SPECIFICHE TECNICHE: gomma sintetica non rigenerata al 100% composta da una mescola omogenea calandrata vulcanizzata ottenuta con l'aggiunta di cariche minerali, stabilizzanti e pigmenti colorati | 1 m | 66.4 | 52.49 | 0 | RM.06.10.50.E0002.0015.- | Telo per pavimento di gomma sintetica; finitura: a rilievo; geometria: scanalature a sezione trapezoidale; funzione: antiscivolo ¦ indicazione di servizio; impiego: interno ¦ percorsi tattili; larghezza [cm] = 40 SPECIFICHE TECNICHE: gomma sintetica non rigenerata al 100% composta da una mescola omogenea calandrata vulcanizzata ottenuta con l'aggiunta di cariche minerali, stabilizzanti e pigmenti colorati |  | RISORSA MATERIALE | PAVIMENTAZIONI | PRODOTTI | TELO | GOMMA SINTETICA | [6 empty] | MC.18.500.0100.d | Pavimento per percorsi tattili per interni, in gomma sintetica non rigenerata al 100% composta da una mescola omogenea calandrata vulcanizzata, ottenuta con l'aggiunta di cariche minerali, stabilizzanti e pigmenti colorati, superficie a rilievo antiscivolo e scalanature a sezione trapezoidale di dimensioni variabili: - indicazione di servizio in teli di larghezza 40 cm | nd | per pavimento | [10 empty] | 1 | m | nd | antiscivolo - indicazione di servizio - | interno - percorsi tattili - | gomma sintetica | nd - | nd - |  | scanalature a sezione trapezoidale - | larghezza [cm] = 40.0 nd nd nd - | gomma sintetica non rigenerata al 100% composta da una mescola omogenea calandrata vulcanizzata ottenuta con l'aggiunta di cariche minerali, stabilizzanti e pigmenti colorati | nd - | a rilievo - | nd - | nd | nd - | NO |  |  |  |  | nd |  |  |  |  | nd | nd | nd |  | nd | nd | nd | nd | nd | nd | NO | NO
LOM251.RM.06.10.50.E0002.0020.a | Telo per pavimento di gomma sintetica; geometria: elastico; funzione: drenante ¦ sottomanto; impiego: esterno ¦ campi da calcio; spessore [cm] = 0,8; peso [kg/m²] = 5,5 SPECIFICHE TECNICHE: costituito da elastomeri riciclati e legante poliuretanico; da posare tra il sottofondo e l'erba sintetica | 1 m² | 9.49 | 7.5 | 0 | RM.06.10.50.E0002.0020.a | Telo per pavimento di gomma sintetica; geometria: elastico; funzione: drenante ¦ sottomanto; impiego: esterno ¦ campi da calcio; spessore [cm] = 0,8; peso [kg/m²] = 5,5 SPECIFICHE TECNICHE: costituito da elastomeri riciclati e legante poliuretanico; da posare tra il sottofondo e l'erba sintetica |  | RISORSA MATERIALE | PAVIMENTAZIONI | PRODOTTI | TELO | GOMMA SINTETICA | [6 empty] | MU.07.080.0080.a | Sottomanto elastico (base elastica) da posare tra il sottofondo e l'erba sintetica , costituito da elastomeri riciclati, puliti e legante poliuretanico, drenante, stabile, imputrescibile e riutilizzabile; spessore: - 8 mm; peso 5,5 kg/m² | nd | per pavimento | [10 empty] | 1 | m² | nd | drenante - sottomanto - | esterno - campi da calcio - | gomma sintetica | nd - | peso [kg/m²] = 5.5 nd nd nd - |  | elastico - | spessore [cm] = 0.8 nd nd nd - | costituito da elastomeri riciclati e legante poliuretanico; da posare tra il sottofondo e l'erba sintetica | nd - | nd - | nd - | nd | nd - | NO |  |  |  |  | nd |  |  |  |  | nd | nd | nd |  | nd | nd | nd | nd | nd | nd | NO | NO
LOM251.RM.06.10.50.E0002.0020.b | Telo per pavimento di gomma sintetica; geometria: elastico; funzione: drenante ¦ sottomanto; impiego: esterno ¦ campi da calcio; spessore [cm] = 1; peso [kg/m²] = 7 SPECIFICHE TECNICHE: costituito da elastomeri riciclati e legante poliuretanico; da posare tra il sottofondo e l'erba sintetica | 1 m² | 12.07 | 9.54 | 0 | RM.06.10.50.E0002.0020.b | Telo per pavimento di gomma sintetica; geometria: elastico; funzione: drenante ¦ sottomanto; impiego: esterno ¦ campi da calcio; spessore [cm] = 1; peso [kg/m²] = 7 SPECIFICHE TECNICHE: costituito da elastomeri riciclati e legante poliuretanico; da posare tra il sottofondo e l'erba sintetica |  | RISORSA MATERIALE | PAVIMENTAZIONI | PRODOTTI | TELO | GOMMA SINTETICA | [6 empty] | MU.07.080.0080.b | Sottomanto elastico (base elastica) da posare tra il sottofondo e l'erba sintetica , costituito da elastomeri riciclati, puliti e legante poliuretanico, drenante, stabile, imputrescibile e riutilizzabile; spessore: - 10 mm; peso 7 kg/m² | nd | per pavimento | [10 empty] | 1 | m² | nd | drenante - sottomanto - | esterno - campi da calcio - | gomma sintetica | nd - | peso [kg/m²] = 7.0 nd nd nd - |  | elastico - | spessore [cm] = 1.0 nd nd nd - | costituito da elastomeri riciclati e legante poliuretanico; da posare tra il sottofondo e l'erba sintetica | nd - | nd - | nd - | nd | nd - | NO |  |  |  |  | nd |  |  |  |  | nd | nd | nd |  | nd | nd | nd | nd | nd | nd | NO | NO
LOM251.RM.06.10.50.E0003.0000.- | Telo per pavimento di gomma naturale - sintetica; finitura: liscio ¦ in tinta unita; geometria: due strati; impiego: interno; spessore [cm] = 0,3 ¦ altezza [cm] = 190 ÷ 200 ¦ lunghezza [cm] = 1000 ÷ 2000; reazione al fuoco [euroclasse] = Bfl-s1 ¦ classe d'uso [classe] = 34/43 SPECIFICHE TECNICHE: gomma con cariche minerali, vulcanizzanti, stabilizzanti e pigmenti | 1 m² | 29.52 | 23.34 | 0 | RM.06.10.50.E0003.0000.- | Telo per pavimento di gomma naturale - sintetica; finitura: liscio ¦ in tinta unita; geometria: due strati; impiego: interno; spessore [cm] = 0,3 ¦ altezza [cm] = 190 ÷ 200 ¦ lunghezza [cm] = 1000 ÷ 2000; reazione al fuoco [euroclasse] = Bfl-s1 ¦ classe d'uso [classe] = 34/43 SPECIFICHE TECNICHE: gomma con cariche minerali, vulcanizzanti, stabilizzanti e pigmenti |  | RISORSA MATERIALE | PAVIMENTAZIONI | PRODOTTI | TELO | GOMMA NATURALE - SINTETICA | [6 empty] | MC.18.500.0090.b | Pavimento in gomma naturale e sintetica a due strati, cariche minerali, vulcanizzanti, stabilizzanti e pigmenti, superficie liscia in tinta unita, spessore 3,0 mm; - classe EN685 34/43 , classe di reazione al fuoco Uno (d.m. 15.03.2005) = Bfl s1 (EN13501-1). Nei formati: - teli altezza da 190-200 cm, lunghezza 1000-2000 cm, spessore 3,0 mm | nd | per pavimento | [10 empty] | 1 | m² | nd | nd - | interno - | gomma naturale - sintetica | reazione al fuoco [euroclasse] = Bfl-s1 nd nd nd - classe d'uso [classe] = 34/43 nd nd nd - | nd - |  | due strati - | lunghezza [cm] = 1000.0 ÷ 200.0 nd - altezza [cm] = 190.0 ÷ 20.0 nd - spessore [cm] = 0.3 nd nd nd - | gomma con cariche minerali, vulcanizzanti, stabilizzanti e pigmenti | nd - | liscio - in tinta unita - | nd - | d.m. 15.03.2005 | nd - | NO |  |  |  |  | nd |  |  |  |  | nd | nd | nd |  | nd | nd | nd | nd | nd | nd | NO | NO
LOM251.RM.06.10.50.E0003.0005.a | Telo per pavimento di gomma naturale - sintetica; finitura: colore nero; geometria: a bolli ¦ rovescio smerigliato; impiego: interno; altezza [cm] = 100 ÷ 200 ¦ spessore [cm] = 0,27; reazione al fuoco [euroclasse] = BfI-s1 ¦ classe d'uso [classe] = 32/41 SPECIFICHE TECNICHE: gomma con cariche minerali, vulcanizzanti, stabilizzanti e pigmenti | 1 m² | 25.07 | 19.82 | 0 | RM.06.10.50.E0003.0005.a | Telo per pavimento di gomma naturale - sintetica; finitura: colore nero; geometria: a bolli ¦ rovescio smerigliato; impiego: interno; altezza [cm] = 100 ÷ 200 ¦ spessore [cm] = 0,27; reazione al fuoco [euroclasse] = BfI-s1 ¦ classe d'uso [classe] = 32/41 SPECIFICHE TECNICHE: gomma con cariche minerali, vulcanizzanti, stabilizzanti e pigmenti |  | RISORSA MATERIALE | PAVIMENTAZIONI | PRODOTTI | TELO | GOMMA NATURALE - SINTETICA | [6 empty] | MC.18.500.0010.b | Pavimento in piastrelle in gomma naturale e sintetica, cariche minerali, vulcanizzanti, stabilizzanti e pigmenti, colore nero a bolli, rovescio smerigliato; nei tipi: - teli altezza da cm 100 - 200 ; spessore 2,7 mm - classe EN685 32/41 , classe di reazione al fuoco Uno (d.m. 15.03.2005) = Bfl s1 (EN13501-1) ; | nd | per pavimento | [10 empty] | 1 | m² | nd | nd - | interno - | gomma naturale - sintetica | reazione al fuoco [euroclasse] = BfI-s1 nd nd nd - classe d'uso [classe] = 32/41 nd nd nd - | nd - |  | a bolli - rovescio smerigliato - | spessore [cm] = 0.27 nd nd nd - altezza [cm] = 100.0 ÷ 20.0 nd - | gomma con cariche minerali, vulcanizzanti, stabilizzanti e pigmenti | nd - | colore nero - | nd - | d.m. 15.03.2005 | nd - | NO |  |  |  |  | nd |  |  |  |  | nd | nd | nd |  | nd | nd | nd | nd | nd | nd | NO | NO
LOM251.RM.06.10.50.E0003.0005.b | Telo per pavimento di gomma naturale - sintetica; finitura: colore nero; geometria: a bolli ¦ rovescio smerigliato; impiego: interno; altezza [cm] = 100 ÷ 200 ¦ spessore [cm] = 0,4; reazione al fuoco [euroclasse] = BfI-s1 ¦ classe d'uso [classe] = 34/43 SPECIFICHE TECNICHE: gomma con cariche minerali, vulcanizzanti, stabilizzanti e pigmenti | 1 m² | 33.24 | 26.28 | 0 | RM.06.10.50.E0003.0005.b | Telo per pavimento di gomma naturale - sintetica; finitura: colore nero; geometria: a bolli ¦ rovescio smerigliato; impiego: interno; altezza [cm] = 100 ÷ 200 ¦ spessore [cm] = 0,4; reazione al fuoco [euroclasse] = BfI-s1 ¦ classe d'uso [classe] = 34/43 SPECIFICHE TECNICHE: gomma con cariche minerali, vulcanizzanti, stabilizzanti e pigmenti |  | RISORSA MATERIALE | PAVIMENTAZIONI | PRODOTTI | TELO | GOMMA NATURALE - SINTETICA | [6 empty] | MC.18.500.0010.d | Pavimento in piastrelle in gomma naturale e sintetica, cariche minerali, vulcanizzanti, stabilizzanti e pigmenti, colore nero a bolli, rovescio smerigliato; nei tipi: - teli altezza da cm 100 - 200; spessore 4,0 mm - classe EN685 34/43 , classe di reazione al fuoco Uno (d.m. 15.03.2005) = Bfl s1 (EN13501-1) ; | nd | per pavimento | [10 empty] | 1 | m² | nd | nd - | interno - | gomma naturale - sintetica | reazione al fuoco [euroclasse] = BfI-s1 nd nd nd - classe d'uso [classe] = 34/43 nd nd nd - | nd - |  | a bolli - rovescio smerigliato - | altezza [cm] = 100.0 ÷ 20.0 nd - spessore [cm] = 0.4 nd nd nd - | gomma con cariche minerali, vulcanizzanti, stabilizzanti e pigmenti | nd - | colore nero - | nd - | d.m. 15.03.2005 | nd - | NO |  |  |  |  | nd |  |  |  |  | nd | nd | nd |  | nd | nd | nd | nd | nd | nd | NO | NO
LOM251.RM.06.10.50.E0003.0010.- | Telo per pavimento di gomma naturale - sintetica; finitura: liscio ¦ in tinta marmorizzata; geometria: due strati; impiego: interno; altezza [cm] = 100 ÷ 200 ¦ lunghezza [cm] = 1000 ÷ 2000 ¦ spessore [cm] = 0,3; classe d'uso [classe] = 34/43 ¦ reazione al fuoco [euroclasse] = BfI-s1 SPECIFICHE TECNICHE: gomma con cariche minerali, vulcanizzanti, stabilizzanti e pigmenti | 1 m² | 28.4 | 22.45 | 0 | RM.06.10.50.E0003.0010.- | Telo per pavimento di gomma naturale - sintetica; finitura: liscio ¦ in tinta marmorizzata; geometria: due strati; impiego: interno; altezza [cm] = 100 ÷ 200 ¦ lunghezza [cm] = 1000 ÷ 2000 ¦ spessore [cm] = 0,3; classe d'uso [classe] = 34/43 ¦ reazione al fuoco [euroclasse] = BfI-s1 SPECIFICHE TECNICHE: gomma con cariche minerali, vulcanizzanti, stabilizzanti e pigmenti |  | RISORSA MATERIALE | PAVIMENTAZIONI | PRODOTTI | TELO | GOMMA NATURALE - SINTETICA | [6 empty] | MC.18.500.0030.b | Pavimento in piastrelle in gomma naturale e sintetica a due strati, cariche minerali, vulcanizzanti, stabilizzanti e pigmenti, a superficie liscia marmorizzata direzionale, nei formati: - teli altezza da cm 100-200, lunghezza cm 1000 - 20000; spessore 3,0 mm – classe EN685 34/43 , classe di reazione al fuoco Uno (d.m. 15.03.2005) = Bfl s1 (EN13501-1) ; | nd | per pavimento | [10 empty] | 1 | m² | nd | nd - | interno - | gomma naturale - sintetica | reazione al fuoco [euroclasse] = BfI-s1 nd nd nd - classe d'uso [classe] = 34/43 nd nd nd - | nd - |  | due strati - | altezza [cm] = 100.0 ÷ 20.0 nd - lunghezza [cm] = 1000.0 ÷ 200.0 nd - spessore [cm] = 0.3 nd nd nd - | gomma con cariche minerali, vulcanizzanti, stabilizzanti e pigmenti | nd - | liscio - in tinta marmorizzata - | nd - | d.m. 15.03.2005 | nd - | NO |  |  |  |  | nd |  |  |  |  | nd | nd | nd |  | nd | nd | nd | nd | nd | nd | NO | NO
LOM251.RM.06.10.50.E0003.0015.- | Telo per pavimento di gomma naturale - sintetica; finitura: scannellato fine ¦ colore nero ¦ colore grigio; geometria: due strati; impiego: interno; altezza [cm] = 100 ¦ lunghezza [cm] = 1200 ¦ spessore [cm] = 0,3; reazione al fuoco [euroclasse] = BfI-s1 ¦ classe d'uso [classe] = 34/43 SPECIFICHE TECNICHE: telo multistrato in gomma con cariche minerali, vulcanizzanti, stabilizzanti e pigmenti | 1 m² | 23.79 | 18.81 | 0 | RM.06.10.50.E0003.0015.- | Telo per pavimento di gomma naturale - sintetica; finitura: scannellato fine ¦ colore nero ¦ colore grigio; geometria: due strati; impiego: interno; altezza [cm] = 100 ¦ lunghezza [cm] = 1200 ¦ spessore [cm] = 0,3; reazione al fuoco [euroclasse] = BfI-s1 ¦ classe d'uso [classe] = 34/43 SPECIFICHE TECNICHE: telo multistrato in gomma con cariche minerali, vulcanizzanti, stabilizzanti e pigmenti |  | RISORSA MATERIALE | PAVIMENTAZIONI | PRODOTTI | TELO | GOMMA NATURALE - SINTETICA | [6 empty] | MC.18.500.0040 | Pavimento in teli di gomma naturale e sintetica a due strati, cariche minerali, vulcanizzanti, stabilizzanti e pigmenti, a superficie scanellata fine, colore nero o grigio, altezza 100 cm, lunghezza cm 1200; spessore 3,0 mm; - classe EN685 34/43 , classe di reazione al fuoco Uno (d.m. 15.03.2005) = Bfl s1 (EN13501-1) ; | nd | per pavimento | [10 empty] | 1 | m² | nd | nd - | interno - | gomma naturale - sintetica | classe d'uso [classe] = 34/43 nd nd nd - reazione al fuoco [euroclasse] = BfI-s1 nd nd nd - | nd - |  | due strati - | spessore [cm] = 0.3 nd nd nd - lunghezza [cm] = 1200.0 nd nd nd - altezza [cm] = 100.0 nd nd nd - | telo multistrato in gomma con cariche minerali, vulcanizzanti, stabilizzanti e pigmenti | nd - | scannellato fine - colore nero - colore grigio - | nd - | d.m. 15.03.2005 | nd - | NO |  |  |  |  | nd |  |  |  |  | nd | nd | nd |  | nd | nd | nd | nd | nd | nd | NO | NO
LOM251.RM.06.10.50.E0003.0020.- | Telo per pavimento di gomma naturale - sintetica; finitura: liscio; geometria: granuli fini colorati incorporati; impiego: interno; altezza [cm] = 100 ÷ 200 ¦ lunghezza [cm] = 1000 ÷ 2000 ¦ spessore [cm] = 0,2; reazione al fuoco [euroclasse] = BfI-s1 ¦ classe d'uso [classe] = 32/41 SPECIFICHE TECNICHE: gomma naturale e sintetica con cariche minerali, vulcanizzanti, stabilizzanti e pigmenti con granuli fini di diversi colori incorporati | 1 m² | 27.93 | 22.08 | 0 | RM.06.10.50.E0003.0020.- | Telo per pavimento di gomma naturale - sintetica; finitura: liscio; geometria: granuli fini colorati incorporati; impiego: interno; altezza [cm] = 100 ÷ 200 ¦ lunghezza [cm] = 1000 ÷ 2000 ¦ spessore [cm] = 0,2; reazione al fuoco [euroclasse] = BfI-s1 ¦ classe d'uso [classe] = 32/41 SPECIFICHE TECNICHE: gomma naturale e sintetica con cariche minerali, vulcanizzanti, stabilizzanti e pigmenti con granuli fini di diversi colori incorporati |  | RISORSA MATERIALE | PAVIMENTAZIONI | PRODOTTI | TELO | GOMMA NATURALE - SINTETICA | [6 empty] | MC.18.500.0060.b | Pavimento in piastrelle o teli in gomma naturale e sintetica, cariche minerali, vulcanizzanti, stabilizzanti e pigmenti, superficie liscia, con granuli fini di diversi colori incorporati; - classe EN685 32/41 , classe di reazione al fuoco Uno (d.m. 15.03.2005) = Bfl s1 (EN13501-1). Nei formati: - teli altezza da 100-200 cm, lunghezza 1000-2000 cm, spessore 2,0 mm | nd | per pavimento | [10 empty] | 1 | m² | nd | nd - | interno - | gomma naturale - sintetica | classe d'uso [classe] = 32/41 nd nd nd - reazione al fuoco [euroclasse] = BfI-s1 nd nd nd - | nd - |  | granuli fini colorati incorporati - | altezza [cm] = 100.0 ÷ 20.0 nd - lunghezza [cm] = 1000.0 ÷ 200.0 nd - spessore [cm] = 0.2 nd nd nd - | gomma naturale e sintetica con cariche minerali, vulcanizzanti, stabilizzanti e pigmenti con granuli fini di diversi colori incorporati | nd - | liscio - | nd - | d.m. 15.03.2005 | nd - | NO |  |  |  |  | nd |  |  |  |  | nd | nd | nd |  | nd | nd | nd | nd | nd | nd | NO | NO
LOM251.RM.06.10.50.E0003.0025.a | Telo per pavimento di gomma naturale - sintetica; finitura: goffrato ¦ in tinta marmorizzata; impiego: interno ¦ impianti sportivi; altezza [cm] ≥ 190 ¦ lunghezza [cm] = 1410 ¦ spessore [cm] = 0,35 SPECIFICHE TECNICHE: gomma con carichie minerali, vulcanizzanti, stabilizzanti e pigmenti; marmorizzazione tono su tono | 1 m² | 67.1 | 53.04 | 0 | RM.06.10.50.E0003.0025.a | Telo per pavimento di gomma naturale - sintetica; finitura: goffrato ¦ in tinta marmorizzata; impiego: interno ¦ impianti sportivi; altezza [cm] ≥ 190 ¦ lunghezza [cm] = 1410 ¦ spessore [cm] = 0,35 SPECIFICHE TECNICHE: gomma con carichie minerali, vulcanizzanti, stabilizzanti e pigmenti; marmorizzazione tono su tono |  | RISORSA MATERIALE | PAVIMENTAZIONI | PRODOTTI | TELO | GOMMA NATURALE - SINTETICA | [6 empty] | MC.18.500.0070.a | Pavimento sportivo per interni in teli in gomma naturale e sintetica, cariche minerali, vulcanizzanti, stabilizzanti e pigmenti, superficie goffrata, con marmorizzazione tono su tono. Nei formati: - teli altezza da 190 cm, lunghezza 1410 cm, spessore 3,5 mm | nd | per pavimento | [10 empty] | 1 | m² | nd | nd - | interno - impianti sportivi - | gomma naturale - sintetica | nd - | nd - |  | nd - | spessore [cm] = 0.35 nd nd nd - nd ≥ 190.0 nd nd nd - lunghezza [cm] = 1410.0 nd nd nd - | gomma con carichie minerali, vulcanizzanti, stabilizzanti e pigmenti; marmorizzazione tono su tono | nd - | goffrato - in tinta marmorizzata - | nd - | nd | nd - | NO |  |  |  |  | nd |  |  |  |  | nd | nd | nd |  | nd | nd | nd | nd | nd | nd | NO | NO
LOM251.RM.06.10.50.E0003.0025.b | Telo per pavimento di gomma naturale - sintetica; finitura: goffrato ¦ in tinta marmorizzata; impiego: interno ¦ impianti sportivi; altezza [cm] ≥ 190 ¦ lunghezza [cm] = 1410 ¦ spessore [cm] = 0,45 SPECIFICHE TECNICHE: gomma con carichie minerali, vulcanizzanti, stabilizzanti e pigmenti; marmorizzazione tono su tono | 1 m² | 72.38 | 57.22 | 0 | RM.06.10.50.E0003.0025.b | Telo per pavimento di gomma naturale - sintetica; finitura: goffrato ¦ in tinta marmorizzata; impiego: interno ¦ impianti sportivi; altezza [cm] ≥ 190 ¦ lunghezza [cm] = 1410 ¦ spessore [cm] = 0,45 SPECIFICHE TECNICHE: gomma con carichie minerali, vulcanizzanti, stabilizzanti e pigmenti; marmorizzazione tono su tono |  | RISORSA MATERIALE | PAVIMENTAZIONI | PRODOTTI | TELO | GOMMA NATURALE - SINTETICA | [6 empty] | MC.18.500.0070.b | Pavimento sportivo per interni in teli in gomma naturale e sintetica, cariche minerali, vulcanizzanti, stabilizzanti e pigmenti, superficie goffrata, con marmorizzazione tono su tono. Nei formati: - teli altezza da 190 cm, lunghezza 1410 cm, spessore 4,5 mm | nd | per pavimento | [10 empty] | 1 | m² | nd | nd - | interno - impianti sportivi - | gomma naturale - sintetica | nd - | nd - |  | nd - | spessore [cm] = 0.45 nd nd nd - nd ≥ 190.0 nd nd nd - lunghezza [cm] = 1410.0 nd nd nd - | gomma con carichie minerali, vulcanizzanti, stabilizzanti e pigmenti; marmorizzazione tono su tono | nd - | goffrato - in tinta marmorizzata - | nd - | nd | nd - | NO |  |  |  |  | nd |  |  |  |  | nd | nd | nd |  | nd | nd | nd | nd | nd | nd | NO | NO
LOM251.RM.06.10.50.E0003.0030.- | Telo per pavimento di gomma naturale - sintetica; finitura: liscio ¦ opaco ¦ in tinta semiunita; geometria: due strati; funzione: antisdrucciolo; impiego: interno ¦ impianti sportivi scolastici; spessore [cm] = 0,3; reazione al fuoco [euroclasse] = CfI-s1; peso [kg/m²] = 4,5 SPECIFICHE TECNICHE: telo multistrato calandrato e vulcanizzato con cariche minerali, vulcanizzanti, stabilizzanti e pigmenti coloranti costituito da un strato portante resiliente e da uno strato di usura sovrastante; adatto per competizioni dilettantistiche/amatoriali di pallavolo, calcetto, pallamano e badminton | 1 m² | 38.51 | 30.44 | 0 | RM.06.10.50.E0003.0030.- | Telo per pavimento di gomma naturale - sintetica; finitura: liscio ¦ opaco ¦ in tinta semiunita; geometria: due strati; funzione: antisdrucciolo; impiego: interno ¦ impianti sportivi scolastici; spessore [cm] = 0,3; reazione al fuoco [euroclasse] = CfI-s1; peso [kg/m²] = 4,5 SPECIFICHE TECNICHE: telo multistrato calandrato e vulcanizzato con cariche minerali, vulcanizzanti, stabilizzanti e pigmenti coloranti costituito da un strato portante resiliente e da uno strato di usura sovrastante; adatto per competizioni dilettantistiche/amatoriali di pallavolo, calcetto, pallamano e badminton |  | RISORSA MATERIALE | PAVIMENTAZIONI | PRODOTTI | TELO | GOMMA NATURALE - SINTETICA | [6 empty] | MU.07.010.0020 | Pavimentazione sportiva indoor in gomma, ideale per aree polivalenti ed utilizzabile a livello scolastico ed amatoriale, adatto per competizioni di pallavolo, calcetto, pallamano e badminton. | nd | per pavimento | [10 empty] | 1 | m² | nd | antisdrucciolo - | interno - impianti sportivi scolastici - | gomma naturale - sintetica | reazione al fuoco [euroclasse] = CfI-s1 nd nd nd - | peso [kg/m²] = 4.5 nd nd nd - |  | due strati - | spessore [cm] = 0.3 nd nd nd - | telo multistrato calandrato e vulcanizzato con cariche minerali, vulcanizzanti, stabilizzanti e pigmenti coloranti costituito da un strato portante resiliente e da uno strato di usura sovrastante; adatto per competizioni dilettantistiche/amatoriali di pallavolo, calcetto, pallamano e badminton | nd - | liscio - opaco - in tinta semiunita - | nd - | nd | nd - | NO |  |  |  |  | nd |  |  |  |  | nd | nd | nd |  | nd | nd | nd | nd | nd | nd | NO | NO
LOM251.RM.06.10.50.E0003.0035.- | Telo per pavimento di gomma naturale - sintetica; finitura: liscio ¦ opaco ¦ in tinta semiunita; geometria: tre strati ¦ struttura differenziata; funzione: antisdrucciolo ¦ antiriflesso; impiego: interno ¦ impianti sportivi professionali; spessore [cm] = 0,75; reazione al fuoco [euroclasse] = CfI-s1 ¦ sicurezza giocatori [classe] = P1; peso [kg/m²] = 6,1. Componenti: strato superficiale, strato intermedio, strato di fondo SPECIFICHE TECNICHE: telo multistrato con strati superiori calandrati e vulcanizzati in modo da formare un materiale compatto di spessore [mm] = 2 a cui verrà accoppiato uno strato di fondo elastico; adatto per competizioni nazionali/internazionali di pallavolo, calcetto, pallamano e badminton RM1 Strato superficiale di gomma naturale - sintetica; finitura: liscio ¦ opaco ¦ in tinta semiunita; geometria: omogeneo; funzione: protezione ¦ antiriflesso; impiego: telo ¦ sportivo; spessore [mm] = 1 SPECIFICHE TECNICHE: gomma con cariche minerali, vulcanizzanti, stabilizzanti e pigmenti coloranti RM1 Strato intermedio di gomma naturale - sintetica; geometria: omogeneo; funzione: portante; impiego: telo ¦ sportivo; spessore [mm] = 1 SPECIFICHE TECNICHE: idoneo a sopportare sollecitazioni e pressioni concentrate e continue RM1 Strato di fondo di composto chimico poliuretano espanso; geometria: schiuma; funzione: portante; impiego: telo ¦ sportivo; spessore [mm] = 5,5 SPECIFICHE TECNICHE: sottofondo elastico a celle aperte caratterizzato da ottime prestazioni di assorbimento agli urti, ritorno di energia, elasticità, isolamento acustico | 1 m² | 46.94 | 37.1 | 0 | RM.06.10.50.E0003.0035.- | Telo per pavimento di gomma naturale - sintetica; finitura: liscio ¦ opaco ¦ in tinta semiunita; geometria: tre strati ¦ struttura differenziata; funzione: antisdrucciolo ¦ antiriflesso; impiego: interno ¦ impianti sportivi professionali; spessore [cm] = 0,75; reazione al fuoco [euroclasse] = CfI-s1 ¦ sicurezza giocatori [classe] = P1; peso [kg/m²] = 6,1. Componenti: strato superficiale, strato intermedio, strato di fondo SPECIFICHE TECNICHE: telo multistrato con strati superiori calandrati e vulcanizzati in modo da formare un materiale compatto di spessore [mm] = 2 a cui verrà accoppiato uno strato di fondo elastico; adatto per competizioni nazionali/internazionali di pallavolo, calcetto, pallamano e badminton | RM1 Strato superficiale di gomma naturale - sintetica; finitura: liscio ¦ opaco ¦ in tinta semiunita; geometria: omogeneo; funzione: protezione ¦ antiriflesso; impiego: telo ¦ sportivo; spessore [mm] = 1 SPECIFICHE TECNICHE: gomma con cariche minerali, vulcanizzanti, stabilizzanti e pigmenti coloranti RM1 Strato intermedio di gomma naturale - sintetica; geometria: omogeneo; funzione: portante; impiego: telo ¦ sportivo; spessore [mm] = 1 SPECIFICHE TECNICHE: idoneo a sopportare sollecitazioni e pressioni concentrate e continue RM1 Strato di fondo di composto chimico poliuretano espanso; geometria: schiuma; funzione: portante; impiego: telo ¦ sportivo; spessore [mm] = 5,5 SPECIFICHE TECNICHE: sottofondo elastico a celle aperte caratterizzato da ottime prestazioni di assorbimento agli urti, ritorno di energia, elasticità, isolamento acustico | RISORSA MATERIALE | PAVIMENTAZIONI | PRODOTTI | TELO | GOMMA NATURALE - SINTETICA | [6 empty] | MU.07.010.0030 | Pavimentazione sportiva indoor in gomma pointelastic, ideale per aree polivalenti ed utilizzabile ad ogni livello (amatoriale e professionistico), particolarmente adatto per competizioni nazionali ed internazionali di pallavolo, calcetto, pallamano e badminton. | nd | per pavimento | [9 empty] | RM.06.20.00.E0003.0000.- - RM.06.20.05.E0003.0000.- - RM.06.20.10.Ba034.0000.- - | 1 | m² | nd | antisdrucciolo - antiriflesso - | interno - impianti sportivi professionali - | gomma naturale - sintetica | sicurezza giocatori [classe] = P1 nd nd nd - reazione al fuoco [euroclasse] = CfI-s1 nd nd nd - | peso [kg/m²] = 6.1 nd nd nd - |  | tre strati - struttura differenziata - | spessore [cm] = 0.75 nd nd nd - | telo multistrato con strati superiori calandrati e vulcanizzati in modo da formare un materiale compatto di spessore [mm] = 2 a cui verrà accoppiato uno strato di fondo elastico; adatto per competizioni nazionali/internazionali di pallavolo, calcetto, pallamano e badminton | nd - | liscio - opaco - in tinta semiunita - | nd - | nd | nd - | NO |  |  |  |  | nd |  |  |  |  | nd | nd | nd |  | nd | nd | nd | nd | nd | nd | NO | NO
LOM251.RM.06.10.50.E0003.0040.a | Telo per pavimento di gomma naturale - sintetica; finitura: colorato; geometria: due strati ¦ non direzionale; funzione: impermeabile ¦ antisdrucciolo ¦ antiriflesso; impiego: impianti sportivi; lunghezza [ml] ≤ 25 ¦ larghezza [ml] = 1,7 ÷ 1,83 ¦ spessore [cm] = 0,45; peso [kg/m²] = 5,2. Componenti: strato superficiale, strato di fondo SPECIFICHE TECNICHE: ecocompatibile; telo multistrato con cariche minerali, vulcanizzato, calandrato; colorazione superficiale a scelta secondo colori di gamma disponibili RM1 Strato superficiale di gomma naturale - sintetica; finitura: colorato; geometria: impronta non direzionale; funzione: impermeabile ¦ antisdrucciolo ¦ antiriflesso; impiego: telo ¦ sportivo; spessore [mm] ≥ 3 SPECIFICHE TECNICHE: connotato da una impronta denominata “foca/pista" esclusivamente negli spessori [mm] = 6 ÷ 8 RM1 Strato di fondo di gomma naturale - sintetica; finitura: colore grigio ¦ colore marrone | 1 m² | 38.61 | 30.52 | 0 | RM.06.10.50.E0003.0040.a | Telo per pavimento di gomma naturale - sintetica; finitura: colorato; geometria: due strati ¦ non direzionale; funzione: impermeabile ¦ antisdrucciolo ¦ antiriflesso; impiego: impianti sportivi; lunghezza [ml] ≤ 25 ¦ larghezza [ml] = 1,7 ÷ 1,83 ¦ spessore [cm] = 0,45; peso [kg/m²] = 5,2. Componenti: strato superficiale, strato di fondo SPECIFICHE TECNICHE: ecocompatibile; telo multistrato con cariche minerali, vulcanizzato, calandrato; colorazione superficiale a scelta secondo colori di gamma disponibili | RM1 Strato superficiale di gomma naturale - sintetica; finitura: colorato; geometria: impronta non direzionale; funzione: impermeabile ¦ antisdrucciolo ¦ antiriflesso; impiego: telo ¦ sportivo; spessore [mm] ≥ 3 SPECIFICHE TECNICHE: connotato da una impronta denominata “foca/pista" esclusivamente negli spessori [mm] = 6 ÷ 8 RM1 Strato di fondo di gomma naturale - sintetica; finitura: colore grigio ¦ colore marrone | RISORSA MATERIALE | PAVIMENTAZIONI | PRODOTTI | TELO | GOMMA NATURALE - SINTETICA | [6 empty] | MU.07.010.0040.a | Pavimento sportivo prefabbricato in gomma ecocompatibile conforme alla normativa EN14877. Il manto, a base di gomma naturale e sintetica e cariche minerali, vulcanizzato e calandrato, si presenterà in formato teli aventi lunghezza (max 25 ml.) e larghezza variabile (1,70-1,83 ml.) e sarà formato da uno strato superiore impermeabile di colorea scelta (secondo gamma disponibile) con spessore non inferiore a mm. 3,0 connotato da una impronta denominata “foca” oppure in alternativa con impronta denominata "pista" esclusivamente negli spessori mm. 6,0 /8,0, di opportuna durezza, antisdrucciolo, antiriflesso, ottima polivalenza e da uno strato inferiore di colore grigio o marrone. spessore: - Spessore 4,50 mm- peso 5,20 Kg/m² | nd | per pavimento | [9 empty] | RM.06.20.00.E0003.0005.- - RM.06.20.10.E0003.0000.- - | 1 | m² | nd | impermeabile - antisdrucciolo - antiriflesso - | impianti sportivi - | gomma naturale - sintetica | nd - | peso [kg/m²] = 5.2 nd nd nd - |  | due strati - non direzionale - | spessore [cm] = 0.45 nd nd nd - nd ≤ 25.0 nd nd nd - larghezza [ml] = 1.7 ÷ 1.83 nd - | ecocompatibile; telo multistrato con cariche minerali, vulcanizzato, calandrato; colorazione superficiale a scelta secondo colori di gamma disponibili | nd - | colorato - | nd - | nd | nd - | NO |  |  |  |  | nd |  |  |  |  | nd | nd | nd |  | nd | nd | nd | nd | nd | nd | NO | NO
LOM251.RM.06.10.50.E0003.0040.b | Telo per pavimento di gomma naturale - sintetica; finitura: colorato; geometria: due strati ¦ non direzionale; funzione: impermeabile ¦ antisdrucciolo ¦ antiriflesso; impiego: impianti sportivi; lunghezza [ml] ≤ 25 ¦ larghezza [ml] = 1,7 ÷ 1,83 ¦ spessore [cm] = 0,5; peso [kg/m²] = 5,8. Componenti: strato superficiale, strato di fondo SPECIFICHE TECNICHE: ecocompatibile; telo multistrato con cariche minerali, vulcanizzato, calandrato; colorazione superficiale a scelta secondo colori di gamma disponibili RM1 Strato superficiale di gomma naturale - sintetica; finitura: colorato; geometria: impronta non direzionale; funzione: impermeabile ¦ antisdrucciolo ¦ antiriflesso; impiego: telo ¦ sportivo; spessore [mm] ≥ 3 SPECIFICHE TECNICHE: connotato da una impronta denominata “foca/pista" esclusivamente negli spessori [mm] = 6 ÷ 8 RM1 Strato di fondo di gomma naturale - sintetica; finitura: colore grigio ¦ colore marrone | 1 m² | 42.38 | 33.5 | 0 | RM.06.10.50.E0003.0040.b | Telo per pavimento di gomma naturale - sintetica; finitura: colorato; geometria: due strati ¦ non direzionale; funzione: impermeabile ¦ antisdrucciolo ¦ antiriflesso; impiego: impianti sportivi; lunghezza [ml] ≤ 25 ¦ larghezza [ml] = 1,7 ÷ 1,83 ¦ spessore [cm] = 0,5; peso [kg/m²] = 5,8. Componenti: strato superficiale, strato di fondo SPECIFICHE TECNICHE: ecocompatibile; telo multistrato con cariche minerali, vulcanizzato, calandrato; colorazione superficiale a scelta secondo colori di gamma disponibili | RM1 Strato superficiale di gomma naturale - sintetica; finitura: colorato; geometria: impronta non direzionale; funzione: impermeabile ¦ antisdrucciolo ¦ antiriflesso; impiego: telo ¦ sportivo; spessore [mm] ≥ 3 SPECIFICHE TECNICHE: connotato da una impronta denominata “foca/pista" esclusivamente negli spessori [mm] = 6 ÷ 8 RM1 Strato di fondo di gomma naturale - sintetica; finitura: colore grigio ¦ colore marrone | RISORSA MATERIALE | PAVIMENTAZIONI | PRODOTTI | TELO | GOMMA NATURALE - SINTETICA | [6 empty] | MU.07.010.0040.b | Pavimento sportivo prefabbricato in gomma ecocompatibile conforme alla normativa EN14877. Il manto, a base di gomma naturale e sintetica e cariche minerali, vulcanizzato e calandrato, si presenterà in formato teli aventi lunghezza (max 25 ml.) e larghezza variabile (1,70-1,83 ml.) e sarà formato da uno strato superiore impermeabile di colorea scelta (secondo gamma disponibile) con spessore non inferiore a mm. 3,0 connotato da una impronta denominata “foca” oppure in alternativa con impronta denominata "pista" esclusivamente negli spessori mm. 6,0 /8,0, di opportuna durezza, antisdrucciolo, antiriflesso, ottima polivalenza e da uno strato inferiore di colore grigio o marrone. spessore: - Spessore 5,00 mm- peso 5,80 Kg/m² | nd | per pavimento | [9 empty] | RM.06.20.00.E0003.0005.- - RM.06.20.10.E0003.0000.- - | 1 | m² | nd | impermeabile - antisdrucciolo - antiriflesso - | impianti sportivi - | gomma naturale - sintetica | nd - | peso [kg/m²] = 5.8 nd nd nd - |  | due strati - non direzionale - | nd ≤ 25.0 nd nd nd - spessore [cm] = 0.5 nd nd nd - larghezza [ml] = 1.7 ÷ 1.83 nd - | ecocompatibile; telo multistrato con cariche minerali, vulcanizzato, calandrato; colorazione superficiale a scelta secondo colori di gamma disponibili | nd - | colorato - | nd - | nd | nd - | NO |  |  |  |  | nd |  |  |  |  | nd | nd | nd |  | nd | nd | nd | nd | nd | nd | NO | NO
LOM251.RM.06.10.50.E0003.0040.c | Telo per pavimento di gomma naturale - sintetica; finitura: colorato; geometria: due strati ¦ non direzionale; funzione: impermeabile ¦ antisdrucciolo ¦ antiriflesso; impiego: impianti sportivi; lunghezza [ml] ≤ 25 ¦ larghezza [ml] = 1,7 ÷ 1,83 ¦ spessore [cm] = 0,6; peso [kg/m²] = 6,5. Componenti: strato superficiale, strato di fondo SPECIFICHE TECNICHE: ecocompatibile; telo multistrato con cariche minerali, vulcanizzato, calandrato; colorazione superficiale a scelta secondo colori di gamma disponibili RM1 Strato superficiale di gomma naturale - sintetica; finitura: colorato; geometria: impronta non direzionale; funzione: impermeabile ¦ antisdrucciolo ¦ antiriflesso; impiego: telo ¦ sportivo; spessore [mm] ≥ 3 SPECIFICHE TECNICHE: connotato da una impronta denominata “foca/pista" esclusivamente negli spessori [mm] = 6 ÷ 8 RM1 Strato di fondo di gomma naturale - sintetica; finitura: colore grigio ¦ colore marrone | 1 m² | 49.31 | 38.98 | 0 | RM.06.10.50.E0003.0040.c | Telo per pavimento di gomma naturale - sintetica; finitura: colorato; geometria: due strati ¦ non direzionale; funzione: impermeabile ¦ antisdrucciolo ¦ antiriflesso; impiego: impianti sportivi; lunghezza [ml] ≤ 25 ¦ larghezza [ml] = 1,7 ÷ 1,83 ¦ spessore [cm] = 0,6; peso [kg/m²] = 6,5. Componenti: strato superficiale, strato di fondo SPECIFICHE TECNICHE: ecocompatibile; telo multistrato con cariche minerali, vulcanizzato, calandrato; colorazione superficiale a scelta secondo colori di gamma disponibili | RM1 Strato superficiale di gomma naturale - sintetica; finitura: colorato; geometria: impronta non direzionale; funzione: impermeabile ¦ antisdrucciolo ¦ antiriflesso; impiego: telo ¦ sportivo; spessore [mm] ≥ 3 SPECIFICHE TECNICHE: connotato da una impronta denominata “foca/pista" esclusivamente negli spessori [mm] = 6 ÷ 8 RM1 Strato di fondo di gomma naturale - sintetica; finitura: colore grigio ¦ colore marrone | RISORSA MATERIALE | PAVIMENTAZIONI | PRODOTTI | TELO | GOMMA NATURALE - SINTETICA | [6 empty] | MU.07.010.0040.c | Pavimento sportivo prefabbricato in gomma ecocompatibile conforme alla normativa EN14877. Il manto, a base di gomma naturale e sintetica e cariche minerali, vulcanizzato e calandrato, si presenterà in formato teli aventi lunghezza (max 25 ml.) e larghezza variabile (1,70-1,83 ml.) e sarà formato da uno strato superiore impermeabile di colorea scelta (secondo gamma disponibile) con spessore non inferiore a mm. 3,0 connotato da una impronta denominata “foca” oppure in alternativa con impronta denominata "pista" esclusivamente negli spessori mm. 6,0 /8,0, di opportuna durezza, antisdrucciolo, antiriflesso, ottima polivalenza e da uno strato inferiore di colore grigio o marrone. spessore: - Spessore 6,00 mm- peso 6,50 Kg/m² | nd | per pavimento | [9 empty] | RM.06.20.00.E0003.0005.- - RM.06.20.10.E0003.0000.- - | 1 | m² | nd | impermeabile - antisdrucciolo - antiriflesso - | impianti sportivi - | gomma naturale - sintetica | nd - | peso [kg/m²] = 6.5 nd nd nd - |  | due strati - non direzionale - | nd ≤ 25.0 nd nd nd - spessore [cm] = 0.6 nd nd nd - larghezza [ml] = 1.7 ÷ 1.83 nd - | ecocompatibile; telo multistrato con cariche minerali, vulcanizzato, calandrato; colorazione superficiale a scelta secondo colori di gamma disponibili | nd - | colorato - | nd - | nd | nd - | NO |  |  |  |  | nd |  |  |  |  | nd | nd | nd |  | nd | nd | nd | nd | nd | nd | NO | NO
LOM251.RM.06.10.50.E0003.0040.d | Telo per pavimento di gomma naturale - sintetica; finitura: colorato; geometria: due strati ¦ non direzionale; funzione: impermeabile ¦ antisdrucciolo ¦ antiriflesso; impiego: impianti sportivi; lunghezza [ml] ≤ 25 ¦ larghezza [ml] = 1,7 ÷ 1,83 ¦ spessore [cm] = 0,8; peso [kg/m²] = 8,7. Componenti: strato superficiale, strato di fondo SPECIFICHE TECNICHE: ecocompatibile; telo multistrato con cariche minerali, vulcanizzato, calandrato; colorazione superficiale a scelta secondo colori di gamma disponibili RM1 Strato superficiale di gomma naturale - sintetica; finitura: colorato; geometria: impronta non direzionale; funzione: impermeabile ¦ antisdrucciolo ¦ antiriflesso; impiego: telo ¦ sportivo; spessore [mm] ≥ 3 SPECIFICHE TECNICHE: connotato da una impronta denominata “foca/pista" esclusivamente negli spessori [mm] = 6 ÷ 8 RM1 Strato di fondo di gomma naturale - sintetica; finitura: colore grigio ¦ colore marrone | 1 m² | 60.71 | 47.99 | 0 | RM.06.10.50.E0003.0040.d | Telo per pavimento di gomma naturale - sintetica; finitura: colorato; geometria: due strati ¦ non direzionale; funzione: impermeabile ¦ antisdrucciolo ¦ antiriflesso; impiego: impianti sportivi; lunghezza [ml] ≤ 25 ¦ larghezza [ml] = 1,7 ÷ 1,83 ¦ spessore [cm] = 0,8; peso [kg/m²] = 8,7. Componenti: strato superficiale, strato di fondo SPECIFICHE TECNICHE: ecocompatibile; telo multistrato con cariche minerali, vulcanizzato, calandrato; colorazione superficiale a scelta secondo colori di gamma disponibili | RM1 Strato superficiale di gomma naturale - sintetica; finitura: colorato; geometria: impronta non direzionale; funzione: impermeabile ¦ antisdrucciolo ¦ antiriflesso; impiego: telo ¦ sportivo; spessore [mm] ≥ 3 SPECIFICHE TECNICHE: connotato da una impronta denominata “foca/pista" esclusivamente negli spessori [mm] = 6 ÷ 8 RM1 Strato di fondo di gomma naturale - sintetica; finitura: colore grigio ¦ colore marrone | RISORSA MATERIALE | PAVIMENTAZIONI | PRODOTTI | TELO | GOMMA NATURALE - SINTETICA | [6 empty] | MU.07.010.0040.d | Pavimento sportivo prefabbricato in gomma ecocompatibile conforme alla normativa EN14877. Il manto, a base di gomma naturale e sintetica e cariche minerali, vulcanizzato e calandrato, si presenterà in formato teli aventi lunghezza (max 25 ml.) e larghezza variabile (1,70-1,83 ml.) e sarà formato da uno strato superiore impermeabile di colorea scelta (secondo gamma disponibile) con spessore non inferiore a mm. 3,0 connotato da una impronta denominata “foca” oppure in alternativa con impronta denominata "pista" esclusivamente negli spessori mm. 6,0 /8,0, di opportuna durezza, antisdrucciolo, antiriflesso, ottima polivalenza e da uno strato inferiore di colore grigio o marrone. spessore: - Spessore 8,00 mm- peso 8,70 Kg/m² | nd | per pavimento | [9 empty] | RM.06.20.00.E0003.0005.- - RM.06.20.10.E0003.0000.- - | 1 | m² | nd | impermeabile - antisdrucciolo - antiriflesso - | impianti sportivi - | gomma naturale - sintetica | nd - | peso [kg/m²] = 8.7 nd nd nd - |  | due strati - non direzionale - | larghezza [ml] = 1.7 ÷ 1.83 nd - spessore [cm] = 0.8 nd nd nd - nd ≤ 25.0 nd nd nd - | ecocompatibile; telo multistrato con cariche minerali, vulcanizzato, calandrato; colorazione superficiale a scelta secondo colori di gamma disponibili | nd - | colorato - | nd - | nd | nd - | NO |  |  |  |  | nd |  |  |  |  | nd | nd | nd |  | nd | nd | nd | nd | nd | nd | NO | NO
LOM251.RM.06.10.50.E0003.0045.a | Telo per pavimento di gomma naturale - sintetica; finitura: colorato; geometria: due strati ¦ tassellatura regolare e direzionale; funzione: impermeabile ¦ antisdrucciolo ¦ antiriflesso; impiego: impianti sportivi; lunghezza [ml] ≤ 15 ¦ larghezza [m] = 1,22 ÷ 1,6 ¦ spessore [cm] = 0,8; peso [kg/m²] = 8,6. Componenti: strato superficiale, strato di fondo SPECIFICHE TECNICHE: ecocompatibile; telo multistrato con cariche minerali, vulcanizzato, calandrato; certificazione di "Rifiuto non pericoloso" RM1 Strato superficiale di gomma naturale - sintetica; finitura: colorato; geometria: tassellatura regolare e direzionale; funzione: impermeabile ¦ antisdrucciolo ¦ antiriflesso; impiego: telo ¦ sportivo; spessore [mm] ≥ 6 SPECIFICHE TECNICHE: di opportuna durezza con ottima resistenza alle scarpe chiodate RM1 Strato di fondo di gomma naturale - sintetica; finitura: colore nero; impiego: telo ¦ sportivo SPECIFICHE TECNICHE: struttura inclinata nella direzione di corsa | 1 m² | 60.71 | 47.99 | 0 | RM.06.10.50.E0003.0045.a | Telo per pavimento di gomma naturale - sintetica; finitura: colorato; geometria: due strati ¦ tassellatura regolare e direzionale; funzione: impermeabile ¦ antisdrucciolo ¦ antiriflesso; impiego: impianti sportivi; lunghezza [ml] ≤ 15 ¦ larghezza [m] = 1,22 ÷ 1,6 ¦ spessore [cm] = 0,8; peso [kg/m²] = 8,6. Componenti: strato superficiale, strato di fondo SPECIFICHE TECNICHE: ecocompatibile; telo multistrato con cariche minerali, vulcanizzato, calandrato; certificazione di "Rifiuto non pericoloso" | RM1 Strato superficiale di gomma naturale - sintetica; finitura: colorato; geometria: tassellatura regolare e direzionale; funzione: impermeabile ¦ antisdrucciolo ¦ antiriflesso; impiego: telo ¦ sportivo; spessore [mm] ≥ 6 SPECIFICHE TECNICHE: di opportuna durezza con ottima resistenza alle scarpe chiodate RM1 Strato di fondo di gomma naturale - sintetica; finitura: colore nero; impiego: telo ¦ sportivo SPECIFICHE TECNICHE: struttura inclinata nella direzione di corsa | RISORSA MATERIALE | PAVIMENTAZIONI | PRODOTTI | TELO | GOMMA NATURALE - SINTETICA | [6 empty] | MU.07.010.0050.a | Pavimento sportivo prefabbricato in gomma ecocompatibile conforme alla normativa EN 14877. Il manto, a base di gomma naturale e sintetica e cariche minerali, vulcanizzato e calandrato, si presenta in formato teli aventi lunghezza (max 15 ml.) e larghezza variabile (1,22-1,60 ml.) ed è formato da uno strato superiore impermeabile di colore con spessore non inferiore a mm. 6.0 connotato da una tassellatura regolare e direzionale, di opportuna durezza, antisdrucciolo, antiriflesso, ottima resistenza alle scarpe chiodate e da uno strato inferiore di colore nero avente una particolare struttura inclinata nella direzione di corsa che permette un ottimo livello di comfort all’atleta. inoltre, possiede una certificazione quale “Rifiuto non pericoloso”. Gli spessori mm. 10 e mm. 13 risultano conformi alla normativa EN14877. Inoltre il mm. 13 avrà un assorbimento di energia (Ka): ≥ 35% e una Deformazione verticale: ≥ 1,8 mm. rispondenti alle normative I.A.A.F. e F.I.D.A.L.. spessore: - Spessore 8,00 mm- peso 8,60 Kg/m² | nd | per pavimento | [9 empty] | RM.06.20.00.E0003.0010.- - RM.06.20.10.E0003.0005.- - | 1 | m² | nd | impermeabile - antisdrucciolo - antiriflesso - | impianti sportivi - | gomma naturale - sintetica | nd - | peso [kg/m²] = 8.6 nd nd nd - |  | due strati - tassellatura regolare e direzionale - | larghezza [m] = 1.22 ÷ 1.6 nd - spessore [cm] = 0.8 nd nd nd - nd ≤ 15.0 nd nd nd - | ecocompatibile; telo multistrato con cariche minerali, vulcanizzato, calandrato; certificazione di "Rifiuto non pericoloso" | nd - | colorato - | nd - | nd | nd - | NO |  |  |  |  | nd |  |  |  |  | nd | nd | nd |  | nd | nd | nd | nd | nd | nd | NO | NO
LOM251.RM.06.10.50.E0003.0045.b | Telo per pavimento di gomma naturale - sintetica; finitura: colorato; geometria: due strati ¦ tassellatura regolare e direzionale; funzione: impermeabile ¦ antisdrucciolo ¦ antiriflesso; impiego: impianti sportivi; lunghezza [ml] ≤ 15 ¦ larghezza [m] = 1,22 ÷ 1,6 ¦ spessore [cm] = 1; peso [kg/m²] = 10. Componenti: strato superficiale, strato di fondo SPECIFICHE TECNICHE: ecocompatibile; telo multistrato con cariche minerali, vulcanizzato, calandrato; certificazione di "Rifiuto non pericoloso" RM1 Strato superficiale di gomma naturale - sintetica; finitura: colorato; geometria: tassellatura regolare e direzionale; funzione: impermeabile ¦ antisdrucciolo ¦ antiriflesso; impiego: telo ¦ sportivo; spessore [mm] ≥ 6 SPECIFICHE TECNICHE: di opportuna durezza con ottima resistenza alle scarpe chiodate RM1 Strato di fondo di gomma naturale - sintetica; finitura: colore nero; impiego: telo ¦ sportivo SPECIFICHE TECNICHE: struttura inclinata nella direzione di corsa | 1 m² | 66.18 | 52.31 | 0 | RM.06.10.50.E0003.0045.b | Telo per pavimento di gomma naturale - sintetica; finitura: colorato; geometria: due strati ¦ tassellatura regolare e direzionale; funzione: impermeabile ¦ antisdrucciolo ¦ antiriflesso; impiego: impianti sportivi; lunghezza [ml] ≤ 15 ¦ larghezza [m] = 1,22 ÷ 1,6 ¦ spessore [cm] = 1; peso [kg/m²] = 10. Componenti: strato superficiale, strato di fondo SPECIFICHE TECNICHE: ecocompatibile; telo multistrato con cariche minerali, vulcanizzato, calandrato; certificazione di "Rifiuto non pericoloso" | RM1 Strato superficiale di gomma naturale - sintetica; finitura: colorato; geometria: tassellatura regolare e direzionale; funzione: impermeabile ¦ antisdrucciolo ¦ antiriflesso; impiego: telo ¦ sportivo; spessore [mm] ≥ 6 SPECIFICHE TECNICHE: di opportuna durezza con ottima resistenza alle scarpe chiodate RM1 Strato di fondo di gomma naturale - sintetica; finitura: colore nero; impiego: telo ¦ sportivo SPECIFICHE TECNICHE: struttura inclinata nella direzione di corsa | RISORSA MATERIALE | PAVIMENTAZIONI | PRODOTTI | TELO | GOMMA NATURALE - SINTETICA | [6 empty] | MU.07.010.0050.b | Pavimento sportivo prefabbricato in gomma ecocompatibile conforme alla normativa EN 14877. Il manto, a base di gomma naturale e sintetica e cariche minerali, vulcanizzato e calandrato, si presenta in formato teli aventi lunghezza (max 15 ml.) e larghezza variabile (1,22-1,60 ml.) ed è formato da uno strato superiore impermeabile di colore con spessore non inferiore a mm. 6.0 connotato da una tassellatura regolare e direzionale, di opportuna durezza, antisdrucciolo, antiriflesso, ottima resistenza alle scarpe chiodate e da uno strato inferiore di colore nero avente una particolare struttura inclinata nella direzione di corsa che permette un ottimo livello di comfort all’atleta. inoltre, possiede una certificazione quale “Rifiuto non pericoloso”. Gli spessori mm. 10 e mm. 13 risultano conformi alla normativa EN14877. Inoltre il mm. 13 avrà un assorbimento di energia (Ka): ≥ 35% e una Deformazione verticale: ≥ 1,8 mm. rispondenti alle normative I.A.A.F. e F.I.D.A.L.. spessore: - Spessore 10,00 mm- peso 10,00 Kg/m² | nd | per pavimento | [9 empty] | RM.06.20.00.E0003.0010.- - RM.06.20.10.E0003.0005.- - | 1 | m² | nd | impermeabile - antisdrucciolo - antiriflesso - | impianti sportivi - | gomma naturale - sintetica | nd - | peso [kg/m²] = 10.0 nd nd nd - |  | due strati - tassellatura regolare e direzionale - | nd ≤ 15.0 nd nd nd - spessore [cm] = 1.0 nd nd nd - larghezza [m] = 1.22 ÷ 1.6 nd - | ecocompatibile; telo multistrato con cariche minerali, vulcanizzato, calandrato; certificazione di "Rifiuto non pericoloso" | nd - | colorato - | nd - | nd | nd - | NO |  |  |  |  | nd |  |  |  |  | nd | nd | nd |  | nd | nd | nd | nd | nd | nd | NO | NO
LOM251.RM.06.10.50.E0003.0045.c | Telo per pavimento di gomma naturale - sintetica; finitura: colorato; geometria: due strati ¦ tassellatura regolare e direzionale; funzione: impermeabile ¦ antisdrucciolo ¦ antiriflesso; impiego: impianti sportivi; lunghezza [ml] ≤ 15 ¦ larghezza [m] = 1,22 ÷ 1,6 ¦ spessore [cm] = 1,3; assorbimento di energia [%] ≥ 35 ¦ deformazione verticale [mm] ≥ 1,8; peso [kg/m²] = 12,1. Componenti: strato superficiale, strato di fondo SPECIFICHE TECNICHE: ecocompatibile; telo multistrato con cariche minerali, vulcanizzato, calandrato; certificazione di "Rifiuto non pericoloso" RM1 Strato superficiale di gomma naturale - sintetica; finitura: colorato; geometria: tassellatura regolare e direzionale; funzione: impermeabile ¦ antisdrucciolo ¦ antiriflesso; impiego: telo ¦ sportivo; spessore [mm] ≥ 6 SPECIFICHE TECNICHE: di opportuna durezza con ottima resistenza alle scarpe chiodate RM1 Strato di fondo di gomma naturale - sintetica; finitura: colore nero; impiego: telo ¦ sportivo SPECIFICHE TECNICHE: struttura inclinata nella direzione di corsa | 1 m² | 86.36 | 68.27 | 0 | RM.06.10.50.E0003.0045.c | Telo per pavimento di gomma naturale - sintetica; finitura: colorato; geometria: due strati ¦ tassellatura regolare e direzionale; funzione: impermeabile ¦ antisdrucciolo ¦ antiriflesso; impiego: impianti sportivi; lunghezza [ml] ≤ 15 ¦ larghezza [m] = 1,22 ÷ 1,6 ¦ spessore [cm] = 1,3; assorbimento di energia [%] ≥ 35 ¦ deformazione verticale [mm] ≥ 1,8; peso [kg/m²] = 12,1. Componenti: strato superficiale, strato di fondo SPECIFICHE TECNICHE: ecocompatibile; telo multistrato con cariche minerali, vulcanizzato, calandrato; certificazione di "Rifiuto non pericoloso" | RM1 Strato superficiale di gomma naturale - sintetica; finitura: colorato; geometria: tassellatura regolare e direzionale; funzione: impermeabile ¦ antisdrucciolo ¦ antiriflesso; impiego: telo ¦ sportivo; spessore [mm] ≥ 6 SPECIFICHE TECNICHE: di opportuna durezza con ottima resistenza alle scarpe chiodate RM1 Strato di fondo di gomma naturale - sintetica; finitura: colore nero; impiego: telo ¦ sportivo SPECIFICHE TECNICHE: struttura inclinata nella direzione di corsa | RISORSA MATERIALE | PAVIMENTAZIONI | PRODOTTI | TELO | GOMMA NATURALE - SINTETICA | [6 empty] | MU.07.010.0050.c | Pavimento sportivo prefabbricato in gomma ecocompatibile conforme alla normativa EN 14877. Il manto, a base di gomma naturale e sintetica e cariche minerali, vulcanizzato e calandrato, si presenta in formato teli aventi lunghezza (max 15 ml.) e larghezza variabile (1,22-1,60 ml.) ed è formato da uno strato superiore impermeabile di colore con spessore non inferiore a mm. 6.0 connotato da una tassellatura regolare e direzionale, di opportuna durezza, antisdrucciolo, antiriflesso, ottima resistenza alle scarpe chiodate e da uno strato inferiore di colore nero avente una particolare struttura inclinata nella direzione di corsa che permette un ottimo livello di comfort all’atleta. inoltre, possiede una certificazione quale “Rifiuto non pericoloso”. Gli spessori mm. 10 e mm. 13 risultano conformi alla normativa EN14877. Inoltre il mm. 13 avrà un assorbimento di energia (Ka): ≥ 35% e una Deformazione verticale: ≥ 1,8 mm. rispondenti alle normative I.A.A.F. e F.I.D.A.L.. spessore: - Spessore 13,00 mm- peso 12,10 Kg/m² | nd | per pavimento | [9 empty] | RM.06.20.00.E0003.0010.- - RM.06.20.10.E0003.0005.- - | 1 | m² | nd | impermeabile - antisdrucciolo - antiriflesso - | impianti sportivi - | gomma naturale - sintetica | nd ≥ 35.0 nd nd nd - nd ≥ 1.8 nd nd nd - | peso [kg/m²] = 12.1 nd nd nd - |  | due strati - tassellatura regolare e direzionale - | spessore [cm] = 1.3 nd nd nd - nd ≤ 15.0 nd nd nd - larghezza [m] = 1.22 ÷ 1.6 nd - | ecocompatibile; telo multistrato con cariche minerali, vulcanizzato, calandrato; certificazione di "Rifiuto non pericoloso" | nd - | colorato - | nd - | nd | nd - | NO |  |  |  |  | nd |  |  |  |  | nd | nd | nd |  | nd | nd | nd | nd | nd | nd | NO | NO
LOM251.RM.06.10.55.R0000.0000.- | Rete di metallo generico; impiego: stato di sottofondo ¦ cappa; peso per unità di superficie [kg/m²] = 0,4 | 1 m² | 0.31 | 0.24 | 0 | RM.06.10.55.R0000.0000.- | Rete di metallo generico; impiego: stato di sottofondo ¦ cappa; peso per unità di superficie [kg/m²] = 0,4 |  | RISORSA MATERIALE | PAVIMENTAZIONI | PRODOTTI | RETE | METALLO GENERICO | [6 empty] | 000000000 | NUOVA VOCE | nd | nd | [10 empty] | 1 | m² | nd | nd - | cappa - stato di sottofondo - | metallo generico | nd - | peso per unità di superficie [kg/m²] = 0.4 nd nd nd - |  | nd - | nd - | nd | nd - | nd - | nd - | nd | nd - | NO |  |  |  |  | nd |  |  |  |  | nd | nd | nd |  | nd | nd | nd | nd | nd | nd | NO | NO
LOM251.RM.06.15.00.Sa000.0000.- | Coprigiunto di lega alluminio generico; dimensione x [mm] = 30 ¦ dimensione y [mm] = 1,5. Incluso: accessori di fissaggio | 1 m | 6.13 | 4.84 | 0 | RM.06.15.00.Sa000.0000.- | Coprigiunto di lega alluminio generico; dimensione x [mm] = 30 ¦ dimensione y [mm] = 1,5. Incluso: accessori di fissaggio |  | RISORSA MATERIALE | PAVIMENTAZIONI | ACCESSORI | COPRIGIUNTO | LEGA ALLUMINIO GENERICO | [6 empty] | MC.18.650.0040.a | Coprigiunti e relativi accessori di fissaggio in profilati di: - alluminio 30 x 1,5 mm | nd | nd | [10 empty] | 1 | m | nd | nd - | nd - | lega alluminio generico | nd - | nd - |  | nd - | dimensione x [mm] = 30.0 nd nd nd - dimensione y [mm] = 1.5 nd nd nd - | nd | nd - | nd - | nd - | nd | nd - | NO |  |  |  |  | nd |  |  |  |  | nd | nd | nd |  | nd | nd | coprigiunti | accessori di fissaggio | nd | nd | NO | NO
LOM251.RM.06.15.00.Sc006.0000.- | Coprigiunto di lega rame ottone; dimensione x [mm] = 40 ¦ dimensione y [mm] = 1,5. Incluso: accessori di fissaggio | 1 m | 7.15 | 5.65 | 0 | RM.06.15.00.Sc006.0000.- | Coprigiunto di lega rame ottone; dimensione x [mm] = 40 ¦ dimensione y [mm] = 1,5. Incluso: accessori di fissaggio |  | RISORSA MATERIALE | PAVIMENTAZIONI | ACCESSORI | COPRIGIUNTO | LEGA RAME OTTONE | [6 empty] | MC.18.650.0040.c | Coprigiunti e relativi accessori di fissaggio in profilati di: - ottone 40 x 1,5 mm | nd | nd | [10 empty] | 1 | m | nd | nd - | nd - | lega rame ottone | nd - | nd - |  | nd - | dimensione x [mm] = 40.0 nd nd nd - dimensione y [mm] = 1.5 nd nd nd - | nd | nd - | nd - | nd - | nd | nd - | NO |  |  |  |  | nd |  |  |  |  | nd | nd | nd |  | nd | nd | coprigiunti | accessori di fissaggio | nd | nd | NO | NO
LOM251.RM.06.15.05.Ca017.0000.- | Giunto di resina sintetica polivinilcloruro (PVC); impiego: massetti; dimensione x [mm] = 8 ¦ dimensione y [mm] = 23 | 1 m | 3.3 | 2.61 | 0 | RM.06.15.05.Ca017.0000.- | Giunto di resina sintetica polivinilcloruro (PVC); impiego: massetti; dimensione x [mm] = 8 ¦ dimensione y [mm] = 23 |  | RISORSA MATERIALE | PAVIMENTAZIONI | ACCESSORI | GIUNTO | RESINA SINTETICA POLIVINILCLORURO (PVC) | [6 empty] | MC.08.040.0010 | Giunti in pvc per massetti, dimensione 8x23 mm | nd | nd | [10 empty] | 1 | m | nd | nd - | massetti - | resina sintetica polivinilcloruro (PVC) | nd - | nd - |  | nd - | dimensione y [mm] = 23.0 nd nd nd - dimensione x [mm] = 8.0 nd nd nd - | nd | nd - | nd - | nd - | nd | nd - | NO |  |  |  |  | nd |  |  |  |  | nd | nd | nd |  | nd | nd | nd | nd | nd | nd | NO | NO
LOM251.RM.06.15.05.Ca017.0005.- | Giunto di resina sintetica polivinilcloruro (PVC); dimensione x [mm] = 9 ¦ dimensione y [mm] = 8 SPECIFICHE TECNICHE: per posa con colla | 1 m | 2.24 | 1.77 | 0 | RM.06.15.05.Ca017.0005.- | Giunto di resina sintetica polivinilcloruro (PVC); dimensione x [mm] = 9 ¦ dimensione y [mm] = 8 SPECIFICHE TECNICHE: per posa con colla |  | RISORSA MATERIALE | PAVIMENTAZIONI | ACCESSORI | GIUNTO | RESINA SINTETICA POLIVINILCLORURO (PVC) | [6 empty] | MC.18.700.0080 | Giunti in pvc per posa con colla 9x8 mm | nd | nd | [10 empty] | 1 | m | nd | nd - | nd - | resina sintetica polivinilcloruro (PVC) | nd - | nd - |  | nd - | dimensione y [mm] = 8.0 nd nd nd - dimensione x [mm] = 9.0 nd nd nd - | per posa con colla | nd - | nd - | nd - | nd | nd - | NO |  |  |  |  | nd |  |  |  |  | nd | nd | nd |  | nd | nd | nd | nd | nd | nd | NO | NO
LOM251.RM.06.15.05.D0000.0000.- | Giunto coprisoglia di plastica generico; geometria: profilo; funzione: raccordo; impiego: pavimenti; larghezza [mm] = 30 ¦ spessore [mm] = 2 ÷ 3 SPECIFICHE TECNICHE: plastica generico flessibile ¦ per raccordo quote pavimenti | 1 m | 1.65 | 1.3 | 0 | RM.06.15.05.D0000.0000.- | Giunto coprisoglia di plastica generico; geometria: profilo; funzione: raccordo; impiego: pavimenti; larghezza [mm] = 30 ¦ spessore [mm] = 2 ÷ 3 SPECIFICHE TECNICHE: plastica generico flessibile ¦ per raccordo quote pavimenti |  | RISORSA MATERIALE | PAVIMENTAZIONI | ACCESSORI | GIUNTO | PLASTICA GENERICO | [6 empty] | MC.18.650.0020.a | Soglietta in plastica flessibile per raccordo quote pavimenti, larghezza 3 cm e spessore: - in plastica flessibile, larghezza 30 mm, spessore 2,0 ÷ 3,0 mm | nd | coprisoglia | [10 empty] | 1 | m | nd | raccordo - | pavimenti - | plastica generico | nd - | nd - |  | profilo - | spessore [mm] = 2.0 ÷ 3.0 nd - larghezza [mm] = 30.0 nd nd nd - | plastica generico flessibile ¦ per raccordo quote pavimenti | nd - | nd - | nd - | nd | nd - | NO |  |  |  |  | nd |  |  |  |  | nd | nd | nd |  | nd | nd | soglietta | nd | nd | nd | NO | NO
LOM251.RM.06.15.05.D0000.0005.- | Giunto coprisoglia di plastica generico; geometria: profilo; funzione: raccordo; impiego: pavimenti; larghezza [mm] = 25 ¦ spessore [mm] = 5 | 1 m | 1.38 | 1.09 | 0 | RM.06.15.05.D0000.0005.- | Giunto coprisoglia di plastica generico; geometria: profilo; funzione: raccordo; impiego: pavimenti; larghezza [mm] = 25 ¦ spessore [mm] = 5 |  | RISORSA MATERIALE | PAVIMENTAZIONI | ACCESSORI | GIUNTO | PLASTICA GENERICO | [6 empty] | MC.18.650.0020.e | Soglietta in plastica flessibile per raccordo quote pavimenti, larghezza 3 cm e spessore: - in plastica, larghezza 25 mm, spessore 5 mm circa, per posa in verticale a separazione pavimenti e formazione giunti | nd | coprisoglia | [10 empty] | 1 | m | nd | raccordo - | pavimenti - | plastica generico | nd - | nd - |  | profilo - | spessore [mm] = 5.0 nd nd nd - larghezza [mm] = 25.0 nd nd nd - | nd | nd - | nd - | nd - | nd | nd - | NO |  |  |  |  | nd |  |  |  |  | nd | nd | nd |  | nd | nd | soglietta | nd | nd | nd | NO | NO
LOM251.RM.06.15.05.Sc006.0000.- | Giunto coprisoglia di lega rame ottone; geometria: profilo; funzione: raccordo; impiego: pavimenti ¦ moquette; larghezza [mm] = 30 ÷ 35 ¦ spessore [mm] = 2 SPECIFICHE TECNICHE: plastica generico flessibile ¦ per raccordo quote pavimenti | 1 m | 2.96 | 2.34 | 0 | RM.06.15.05.Sc006.0000.- | Giunto coprisoglia di lega rame ottone; geometria: profilo; funzione: raccordo; impiego: pavimenti ¦ moquette; larghezza [mm] = 30 ÷ 35 ¦ spessore [mm] = 2 SPECIFICHE TECNICHE: plastica generico flessibile ¦ per raccordo quote pavimenti |  | RISORSA MATERIALE | PAVIMENTAZIONI | ACCESSORI | GIUNTO | LEGA RAME OTTONE | [6 empty] | MC.18.650.0020.b | Soglietta in plastica flessibile per raccordo quote pavimenti, larghezza 3 cm e spessore: - in ottone leggero, per moquette, larghezza 30-35 mm | nd | coprisoglia | [10 empty] | 1 | m | nd | raccordo - | pavimenti - moquette - | lega rame ottone | nd - | nd - |  | profilo - | larghezza [mm] = 30.0 ÷ 35.0 nd - spessore [mm] = 2.0 nd nd nd - | plastica generico flessibile ¦ per raccordo quote pavimenti | nd - | nd - | nd - | nd | nd - | NO |  |  |  |  | nd |  |  |  |  | nd | nd | nd |  | nd | nd | soglietta | nd | nd | nd | NO | NO
LOM251.RM.06.15.05.Sc006.0005.- | Giunto coprisoglia di lega rame ottone; geometria: profilo; funzione: raccordo; impiego: pavimenti; larghezza [mm] = 25 ÷ 30 ¦ spessore [mm] = 2 ÷ 3 SPECIFICHE TECNICHE: plastica generico flessibile ¦ per raccordo quote pavimenti | 1 m | 4.99 | 3.95 | 0 | RM.06.15.05.Sc006.0005.- | Giunto coprisoglia di lega rame ottone; geometria: profilo; funzione: raccordo; impiego: pavimenti; larghezza [mm] = 25 ÷ 30 ¦ spessore [mm] = 2 ÷ 3 SPECIFICHE TECNICHE: plastica generico flessibile ¦ per raccordo quote pavimenti |  | RISORSA MATERIALE | PAVIMENTAZIONI | ACCESSORI | GIUNTO | LEGA RAME OTTONE | [6 empty] | MC.18.650.0020.c | Soglietta in plastica flessibile per raccordo quote pavimenti, larghezza 3 cm e spessore: - in ottone pesante, larghezza 25-30 mm, spessore 2-3 mm | nd | coprisoglia | [10 empty] | 1 | m | nd | raccordo - | pavimenti - | lega rame ottone | nd - | nd - |  | profilo - | spessore [mm] = 2.0 ÷ 3.0 nd - larghezza [mm] = 25.0 ÷ 30.0 nd - | plastica generico flessibile ¦ per raccordo quote pavimenti | nd - | nd - | nd - | nd | nd - | NO |  |  |  |  | nd |  |  |  |  | nd | nd | nd |  | nd | nd | soglietta | nd | nd | nd | NO | NO
LOM251.RM.06.15.05.Sc006.0010.- | Giunto coprisoglia di lega rame ottone; geometria: profilo; funzione: raccordo; impiego: pavimenti; larghezza [mm] = 25 ¦ spessore [mm] = 6 | 1 m | 10.01 | 7.91 | 0 | RM.06.15.05.Sc006.0010.- | Giunto coprisoglia di lega rame ottone; geometria: profilo; funzione: raccordo; impiego: pavimenti; larghezza [mm] = 25 ¦ spessore [mm] = 6 |  | RISORSA MATERIALE | PAVIMENTAZIONI | ACCESSORI | GIUNTO | LEGA RAME OTTONE | [6 empty] | MC.18.650.0020.d | Soglietta in plastica flessibile per raccordo quote pavimenti, larghezza 3 cm e spessore: - in ottone, larghezza 25 mm, spessore 6 mm circa, per posa in verticale a separazione pavimenti | nd | coprisoglia | [10 empty] | 1 | m | nd | raccordo - | pavimenti - | lega rame ottone | nd - | nd - |  | profilo - | spessore [mm] = 6.0 nd nd nd - larghezza [mm] = 25.0 nd nd nd - | nd | nd - | nd - | nd - | nd | nd - | NO |  |  |  |  | nd |  |  |  |  | nd | nd | nd |  | nd | nd | soglietta | nd | nd | nd | NO | NO
LOM251.RM.06.15.05.Za000.0000.- | Giunto di materiale generico; funzione: saldatura; impiego: pavimenti vinilici; diametro (Ø) [mm] ≤ 4 | 1 m | 0.66 | 0.52 | 0 | RM.06.15.05.Za000.0000.- | Giunto di materiale generico; funzione: saldatura; impiego: pavimenti vinilici; diametro (Ø) [mm] ≤ 4 |  | RISORSA MATERIALE | PAVIMENTAZIONI | ACCESSORI | GIUNTO | MATERIALE GENERICO | [6 empty] | MC.18.700.0050.a | Cordoncino per saldatura di pavimenti in teli o piastrelle, diametro fino a 4 mm: - per pavimenti vinilici | nd | nd | [10 empty] | 1 | m | nd | saldatura - | pavimenti vinilici - | materiale generico | nd - | nd - |  | nd - | nd ≤ 4.0 nd nd nd - | nd | nd - | nd - | nd - | nd | nd - | NO |  |  |  |  | nd |  |  |  |  | nd | nd | nd |  | nd | nd | cordoncino | nd | nd | nd | NO | NO
LOM251.RM.06.15.05.Za000.0005.- | Giunto di materiale generico; funzione: saldatura; impiego: pavimenti in linoleum; diametro (Ø) [mm] ≤ 4 | 1 m | 1.38 | 1.09 | 0 | RM.06.15.05.Za000.0005.- | Giunto di materiale generico; funzione: saldatura; impiego: pavimenti in linoleum; diametro (Ø) [mm] ≤ 4 |  | RISORSA MATERIALE | PAVIMENTAZIONI | ACCESSORI | GIUNTO | MATERIALE GENERICO | [6 empty] | MC.18.700.0050.b | Cordoncino per saldatura di pavimenti in teli o piastrelle, diametro fino a 4 mm: - per pavimenti in linoleum | nd | nd | [10 empty] | 1 | m | nd | saldatura - | pavimenti in linoleum - | materiale generico | nd - | nd - |  | nd - | nd ≤ 4.0 nd nd nd - | nd | nd - | nd - | nd - | nd | nd - | NO |  |  |  |  | nd |  |  |  |  | nd | nd | nd |  | nd | nd | cordoncino | nd | nd | nd | NO | NO
LOM251.RM.06.15.10.F0000.0000.a | Nastro autoadesivo di bitume generico; funzione: sigillante; impiego: pavimentazione stradale; fornitura: rotoli; dimensione x sezione [mm] = 40 ¦ dimensione y sezione [mm] = 4; adesività su cls [N/cm²] > 70; punto di rammolimento [°C] > 200 ¦ ritorno elastico perpendicolare alla superficie di attacco [%] > 60. Incluso: preformato per la sigillatura a freddo di lesioni o fessure della superficie della pavimentazione stradale. SPECIFICHE TECNICHE: bitume generico modificato con gomme (10/15%) | 1 m | 1.42 | 1.12 | 0 | RM.06.15.10.F0000.0000.a | Nastro autoadesivo di bitume generico; funzione: sigillante; impiego: pavimentazione stradale; fornitura: rotoli; dimensione x sezione [mm] = 40 ¦ dimensione y sezione [mm] = 4; adesività su cls [N/cm²] > 70; punto di rammolimento [°C] > 200 ¦ ritorno elastico perpendicolare alla superficie di attacco [%] > 60. Incluso: preformato per la sigillatura a freddo di lesioni o fessure della superficie della pavimentazione stradale. SPECIFICHE TECNICHE: bitume generico modificato con gomme (10/15%) |  | RISORSA MATERIALE | PAVIMENTAZIONI | ACCESSORI | NASTRO | BITUME GENERICO | [6 empty] | MU.04.420.0100.a | Nastro preformato di sigillo in bitume modificato con gomme (10/15%), autoadesivo, fornito in rotoli, per la sigillatura a freddo di lesioni o fessure della superficie della pavimentazione stradale. - per sezioni mm 40 x 4 | nd | autoadesivo | [10 empty] | 1 | m | nd | sigillante - | pavimentazione stradale - | bitume generico | nd > 70.0 nd nd nd - | ritorno elastico perpendicolare alla superficie di attacco [%] > 60.0 nd nd nd - punto di rammolimento [°C] > 200.0 nd nd nd - |  | nd - | dimensione x sezione [mm] = 40.0 nd nd nd - dimensione y sezione [mm] = 4.0 nd nd nd - | bitume generico modificato con gomme (10/15%) | rotoli - | nd - | nd - | nd | nd - | NO |  |  |  |  | nd |  |  |  |  | nd | nd | nd |  | nd | nd | nd | preformato per la sigillatura a freddo di lesioni o fessure della superficie della pavimentazione stradale. | nd | nd | NO | NO
LOM251.RM.06.15.10.F0000.0000.b | Nastro autoadesivo di bitume generico; funzione: sigillante; impiego: pavimentazione stradale; fornitura: rotoli; dimensione x sezione [mm] = 50 ¦ dimensione y sezione [mm] = 4; adesività su cls [N/cm²] > 70; punto di rammolimento [°C] > 200 ¦ ritorno elastico perpendicolare alla superficie di attacco [%] > 60. Incluso: preformato per la sigillatura a freddo di lesioni o fessure della superficie della pavimentazione stradale. SPECIFICHE TECNICHE: bitume generico modificato con gomme (10/15%) | 1 m | 1.74 | 1.37 | 0 | RM.06.15.10.F0000.0000.b | Nastro autoadesivo di bitume generico; funzione: sigillante; impiego: pavimentazione stradale; fornitura: rotoli; dimensione x sezione [mm] = 50 ¦ dimensione y sezione [mm] = 4; adesività su cls [N/cm²] > 70; punto di rammolimento [°C] > 200 ¦ ritorno elastico perpendicolare alla superficie di attacco [%] > 60. Incluso: preformato per la sigillatura a freddo di lesioni o fessure della superficie della pavimentazione stradale. SPECIFICHE TECNICHE: bitume generico modificato con gomme (10/15%) |  | RISORSA MATERIALE | PAVIMENTAZIONI | ACCESSORI | NASTRO | BITUME GENERICO | [6 empty] | MU.04.420.0100.b | Nastro preformato di sigillo in bitume modificato con gomme (10/15%), autoadesivo, fornito in rotoli, per la sigillatura a freddo di lesioni o fessure della superficie della pavimentazione stradale. - per sezioni mm 50 x 4 | nd | autoadesivo | [10 empty] | 1 | m | nd | sigillante - | pavimentazione stradale - | bitume generico | nd > 70.0 nd nd nd - | ritorno elastico perpendicolare alla superficie di attacco [%] > 60.0 nd nd nd - punto di rammolimento [°C] > 200.0 nd nd nd - |  | nd - | dimensione x sezione [mm] = 50.0 nd nd nd - dimensione y sezione [mm] = 4.0 nd nd nd - | bitume generico modificato con gomme (10/15%) | rotoli - | nd - | nd - | nd | nd - | NO |  |  |  |  | nd |  |  |  |  | nd | nd | nd |  | nd | nd | nd | preformato per la sigillatura a freddo di lesioni o fessure della superficie della pavimentazione stradale. | nd | nd | NO | NO
LOM251.RM.06.15.10.F0000.0000.c | Nastro autoadesivo di bitume generico; funzione: sigillante; impiego: pavimentazione stradale; fornitura: rotoli; dimensione x sezione [mm] = 100 ¦ dimensione y sezione [mm] = 4; adesività su cls [N/cm²] > 70; punto di rammolimento [°C] > 200 ¦ ritorno elastico perpendicolare alla superficie di attacco [%] > 60. Incluso: preformato per la sigillatura a freddo di lesioni o fessure della superficie della pavimentazione stradale. SPECIFICHE TECNICHE: bitume generico modificato con gomme (10/15%) | 1 m | 3.6 | 2.84 | 0 | RM.06.15.10.F0000.0000.c | Nastro autoadesivo di bitume generico; funzione: sigillante; impiego: pavimentazione stradale; fornitura: rotoli; dimensione x sezione [mm] = 100 ¦ dimensione y sezione [mm] = 4; adesività su cls [N/cm²] > 70; punto di rammolimento [°C] > 200 ¦ ritorno elastico perpendicolare alla superficie di attacco [%] > 60. Incluso: preformato per la sigillatura a freddo di lesioni o fessure della superficie della pavimentazione stradale. SPECIFICHE TECNICHE: bitume generico modificato con gomme (10/15%) |  | RISORSA MATERIALE | PAVIMENTAZIONI | ACCESSORI | NASTRO | BITUME GENERICO | [6 empty] | MU.04.420.0100.c | Nastro preformato di sigillo in bitume modificato con gomme (10/15%), autoadesivo, fornito in rotoli, per la sigillatura a freddo di lesioni o fessure della superficie della pavimentazione stradale. - per sezioni mm 100 x 4 | nd | autoadesivo | [10 empty] | 1 | m | nd | sigillante - | pavimentazione stradale - | bitume generico | nd > 70.0 nd nd nd - | ritorno elastico perpendicolare alla superficie di attacco [%] > 60.0 nd nd nd - punto di rammolimento [°C] > 200.0 nd nd nd - |  | nd - | dimensione x sezione [mm] = 100.0 nd nd nd - dimensione y sezione [mm] = 4.0 nd nd nd - | bitume generico modificato con gomme (10/15%) | rotoli - | nd - | nd - | nd | nd - | NO |  |  |  |  | nd |  |  |  |  | nd | nd | nd |  | nd | nd | nd | preformato per la sigillatura a freddo di lesioni o fessure della superficie della pavimentazione stradale. | nd | nd | NO | NO
LOM251.RM.06.15.15.D0000.0000.- | Paraspigolo angolare di plastica generico; geometria: ad angolo retto; funzione: protezione; impiego: gradini ¦ pavimentazioni | 1 m | 4.49 | 3.55 | 0 | RM.06.15.15.D0000.0000.- | Paraspigolo angolare di plastica generico; geometria: ad angolo retto; funzione: protezione; impiego: gradini ¦ pavimentazioni |  | RISORSA MATERIALE | PAVIMENTAZIONI | ACCESSORI | PARASPIGOLO | PLASTICA GENERICO | [6 empty] | MC.18.650.0010.a | Parabordi in plastica per gradini: - ad angolo retto | nd | angolare | [10 empty] | 1 | m | nd | protezione - | gradini - pavimentazioni - | plastica generico | nd - | nd - |  | ad angolo retto - | nd - | nd | nd - | nd - | nd - | nd | nd - | NO |  |  |  |  | nd |  |  |  |  | nd | nd | nd |  | nd | nd | nd | nd | nd | nd | NO | NO
LOM251.RM.06.15.15.D0000.0005.- | Paraspigolo angolare di plastica generico; geometria: a toro; funzione: protezione; impiego: gradini ¦ pavimentazioni | 1 m | 5.06 | 4 | 0 | RM.06.15.15.D0000.0005.- | Paraspigolo angolare di plastica generico; geometria: a toro; funzione: protezione; impiego: gradini ¦ pavimentazioni |  | RISORSA MATERIALE | PAVIMENTAZIONI | ACCESSORI | PARASPIGOLO | PLASTICA GENERICO | [6 empty] | MC.18.650.0010.b | Parabordi in plastica per gradini: - con profilo a toro | nd | angolare | [10 empty] | 1 | m | nd | protezione - | gradini - pavimentazioni - | plastica generico | nd - | nd - |  | a toro - | nd - | nd | nd - | nd - | nd - | nd | nd - | NO |  |  |  |  | nd |  |  |  |  | nd | nd | nd |  | nd | nd | nd | nd | nd | nd | NO | NO
LOM251.RM.06.15.15.D0000.0010.- | Paraspigolo angolare di plastica generico; geometria: profili; funzione: protezione; impiego: pavimentazioni; dimensione x [mm] = 20 ¦ dimensione y [mm] = 20 SPECIFICHE TECNICHE: flessibili | 1 m | 3.04 | 2.4 | 0 | RM.06.15.15.D0000.0010.- | Paraspigolo angolare di plastica generico; geometria: profili; funzione: protezione; impiego: pavimentazioni; dimensione x [mm] = 20 ¦ dimensione y [mm] = 20 SPECIFICHE TECNICHE: flessibili |  | RISORSA MATERIALE | PAVIMENTAZIONI | ACCESSORI | PARASPIGOLO | PLASTICA GENERICO | [6 empty] | MC.18.650.0030.a | Paraspigoli di plastica, flessibili: - 20 x 20 mm | nd | angolare | [10 empty] | 1 | m | nd | protezione - | pavimentazioni - | plastica generico | nd - | nd - |  | profili - | dimensione y [mm] = 20.0 nd nd nd - dimensione x [mm] = 20.0 nd nd nd - | flessibili | nd - | nd - | nd - | nd | nd - | NO |  |  |  |  | nd |  |  |  |  | nd | nd | nd |  | nd | nd | paraspigoli | nd | nd | nd | NO | NO
LOM251.RM.06.15.15.E0000.0000.- | Paraspigolo angolare di gomma generico; finitura: colore nero; geometria: profili; funzione: protezione; impiego: gradini ¦ pavimentazioni; dimensione x [cm] = 52 ¦ dimensione y [cm] = 1200 ¦ spessore [mm] = 2,7 SPECIFICHE TECNICHE: spigolo arrotondato; composto da alzata liscia; parabordo; pedata a bolli | 1 m | 21.34 | 16.87 | 0 | RM.06.15.15.E0000.0000.- | Paraspigolo angolare di gomma generico; finitura: colore nero; geometria: profili; funzione: protezione; impiego: gradini ¦ pavimentazioni; dimensione x [cm] = 52 ¦ dimensione y [cm] = 1200 ¦ spessore [mm] = 2,7 SPECIFICHE TECNICHE: spigolo arrotondato; composto da alzata liscia; parabordo; pedata a bolli |  | RISORSA MATERIALE | PAVIMENTAZIONI | ACCESSORI | PARASPIGOLO | GOMMA GENERICO | [6 empty] | MC.18.650.0050.a | Profilato in gomma per gradini a spigolo arrotondato, composto da alzata liscia, parabordo, pedata a bolli, formato da 52 x 1200 cm, spessore 2,7 mm: - colore nero | nd | angolare | [10 empty] | 1 | m | nd | protezione - | gradini - pavimentazioni - | gomma generico | nd - | nd - |  | profili - | dimensione y [cm] = 1200.0 nd nd nd - dimensione x [cm] = 52.0 nd nd nd - spessore [mm] = 2.7 nd nd nd - | spigolo arrotondato; composto da alzata liscia; parabordo; pedata a bolli | nd - | colore nero - | nd - | nd | nd - | NO |  |  |  |  | nd |  |  |  |  | nd | nd | nd |  | nd | nd | nd | nd | nd | nd | NO | NO
LOM251.RM.06.15.15.E0000.0005.- | Paraspigolo angolare di gomma generico; finitura: in vari colori; geometria: profili; funzione: protezione; impiego: gradini ¦ pavimentazioni; dimensione x [cm] = 52 ¦ dimensione y [cm] = 1200 ¦ spessore [mm] = 2,7 SPECIFICHE TECNICHE: spigolo arrotondato; composto da alzata liscia; parabordo; pedata a bolli | 1 m | 23.84 | 18.84 | 0 | RM.06.15.15.E0000.0005.- | Paraspigolo angolare di gomma generico; finitura: in vari colori; geometria: profili; funzione: protezione; impiego: gradini ¦ pavimentazioni; dimensione x [cm] = 52 ¦ dimensione y [cm] = 1200 ¦ spessore [mm] = 2,7 SPECIFICHE TECNICHE: spigolo arrotondato; composto da alzata liscia; parabordo; pedata a bolli |  | RISORSA MATERIALE | PAVIMENTAZIONI | ACCESSORI | PARASPIGOLO | GOMMA GENERICO | [6 empty] | MC.18.650.0050.b | Profilato in gomma per gradini a spigolo arrotondato, composto da alzata liscia, parabordo, pedata a bolli, formato da 52 x 1200 cm, spessore 2,7 mm: - colori di produzione | nd | angolare | [10 empty] | 1 | m | nd | protezione - | gradini - pavimentazioni - | gomma generico | nd - | nd - |  | profili - | spessore [mm] = 2.7 nd nd nd - dimensione y [cm] = 1200.0 nd nd nd - dimensione x [cm] = 52.0 nd nd nd - | spigolo arrotondato; composto da alzata liscia; parabordo; pedata a bolli | nd - | in vari colori - | nd - | nd | nd - | NO |  |  |  |  | nd |  |  |  |  | nd | nd | nd |  | nd | nd | nd | nd | nd | nd | NO | NO
LOM251.RM.06.15.15.E0000.0010.- | Paraspigolo angolare di gomma generico; finitura: colore nero; geometria: profili; funzione: protezione; impiego: gradini ¦ pavimentazioni; dimensione x [m] = 1,2 ¦ dimensione y [m] = 3,61 ¦ sviluppo [cm] = 54,5 SPECIFICHE TECNICHE: composto da alzata liscia; parabordo; pedata a bolli | 1 m | 43.91 | 34.71 | 0 | RM.06.15.15.E0000.0010.- | Paraspigolo angolare di gomma generico; finitura: colore nero; geometria: profili; funzione: protezione; impiego: gradini ¦ pavimentazioni; dimensione x [m] = 1,2 ¦ dimensione y [m] = 3,61 ¦ sviluppo [cm] = 54,5 SPECIFICHE TECNICHE: composto da alzata liscia; parabordo; pedata a bolli |  | RISORSA MATERIALE | PAVIMENTAZIONI | ACCESSORI | PARASPIGOLO | GOMMA GENERICO | [6 empty] | MC.18.650.0060.a | Profilato in gomma per gradini, composto da alzata liscia, parabordo, pedata a bolli, sviluppo 54,5 cm, formato 1,20 - 3,61 m, con rovescio smerigliato: - colore nero | nd | angolare | [10 empty] | 1 | m | nd | protezione - | gradini - pavimentazioni - | gomma generico | nd - | nd - |  | profili - | dimensione y [m] = 3.61 nd nd nd - dimensione x [m] = 1.2 nd nd nd - sviluppo [cm] = 54.5 nd nd nd - | composto da alzata liscia; parabordo; pedata a bolli | nd - | colore nero - | nd - | nd | nd - | NO |  |  |  |  | nd |  |  |  |  | nd | nd | nd |  | nd | nd | nd | nd | nd | nd | NO | NO
LOM251.RM.06.15.15.E0000.0015.- | Paraspigolo angolare di gomma generico; finitura: vari colori; geometria: profili; funzione: protezione; impiego: gradini ¦ pavimentazioni; dimensione x [m] = 1,2 ¦ dimensione y [m] = 3,61 ¦ sviluppo [cm] = 54,5 SPECIFICHE TECNICHE: composto da alzata liscia; parabordo; pedata a bolli | 1 m | 49.58 | 39.19 | 0 | RM.06.15.15.E0000.0015.- | Paraspigolo angolare di gomma generico; finitura: vari colori; geometria: profili; funzione: protezione; impiego: gradini ¦ pavimentazioni; dimensione x [m] = 1,2 ¦ dimensione y [m] = 3,61 ¦ sviluppo [cm] = 54,5 SPECIFICHE TECNICHE: composto da alzata liscia; parabordo; pedata a bolli |  | RISORSA MATERIALE | PAVIMENTAZIONI | ACCESSORI | PARASPIGOLO | GOMMA GENERICO | [6 empty] | MC.18.650.0060.b | Profilato in gomma per gradini, composto da alzata liscia, parabordo, pedata a bolli, sviluppo 54,5 cm, formato 1,20 - 3,61 m, con rovescio smerigliato: - colori di produzione | nd | angolare | [10 empty] | 1 | m | nd | protezione - | gradini - pavimentazioni - | gomma generico | nd - | nd - |  | profili - | sviluppo [cm] = 54.5 nd nd nd - dimensione y [m] = 3.61 nd nd nd - dimensione x [m] = 1.2 nd nd nd - | composto da alzata liscia; parabordo; pedata a bolli | nd - | vari colori - | nd - | nd | nd - | NO |  |  |  |  | nd |  |  |  |  | nd | nd | nd |  | nd | nd | nd | nd | nd | nd | NO | NO
LOM251.RM.06.15.15.E0000.0250.- | Paraspigolo estruso verticale di gomma generico; geometria: profili; funzione: antiurto; impiego: pavimentazioni; apertura alare [mm] = 75 ¦ spessore [mm] = 2 ÷ 7 ¦ lunghezza barra [m] = 3 | 1 m | 9.8 | 7.75 | 0 | RM.06.15.15.E0000.0250.- | Paraspigolo estruso verticale di gomma generico; geometria: profili; funzione: antiurto; impiego: pavimentazioni; apertura alare [mm] = 75 ¦ spessore [mm] = 2 ÷ 7 ¦ lunghezza barra [m] = 3 |  | RISORSA MATERIALE | PAVIMENTAZIONI | ACCESSORI | PARASPIGOLO | GOMMA GENERICO | [6 empty] | MC.29.010.0030 | Paraspigoli verticale in elastomero, composto da un profilo in gomma con apertura alare di 75 mm e spessore variabile da 2 a 7 mm. Lunghezza standard delle barre 3 m. | nd | estruso verticale | [10 empty] | 1 | m | nd | antiurto - | pavimentazioni - | gomma generico | nd - | nd - |  | profili - | lunghezza barra [m] = 3.0 nd nd nd - spessore [mm] = 2.0 ÷ 7.0 nd - apertura alare [mm] = 75.0 nd nd nd - | nd | nd - | nd - | nd - | nd | nd - | NO |  |  |  |  | nd |  |  |  |  | nd | nd | nd |  | nd | nd | paraspigoli | nd | nd | nd | NO | NO
LOM251.RM.06.15.15.E0000.0500.- | Paraspigolo paracolpo orizzontale di gomma generico; geometria: profili; funzione: antiurto; impiego: pavimentazioni; altezza [mm] = 160 ¦ spessore [mm] = 2 ¦ lunghezza barra [m] = 3 | 1 m | 32.79 | 25.92 | 0 | RM.06.15.15.E0000.0500.- | Paraspigolo paracolpo orizzontale di gomma generico; geometria: profili; funzione: antiurto; impiego: pavimentazioni; altezza [mm] = 160 ¦ spessore [mm] = 2 ¦ lunghezza barra [m] = 3 |  | RISORSA MATERIALE | PAVIMENTAZIONI | ACCESSORI | PARASPIGOLO | GOMMA GENERICO | [6 empty] | MC.29.020.0020 | Paracolpi orizzontale in gomma, con altezza 160 mm, composto da un profilo continuo estruso in elastomero dello spessore di 20 mm. Lunghezza standard delle barre 3,00 m. | nd | paracolpo orizzontale | [10 empty] | 1 | m | nd | antiurto - | pavimentazioni - | gomma generico | nd - | nd - |  | profili - | lunghezza barra [m] = 3.0 nd nd nd - spessore [mm] = 2.0 nd nd nd - altezza [mm] = 160.0 nd nd nd - | nd | nd - | nd - | nd - | nd | nd - | NO |  |  |  |  | nd |  |  |  |  | nd | nd | nd |  | nd | nd | paracolpi | nd | nd | nd | NO | NO
LOM251.RM.06.15.15.Sa000.0000.- | Paraspigolo estruso verticale di lega alluminio generico; geometria: profili; funzione: antiurto ¦ antigraffio; impiego: pavimentazioni; apertura alare [mm] = 50 ¦ spessore [mm] = 2,5; ignifugo a parete [classe] = 1 ¦ ignifugo al fumo [classe] = F2. Componenti: profilo estruso, profilo RM1 Profilo estruso di lega alluminio generico; geometria: angolare RM1 Profilo di resina sintetica policarbonato (PC); finitura: con superficie goffrata antigraffio; funzione: antiurto ¦ antigraffio ¦ autoestinguente SPECIFICHE TECNICHE: colorato in massa; resistente alla disinfezione chimica e meccanica | 1 m | 16.59 | 13.11 | 0 | RM.06.15.15.Sa000.0000.- | Paraspigolo estruso verticale di lega alluminio generico; geometria: profili; funzione: antiurto ¦ antigraffio; impiego: pavimentazioni; apertura alare [mm] = 50 ¦ spessore [mm] = 2,5; ignifugo a parete [classe] = 1 ¦ ignifugo al fumo [classe] = F2. Componenti: profilo estruso, profilo | RM1 Profilo estruso di lega alluminio generico; geometria: angolare RM1 Profilo di resina sintetica policarbonato (PC); finitura: con superficie goffrata antigraffio; funzione: antiurto ¦ antigraffio ¦ autoestinguente SPECIFICHE TECNICHE: colorato in massa; resistente alla disinfezione chimica e meccanica | RISORSA MATERIALE | PAVIMENTAZIONI | ACCESSORI | PARASPIGOLO | LEGA ALLUMINIO GENERICO | [6 empty] | MC.29.010.0010 | Paraspigoli verticale, in profilo di alluminio estruso, spessore 2,5 mm, con ala di 50 mm, sul quale è applicato un profilo in policarbonato antiurto, autoestinguente con speciale superficie goffrata antigraffio, colorato in massa, resistente alla disinfezione chimica e meccanica; ignifugo classe 1 a parete e F2 al fumo, secondo normative AFNOR NF16/101. | nd | estruso verticale | [9 empty] | RM.06.15.25.Sa000.0250.a - RM.06.15.25.Ca021.0000.a - | 1 | m | nd | antiurto - antigraffio - | pavimentazioni - | lega alluminio generico | ignifugo a parete [classe] = 1.0 nd nd nd - ignifugo al fumo [classe] = F2 nd nd nd - | nd - |  | profili - | spessore [mm] = 2.5 nd nd nd - apertura alare [mm] = 50.0 nd nd nd - | nd | nd - | nd - | nd - | nd | nd - | NO |  |  |  |  | nd |  |  |  |  | nd | nd | nd |  | nd | nd | paraspigoli | nd | nd | nd | NO | NO
LOM251.RM.06.15.15.Sa000.0005.- | Paraspigolo estruso verticale di lega alluminio generico; finitura: in resina acrovinilica; geometria: profili; funzione: antiurto; impiego: pavimentazioni; apertura alare [mm] = 50; ignifugo a parete [classe] = 1. Componenti: profilo estruso, profilo SPECIFICHE TECNICHE: sul quale viene applicato un profilo in resina acrovinilica; finemente granulato; non pororso RM1 Profilo estruso di lega alluminio generico; geometria: angolare RM1 Profilo di resina sintetica acrovinilica; funzione: finemente granulato ¦ non poroso; spessore [mm] = 2 ÷ 2,5 | 1 m | 9.03 | 7.14 | 0 | RM.06.15.15.Sa000.0005.- | Paraspigolo estruso verticale di lega alluminio generico; finitura: in resina acrovinilica; geometria: profili; funzione: antiurto; impiego: pavimentazioni; apertura alare [mm] = 50; ignifugo a parete [classe] = 1. Componenti: profilo estruso, profilo SPECIFICHE TECNICHE: sul quale viene applicato un profilo in resina acrovinilica; finemente granulato; non pororso | RM1 Profilo estruso di lega alluminio generico; geometria: angolare RM1 Profilo di resina sintetica acrovinilica; funzione: finemente granulato ¦ non poroso; spessore [mm] = 2 ÷ 2,5 | RISORSA MATERIALE | PAVIMENTAZIONI | ACCESSORI | PARASPIGOLO | LEGA ALLUMINIO GENERICO | [6 empty] | MC.29.010.0020 | Paraspigoli in alluminio estruso ad assorbimento elastico all'urto, con apertura alare 50 mm, sul quale viene applicato un profilo in resina acrovinilica, finemente granulato, non pororso (spessore 2 ÷ 2,5 mm); ignifugo classe 1 | nd | estruso verticale | [9 empty] | RM.06.15.25.Sa000.0250.a - RM.06.15.25.Ca032.0000.- - | 1 | m | nd | antiurto - | pavimentazioni - | lega alluminio generico | ignifugo a parete [classe] = 1.0 nd nd nd - | nd - |  | profili - | apertura alare [mm] = 50.0 nd nd nd - | sul quale viene applicato un profilo in resina acrovinilica; finemente granulato; non pororso | nd - | in resina acrovinilica - | nd - | nd | nd - | NO |  |  |  |  | nd |  |  |  |  | nd | nd | nd |  | nd | nd | paraspigoli | nd | nd | nd | NO | NO
LOM251.RM.06.15.15.Sa000.0250.- | Paraspigolo paracolpo orizzontale di lega alluminio generico; finitura: goffrata; geometria: profili; funzione: antiurto; impiego: pavimentazioni; spessore [mm] = 2,5; ignifugo a parete [classe] = 1 ¦ ignifugo al fumo [classe] = F2. Componenti: profilo estruso, giunto, profilo SPECIFICHE TECNICHE: antiurto; autoestinguente; con superficie goffrata antigraffio; colorato in massa; esistente alla disinfezione chimica e meccanica RM1 Profilo estruso di lega alluminio generico; geometria: angolare RM1 Giunto di gomma generico RM1 Profilo di resina sintetica policarbonato (PC); finitura: con superficie goffrata antigraffio; funzione: antiurto ¦ antigraffio ¦ autoestinguente; altezza [mm] = 200 SPECIFICHE TECNICHE: colorato in massa; resistente alla disinfezione chimica e meccanica | 1 m | 39.16 | 30.96 | 0 | RM.06.15.15.Sa000.0250.- | Paraspigolo paracolpo orizzontale di lega alluminio generico; finitura: goffrata; geometria: profili; funzione: antiurto; impiego: pavimentazioni; spessore [mm] = 2,5; ignifugo a parete [classe] = 1 ¦ ignifugo al fumo [classe] = F2. Componenti: profilo estruso, giunto, profilo SPECIFICHE TECNICHE: antiurto; autoestinguente; con superficie goffrata antigraffio; colorato in massa; esistente alla disinfezione chimica e meccanica | RM1 Profilo estruso di lega alluminio generico; geometria: angolare RM1 Giunto di gomma generico RM1 Profilo di resina sintetica policarbonato (PC); finitura: con superficie goffrata antigraffio; funzione: antiurto ¦ antigraffio ¦ autoestinguente; altezza [mm] = 200 SPECIFICHE TECNICHE: colorato in massa; resistente alla disinfezione chimica e meccanica | RISORSA MATERIALE | PAVIMENTAZIONI | ACCESSORI | PARASPIGOLO | LEGA ALLUMINIO GENERICO | [6 empty] | MC.29.020.0010 | Paracolpi orizzontale in alluminio estruso, spessore 2,5 mm, con giunto ammortizzante in gomma al quale è applicato un profilo in policarbonato di altezza 200 mm antiurto, autoestinguente, con superficie goffrata antigraffio, colorato in massa, esistente alla disinfezione chimica e meccanica; ignifugo classe 1 a parete e F2 al fumo, secondo normative AFNOR NF16/101. | nd | paracolpo orizzontale | [9 empty] | RM.06.15.25.Sa000.0250.b - RM.06.15.05.E0000.0000.- - RM.06.15.25.Ca021.0000.b - | 1 | m | nd | antiurto - | pavimentazioni - | lega alluminio generico | ignifugo al fumo [classe] = F2 nd nd nd - ignifugo a parete [classe] = 1.0 nd nd nd - | nd - |  | profili - | spessore [mm] = 2.5 nd nd nd - | antiurto; autoestinguente; con superficie goffrata antigraffio; colorato in massa; esistente alla disinfezione chimica e meccanica | nd - | goffrata - | nd - | nd | nd - | NO |  |  |  |  | nd |  |  |  |  | nd | nd | nd |  | nd | nd | paracolpi | nd | nd | nd | NO | NO
LOM251.RM.06.15.20.Cb002.0000.- | Zoccolino di resina naturale linoleum; geometria: preformato; impiego: battiscopa; altezza [cm] ≤ 10 | 1 m | 6.47 | 5.11 | 0 | RM.06.15.20.Cb002.0000.- | Zoccolino di resina naturale linoleum; geometria: preformato; impiego: battiscopa; altezza [cm] ≤ 10 |  | RISORSA MATERIALE | PAVIMENTAZIONI | ACCESSORI | ZOCCOLINO | RESINA NATURALE LINOLEUM | [6 empty] | MC.18.600.0070 | Zoccolino in linoleum preformato, altezza fino a 10 cm. | nd | nd | [10 empty] | 1 | m | nd | nd - | battiscopa - | resina naturale linoleum | nd - | nd - |  | preformato - | nd ≤ 10.0 nd nd nd - | nd | nd - | nd - | nd - | nd | nd - | NO |  |  |  |  | nd |  |  |  |  | nd | nd | nd |  | nd | nd | nd | nd | nd | nd | NO | NO
LOM251.RM.06.15.20.D0000.0000.a | Zoccolino di plastica generico; geometria: flessibile ¦ sagomato ¦ raccordo a guscio ; impiego: battiscopa; altezza [cm] = 6 ÷ 7 SPECIFICHE TECNICHE: raccordo per inserimento di teli/piastrelle | 1 m | 3.96 | 3.13 | 0 | RM.06.15.20.D0000.0000.a | Zoccolino di plastica generico; geometria: flessibile ¦ sagomato ¦ raccordo a guscio ; impiego: battiscopa; altezza [cm] = 6 ÷ 7 SPECIFICHE TECNICHE: raccordo per inserimento di teli/piastrelle |  | RISORSA MATERIALE | PAVIMENTAZIONI | ACCESSORI | ZOCCOLINO | PLASTICA GENERICO | [6 empty] | MC.18.600.0040.a | Zoccolino in plastica flessibile, sagomato con guscio di raccordo per l'inserimento di teli o piastrelle, altezza: - 6/7 cm | nd | nd | [10 empty] | 1 | m | nd | nd - | battiscopa - | plastica generico | nd - | nd - |  | flessibile - sagomato - raccordo a guscio - | altezza [cm] = 6.0 ÷ 7.0 nd - | raccordo per inserimento di teli/piastrelle | nd - | nd - | nd - | nd | nd - | NO |  |  |  |  | nd |  |  |  |  | nd | nd | nd |  | nd | nd | nd | nd | nd | nd | NO | NO
LOM251.RM.06.15.20.D0000.0000.b | Zoccolino di plastica generico; geometria: flessibile ¦ sagomato ¦ raccordo a guscio ; impiego: battiscopa; altezza [cm] = 9 ÷ 10 SPECIFICHE TECNICHE: raccordo per inserimento di teli/piastrelle | 1 m | 5.62 | 4.44 | 0 | RM.06.15.20.D0000.0000.b | Zoccolino di plastica generico; geometria: flessibile ¦ sagomato ¦ raccordo a guscio ; impiego: battiscopa; altezza [cm] = 9 ÷ 10 SPECIFICHE TECNICHE: raccordo per inserimento di teli/piastrelle |  | RISORSA MATERIALE | PAVIMENTAZIONI | ACCESSORI | ZOCCOLINO | PLASTICA GENERICO | [6 empty] | MC.18.600.0040.b | Zoccolino in plastica flessibile, sagomato con guscio di raccordo per l'inserimento di teli o piastrelle, altezza: - 9/10 cm | nd | nd | [10 empty] | 1 | m | nd | nd - | battiscopa - | plastica generico | nd - | nd - |  | flessibile - sagomato - raccordo a guscio - | altezza [cm] = 9.0 ÷ 10.0 nd - | raccordo per inserimento di teli/piastrelle | nd - | nd - | nd - | nd | nd - | NO |  |  |  |  | nd |  |  |  |  | nd | nd | nd |  | nd | nd | nd | nd | nd | nd | NO | NO
LOM251.RM.06.15.20.D0000.0005.a | Zoccolino di plastica generico; geometria: flessibile; impiego: battiscopa; altezza [cm] = 7 | 1 m | 2.26 | 1.78 | 0 | RM.06.15.20.D0000.0005.a | Zoccolino di plastica generico; geometria: flessibile; impiego: battiscopa; altezza [cm] = 7 |  | RISORSA MATERIALE | PAVIMENTAZIONI | ACCESSORI | ZOCCOLINO | PLASTICA GENERICO | [6 empty] | MC.18.600.0050.a | Zoccolino in plastica flessibile, altezza: - 7 cm | nd | nd | [10 empty] | 1 | m | nd | nd - | battiscopa - | plastica generico | nd - | nd - |  | flessibile - | altezza [cm] = 7.0 nd nd nd - | nd | nd - | nd - | nd - | nd | nd - | NO |  |  |  |  | nd |  |  |  |  | nd | nd | nd |  | nd | nd | nd | nd | nd | nd | NO | NO
LOM251.RM.06.15.20.D0000.0005.b | Zoccolino di plastica generico; geometria: flessibile; impiego: battiscopa; altezza [cm] = 10 | 1 m | 2.82 | 2.23 | 0 | RM.06.15.20.D0000.0005.b | Zoccolino di plastica generico; geometria: flessibile; impiego: battiscopa; altezza [cm] = 10 |  | RISORSA MATERIALE | PAVIMENTAZIONI | ACCESSORI | ZOCCOLINO | PLASTICA GENERICO | [6 empty] | MC.18.600.0050.b | Zoccolino in plastica flessibile, altezza: - 10 cm | nd | nd | [10 empty] | 1 | m | nd | nd - | battiscopa - | plastica generico | nd - | nd - |  | flessibile - | altezza [cm] = 10.0 nd nd nd - | nd | nd - | nd - | nd - | nd | nd - | NO |  |  |  |  | nd |  |  |  |  | nd | nd | nd |  | nd | nd | nd | nd | nd | nd | NO | NO
LOM251.RM.06.15.20.L0002.0000.a | Zoccolino di ceramica gres; finitura: colore rosso; geometria: con gola; impiego: battiscopa; altezza [cm] = 7,5 ¦ spessore [cm] = 15 | 1 m | 5.67 | 4.48 | 0 | RM.06.15.20.L0002.0000.a | Zoccolino di ceramica gres; finitura: colore rosso; geometria: con gola; impiego: battiscopa; altezza [cm] = 7,5 ¦ spessore [cm] = 15 |  | RISORSA MATERIALE | PAVIMENTAZIONI | ACCESSORI | ZOCCOLINO | CERAMICA GRES | [6 empty] | MC.18.600.0020.a | Zoccolino in gres rosso con gola: - 7½ x 15 cm | nd | nd | [10 empty] | 1 | m | nd | nd - | battiscopa - | ceramica gres | nd - | nd - |  | con gola - | spessore [cm] = 15.0 nd nd nd - altezza [cm] = 7.5 nd nd nd - | nd | nd - | colore rosso - | nd - | nd | nd - | NO |  |  |  |  | nd |  |  |  |  | nd | nd | nd |  | nd | nd | nd | nd | nd | nd | NO | NO
LOM251.RM.06.15.20.L0002.0000.b | Zoccolino di ceramica gres; finitura: colore rosso; geometria: con gola; impiego: battiscopa; altezza [cm] = 15 ¦ spessore [cm] = 15 | 1 m | 5.67 | 4.48 | 0 | RM.06.15.20.L0002.0000.b | Zoccolino di ceramica gres; finitura: colore rosso; geometria: con gola; impiego: battiscopa; altezza [cm] = 15 ¦ spessore [cm] = 15 |  | RISORSA MATERIALE | PAVIMENTAZIONI | ACCESSORI | ZOCCOLINO | CERAMICA GRES | [6 empty] | MC.18.600.0020.b | Zoccolino in gres rosso con gola: - 15 x 15 cm | nd | nd | [10 empty] | 1 | m | nd | nd - | battiscopa - | ceramica gres | nd - | nd - |  | con gola - | spessore [cm] = 15.0 nd nd nd - altezza [cm] = 15.0 nd nd nd - | nd | nd - | colore rosso - | nd - | nd | nd - | NO |  |  |  |  | nd |  |  |  |  | nd | nd | nd |  | nd | nd | nd | nd | nd | nd | NO | NO
LOM251.RM.06.15.20.L0005.0000.- | Zoccolino di ceramica gres porcellanato; geometria: con gola; impiego: battiscopa; altezza [cm] = 10 | 1 m | 9.67 | 7.64 | 0 | RM.06.15.20.L0005.0000.- | Zoccolino di ceramica gres porcellanato; geometria: con gola; impiego: battiscopa; altezza [cm] = 10 |  | RISORSA MATERIALE | PAVIMENTAZIONI | ACCESSORI | ZOCCOLINO | CERAMICA GRES PORCELLANATO | [6 empty] | MC.18.600.0030 | Zoccolino in gres fine porcellanato, H cm 10, con gola | nd | nd | [10 empty] | 1 | m | nd | nd - | battiscopa - | ceramica gres porcellanato | nd - | nd - |  | con gola - | altezza [cm] = 10.0 nd nd nd - | nd | nd - | nd - | nd - | nd | nd - | NO |  |  |  |  | nd |  |  |  |  | nd | nd | nd |  | nd | nd | nd | nd | nd | nd | NO | NO
LOM251.RM.06.15.20.Mb012.0000.- | Zoccolino di roccia naturale marmo bianco di carrara; finitura: lucido; geometria: lastra calibrata ¦ piano e coste lucide; impiego: battiscopa; altezza [cm] = 8 ¦ spessore [cm] = 1 SPECIFICHE TECNICHE: marmo di Carrare tipo "C" di prima scelta; da posare in opera già finite | 1 m | 6.8 | 5.37 | 0 | RM.06.15.20.Mb012.0000.- | Zoccolino di roccia naturale marmo bianco di carrara; finitura: lucido; geometria: lastra calibrata ¦ piano e coste lucide; impiego: battiscopa; altezza [cm] = 8 ¦ spessore [cm] = 1 SPECIFICHE TECNICHE: marmo di Carrare tipo "C" di prima scelta; da posare in opera già finite |  | RISORSA MATERIALE | PAVIMENTAZIONI | ACCESSORI | ZOCCOLINO | ROCCIA NATURALE MARMO BIANCO DI CARRARA | [6 empty] | MC.18.250.0030.c | Bianco Carrara "C", 1° scelta, in lastre calibrate e lucidate, da posare in opera già finite, nelle dimensioni: - zoccolino 8 x 1 cm, piano e costa lucidati | nd | nd | [10 empty] | 1 | m | nd | nd - | battiscopa - | roccia naturale marmo bianco di carrara | nd - | nd - |  | lastra calibrata - piano e coste lucide - | altezza [cm] = 8.0 nd nd nd - spessore [cm] = 1.0 nd nd nd - | marmo di Carrare tipo "C" di prima scelta; da posare in opera già finite | nd - | lucido - | nd - | nd | nd - | NO |  |  |  |  | nd |  |  |  |  | nd | nd | nd |  | nd | nd | nd | nd | nd | nd | NO | NO
LOM251.RM.06.15.20.Mb012.0005.- | Zoccolino di roccia naturale marmo bianco di carrara; finitura: lucido; geometria: forato ¦ smussato; impiego: battiscopa; altezza [cm] = 12 ¦ lunghezza [cm] = 20 SPECIFICHE TECNICHE: marmo di Carrara tipo "C"; lucidatura sulle parti a vista; fori per applicazione nelle zanche; smussatura [cm] = 3 x 3 | 1 m | 95.67 | 75.63 | 0 | RM.06.15.20.Mb012.0005.- | Zoccolino di roccia naturale marmo bianco di carrara; finitura: lucido; geometria: forato ¦ smussato; impiego: battiscopa; altezza [cm] = 12 ¦ lunghezza [cm] = 20 SPECIFICHE TECNICHE: marmo di Carrara tipo "C"; lucidatura sulle parti a vista; fori per applicazione nelle zanche; smussatura [cm] = 3 x 3 |  | RISORSA MATERIALE | PAVIMENTAZIONI | ACCESSORI | ZOCCOLINO | ROCCIA NATURALE MARMO BIANCO DI CARRARA | [6 empty] | MC.26.200.0050 | Zoccolo in marmo bianco di Carrara, qualità C della sezione di 12 x 20 cm, lucidatura sulle parti a vista, con i fori per l'applicazione nelle zanche e lo smusso fino a 3 x 3 cm. | nd | nd | [10 empty] | 1 | m | nd | nd - | battiscopa - | roccia naturale marmo bianco di carrara | nd - | nd - |  | forato - smussato - | altezza [cm] = 12.0 nd nd nd - lunghezza [cm] = 20.0 nd nd nd - | marmo di Carrara tipo "C"; lucidatura sulle parti a vista; fori per applicazione nelle zanche; smussatura [cm] = 3 x 3 | nd - | lucido - | nd - | nd | nd - | NO |  |  |  |  | nd |  |  |  |  | nd | nd | nd |  | nd | nd | nd | nd | nd | nd | NO | NO
LOM251.RM.06.15.20.Mb019.0000.- | Zoccolino di roccia naturale marmo botticino fiorito; finitura: lucido; geometria: lastra calibrata ¦ piano e coste lucide; impiego: battiscopa; altezza [cm] = 8 ¦ spessore [cm] = 1 SPECIFICHE TECNICHE: marmo di prima scelta; da posare in opera già finite | 1 m | 7.92 | 6.26 | 0 | RM.06.15.20.Mb019.0000.- | Zoccolino di roccia naturale marmo botticino fiorito; finitura: lucido; geometria: lastra calibrata ¦ piano e coste lucide; impiego: battiscopa; altezza [cm] = 8 ¦ spessore [cm] = 1 SPECIFICHE TECNICHE: marmo di prima scelta; da posare in opera già finite |  | RISORSA MATERIALE | PAVIMENTAZIONI | ACCESSORI | ZOCCOLINO | ROCCIA NATURALE MARMO BOTTICINO FIORITO | [6 empty] | MC.18.250.0040.c | Botticino Fiorito, 1° scelta, in lastre calibrate e lucidate, da posare in opera già finite, nelle dimensioni: - zoccolino 8 x 1 cm, piano e costa lucidati | nd | nd | [10 empty] | 1 | m | nd | nd - | battiscopa - | roccia naturale marmo botticino fiorito | nd - | nd - |  | lastra calibrata - piano e coste lucide - | altezza [cm] = 8.0 nd nd nd - spessore [cm] = 1.0 nd nd nd - | marmo di prima scelta; da posare in opera già finite | nd - | lucido - | nd - | nd | nd - | NO |  |  |  |  | nd |  |  |  |  | nd | nd | nd |  | nd | nd | nd | nd | nd | nd | NO | NO
LOM251.RM.06.15.20.Mb020.0000.- | Zoccolino di roccia naturale marmo botticino semiclassico; finitura: lucido; geometria: lastra calibrata ¦ piano e coste lucide; impiego: battiscopa; altezza [cm] = 8 ¦ spessore [cm] = 1 SPECIFICHE TECNICHE: marmo di prima scelta; da posare in opera già finite | 1 m | 8.26 | 6.53 | 0 | RM.06.15.20.Mb020.0000.- | Zoccolino di roccia naturale marmo botticino semiclassico; finitura: lucido; geometria: lastra calibrata ¦ piano e coste lucide; impiego: battiscopa; altezza [cm] = 8 ¦ spessore [cm] = 1 SPECIFICHE TECNICHE: marmo di prima scelta; da posare in opera già finite |  | RISORSA MATERIALE | PAVIMENTAZIONI | ACCESSORI | ZOCCOLINO | ROCCIA NATURALE MARMO BOTTICINO SEMICLASSICO | [6 empty] | MC.18.250.0050.c | Botticino Semiclassico, 1° scelta, in lastre calibrate e lucidate, da posare in opera già finite, nelle dimensioni: - zoccolino 8 x 1 cm, piano e costa lucidati | nd | nd | [10 empty] | 1 | m | nd | nd - | battiscopa - | roccia naturale marmo botticino semiclassico | nd - | nd - |  | lastra calibrata - piano e coste lucide - | altezza [cm] = 8.0 nd nd nd - spessore [cm] = 1.0 nd nd nd - | marmo di prima scelta; da posare in opera già finite | nd - | lucido - | nd - | nd | nd - | NO |  |  |  |  | nd |  |  |  |  | nd | nd | nd |  | nd | nd | nd | nd | nd | nd | NO | NO
LOM251.RM.06.15.20.Mb023.0000.- | Zoccolino di roccia naturale marmo trani fiorito; finitura: lucido; geometria: lastra calibrata ¦ piano e coste lucide; impiego: battiscopa; altezza [cm] = 8 ¦ spessore [cm] = 1 SPECIFICHE TECNICHE: marmo di prima scelta; da posare in opera già finite | 1 m | 6.42 | 5.08 | 0 | RM.06.15.20.Mb023.0000.- | Zoccolino di roccia naturale marmo trani fiorito; finitura: lucido; geometria: lastra calibrata ¦ piano e coste lucide; impiego: battiscopa; altezza [cm] = 8 ¦ spessore [cm] = 1 SPECIFICHE TECNICHE: marmo di prima scelta; da posare in opera già finite |  | RISORSA MATERIALE | PAVIMENTAZIONI | ACCESSORI | ZOCCOLINO | ROCCIA NATURALE MARMO TRANI FIORITO | [6 empty] | MC.18.250.0130.b | Trani Fiorito, 1° scelta, in lastre calibrate e lucidate, da posare in opera già finite, nelle dimensioni: - zoccolino 8 x 1 cm, piano e costa lucidati | nd | nd | [10 empty] | 1 | m | nd | nd - | battiscopa - | roccia naturale marmo trani fiorito | nd - | nd - |  | lastra calibrata - piano e coste lucide - | altezza [cm] = 8.0 nd nd nd - spessore [cm] = 1.0 nd nd nd - | marmo di prima scelta; da posare in opera già finite | nd - | lucido - | nd - | nd | nd - | NO |  |  |  |  | nd |  |  |  |  | nd | nd | nd |  | nd | nd | nd | nd | nd | nd | NO | NO
LOM251.RM.06.15.20.Mb027.0000.- | Zoccolino di roccia naturale marmo rosso verona/asiago; finitura: lucido; geometria: lastra calibrata ¦ piano e coste lucide; impiego: battiscopa; altezza [cm] = 8 ¦ spessore [cm] = 1 SPECIFICHE TECNICHE: marmo di prima scelta; da posare in opera già finite | 1 m | 5.5 | 4.35 | 0 | RM.06.15.20.Mb027.0000.- | Zoccolino di roccia naturale marmo rosso verona/asiago; finitura: lucido; geometria: lastra calibrata ¦ piano e coste lucide; impiego: battiscopa; altezza [cm] = 8 ¦ spessore [cm] = 1 SPECIFICHE TECNICHE: marmo di prima scelta; da posare in opera già finite |  | RISORSA MATERIALE | PAVIMENTAZIONI | ACCESSORI | ZOCCOLINO | ROCCIA NATURALE MARMO ROSSO VERONA/ASIAGO | [6 empty] | MC.18.250.0120.b | Rosso Verona e Asiago, 1° scelta, in lastre calibrate e lucidate, da posare in opera già finite, nelle dimensioni: - zoccolino 8 x 1 cm, piano e costa lucidati | nd | nd | [10 empty] | 1 | m | nd | nd - | battiscopa - | roccia naturale marmo rosso verona/asiago | nd - | nd - |  | lastra calibrata - piano e coste lucide - | altezza [cm] = 8.0 nd nd nd - spessore [cm] = 1.0 nd nd nd - | marmo di prima scelta; da posare in opera già finite | nd - | lucido - | nd - | nd | nd - | NO |  |  |  |  | nd |  |  |  |  | nd | nd | nd |  | nd | nd | nd | nd | nd | nd | NO | NO
LOM251.RM.06.15.20.Mb028.0000.- | Zoccolino di roccia naturale marmo arabescato corchia; finitura: lucido; geometria: lastra calibrata ¦ piano e coste lucide; impiego: battiscopa; altezza [cm] = 8 ¦ spessore [cm] = 1 SPECIFICHE TECNICHE: marmo di prima scelta; da posare in opera già finite | 1 m | 8 | 6.32 | 0 | RM.06.15.20.Mb028.0000.- | Zoccolino di roccia naturale marmo arabescato corchia; finitura: lucido; geometria: lastra calibrata ¦ piano e coste lucide; impiego: battiscopa; altezza [cm] = 8 ¦ spessore [cm] = 1 SPECIFICHE TECNICHE: marmo di prima scelta; da posare in opera già finite |  | RISORSA MATERIALE | PAVIMENTAZIONI | ACCESSORI | ZOCCOLINO | ROCCIA NATURALE MARMO ARABESCATO CORCHIA | [6 empty] | MC.18.250.0010.c | Arabescato Corchia, 1° scelta, in lastre calibrate e lucidate, da posare in opera già finite, nelle dimensioni: - zoccolino 8 x 1 cm, piano e costa lucidati | nd | nd | [10 empty] | 1 | m | nd | nd - | battiscopa - | roccia naturale marmo arabescato corchia | nd - | nd - |  | lastra calibrata - piano e coste lucide - | spessore [cm] = 1.0 nd nd nd - altezza [cm] = 8.0 nd nd nd - | marmo di prima scelta; da posare in opera già finite | nd - | lucido - | nd - | nd | nd - | NO |  |  |  |  | nd |  |  |  |  | nd | nd | nd |  | nd | nd | nd | nd | nd | nd | NO | NO
LOM251.RM.06.15.20.Mb029.0000.- | Zoccolino di roccia naturale marmo breccia oniciata; finitura: lucido; geometria: lastra calibrata ¦ piano e coste lucide; impiego: battiscopa; altezza [cm] = 8 ¦ spessore [cm] = 1 SPECIFICHE TECNICHE: marmo di prima scelta; da posare in opera già finite | 1 m | 10.9 | 8.62 | 0 | RM.06.15.20.Mb029.0000.- | Zoccolino di roccia naturale marmo breccia oniciata; finitura: lucido; geometria: lastra calibrata ¦ piano e coste lucide; impiego: battiscopa; altezza [cm] = 8 ¦ spessore [cm] = 1 SPECIFICHE TECNICHE: marmo di prima scelta; da posare in opera già finite |  | RISORSA MATERIALE | PAVIMENTAZIONI | ACCESSORI | ZOCCOLINO | ROCCIA NATURALE MARMO BRECCIA ONICIATA | [6 empty] | MC.18.250.0060.c | Breccia Oniciata, 1° scelta, in lastre calibrate e lucidate, da posare in opera già finite, nelle dimensioni: - zoccolino 8 x 1 cm, piano e costa lucidati | nd | nd | [10 empty] | 1 | m | nd | nd - | battiscopa - | roccia naturale marmo breccia oniciata | nd - | nd - |  | lastra calibrata - piano e coste lucide - | altezza [cm] = 8.0 nd nd nd - spessore [cm] = 1.0 nd nd nd - | marmo di prima scelta; da posare in opera già finite | nd - | lucido - | nd - | nd | nd - | NO |  |  |  |  | nd |  |  |  |  | nd | nd | nd |  | nd | nd | nd | nd | nd | nd | NO | NO
LOM251.RM.06.15.20.Mb030.0000.- | Zoccolino di roccia naturale marmo calacatta classico; finitura: lucido; geometria: lastra calibrata ¦ piano e coste lucide; impiego: battiscopa; altezza [cm] = 8 ¦ spessore [cm] = 1 SPECIFICHE TECNICHE: marmo di prima scelta; da posare in opera già finite | 1 m | 9.77 | 7.72 | 0 | RM.06.15.20.Mb030.0000.- | Zoccolino di roccia naturale marmo calacatta classico; finitura: lucido; geometria: lastra calibrata ¦ piano e coste lucide; impiego: battiscopa; altezza [cm] = 8 ¦ spessore [cm] = 1 SPECIFICHE TECNICHE: marmo di prima scelta; da posare in opera già finite |  | RISORSA MATERIALE | PAVIMENTAZIONI | ACCESSORI | ZOCCOLINO | ROCCIA NATURALE MARMO CALACATTA CLASSICO | [6 empty] | MC.18.250.0070.c | Calacatta Classico, 1° scelta, in lastre calibrate e lucidate, da posare in opera già finite, nelle dimensioni: - zoccolino 8 x 1 cm, piano e costa lucidati | nd | nd | [10 empty] | 1 | m | nd | nd - | battiscopa - | roccia naturale marmo calacatta classico | nd - | nd - |  | lastra calibrata - piano e coste lucide - | altezza [cm] = 8.0 nd nd nd - spessore [cm] = 1.0 nd nd nd - | marmo di prima scelta; da posare in opera già finite | nd - | lucido - | nd - | nd | nd - | NO |  |  |  |  | nd |  |  |  |  | nd | nd | nd |  | nd | nd | nd | nd | nd | nd | NO | NO
LOM251.RM.06.15.20.Mb031.0000.- | Zoccolino di roccia naturale marmo perlato sicilia classico; finitura: lucido; geometria: lastra calibrata ¦ piano e coste lucide; impiego: battiscopa; altezza [cm] = 8 ¦ spessore [cm] = 1 SPECIFICHE TECNICHE: marmo di prima scelta; da posare in opera già finite | 1 m | 6.14 | 4.85 | 0 | RM.06.15.20.Mb031.0000.- | Zoccolino di roccia naturale marmo perlato sicilia classico; finitura: lucido; geometria: lastra calibrata ¦ piano e coste lucide; impiego: battiscopa; altezza [cm] = 8 ¦ spessore [cm] = 1 SPECIFICHE TECNICHE: marmo di prima scelta; da posare in opera già finite |  | RISORSA MATERIALE | PAVIMENTAZIONI | ACCESSORI | ZOCCOLINO | ROCCIA NATURALE MARMO PERLATO SICILIA CLASSICO | [6 empty] | MC.18.250.0080.b | Perlato Sicilia Classico, 1° scelta, in lastre calibrate e lucidate, da posare in opera già finite, nelle dimensioni: - zoccolino 8 x 1 cm, piano e costa lucidati | nd | nd | [10 empty] | 1 | m | nd | nd - | battiscopa - | roccia naturale marmo perlato sicilia classico | nd - | nd - |  | lastra calibrata - piano e coste lucide - | spessore [cm] = 1.0 nd nd nd - altezza [cm] = 8.0 nd nd nd - | marmo di prima scelta; da posare in opera già finite | nd - | lucido - | nd - | nd | nd - | NO |  |  |  |  | nd |  |  |  |  | nd | nd | nd |  | nd | nd | nd | nd | nd | nd | NO | NO
LOM251.RM.06.15.20.Mb032.0000.- | Zoccolino di roccia naturale marmo perlato svevo; finitura: lucido; geometria: lastra calibrata ¦ piano e coste lucide; impiego: battiscopa; altezza [cm] = 8 ¦ spessore [cm] = 1 SPECIFICHE TECNICHE: marmo di prima scelta; da posare in opera già finite | 1 m | 7.15 | 5.65 | 0 | RM.06.15.20.Mb032.0000.- | Zoccolino di roccia naturale marmo perlato svevo; finitura: lucido; geometria: lastra calibrata ¦ piano e coste lucide; impiego: battiscopa; altezza [cm] = 8 ¦ spessore [cm] = 1 SPECIFICHE TECNICHE: marmo di prima scelta; da posare in opera già finite |  | RISORSA MATERIALE | PAVIMENTAZIONI | ACCESSORI | ZOCCOLINO | ROCCIA NATURALE MARMO PERLATO SVEVO | [6 empty] | MC.18.250.0090.b | Perlato Svevo, 1° scelta, in lastre calibrate e lucidate, da posare in opera già finite, nelle dimensioni: - zoccolino 8 x 1 cm, piano e costa lucidati | nd | nd | [10 empty] | 1 | m | nd | nd - | battiscopa - | roccia naturale marmo perlato svevo | nd - | nd - |  | lastra calibrata - piano e coste lucide - | altezza [cm] = 8.0 nd nd nd - spessore [cm] = 1.0 nd nd nd - | marmo di prima scelta; da posare in opera già finite | nd - | lucido - | nd - | nd | nd - | NO |  |  |  |  | nd |  |  |  |  | nd | nd | nd |  | nd | nd | nd | nd | nd | nd | NO | NO
LOM251.RM.06.15.20.Mb033.0000.- | Zoccolino di roccia naturale marmo repen classico; finitura: lucido; geometria: lastra calibrata ¦ piano e coste lucide; impiego: battiscopa; altezza [cm] = 8 ¦ spessore [cm] = 1 SPECIFICHE TECNICHE: marmo di prima scelta; da posare in opera già finite | 1 m | 7.15 | 5.65 | 0 | RM.06.15.20.Mb033.0000.- | Zoccolino di roccia naturale marmo repen classico; finitura: lucido; geometria: lastra calibrata ¦ piano e coste lucide; impiego: battiscopa; altezza [cm] = 8 ¦ spessore [cm] = 1 SPECIFICHE TECNICHE: marmo di prima scelta; da posare in opera già finite |  | RISORSA MATERIALE | PAVIMENTAZIONI | ACCESSORI | ZOCCOLINO | ROCCIA NATURALE MARMO REPEN CLASSICO | [6 empty] | MC.18.250.0100.c | Repen Chiaro, 1° scelta, in lastre calibrate e lucidate, da posare in opera già finite, nelle dimensioni: - zoccolino 8 x 1 cm, piano e costa lucidati | nd | nd | [10 empty] | 1 | m | nd | nd - | battiscopa - | roccia naturale marmo repen classico | nd - | nd - |  | lastra calibrata - piano e coste lucide - | altezza [cm] = 8.0 nd nd nd - spessore [cm] = 1.0 nd nd nd - | marmo di prima scelta; da posare in opera già finite | nd - | lucido - | nd - | nd | nd - | NO |  |  |  |  | nd |  |  |  |  | nd | nd | nd |  | nd | nd | nd | nd | nd | nd | NO | NO
LOM251.RM.06.15.20.Mb034.0000.- | Zoccolino di roccia naturale marmo rosa portogallo; finitura: lucido; geometria: lastra calibrata ¦ piano e coste lucide; impiego: battiscopa; altezza [cm] = 8 ¦ spessore [cm] = 1 SPECIFICHE TECNICHE: marmo di prima scelta; da posare in opera già finite | 1 m | 10.76 | 8.5 | 0 | RM.06.15.20.Mb034.0000.- | Zoccolino di roccia naturale marmo rosa portogallo; finitura: lucido; geometria: lastra calibrata ¦ piano e coste lucide; impiego: battiscopa; altezza [cm] = 8 ¦ spessore [cm] = 1 SPECIFICHE TECNICHE: marmo di prima scelta; da posare in opera già finite |  | RISORSA MATERIALE | PAVIMENTAZIONI | ACCESSORI | ZOCCOLINO | ROCCIA NATURALE MARMO ROSA PORTOGALLO | [6 empty] | MC.18.250.0110.b | Rosa Portogallo, 1° scelta, in lastre calibrate e lucidate, da posare in opera già finite, nelle dimensioni: - zoccolino 8 x 1 cm, piano e costa lucidati | nd | nd | [10 empty] | 1 | m | nd | nd - | battiscopa - | roccia naturale marmo rosa portogallo | nd - | nd - |  | lastra calibrata - piano e coste lucide - | altezza [cm] = 8.0 nd nd nd - spessore [cm] = 1.0 nd nd nd - | marmo di prima scelta; da posare in opera già finite | nd - | lucido - | nd - | nd | nd - | NO |  |  |  |  | nd |  |  |  |  | nd | nd | nd |  | nd | nd | nd | nd | nd | nd | NO | NO
LOM251.RM.06.15.20.Mb035.0000.- | Zoccolino di roccia naturale marmo verde alpi; finitura: lucido; geometria: lastra calibrata ¦ piano e coste lucide; impiego: battiscopa; altezza [cm] = 8 ¦ spessore [cm] = 1 SPECIFICHE TECNICHE: marmo di prima scelta; da posare in opera già finite | 1 m | 6.04 | 4.77 | 0 | RM.06.15.20.Mb035.0000.- | Zoccolino di roccia naturale marmo verde alpi; finitura: lucido; geometria: lastra calibrata ¦ piano e coste lucide; impiego: battiscopa; altezza [cm] = 8 ¦ spessore [cm] = 1 SPECIFICHE TECNICHE: marmo di prima scelta; da posare in opera già finite |  | RISORSA MATERIALE | PAVIMENTAZIONI | ACCESSORI | ZOCCOLINO | ROCCIA NATURALE MARMO VERDE ALPI | [6 empty] | MC.18.250.0150.b | Verde Alpi, 1° scelta, in lastre calibrate e lucidate, da posare in opera già finite, nelle dimensioni: - zoccolino 8 x 1 cm, piano e costa lucidati | nd | nd | [10 empty] | 1 | m | nd | nd - | battiscopa - | roccia naturale marmo verde alpi | nd - | nd - |  | lastra calibrata - piano e coste lucide - | altezza [cm] = 8.0 nd nd nd - spessore [cm] = 1.0 nd nd nd - | marmo di prima scelta; da posare in opera già finite | nd - | lucido - | nd - | nd | nd - | NO |  |  |  |  | nd |  |  |  |  | nd | nd | nd |  | nd | nd | nd | nd | nd | nd | NO | NO
LOM251.RM.06.15.20.Mb036.0000.- | Zoccolino di roccia naturale marmo bardiglio nuvolato; finitura: lucido; geometria: lastra calibrata ¦ piano e coste lucide; impiego: battiscopa; altezza [cm] = 8 ¦ spessore [cm] = 1 SPECIFICHE TECNICHE: marmo di prima scelta; da posare in opera già finite | 1 m | 8.5 | 6.72 | 0 | RM.06.15.20.Mb036.0000.- | Zoccolino di roccia naturale marmo bardiglio nuvolato; finitura: lucido; geometria: lastra calibrata ¦ piano e coste lucide; impiego: battiscopa; altezza [cm] = 8 ¦ spessore [cm] = 1 SPECIFICHE TECNICHE: marmo di prima scelta; da posare in opera già finite |  | RISORSA MATERIALE | PAVIMENTAZIONI | ACCESSORI | ZOCCOLINO | ROCCIA NATURALE MARMO BARDIGLIO NUVOLATO | [6 empty] | MC.18.250.0020.c | Bardiglio Carrara Nuvolato, 1° scelta, in lastre calibrate e lucidate, da posare in opera già finite, nelle dimensioni: - zoccolino 8 x 1 cm, piano e costa lucidati | nd | nd | [10 empty] | 1 | m | nd | nd - | battiscopa - | roccia naturale marmo bardiglio nuvolato | nd - | nd - |  | lastra calibrata - piano e coste lucide - | altezza [cm] = 8.0 nd nd nd - spessore [cm] = 1.0 nd nd nd - | marmo di prima scelta; da posare in opera già finite | nd - | lucido - | nd - | nd | nd - | NO |  |  |  |  | nd |  |  |  |  | nd | nd | nd |  | nd | nd | nd | nd | nd | nd | NO | NO
LOM251.RM.06.15.20.Mb039.0000.- | Zoccolino di roccia naturale travertino generico; finitura: lucido; geometria: lastra calibrata ¦ piano e coste lucide; impiego: battiscopa; altezza [cm] = 8 ¦ spessore [cm] = 1 SPECIFICHE TECNICHE: marmo Travertino tipo "Classico" di prima scelta; da posare in opera già finite | 1 m | 6.68 | 5.28 | 0 | RM.06.15.20.Mb039.0000.- | Zoccolino di roccia naturale travertino generico; finitura: lucido; geometria: lastra calibrata ¦ piano e coste lucide; impiego: battiscopa; altezza [cm] = 8 ¦ spessore [cm] = 1 SPECIFICHE TECNICHE: marmo Travertino tipo "Classico" di prima scelta; da posare in opera già finite |  | RISORSA MATERIALE | PAVIMENTAZIONI | ACCESSORI | ZOCCOLINO | ROCCIA NATURALE TRAVERTINO GENERICO | [6 empty] | MC.18.250.0140.c | Travertino Classico, 1° scelta, in lastre calibrate e lucidate, da posare in opera già finite, nelle dimensioni: - zoccolino 8 x 1 cm, piano e costa lucidati | nd | nd | [10 empty] | 1 | m | nd | nd - | battiscopa - | roccia naturale travertino generico | nd - | nd - |  | lastra calibrata - piano e coste lucide - | spessore [cm] = 1.0 nd nd nd - altezza [cm] = 8.0 nd nd nd - | marmo Travertino tipo "Classico" di prima scelta; da posare in opera già finite | nd - | lucido - | nd - | nd | nd - | NO |  |  |  |  | nd |  |  |  |  | nd | nd | nd |  | nd | nd | nd | nd | nd | nd | NO | NO
LOM251.RM.06.15.20.Mb042.0000.- | Zoccolino di roccia naturale granito bianco sardo; geometria: lastra calibrata ¦ piano e coste lucide; impiego: battiscopa; altezza [cm] = 8 ¦ spessore [cm] = 1 SPECIFICHE TECNICHE: marmo di prima scelta; da posare in opera già finite | 1 m | 7.61 | 6.02 | 0 | RM.06.15.20.Mb042.0000.- | Zoccolino di roccia naturale granito bianco sardo; geometria: lastra calibrata ¦ piano e coste lucide; impiego: battiscopa; altezza [cm] = 8 ¦ spessore [cm] = 1 SPECIFICHE TECNICHE: marmo di prima scelta; da posare in opera già finite |  | RISORSA MATERIALE | PAVIMENTAZIONI | ACCESSORI | ZOCCOLINO | ROCCIA NATURALE GRANITO BIANCO SARDO | [6 empty] | MC.18.300.0010.c | Bianco Sardo, 1° scelta, in lastre calibrate e lucidate, da posare in opera già finite, nelle dimensioni: - zoccolino 8 x 1 cm, piano e costa lucidati | nd | nd | [10 empty] | 1 | m | nd | nd - | battiscopa - | roccia naturale granito bianco sardo | nd - | nd - |  | lastra calibrata - piano e coste lucide - | spessore [cm] = 1.0 nd nd nd - altezza [cm] = 8.0 nd nd nd - | marmo di prima scelta; da posare in opera già finite | nd - | nd - | nd - | nd | nd - | NO |  |  |  |  | nd |  |  |  |  | nd | nd | nd |  | nd | nd | nd | nd | nd | nd | NO | NO
LOM251.RM.06.15.20.Mb046.0000.- | Zoccolino di roccia naturale granito serizzo antigorio; geometria: lastra calibrata ¦ piano e coste lucide; impiego: battiscopa; altezza [cm] = 8 ¦ spessore [cm] = 1 SPECIFICHE TECNICHE: marmo di prima scelta; da posare in opera già finite | 1 m | 8.77 | 6.93 | 0 | RM.06.15.20.Mb046.0000.- | Zoccolino di roccia naturale granito serizzo antigorio; geometria: lastra calibrata ¦ piano e coste lucide; impiego: battiscopa; altezza [cm] = 8 ¦ spessore [cm] = 1 SPECIFICHE TECNICHE: marmo di prima scelta; da posare in opera già finite |  | RISORSA MATERIALE | PAVIMENTAZIONI | ACCESSORI | ZOCCOLINO | ROCCIA NATURALE GRANITO SERIZZO ANTIGORIO | [6 empty] | MC.18.300.0070.c | Serizzo Antigorio, 1° scelta, in lastre calibrate e lucidate, da posare in opera già finite, nelle dimensioni: - zoccolino 8 x 1 cm, piano e costa lucidati | nd | nd | [10 empty] | 1 | m | nd | nd - | battiscopa - | roccia naturale granito serizzo antigorio | nd - | nd - |  | piano e coste lucide - lastra calibrata - | spessore [cm] = 1.0 nd nd nd - altezza [cm] = 8.0 nd nd nd - | marmo di prima scelta; da posare in opera già finite | nd - | nd - | nd - | nd | nd - | NO |  |  |  |  | nd |  |  |  |  | nd | nd | nd |  | nd | nd | nd | nd | nd | nd | NO | NO
LOM251.RM.06.15.20.Mb048.0000.- | Zoccolino di roccia naturale granito multicolor rosso; geometria: lastra calibrata ¦ piano e coste lucide; impiego: battiscopa; altezza [cm] = 8 ¦ spessore [cm] = 1 SPECIFICHE TECNICHE: marmo di prima scelta; da posare in opera già finite | 1 m | 11.22 | 8.87 | 0 | RM.06.15.20.Mb048.0000.- | Zoccolino di roccia naturale granito multicolor rosso; geometria: lastra calibrata ¦ piano e coste lucide; impiego: battiscopa; altezza [cm] = 8 ¦ spessore [cm] = 1 SPECIFICHE TECNICHE: marmo di prima scelta; da posare in opera già finite |  | RISORSA MATERIALE | PAVIMENTAZIONI | ACCESSORI | ZOCCOLINO | ROCCIA NATURALE GRANITO MULTICOLOR ROSSO | [6 empty] | MC.18.300.0020.c | Multicolor Rosso, 1° scelta, in lastre calibrate e lucidate, da posare in opera già finite, nelle dimensioni: - zoccolino 8 x 1 cm, piano e costa lucidati | nd | nd | [10 empty] | 1 | m | nd | nd - | battiscopa - | roccia naturale granito multicolor rosso | nd - | nd - |  | lastra calibrata - piano e coste lucide - | spessore [cm] = 1.0 nd nd nd - altezza [cm] = 8.0 nd nd nd - | marmo di prima scelta; da posare in opera già finite | nd - | nd - | nd - | nd | nd - | NO |  |  |  |  | nd |  |  |  |  | nd | nd | nd |  | nd | nd | nd | nd | nd | nd | NO | NO
LOM251.RM.06.15.20.Mb049.0000.- | Zoccolino di roccia naturale granito rosa beta; geometria: lastra calibrata ¦ piano e coste lucide; impiego: battiscopa; altezza [cm] = 8 ¦ spessore [cm] = 1 SPECIFICHE TECNICHE: marmo di prima scelta; da posare in opera già finite | 1 m | 7.15 | 5.65 | 0 | RM.06.15.20.Mb049.0000.- | Zoccolino di roccia naturale granito rosa beta; geometria: lastra calibrata ¦ piano e coste lucide; impiego: battiscopa; altezza [cm] = 8 ¦ spessore [cm] = 1 SPECIFICHE TECNICHE: marmo di prima scelta; da posare in opera già finite |  | RISORSA MATERIALE | PAVIMENTAZIONI | ACCESSORI | ZOCCOLINO | ROCCIA NATURALE GRANITO ROSA BETA | [6 empty] | MC.18.300.0030.c | Rosa Beta, 1° scelta, in lastre calibrate e lucidate, da posare in opera già finite, nelle dimensioni: - zoccolino 8 x 1 cm, piano e costa lucidati | nd | nd | [10 empty] | 1 | m | nd | nd - | battiscopa - | roccia naturale granito rosa beta | nd - | nd - |  | lastra calibrata - piano e coste lucide - | altezza [cm] = 8.0 nd nd nd - spessore [cm] = 1.0 nd nd nd - | marmo di prima scelta; da posare in opera già finite | nd - | nd - | nd - | nd | nd - | NO |  |  |  |  | nd |  |  |  |  | nd | nd | nd |  | nd | nd | nd | nd | nd | nd | NO | NO
LOM251.RM.06.15.20.Mb050.0000.- | Zoccolino di roccia naturale granito rosa limbara; geometria: lastra calibrata ¦ piano e coste lucide; impiego: battiscopa; altezza [cm] = 8 ¦ spessore [cm] = 1 SPECIFICHE TECNICHE: marmo di prima scelta; da posare in opera già finite | 1 m | 6.9 | 5.45 | 0 | RM.06.15.20.Mb050.0000.- | Zoccolino di roccia naturale granito rosa limbara; geometria: lastra calibrata ¦ piano e coste lucide; impiego: battiscopa; altezza [cm] = 8 ¦ spessore [cm] = 1 SPECIFICHE TECNICHE: marmo di prima scelta; da posare in opera già finite |  | RISORSA MATERIALE | PAVIMENTAZIONI | ACCESSORI | ZOCCOLINO | ROCCIA NATURALE GRANITO ROSA LIMBARA | [6 empty] | MC.18.300.0040.c | Rosa Limbara, 1° scelta, in lastre calibrate e lucidate, da posare in opera già finite, nelle dimensioni: - zoccolino 8 x 1 cm, piano e costa lucidati | nd | nd | [10 empty] | 1 | m | nd | nd - | battiscopa - | roccia naturale granito rosa limbara | nd - | nd - |  | lastra calibrata - piano e coste lucide - | altezza [cm] = 8.0 nd nd nd - spessore [cm] = 1.0 nd nd nd - | marmo di prima scelta; da posare in opera già finite | nd - | nd - | nd - | nd | nd - | NO |  |  |  |  | nd |  |  |  |  | nd | nd | nd |  | nd | nd | nd | nd | nd | nd | NO | NO
LOM251.RM.06.15.20.Mb051.0000.- | Zoccolino di roccia naturale granito rosa porrino; geometria: lastra calibrata ¦ piano e coste lucide; impiego: battiscopa; altezza [cm] = 8 ¦ spessore [cm] = 1 SPECIFICHE TECNICHE: marmo di prima scelta; da posare in opera già finite | 1 m | 7.05 | 5.57 | 0 | RM.06.15.20.Mb051.0000.- | Zoccolino di roccia naturale granito rosa porrino; geometria: lastra calibrata ¦ piano e coste lucide; impiego: battiscopa; altezza [cm] = 8 ¦ spessore [cm] = 1 SPECIFICHE TECNICHE: marmo di prima scelta; da posare in opera già finite |  | RISORSA MATERIALE | PAVIMENTAZIONI | ACCESSORI | ZOCCOLINO | ROCCIA NATURALE GRANITO ROSA PORRINO | [6 empty] | MC.18.300.0050.c | Rosa Porrino, 1° scelta, in lastre calibrate e lucidate, da posare in opera già finite, nelle dimensioni: - zoccolino 8 x 1 cm, piano e costa lucidati | nd | nd | [10 empty] | 1 | m | nd | nd - | battiscopa - | roccia naturale granito rosa porrino | nd - | nd - |  | lastra calibrata - piano e coste lucide - | altezza [cm] = 8.0 nd nd nd - spessore [cm] = 1.0 nd nd nd - | marmo di prima scelta; da posare in opera già finite | nd - | nd - | nd - | nd | nd - | NO |  |  |  |  | nd |  |  |  |  | nd | nd | nd |  | nd | nd | nd | nd | nd | nd | NO | NO
LOM251.RM.06.15.20.Mb052.0000.- | Zoccolino di roccia naturale granito rosso balmoral; geometria: lastra calibrata ¦ piano e coste lucide; impiego: battiscopa; altezza [cm] = 8 ¦ spessore [cm] = 1 SPECIFICHE TECNICHE: marmo di prima scelta; da posare in opera già finite | 1 m | 11.53 | 9.11 | 0 | RM.06.15.20.Mb052.0000.- | Zoccolino di roccia naturale granito rosso balmoral; geometria: lastra calibrata ¦ piano e coste lucide; impiego: battiscopa; altezza [cm] = 8 ¦ spessore [cm] = 1 SPECIFICHE TECNICHE: marmo di prima scelta; da posare in opera già finite |  | RISORSA MATERIALE | PAVIMENTAZIONI | ACCESSORI | ZOCCOLINO | ROCCIA NATURALE GRANITO ROSSO BALMORAL | [6 empty] | MC.18.300.0060.c | Rosso Balmoral, 1° scelta, in lastre calibrate e lucidate, da posare in opera già finite, nelle dimensioni: - zoccolino 8 x 1 cm, piano e costa lucidati | nd | nd | [10 empty] | 1 | m | nd | nd - | battiscopa - | roccia naturale granito rosso balmoral | nd - | nd - |  | lastra calibrata - piano e coste lucide - | altezza [cm] = 8.0 nd nd nd - spessore [cm] = 1.0 nd nd nd - | marmo di prima scelta; da posare in opera già finite | nd - | nd - | nd - | nd | nd - | NO |  |  |  |  | nd |  |  |  |  | nd | nd | nd |  | nd | nd | nd | nd | nd | nd | NO | NO
LOM251.RM.06.15.20.Mb054.0000.- | Zoccolino di roccia naturale granito tonalite dell'adamello; geometria: lastra calibrata ¦ piano e coste lucide; impiego: battiscopa; altezza [cm] = 8 ¦ spessore [cm] = 1 SPECIFICHE TECNICHE: marmo di prima scelta; da posare in opera già finite | 1 m | 13.56 | 10.72 | 0 | RM.06.15.20.Mb054.0000.- | Zoccolino di roccia naturale granito tonalite dell'adamello; geometria: lastra calibrata ¦ piano e coste lucide; impiego: battiscopa; altezza [cm] = 8 ¦ spessore [cm] = 1 SPECIFICHE TECNICHE: marmo di prima scelta; da posare in opera già finite |  | RISORSA MATERIALE | PAVIMENTAZIONI | ACCESSORI | ZOCCOLINO | ROCCIA NATURALE GRANITO TONALITE DELL'ADAMELLO | [6 empty] | MC.18.300.0080.c | Tonalite dell'adamello, 1° scelta, in lastre calibrate e lucidate, da posare in opera già finite, nelle dimensioni: - zoccolino 8 x 1 cm, piano e costa lucidati | nd | nd | [10 empty] | 1 | m | nd | nd - | battiscopa - | roccia naturale granito tonalite dell'adamello | nd - | nd - |  | lastra calibrata - piano e coste lucide - | altezza [cm] = 8.0 nd nd nd - spessore [cm] = 1.0 nd nd nd - | marmo di prima scelta; da posare in opera già finite | nd - | nd - | nd - | nd | nd - | NO |  |  |  |  | nd |  |  |  |  | nd | nd | nd |  | nd | nd | nd | nd | nd | nd | NO | NO
LOM251.RM.06.15.20.Qa000.0000.- | Zoccolino di legno naturale generico; impiego: battiscopa; altezza [mm] = 40 ¦ spessore [mm] = 22 | 1 m² | 5.5 | 4.35 | 0 | RM.06.15.20.Qa000.0000.- | Zoccolino di legno naturale generico; impiego: battiscopa; altezza [mm] = 40 ¦ spessore [mm] = 22 |  | RISORSA MATERIALE | PAVIMENTAZIONI | ACCESSORI | ZOCCOLINO | LEGNO NATURALE GENERICO | [6 empty] | MU.07.050.0100 | Fornitura di zoccolino battiscopa in legno da mm 40x22 | nd | nd | [10 empty] | 1 | m² | nd | nd - | battiscopa - | legno naturale generico | nd - | nd - |  | nd - | altezza [mm] = 40.0 nd nd nd - spessore [mm] = 22.0 nd nd nd - | nd | nd - | nd - | nd - | nd | nd - | NO |  |  |  |  | nd |  |  |  |  | nd | nd | nd |  | nd | nd | nd | nd | nd | nd | NO | NO
LOM251.RM.06.15.20.Qa001.0000.a | Zoccolino di legno naturale duro; impiego: battiscopa; altezza [mm] = 60 ¦ spessore [mm] = 9 | 1 m | 1.9 | 1.5 | 0 | RM.06.15.20.Qa001.0000.a | Zoccolino di legno naturale duro; impiego: battiscopa; altezza [mm] = 60 ¦ spessore [mm] = 9 |  | RISORSA MATERIALE | PAVIMENTAZIONI | ACCESSORI | ZOCCOLINO | LEGNO NATURALE DURO | [6 empty] | MC.18.600.0010.a | Zoccolino in legno duro: - 60 x 9 mm | nd | nd | [10 empty] | 1 | m | nd | nd - | battiscopa - | legno naturale duro | nd - | nd - |  | nd - | altezza [mm] = 60.0 nd nd nd - spessore [mm] = 9.0 nd nd nd - | nd | nd - | nd - | nd - | nd | nd - | NO |  |  |  |  | nd |  |  |  |  | nd | nd | nd |  | nd | nd | nd | nd | nd | nd | NO | NO
LOM251.RM.06.15.20.Qa001.0000.b | Zoccolino di legno naturale duro; impiego: battiscopa; altezza [mm] = 80 ¦ spessore [mm] = 10 | 1 m | 2.63 | 2.08 | 0 | RM.06.15.20.Qa001.0000.b | Zoccolino di legno naturale duro; impiego: battiscopa; altezza [mm] = 80 ¦ spessore [mm] = 10 |  | RISORSA MATERIALE | PAVIMENTAZIONI | ACCESSORI | ZOCCOLINO | LEGNO NATURALE DURO | [6 empty] | MC.18.600.0010.b | Zoccolino in legno duro: - 80 x 10 mm | nd | nd | [10 empty] | 1 | m | nd | nd - | battiscopa - | legno naturale duro | nd - | nd - |  | nd - | altezza [mm] = 80.0 nd nd nd - spessore [mm] = 10.0 nd nd nd - | nd | nd - | nd - | nd - | nd | nd - | NO |  |  |  |  | nd |  |  |  |  | nd | nd | nd |  | nd | nd | nd | nd | nd | nd | NO | NO
LOM251.RM.06.15.20.Qb011.0000.a | Zoccolino di legno artificiale masonite; finitura: resina sintetica polivinilcloruro (PVC) ¦ antigraffio; geometria: raccordo a guscio; impiego: battiscopa; altezza [cm] = 6 | 1 m | 2.79 | 2.21 | 0 | RM.06.15.20.Qb011.0000.a | Zoccolino di legno artificiale masonite; finitura: resina sintetica polivinilcloruro (PVC) ¦ antigraffio; geometria: raccordo a guscio; impiego: battiscopa; altezza [cm] = 6 |  | RISORSA MATERIALE | PAVIMENTAZIONI | ACCESSORI | ZOCCOLINO | LEGNO ARTIFICIALE MASONITE | [6 empty] | MC.18.600.0060.a | Zoccolino in masonite ricoperto da PVC antigraffio con raccordo a guscia, altezza: - 6 cm | nd | nd | [10 empty] | 1 | m | nd | nd - | battiscopa - | legno artificiale masonite | nd - | nd - |  | raccordo a guscio - | altezza [cm] = 6.0 nd nd nd - | nd | nd - | resina sintetica polivinilcloruro (PVC) - antigraffio - | nd - | nd | nd - | NO |  |  |  |  | nd |  |  |  |  | nd | nd | nd |  | nd | nd | nd | nd | nd | nd | NO | NO
LOM251.RM.06.15.20.Qb011.0000.b | Zoccolino di legno artificiale masonite; finitura: resina sintetica polivinilcloruro (PVC) ¦ antigraffio; geometria: raccordo a guscio; impiego: battiscopa; altezza [cm] = 10 | 1 m | 3.73 | 2.95 | 0 | RM.06.15.20.Qb011.0000.b | Zoccolino di legno artificiale masonite; finitura: resina sintetica polivinilcloruro (PVC) ¦ antigraffio; geometria: raccordo a guscio; impiego: battiscopa; altezza [cm] = 10 |  | RISORSA MATERIALE | PAVIMENTAZIONI | ACCESSORI | ZOCCOLINO | LEGNO ARTIFICIALE MASONITE | [6 empty] | MC.18.600.0060.b | Zoccolino in masonite ricoperto da PVC antigraffio con raccordo a guscia, altezza: - 10 cm | nd | nd | [10 empty] | 1 | m | nd | nd - | battiscopa - | legno artificiale masonite | nd - | nd - |  | raccordo a guscio - | altezza [cm] = 10.0 nd nd nd - | nd | nd - | resina sintetica polivinilcloruro (PVC) - antigraffio - | nd - | nd | nd - | NO |  |  |  |  | nd |  |  |  |  | nd | nd | nd |  | nd | nd | nd | nd | nd | nd | NO | NO
LOM251.RM.06.15.20.Za000.0000.a | Zoccolino di materiale generico | 1 m | 0 | 0 | 0 | RM.06.15.20.Za000.0000.a | Zoccolino di materiale generico |  | RISORSA MATERIALE | PAVIMENTAZIONI | ACCESSORI | ZOCCOLINO | MATERIALE GENERICO | [6 empty] | 000000000 | NUOVA VOCE | nd | nd | [10 empty] | 1 | m | nd | nd - | nd - | materiale generico | nd - | nd - |  | nd - | nd - | nd | nd - | nd - | nd - | nd | nd - | NO |  |  |  |  | nd |  |  |  |  | ND | ND | ND |  | nd | nd | nd | nd | nd | nd | NO | NO
LOM251.RM.06.15.25.D0000.0000.- | Profilo angolare di plastica generico; funzione: paraspigoli; impiego: pavimentazioni; dimensione x sezione [mm] = 40 ¦ dimensione y sezione [mm] = 40 SPECIFICHE TECNICHE: flessibili | 1 m | 4.57 | 3.61 | 0 | RM.06.15.25.D0000.0000.- | Profilo angolare di plastica generico; funzione: paraspigoli; impiego: pavimentazioni; dimensione x sezione [mm] = 40 ¦ dimensione y sezione [mm] = 40 SPECIFICHE TECNICHE: flessibili |  | RISORSA MATERIALE | PAVIMENTAZIONI | ACCESSORI | PROFILO | PLASTICA GENERICO | [6 empty] | MC.18.650.0030.b | Paraspigoli di plastica, flessibili: - 40 x 40 mm | nd | angolare | [10 empty] | 1 | m | nd | paraspigoli - | pavimentazioni - | plastica generico | nd - | nd - |  | nd - | dimensione y sezione [mm] = 40.0 nd nd nd - dimensione x sezione [mm] = 40.0 nd nd nd - | flessibili | nd - | nd - | nd - | nd | nd - | NO |  |  |  |  | nd |  |  |  |  | nd | nd | nd |  | nd | nd | nd | nd | nd | nd | NO | NO
LOM251.RM.06.15.25.D0018.0000.- | Profilo di plastica polivincloruro plastificato (PVC); geometria: a guscia; impiego: pavimentazioni. Incluso: pezzi speciali | 1 m | 30.1 | 23.79 | 0 | RM.06.15.25.D0018.0000.- | Profilo di plastica polivincloruro plastificato (PVC); geometria: a guscia; impiego: pavimentazioni. Incluso: pezzi speciali |  | RISORSA MATERIALE | PAVIMENTAZIONI | ACCESSORI | PROFILO | PLASTICA POLIVINCLORURO PLASTIFICATO (PVC) | [6 empty] | MC.18.650.0130.b | Profilo a guscia in acciaio per angoli interni ed esterni, comprensivo di pezzi speciali. - in PVC | nd | nd | [10 empty] | 1 | m | nd | nd - | pavimentazioni - | plastica polivincloruro plastificato (PVC) | nd - | nd - |  | a guscia - | nd - | nd | nd - | nd - | nd - | nd | nd - | NO |  |  |  |  | nd |  |  |  |  | nd | nd | nd |  | nd | nd | nd | pezzi speciali | nd | nd | NO | NO
LOM251.RM.06.15.25.Sa000.0000.- | Profilo angolare di lega alluminio generico; funzione: antiscivolo; impiego: profilo antiscivolo ¦ pavimentazioni; dimensione lato 1 [mm] = 46 ¦ dimensione lato 2 [mm] = 22 ¦ spessore [mm] = 3 SPECIFICHE TECNICHE: con inserti speciali antiscivolo | 1 m | 24.09 | 19.04 | 0 | RM.06.15.25.Sa000.0000.- | Profilo angolare di lega alluminio generico; funzione: antiscivolo; impiego: profilo antiscivolo ¦ pavimentazioni; dimensione lato 1 [mm] = 46 ¦ dimensione lato 2 [mm] = 22 ¦ spessore [mm] = 3 SPECIFICHE TECNICHE: con inserti speciali antiscivolo |  | RISORSA MATERIALE | PAVIMENTAZIONI | ACCESSORI | PROFILO | LEGA ALLUMINIO GENERICO | [6 empty] | MC.18.650.0120.b | Profilo antiscivolo in profilati di alluminio, con inserti speciali antiscivolo; in opera, del tipo: - angolare da mm 46x22x3 | nd | angolare | [10 empty] | 1 | m | nd | antiscivolo - | profilo antiscivolo - pavimentazioni - | lega alluminio generico | nd - | nd - |  | nd - | spessore [mm] = 3.0 nd nd nd - dimensione lato 2 [mm] = 22.0 nd nd nd - dimensione lato 1 [mm] = 46.0 nd nd nd - | con inserti speciali antiscivolo | nd - | nd - | nd - | nd | nd - | NO |  |  |  |  | nd |  |  |  |  | nd | nd | nd |  | nd | nd | nd | nd | nd | nd | NO | NO
LOM251.RM.06.15.25.Sa000.0500.- | Profilo piattina di lega alluminio generico; funzione: antiscivolo; impiego: profilo antiscivolo ¦ pavimentazioni; dimensione x sezione piattina [mm] = 40 ¦ dimensione y sezione piattina [mm] = 3 SPECIFICHE TECNICHE: con inserti speciali antiscivolo | 1 m | 25.07 | 19.82 | 0 | RM.06.15.25.Sa000.0500.- | Profilo piattina di lega alluminio generico; funzione: antiscivolo; impiego: profilo antiscivolo ¦ pavimentazioni; dimensione x sezione piattina [mm] = 40 ¦ dimensione y sezione piattina [mm] = 3 SPECIFICHE TECNICHE: con inserti speciali antiscivolo |  | RISORSA MATERIALE | PAVIMENTAZIONI | ACCESSORI | PROFILO | LEGA ALLUMINIO GENERICO | [6 empty] | MC.18.650.0120.a | Profilo antiscivolo in profilati di alluminio, con inserti speciali antiscivolo; in opera, del tipo: - piattina da mm 40x3 | nd | piattina | [10 empty] | 1 | m | nd | antiscivolo - | profilo antiscivolo - pavimentazioni - | lega alluminio generico | nd - | nd - |  | nd - | dimensione x sezione piattina [mm] = 40.0 nd nd nd - dimensione y sezione piattina [mm] = 3.0 nd nd nd - | con inserti speciali antiscivolo | nd - | nd - | nd - | nd | nd - | NO |  |  |  |  | nd |  |  |  |  | nd | nd | nd |  | nd | nd | nd | nd | nd | nd | NO | NO
LOM251.RM.06.15.25.Sb001.0000.- | Profilo di lega ferrosa acciaio generico; geometria: a guscia; impiego: pavimentazioni. Incluso: pezzi speciali | 1 m | 50.78 | 40.14 | 0 | RM.06.15.25.Sb001.0000.- | Profilo di lega ferrosa acciaio generico; geometria: a guscia; impiego: pavimentazioni. Incluso: pezzi speciali |  | RISORSA MATERIALE | PAVIMENTAZIONI | ACCESSORI | PROFILO | LEGA FERROSA ACCIAIO GENERICO | [6 empty] | MC.18.650.0130.a | Profilo a guscia in acciaio per angoli interni ed esterni, comprensivo di pezzi speciali. - in acciaio | nd | nd | [10 empty] | 1 | m | nd | nd - | pavimentazioni - | lega ferrosa acciaio generico | nd - | nd - |  | a guscia - | nd - | nd | nd - | nd - | nd - | nd | nd - | NO |  |  |  |  | nd |  |  |  |  | nd | nd | nd |  | nd | nd | nd | pezzi speciali | nd | nd | NO | NO
LOM251.RM.06.15.25.Za000.0000.- | Profilo di materiale generico; impiego: pavimentazioni | 1 m | 5.91 | 4.67 | 0 | RM.06.15.25.Za000.0000.- | Profilo di materiale generico; impiego: pavimentazioni |  | RISORSA MATERIALE | PAVIMENTAZIONI | ACCESSORI | PROFILO | MATERIALE GENERICO | [6 empty] | MC.18.700.0060 | Elemento preformato d'angolo per formazione guscie tra pavimento e parete | nd | nd | [10 empty] | 1 | m | nd | nd - | pavimentazioni - | materiale generico | nd - | nd - |  | nd - | nd - | nd | nd - | nd - | nd - | nd | nd - | NO |  |  |  |  | nd |  |  |  |  | nd | nd | nd |  | nd | nd | nd | nd | nd | nd | NO | NO
LOM251.RM.06.15.30.D0007.0000.a | Striscia antiscivolo di plastica poliestere (PS); geometria: in profili; funzione: antiscivolo; impiego: pavimentazioni; larghezza [mm] = 25. Componenti: profilo, nastro RM1 Profilo di resina sintetica poliestere RM1 Nastro di materiale generico; funzione: antiscivolo | 1 m | 1.57 | 1.24 | 0 | RM.06.15.30.D0007.0000.a | Striscia antiscivolo di plastica poliestere (PS); geometria: in profili; funzione: antiscivolo; impiego: pavimentazioni; larghezza [mm] = 25. Componenti: profilo, nastro | RM1 Profilo di resina sintetica poliestere RM1 Nastro di materiale generico; funzione: antiscivolo | RISORSA MATERIALE | PAVIMENTAZIONI | ACCESSORI | STRISCIA ANTISCIVOLO | PLASTICA POLIESTERE (PS) | [6 empty] | MC.18.650.0100.a | Striscia antiscivolo su robusto supporto in poliestere, con rivestimento antiscivolo, adatta a superfici piane; in opera, di larghezza: - mm 25 | nd | nd | [9 empty] | RM.06.15.25.Ca010.0000.- - RM.06.15.10.Za000.0000.- - | 1 | m | nd | antiscivolo - | pavimentazioni - | plastica poliestere (PS) | nd - | nd - |  | in profili - | larghezza [mm] = 25.0 nd nd nd - | nd | nd - | nd - | nd - | nd | nd - | NO |  |  |  |  | nd |  |  |  |  | nd | nd | nd |  | nd | nd | nd | nd | nd | nd | NO | NO
LOM251.RM.06.15.30.D0007.0000.b | Striscia antiscivolo di plastica poliestere (PS); geometria: in profili; funzione: antiscivolo; impiego: pavimentazioni; larghezza [mm] = 50. Componenti: profilo, nastro RM1 Profilo di resina sintetica poliestere RM1 Nastro di materiale generico; funzione: antiscivolo | 1 m | 3.04 | 2.4 | 0 | RM.06.15.30.D0007.0000.b | Striscia antiscivolo di plastica poliestere (PS); geometria: in profili; funzione: antiscivolo; impiego: pavimentazioni; larghezza [mm] = 50. Componenti: profilo, nastro | RM1 Profilo di resina sintetica poliestere RM1 Nastro di materiale generico; funzione: antiscivolo | RISORSA MATERIALE | PAVIMENTAZIONI | ACCESSORI | STRISCIA ANTISCIVOLO | PLASTICA POLIESTERE (PS) | [6 empty] | MC.18.650.0100.b | Striscia antiscivolo su robusto supporto in poliestere, con rivestimento antiscivolo, adatta a superfici piane; in opera, di larghezza: - mm 50 | nd | nd | [9 empty] | RM.06.15.25.Ca010.0000.- - RM.06.15.10.Za000.0000.- - | 1 | m | nd | antiscivolo - | pavimentazioni - | plastica poliestere (PS) | nd - | nd - |  | in profili - | larghezza [mm] = 50.0 nd nd nd - | nd | nd - | nd - | nd - | nd | nd - | NO |  |  |  |  | nd |  |  |  |  | nd | nd | nd |  | nd | nd | nd | nd | nd | nd | NO | NO
LOM251.RM.06.15.30.D0007.0000.c | Striscia antiscivolo di plastica poliestere (PS); geometria: in profili; funzione: antiscivolo; impiego: pavimentazioni; larghezza [mm] = 100. Componenti: profilo, nastro RM1 Profilo di resina sintetica poliestere RM1 Nastro di materiale generico; funzione: antiscivolo | 1 m | 6.09 | 4.82 | 0 | RM.06.15.30.D0007.0000.c | Striscia antiscivolo di plastica poliestere (PS); geometria: in profili; funzione: antiscivolo; impiego: pavimentazioni; larghezza [mm] = 100. Componenti: profilo, nastro | RM1 Profilo di resina sintetica poliestere RM1 Nastro di materiale generico; funzione: antiscivolo | RISORSA MATERIALE | PAVIMENTAZIONI | ACCESSORI | STRISCIA ANTISCIVOLO | PLASTICA POLIESTERE (PS) | [6 empty] | MC.18.650.0100.c | Striscia antiscivolo su robusto supporto in poliestere, con rivestimento antiscivolo, adatta a superfici piane; in opera, di larghezza: - mm 100 | nd | nd | [9 empty] | RM.06.15.25.Ca010.0000.- - RM.06.15.10.Za000.0000.- - | 1 | m | nd | antiscivolo - | pavimentazioni - | plastica poliestere (PS) | nd - | nd - |  | in profili - | larghezza [mm] = 100.0 nd nd nd - | nd | nd - | nd - | nd - | nd | nd - | NO |  |  |  |  | nd |  |  |  |  | nd | nd | nd |  | nd | nd | nd | nd | nd | nd | NO | NO
LOM251.RM.06.15.30.Za000.0000.a | Striscia antiscivolo di materiale generico; geometria: in profili; funzione: antiscivolo; impiego: pavimentazioni; larghezza [mm] = 50. Componenti: profilo, nastro SPECIFICHE TECNICHE: con rivestimento antiscivolo RM1 Profilo di metallo generico RM1 Nastro di materiale generico; funzione: antiscivolo | 1 m | 3.85 | 3.04 | 0 | RM.06.15.30.Za000.0000.a | Striscia antiscivolo di materiale generico; geometria: in profili; funzione: antiscivolo; impiego: pavimentazioni; larghezza [mm] = 50. Componenti: profilo, nastro SPECIFICHE TECNICHE: con rivestimento antiscivolo | RM1 Profilo di metallo generico RM1 Nastro di materiale generico; funzione: antiscivolo | RISORSA MATERIALE | PAVIMENTAZIONI | ACCESSORI | STRISCIA ANTISCIVOLO | MATERIALE GENERICO | [6 empty] | MC.18.650.0110.a | Striscia antiscivolo su sottile supporto metallico, con rivestimento antiscivolo, adattabile a superfici irregolari e curve; in opera, di larghezza: - mm 50 | nd | nd | [9 empty] | RM.06.15.25.R0000.0000.- - RM.06.15.10.Za000.0000.- - | 1 | m | nd | antiscivolo - | pavimentazioni - | materiale generico | nd - | nd - |  | in profili - | larghezza [mm] = 50.0 nd nd nd - | con rivestimento antiscivolo | nd - | nd - | nd - | nd | nd - | NO |  |  |  |  | nd |  |  |  |  | nd | nd | nd |  | nd | nd | nd | nd | nd | nd | NO | NO
LOM251.RM.06.15.30.Za000.0000.b | Striscia antiscivolo di materiale generico; geometria: in profili; funzione: antiscivolo; impiego: pavimentazioni; larghezza [mm] = 100. Componenti: profilo, nastro SPECIFICHE TECNICHE: con rivestimento antiscivolo RM1 Profilo di metallo generico RM1 Nastro di materiale generico; funzione: antiscivolo | 1 m | 7.15 | 5.65 | 0 | RM.06.15.30.Za000.0000.b | Striscia antiscivolo di materiale generico; geometria: in profili; funzione: antiscivolo; impiego: pavimentazioni; larghezza [mm] = 100. Componenti: profilo, nastro SPECIFICHE TECNICHE: con rivestimento antiscivolo | RM1 Profilo di metallo generico RM1 Nastro di materiale generico; funzione: antiscivolo | RISORSA MATERIALE | PAVIMENTAZIONI | ACCESSORI | STRISCIA ANTISCIVOLO | MATERIALE GENERICO | [6 empty] | MC.18.650.0110.b | Striscia antiscivolo su sottile supporto metallico, con rivestimento antiscivolo, adattabile a superfici irregolari e curve; in opera, di larghezza: - mm 100 | nd | nd | [9 empty] | RM.06.15.25.R0000.0000.- - RM.06.15.10.Za000.0000.- - | 1 | m | nd | antiscivolo - | pavimentazioni - | materiale generico | nd - | nd - |  | in profili - | larghezza [mm] = 100.0 nd nd nd - | con rivestimento antiscivolo | nd - | nd - | nd - | nd | nd - | NO |  |  |  |  | nd |  |  |  |  | nd | nd | nd |  | nd | nd | nd | nd | nd | nd | NO | NO
LOM251.RM.06.15.40.Od004.0000.- | Lamina di fibra minerale lana di vetro; funzione: stabilizzante ¦ impermeabilizzante ¦ isolante; impiego: pavimentazione impianti sportivi; spessore [mm] = 1,2; peso [kg/m²] = 1,05 SPECIFICHE TECNICHE: costituita da speciali resine viniliche e fibra di vetro stabilizzante con una serie di peduncoli in resina espansa nella parte sottostante; tipo P1 | 1 m² | 16.85 | 13.32 | 0 | RM.06.15.40.Od004.0000.- | Lamina di fibra minerale lana di vetro; funzione: stabilizzante ¦ impermeabilizzante ¦ isolante; impiego: pavimentazione impianti sportivi; spessore [mm] = 1,2; peso [kg/m²] = 1,05 SPECIFICHE TECNICHE: costituita da speciali resine viniliche e fibra di vetro stabilizzante con una serie di peduncoli in resina espansa nella parte sottostante; tipo P1 |  | RISORSA MATERIALE | PAVIMENTAZIONI | ACCESSORI | LAMINA | FIBRA MINERALE LANA DI VETRO | [6 empty] | MU.07.020.0010.a | Lamina stabilizzante, impermeabilizzante, ed isolante costituita da speciali resine viniliche e fibra di vetro stabilizzante con una serie di peduncoli in resina espansa nella parte sottostante. Tale lamina stabilizzante viene solo appoggiata al sottofondo ed i teli dovranno essere posati a giunzioni avvicinate; su di essi, ma con giunzioni non corrispondenti, verranno successivamente incollati con collanti a base di resine poliuretaniche bicomponenti, (consumo di c.a. 500 gr/mq) i teli della pavimentazione sportiva; le pavimentazioni sportive utilizzabili sono in gomma (spessore 3,0 mm.), oppure di uno spessore più elevato (7,5 mm) grazie al quale si raggiungono i valori tecnico/prestazionali richiesti dalla norma EN14904. L’accoppiamento in opera, che rende il pavimento autoposante, ne permette il suo isolamento dal sottofondo e ne facilita la sostituzione alla fine del ciclo di vita. - EN 14904 (tipo P1) - Spessore 1,20 mm - peso 1,05 kg/m² | nd | nd | [10 empty] | 1 | m² | nd | stabilizzante - impermeabilizzante - isolante - | pavimentazione impianti sportivi - | fibra minerale lana di vetro | nd - | peso [kg/m²] = 1.05 nd nd nd - |  | nd - | spessore [mm] = 1.2 nd nd nd - | costituita da speciali resine viniliche e fibra di vetro stabilizzante con una serie di peduncoli in resina espansa nella parte sottostante; tipo P1 | nd - | nd - | nd - | nd | nd - | NO |  |  |  |  | nd |  |  |  |  | nd | nd | nd |  | nd | nd | nd | nd | nd | nd | NO | NO
LOM251.RM.06.15.40.Od004.0005.- | Lamina di fibra minerale lana di vetro; funzione: stabilizzante ¦ impermeabilizzante ¦ isolante; impiego: pavimentazione impianti sportivi; spessore [mm] = 4; peso [kg/m²] = 2,1 SPECIFICHE TECNICHE: costituita da speciali resine viniliche e fibra di vetro stabilizzante con una serie di peduncoli in resina espansa nella parte sottostante; tipo P2 | 1 m² | 28.09 | 22.21 | 0 | RM.06.15.40.Od004.0005.- | Lamina di fibra minerale lana di vetro; funzione: stabilizzante ¦ impermeabilizzante ¦ isolante; impiego: pavimentazione impianti sportivi; spessore [mm] = 4; peso [kg/m²] = 2,1 SPECIFICHE TECNICHE: costituita da speciali resine viniliche e fibra di vetro stabilizzante con una serie di peduncoli in resina espansa nella parte sottostante; tipo P2 |  | RISORSA MATERIALE | PAVIMENTAZIONI | ACCESSORI | LAMINA | FIBRA MINERALE LANA DI VETRO | [6 empty] | MU.07.020.0010.b | Lamina stabilizzante, impermeabilizzante, ed isolante costituita da speciali resine viniliche e fibra di vetro stabilizzante con una serie di peduncoli in resina espansa nella parte sottostante. Tale lamina stabilizzante viene solo appoggiata al sottofondo ed i teli dovranno essere posati a giunzioni avvicinate; su di essi, ma con giunzioni non corrispondenti, verranno successivamente incollati con collanti a base di resine poliuretaniche bicomponenti, (consumo di c.a. 500 gr/mq) i teli della pavimentazione sportiva; le pavimentazioni sportive utilizzabili sono in gomma (spessore 3,0 mm.), oppure di uno spessore più elevato (7,5 mm) grazie al quale si raggiungono i valori tecnico/prestazionali richiesti dalla norma EN14904. L’accoppiamento in opera, che rende il pavimento autoposante, ne permette il suo isolamento dal sottofondo e ne facilita la sostituzione alla fine del ciclo di vita. - EN 14904 (tipo P2) - Spessore 4,00 mm - peso 2,10 kg/m² | nd | nd | [10 empty] | 1 | m² | nd | stabilizzante - impermeabilizzante - isolante - | pavimentazione impianti sportivi - | fibra minerale lana di vetro | nd - | peso [kg/m²] = 2.1 nd nd nd - |  | nd - | spessore [mm] = 4.0 nd nd nd - | costituita da speciali resine viniliche e fibra di vetro stabilizzante con una serie di peduncoli in resina espansa nella parte sottostante; tipo P2 | nd - | nd - | nd - | nd | nd - | NO |  |  |  |  | nd |  |  |  |  | nd | nd | nd |  | nd | nd | nd | nd | nd | nd | NO | NO
LOM251.RM.06.15.40.Od004.0010.- | Lamina di fibra minerale lana di vetro; funzione: stabilizzante ¦ impermeabilizzante ¦ isolante; impiego: pavimentazione impianti sportivi; spessore [mm] = 6; peso [kg/m²] = 3 SPECIFICHE TECNICHE: costituita da speciali resine viniliche e fibra di vetro stabilizzante con una serie di peduncoli in resina espansa nella parte sottostante; tipo P3 | 1 m² | 33.68 | 26.63 | 0 | RM.06.15.40.Od004.0010.- | Lamina di fibra minerale lana di vetro; funzione: stabilizzante ¦ impermeabilizzante ¦ isolante; impiego: pavimentazione impianti sportivi; spessore [mm] = 6; peso [kg/m²] = 3 SPECIFICHE TECNICHE: costituita da speciali resine viniliche e fibra di vetro stabilizzante con una serie di peduncoli in resina espansa nella parte sottostante; tipo P3 |  | RISORSA MATERIALE | PAVIMENTAZIONI | ACCESSORI | LAMINA | FIBRA MINERALE LANA DI VETRO | [6 empty] | MU.07.020.0010.c | Lamina stabilizzante, impermeabilizzante, ed isolante costituita da speciali resine viniliche e fibra di vetro stabilizzante con una serie di peduncoli in resina espansa nella parte sottostante. Tale lamina stabilizzante viene solo appoggiata al sottofondo ed i teli dovranno essere posati a giunzioni avvicinate; su di essi, ma con giunzioni non corrispondenti, verranno successivamente incollati con collanti a base di resine poliuretaniche bicomponenti, (consumo di c.a. 500 gr/mq) i teli della pavimentazione sportiva; le pavimentazioni sportive utilizzabili sono in gomma (spessore 3,0 mm.), oppure di uno spessore più elevato (7,5 mm) grazie al quale si raggiungono i valori tecnico/prestazionali richiesti dalla norma EN14904. L’accoppiamento in opera, che rende il pavimento autoposante, ne permette il suo isolamento dal sottofondo e ne facilita la sostituzione alla fine del ciclo di vita. - EN 14904 (tipo P1) - Spessore 6,00 mm - peso 3,00 kg/m² | nd | nd | [10 empty] | 1 | m² | nd | stabilizzante - impermeabilizzante - isolante - | pavimentazione impianti sportivi - | fibra minerale lana di vetro | nd - | peso [kg/m²] = 3.0 nd nd nd - |  | nd - | spessore [mm] = 6.0 nd nd nd - | costituita da speciali resine viniliche e fibra di vetro stabilizzante con una serie di peduncoli in resina espansa nella parte sottostante; tipo P3 | nd - | nd - | nd - | nd | nd - | NO |  |  |  |  | nd |  |  |  |  | nd | nd | nd |  | nd | nd | nd | nd | nd | nd | NO | NO
LOM251.RM.06.15.50.Za001.0000.- | Rilevazione al suolo sequenza di TAG - RFG; funzione: assegnazione messaggi in banca dati relativi al ruolo del percorso ¦ inserimento messaggi in banca dati relative alla sicurezza del percorso ¦ inserimento percorso in banca dati Europea SPECIFICHE TECNICHE: conseguente Test del percorso nei vari sensi di marcia; in lingua Italiana | 1 m | 2.55 | 2.02 | 0 | RM.06.15.50.Za001.0000.- | Rilevazione al suolo sequenza di TAG - RFG; funzione: assegnazione messaggi in banca dati relativi al ruolo del percorso ¦ inserimento messaggi in banca dati relative alla sicurezza del percorso ¦ inserimento percorso in banca dati Europea SPECIFICHE TECNICHE: conseguente Test del percorso nei vari sensi di marcia; in lingua Italiana |  | RISORSA MATERIALE | PAVIMENTAZIONI | ACCESSORI | RILEVAZIONE AL SUOLO | MATERIALE GENERICO NON RILEVANTE | [6 empty] | 000000000 | NUOVA VOCE | nd | sequenza di TAG - RFG | [10 empty] | 1 | m | nd | assegnazione messaggi in banca dati relativi al ruolo del percorso - inserimento messaggi in banca dati relative alla sicurezza del percorso - inserimento percorso in banca dati Europea - | nd - | materiale generico non rilevante | nd - | nd - |  | nd - | nd - | conseguente Test del percorso nei vari sensi di marcia; in lingua Italiana | nd - | nd - | nd - | nd | nd - | NO |  |  |  |  | nd |  |  |  |  | nd | nd | nd |  | nd | nd | nd | nd | nd | nd | NO | NO
LOM251.RM.06.15.50.Za001.0005.- | Rilevazione al suolo sequenza di TAG - RFG; funzione: assegnazione messaggi in banca dati relativi al ruolo del percorso ¦ inserimento messaggi in banca dati relative alla sicurezza del percorso ¦ inserimento percorso in banca dati Europea SPECIFICHE TECNICHE: conseguente Test del percorso nei vari sensi di marcia; in lingua Italiana ed ulteriore messaggistica in lingua straniera | 1 m | 3 | 2.37 | 0 | RM.06.15.50.Za001.0005.- | Rilevazione al suolo sequenza di TAG - RFG; funzione: assegnazione messaggi in banca dati relativi al ruolo del percorso ¦ inserimento messaggi in banca dati relative alla sicurezza del percorso ¦ inserimento percorso in banca dati Europea SPECIFICHE TECNICHE: conseguente Test del percorso nei vari sensi di marcia; in lingua Italiana ed ulteriore messaggistica in lingua straniera |  | RISORSA MATERIALE | PAVIMENTAZIONI | ACCESSORI | RILEVAZIONE AL SUOLO | MATERIALE GENERICO NON RILEVANTE | [6 empty] | 000000000 | NUOVA VOCE | nd | sequenza di TAG - RFG | [10 empty] | 1 | m | nd | assegnazione messaggi in banca dati relativi al ruolo del percorso - inserimento messaggi in banca dati relative alla sicurezza del percorso - inserimento percorso in banca dati Europea - | nd - | materiale generico non rilevante | nd - | nd - |  | nd - | nd - | conseguente Test del percorso nei vari sensi di marcia; in lingua Italiana ed ulteriore messaggistica in lingua straniera | nd - | nd - | nd - | nd | nd - | NO |  |  |  |  | nd |  |  |  |  | nd | nd | nd |  | nd | nd | nd | nd | nd | nd | NO | NO
LOM251.RM.07.00.00.J0001.0000.- | Sistema murario di conglomerato cementizio | 1 m | 0 | 0 | 0 | RM.07.00.00.J0001.0000.- | Sistema murario di conglomerato cementizio |  | RISORSA MATERIALE | MURATURE | SISTEMI | SISTEMA MURARIO | CONGLOMERATO CEMENTIZIO | [6 empty] | 000000000 | NUOVA VOCE | nd | nd | [10 empty] | 1 | m | nd | nd - | nd - | conglomerato cementizio | nd - | nd - |  | nd - | nd - | nd | nd - | nd - | nd - | nd | nd - | NO |  |  |  |  | nd |  |  |  |  | ND | ND | ND |  | nd | nd | nd | nd | nd | nd | NO | NO
LOM251.RM.07.00.00.L0011.0000.- | Sistema murario di ceramica terracotta/laterizio | 1 m | 0 | 0 | 0 | RM.07.00.00.L0011.0000.- | Sistema murario di ceramica terracotta/laterizio |  | RISORSA MATERIALE | MURATURE | SISTEMI | SISTEMA MURARIO | CERAMICA TERRACOTTA/LATERIZIO | [6 empty] | 000000000 | NUOVA VOCE | nd | nd | [10 empty] | 1 | m | nd | nd - | nd - | ceramica terracotta/laterizio | nd - | nd - |  | nd - | nd - | nd | nd - | nd - | nd - | nd | nd - | NO |  |  |  |  | nd |  |  |  |  | ND | ND | ND |  | nd | nd | nd | nd | nd | nd | NO | NO
LOM251.RM.07.00.00.Mb000.0000.- | Sistema murario di roccia naturale generico | 1 cad | 0 | 0 | 0 | RM.07.00.00.Mb000.0000.- | Sistema murario di roccia naturale generico |  | RISORSA MATERIALE | MURATURE | SISTEMI | SISTEMA MURARIO | ROCCIA NATURALE GENERICO | [6 empty] | 000000000 | NUOVA VOCE | nd | nd | [10 empty] | 1 | cad | nd | nd - | nd - | roccia naturale generico | nd - | nd - |  | nd - | nd - | nd | nd - | nd - | nd - | nd | nd - | NO |  |  |  |  | nd |  |  |  |  | ND | ND | ND |  | nd | nd | nd | nd | nd | nd | NO | NO
LOM251.RM.07.00.00.Za000.0000.- | Sistema murario di materiale generico | 1 m | 0 | 0 | 0 | RM.07.00.00.Za000.0000.- | Sistema murario di materiale generico |  | RISORSA MATERIALE | MURATURE | SISTEMI | SISTEMA MURARIO | MATERIALE GENERICO | [6 empty] | 000000000 | NUOVA VOCE | nd | nd | [10 empty] | 1 | m | nd | nd - | nd - | materiale generico | nd - | nd - |  | nd - | nd - | nd | nd - | nd - | nd - | nd | nd - | NO |  |  |  |  | nd |  |  |  |  | ND | ND | ND |  | nd | nd | nd | nd | nd | nd | NO | NO
LOM251.RM.07.10.00.H0000.0000.a | Blocco forato di gesso generico; finitura: liscio; funzione: divisorio; impiego: interno ¦ tramezzi; spessore [cm] = 6 | 1 m² | 3.86 | 3.05 | 0 | RM.07.10.00.H0000.0000.a | Blocco forato di gesso generico; finitura: liscio; funzione: divisorio; impiego: interno ¦ tramezzi; spessore [cm] = 6 |  | RISORSA MATERIALE | MURATURE | PRODOTTI | BLOCCO | GESSO GENERICO | [6 empty] | 000000000 | NUOVA VOCE | nd | forato | [10 empty] | 1 | m² | nd | divisorio - | interno - tramezzi - | gesso generico | nd - | nd - |  | nd - | spessore [cm] = 6.0 nd nd nd - | nd | nd - | liscio - | nd - | nd | nd - | NO |  |  |  |  | nd |  |  |  |  | nd | nd | nd |  | nd | nd | nd | nd | nd | nd | NO | NO
LOM251.RM.07.10.00.H0000.0000.b | Blocco forato di gesso generico; finitura: liscio; funzione: divisorio; impiego: interno ¦ tramezzi; spessore [cm] = 8 | 1 m² | 4.25 | 3.36 | 0 | RM.07.10.00.H0000.0000.b | Blocco forato di gesso generico; finitura: liscio; funzione: divisorio; impiego: interno ¦ tramezzi; spessore [cm] = 8 |  | RISORSA MATERIALE | MURATURE | PRODOTTI | BLOCCO | GESSO GENERICO | [6 empty] | 000000000 | NUOVA VOCE | nd | forato | [10 empty] | 1 | m² | nd | divisorio - | interno - tramezzi - | gesso generico | nd - | nd - |  | nd - | spessore [cm] = 8.0 nd nd nd - | nd | nd - | liscio - | nd - | nd | nd - | NO |  |  |  |  | nd |  |  |  |  | nd | nd | nd |  | nd | nd | nd | nd | nd | nd | NO | NO
LOM251.RM.07.10.00.H0000.0000.c | Blocco forato di gesso generico; finitura: liscio; funzione: divisorio; impiego: interno ¦ tramezzi; spessore [cm] = 10 | 1 m² | 4.87 | 3.85 | 0 | RM.07.10.00.H0000.0000.c | Blocco forato di gesso generico; finitura: liscio; funzione: divisorio; impiego: interno ¦ tramezzi; spessore [cm] = 10 |  | RISORSA MATERIALE | MURATURE | PRODOTTI | BLOCCO | GESSO GENERICO | [6 empty] | 000000000 | NUOVA VOCE | nd | forato | [10 empty] | 1 | m² | nd | divisorio - | interno - tramezzi - | gesso generico | nd - | nd - |  | nd - | spessore [cm] = 10.0 nd nd nd - | nd | nd - | liscio - | nd - | nd | nd - | NO |  |  |  |  | nd |  |  |  |  | nd | nd | nd |  | nd | nd | nd | nd | nd | nd | NO | NO
LOM251.RM.07.10.00.H0000.0250.a | Blocco pieno di gesso generico; finitura: liscio; funzione: divisorio; impiego: interno ¦ tramezzi; spessore [cm] = 6 | 1 m² | 4.31 | 3.41 | 0 | RM.07.10.00.H0000.0250.a | Blocco pieno di gesso generico; finitura: liscio; funzione: divisorio; impiego: interno ¦ tramezzi; spessore [cm] = 6 |  | RISORSA MATERIALE | MURATURE | PRODOTTI | BLOCCO | GESSO GENERICO | [6 empty] | MC.06.500.0010.a | Blocchi in gesso lisci, per pareti interne, pieni o forati: - spessore 6 cm | nd | pieno | [10 empty] | 1 | m² | nd | divisorio - | interno - tramezzi - | gesso generico | nd - | nd - |  | nd - | spessore [cm] = 6.0 nd nd nd - | nd | nd - | liscio - | nd - | nd | nd - | NO |  |  |  |  | nd |  |  |  |  | nd | nd | nd |  | nd | nd | nd | nd | nd | nd | NO | NO
LOM251.RM.07.10.00.H0000.0250.b | Blocco pieno di gesso generico; finitura: liscio; funzione: divisorio; impiego: interno ¦ tramezzi; spessore [cm] = 8 | 1 m² | 4.75 | 3.76 | 0 | RM.07.10.00.H0000.0250.b | Blocco pieno di gesso generico; finitura: liscio; funzione: divisorio; impiego: interno ¦ tramezzi; spessore [cm] = 8 |  | RISORSA MATERIALE | MURATURE | PRODOTTI | BLOCCO | GESSO GENERICO | [6 empty] | MC.06.500.0010.b | Blocchi in gesso lisci, per pareti interne, pieni o forati: - spessore 8 cm | nd | pieno | [10 empty] | 1 | m² | nd | divisorio - | interno - tramezzi - | gesso generico | nd - | nd - |  | nd - | spessore [cm] = 8.0 nd nd nd - | nd | nd - | liscio - | nd - | nd | nd - | NO |  |  |  |  | nd |  |  |  |  | nd | nd | nd |  | nd | nd | nd | nd | nd | nd | NO | NO
LOM251.RM.07.10.00.H0000.0250.c | Blocco pieno di gesso generico; finitura: liscio; funzione: divisorio; impiego: interno ¦ tramezzi; spessore [cm] = 10 | 1 m² | 5.46 | 4.31 | 0 | RM.07.10.00.H0000.0250.c | Blocco pieno di gesso generico; finitura: liscio; funzione: divisorio; impiego: interno ¦ tramezzi; spessore [cm] = 10 |  | RISORSA MATERIALE | MURATURE | PRODOTTI | BLOCCO | GESSO GENERICO | [6 empty] | MC.06.500.0010.c | Blocchi in gesso lisci, per pareti interne, pieni o forati: - spessore 10 cm | nd | pieno | [10 empty] | 1 | m² | nd | divisorio - | interno - tramezzi - | gesso generico | nd - | nd - |  | nd - | spessore [cm] = 10.0 nd nd nd - | nd | nd - | liscio - | nd - | nd | nd - | NO |  |  |  |  | nd |  |  |  |  | nd | nd | nd |  | nd | nd | nd | nd | nd | nd | NO | NO
LOM251.RM.07.10.00.I0004.0000.a_CAM | Blocco pieno di calce canapa; funzione: tamponamento; impiego: esterno; spessore [cm] = 20; conducibilità termica (λ) [W/mK] = 0,0784 ¦ resistenza a compressione [N/mm²] = 0,56; densità [kg/m³] = 424 ¦ resistenza diffusione vapore acqueo [m²hPa/mg] = 15 SPECIFICHE TECNICHE: compresso e vibrato realizzato con legno di canapa e calce idraulica NHL 5 con l'aggiunta di additivi naturali; traspirante, resistente al fuoco/gelo, riciclabile, biodegradabile a fine ciclo di vita; garantisce comfort termico, acustico ed igrometrico; facile e veloce da posare | 1 m² | 182.36 | 144.16 | 0 | RM.07.10.00.I0004.0000.a_CAM | Blocco pieno di calce canapa; funzione: tamponamento; impiego: esterno; spessore [cm] = 20; conducibilità termica (λ) [W/mK] = 0,0784 ¦ resistenza a compressione [N/mm²] = 0,56; densità [kg/m³] = 424 ¦ resistenza diffusione vapore acqueo [m²hPa/mg] = 15 SPECIFICHE TECNICHE: compresso e vibrato realizzato con legno di canapa e calce idraulica NHL 5 con l'aggiunta di additivi naturali; traspirante, resistente al fuoco/gelo, riciclabile, biodegradabile a fine ciclo di vita; garantisce comfort termico, acustico ed igrometrico; facile e veloce da posare |  | RISORSA MATERIALE | MURATURE | PRODOTTI | BLOCCO | CALCE CANAPA | [6 empty] | MC.06.400.0010.a | Blocco compresso e vibrato realizzato con legno di canapa e calce idraulica NHL 5 con l’aggiunta di additivi 100% naturali, autoportante per tamponature esterne, conducibilità termica λ = 0,0788 W/mK, resistenza a compressione 0,56 N/mm², densità 424 Kg/m³, resistenza alla diffusione del vapore acqueo (μ)≤ 15, resistente al fuoco, al gelo, ad insetti e roditori, assenza di fumi tossici in caso di incendio, riciclabile biodegradabile a fine del ciclo di vita, confort termico, acustico ed igrometrico, permeabilità al vapore acqueo. Risponde ai Criteri Ambientali Minimi di cui al Decreto 23 giugno 2022 del Ministero della Transizione Ecologica: - spessore 20 cm | nd | pieno | [10 empty] | 1 | m² | nd | tamponamento - | esterno - | calce canapa | resistenza a compressione [N/mm²] = 0.56 nd nd nd - conducibilità termica (λ) [W/mK] = 0.0784 nd nd nd - | densità [kg/m³] = 424.0 nd nd nd - resistenza diffusione vapore acqueo [m²hPa/mg] = 15.0 nd nd nd - |  | nd - | spessore [cm] = 20.0 nd nd nd - | compresso e vibrato realizzato con legno di canapa e calce idraulica NHL 5 con l'aggiunta di additivi naturali; traspirante, resistente al fuoco/gelo, riciclabile, biodegradabile a fine ciclo di vita; garantisce comfort termico, acustico ed igrometrico; facile e veloce da posare | nd - | nd - | nd - | nd | nd - | SI |  |  |  |  | nd |  |  |  |  | nd | nd | nd |  | nd | nd | mattone ecologico, blocco isolante, blocco green | nd | nd | nd | NO | NO
LOM251.RM.07.10.00.I0004.0000.b_CAM | Blocco pieno di calce canapa; funzione: tamponamento; impiego: esterno; spessore [cm] = 25; conducibilità termica (λ) [W/mK] = 0,0784 ¦ resistenza a compressione [N/mm²] = 0,56; densità [kg/m³] = 424 ¦ resistenza diffusione vapore acqueo [m²hPa/mg] = 15 SPECIFICHE TECNICHE: compresso e vibrato realizzato con legno di canapa e calce idraulica NHL 5 con l'aggiunta di additivi naturali; traspirante, resistente al fuoco/gelo, riciclabile, biodegradabile a fine ciclo di vita; garantisce comfort termico, acustico ed igrometrico; facile e veloce da posare | 1 m² | 222.12 | 175.59 | 0 | RM.07.10.00.I0004.0000.b_CAM | Blocco pieno di calce canapa; funzione: tamponamento; impiego: esterno; spessore [cm] = 25; conducibilità termica (λ) [W/mK] = 0,0784 ¦ resistenza a compressione [N/mm²] = 0,56; densità [kg/m³] = 424 ¦ resistenza diffusione vapore acqueo [m²hPa/mg] = 15 SPECIFICHE TECNICHE: compresso e vibrato realizzato con legno di canapa e calce idraulica NHL 5 con l'aggiunta di additivi naturali; traspirante, resistente al fuoco/gelo, riciclabile, biodegradabile a fine ciclo di vita; garantisce comfort termico, acustico ed igrometrico; facile e veloce da posare |  | RISORSA MATERIALE | MURATURE | PRODOTTI | BLOCCO | CALCE CANAPA | [6 empty] | MC.06.400.0010.b | Blocco compresso e vibrato realizzato con legno di canapa e calce idraulica NHL 5 con l’aggiunta di additivi 100% naturali, autoportante per tamponature esterne, conducibilità termica λ = 0,0788 W/mK, resistenza a compressione 0,56 N/mm², densità 424 Kg/m³, resistenza alla diffusione del vapore acqueo (μ)≤ 15, resistente al fuoco, al gelo, ad insetti e roditori, assenza di fumi tossici in caso di incendio, riciclabile biodegradabile a fine del ciclo di vita, confort termico, acustico ed igrometrico, permeabilità al vapore acqueo. Risponde ai Criteri Ambientali Minimi di cui al Decreto 23 giugno 2022 del Ministero della Transizione Ecologica: - spessore 25 cm | nd | pieno | [10 empty] | 1 | m² | nd | tamponamento - | esterno - | calce canapa | resistenza a compressione [N/mm²] = 0.56 nd nd nd - conducibilità termica (λ) [W/mK] = 0.0784 nd nd nd - | densità [kg/m³] = 424.0 nd nd nd - resistenza diffusione vapore acqueo [m²hPa/mg] = 15.0 nd nd nd - |  | nd - | spessore [cm] = 25.0 nd nd nd - | compresso e vibrato realizzato con legno di canapa e calce idraulica NHL 5 con l'aggiunta di additivi naturali; traspirante, resistente al fuoco/gelo, riciclabile, biodegradabile a fine ciclo di vita; garantisce comfort termico, acustico ed igrometrico; facile e veloce da posare | nd - | nd - | nd - | nd | nd - | SI |  |  |  |  | nd |  |  |  |  | nd | nd | nd |  | nd | nd | mattone ecologico, blocco isolante, blocco green | nd | nd | nd | NO | NO
LOM251.RM.07.10.00.I0004.0000.c_CAM | Blocco pieno di calce canapa; funzione: tamponamento; impiego: esterno; spessore [cm] = 30; conducibilità termica (λ) [W/mK] = 0,0784 ¦ resistenza a compressione [N/mm²] = 0,56; densità [kg/m³] = 424 ¦ resistenza diffusione vapore acqueo [m²hPa/mg] = 15 SPECIFICHE TECNICHE: compresso e vibrato realizzato con legno di canapa e calce idraulica NHL 5 con l'aggiunta di additivi naturali; traspirante, resistente al fuoco/gelo, riciclabile, biodegradabile a fine ciclo di vita; garantisce comfort termico, acustico ed igrometrico; facile e veloce da posare | 1 m² | 273.66 | 216.33 | 0 | RM.07.10.00.I0004.0000.c_CAM | Blocco pieno di calce canapa; funzione: tamponamento; impiego: esterno; spessore [cm] = 30; conducibilità termica (λ) [W/mK] = 0,0784 ¦ resistenza a compressione [N/mm²] = 0,56; densità [kg/m³] = 424 ¦ resistenza diffusione vapore acqueo [m²hPa/mg] = 15 SPECIFICHE TECNICHE: compresso e vibrato realizzato con legno di canapa e calce idraulica NHL 5 con l'aggiunta di additivi naturali; traspirante, resistente al fuoco/gelo, riciclabile, biodegradabile a fine ciclo di vita; garantisce comfort termico, acustico ed igrometrico; facile e veloce da posare |  | RISORSA MATERIALE | MURATURE | PRODOTTI | BLOCCO | CALCE CANAPA | [6 empty] | MC.06.400.0010.c | Blocco compresso e vibrato realizzato con legno di canapa e calce idraulica NHL 5 con l’aggiunta di additivi 100% naturali, autoportante per tamponature esterne, conducibilità termica λ = 0,0788 W/mK, resistenza a compressione 0,56 N/mm², densità 424 Kg/m³, resistenza alla diffusione del vapore acqueo (μ)≤ 15, resistente al fuoco, al gelo, ad insetti e roditori, assenza di fumi tossici in caso di incendio, riciclabile biodegradabile a fine del ciclo di vita, confort termico, acustico ed igrometrico, permeabilità al vapore acqueo. Risponde ai Criteri Ambientali Minimi di cui al Decreto 23 giugno 2022 del Ministero della Transizione Ecologica: - spessore 30 cm | nd | pieno | [10 empty] | 1 | m² | nd | tamponamento - | esterno - | calce canapa | resistenza a compressione [N/mm²] = 0.56 nd nd nd - conducibilità termica (λ) [W/mK] = 0.0784 nd nd nd - | resistenza diffusione vapore acqueo [m²hPa/mg] = 15.0 nd nd nd - densità [kg/m³] = 424.0 nd nd nd - |  | nd - | spessore [cm] = 30.0 nd nd nd - | compresso e vibrato realizzato con legno di canapa e calce idraulica NHL 5 con l'aggiunta di additivi naturali; traspirante, resistente al fuoco/gelo, riciclabile, biodegradabile a fine ciclo di vita; garantisce comfort termico, acustico ed igrometrico; facile e veloce da posare | nd - | nd - | nd - | nd | nd - | SI |  |  |  |  | nd |  |  |  |  | nd | nd | nd |  | nd | nd | mattone ecologico, blocco isolante, blocco green | nd | nd | nd | NO | NO
LOM251.RM.07.10.00.I0004.0000.d_CAM | Blocco pieno di calce canapa; funzione: tamponamento; impiego: esterno; spessore [cm] = 32; conducibilità termica (λ) [W/mK] = 0,0784 ¦ resistenza a compressione [N/mm²] = 0,56; densità [kg/m³] = 424 ¦ resistenza diffusione vapore acqueo [m²hPa/mg] = 15 SPECIFICHE TECNICHE: compresso e vibrato realizzato con legno di canapa e calce idraulica NHL 5 con l'aggiunta di additivi naturali; traspirante, resistente al fuoco/gelo, riciclabile, biodegradabile a fine ciclo di vita; garantisce comfort termico, acustico ed igrometrico; facile e veloce da posare | 1 m² | 287.67 | 227.41 | 0 | RM.07.10.00.I0004.0000.d_CAM | Blocco pieno di calce canapa; funzione: tamponamento; impiego: esterno; spessore [cm] = 32; conducibilità termica (λ) [W/mK] = 0,0784 ¦ resistenza a compressione [N/mm²] = 0,56; densità [kg/m³] = 424 ¦ resistenza diffusione vapore acqueo [m²hPa/mg] = 15 SPECIFICHE TECNICHE: compresso e vibrato realizzato con legno di canapa e calce idraulica NHL 5 con l'aggiunta di additivi naturali; traspirante, resistente al fuoco/gelo, riciclabile, biodegradabile a fine ciclo di vita; garantisce comfort termico, acustico ed igrometrico; facile e veloce da posare |  | RISORSA MATERIALE | MURATURE | PRODOTTI | BLOCCO | CALCE CANAPA | [6 empty] | MC.06.400.0010.d | Blocco compresso e vibrato realizzato con legno di canapa e calce idraulica NHL 5 con l’aggiunta di additivi 100% naturali, autoportante per tamponature esterne, conducibilità termica λ = 0,0788 W/mK, resistenza a compressione 0,56 N/mm², densità 424 Kg/m³, resistenza alla diffusione del vapore acqueo (μ)≤ 15, resistente al fuoco, al gelo, ad insetti e roditori, assenza di fumi tossici in caso di incendio, riciclabile biodegradabile a fine del ciclo di vita, confort termico, acustico ed igrometrico, permeabilità al vapore acqueo. Risponde ai Criteri Ambientali Minimi di cui al Decreto 23 giugno 2022 del Ministero della Transizione Ecologica: - spessore 32 cm | nd | pieno | [10 empty] | 1 | m² | nd | tamponamento - | esterno - | calce canapa | conducibilità termica (λ) [W/mK] = 0.0784 nd nd nd - resistenza a compressione [N/mm²] = 0.56 nd nd nd - | resistenza diffusione vapore acqueo [m²hPa/mg] = 15.0 nd nd nd - densità [kg/m³] = 424.0 nd nd nd - |  | nd - | spessore [cm] = 32.0 nd nd nd - | compresso e vibrato realizzato con legno di canapa e calce idraulica NHL 5 con l'aggiunta di additivi naturali; traspirante, resistente al fuoco/gelo, riciclabile, biodegradabile a fine ciclo di vita; garantisce comfort termico, acustico ed igrometrico; facile e veloce da posare | nd - | nd - | nd - | nd | nd - | SI |  |  |  |  | nd |  |  |  |  | nd | nd | nd |  | nd | nd | mattone ecologico, blocco isolante, blocco green | nd | nd | nd | NO | NO
LOM251.RM.07.10.00.I0004.0000.e_CAM | Blocco pieno di calce canapa; funzione: tamponamento; impiego: esterno; spessore [cm] = 40; conducibilità termica (λ) [W/mK] = 0,0784 ¦ resistenza a compressione [N/mm²] = 0,56; densità [kg/m³] = 424 ¦ resistenza diffusione vapore acqueo [m²hPa/mg] = 15 SPECIFICHE TECNICHE: compresso e vibrato realizzato con legno di canapa e calce idraulica NHL 5 con l'aggiunta di additivi naturali; traspirante, resistente al fuoco/gelo, riciclabile, biodegradabile a fine ciclo di vita; garantisce comfort termico, acustico ed igrometrico; facile e veloce da posare | 1 m² | 363.42 | 287.29 | 0 | RM.07.10.00.I0004.0000.e_CAM | Blocco pieno di calce canapa; funzione: tamponamento; impiego: esterno; spessore [cm] = 40; conducibilità termica (λ) [W/mK] = 0,0784 ¦ resistenza a compressione [N/mm²] = 0,56; densità [kg/m³] = 424 ¦ resistenza diffusione vapore acqueo [m²hPa/mg] = 15 SPECIFICHE TECNICHE: compresso e vibrato realizzato con legno di canapa e calce idraulica NHL 5 con l'aggiunta di additivi naturali; traspirante, resistente al fuoco/gelo, riciclabile, biodegradabile a fine ciclo di vita; garantisce comfort termico, acustico ed igrometrico; facile e veloce da posare |  | RISORSA MATERIALE | MURATURE | PRODOTTI | BLOCCO | CALCE CANAPA | [6 empty] | MC.06.400.0010.e | Blocco compresso e vibrato realizzato con legno di canapa e calce idraulica NHL 5 con l’aggiunta di additivi 100% naturali, autoportante per tamponature esterne, conducibilità termica λ = 0,0788 W/mK, resistenza a compressione 0,56 N/mm², densità 424 Kg/m³, resistenza alla diffusione del vapore acqueo (μ)≤ 15, resistente al fuoco, al gelo, ad insetti e roditori, assenza di fumi tossici in caso di incendio, riciclabile biodegradabile a fine del ciclo di vita, confort termico, acustico ed igrometrico, permeabilità al vapore acqueo. Risponde ai Criteri Ambientali Minimi di cui al Decreto 23 giugno 2022 del Ministero della Transizione Ecologica: - spessore 40 cm | nd | pieno | [10 empty] | 1 | m² | nd | tamponamento - | esterno - | calce canapa | resistenza a compressione [N/mm²] = 0.56 nd nd nd - conducibilità termica (λ) [W/mK] = 0.0784 nd nd nd - | resistenza diffusione vapore acqueo [m²hPa/mg] = 15.0 nd nd nd - densità [kg/m³] = 424.0 nd nd nd - |  | nd - | spessore [cm] = 40.0 nd nd nd - | compresso e vibrato realizzato con legno di canapa e calce idraulica NHL 5 con l'aggiunta di additivi naturali; traspirante, resistente al fuoco/gelo, riciclabile, biodegradabile a fine ciclo di vita; garantisce comfort termico, acustico ed igrometrico; facile e veloce da posare | nd - | nd - | nd - | nd | nd - | SI |  |  |  |  | nd |  |  |  |  | nd | nd | nd |  | nd | nd | mattone ecologico, blocco isolante, blocco green | nd | nd | nd | NO | NO
LOM251.RM.07.10.00.I0004.0000.f_CAM | Blocco pieno di calce canapa; funzione: tamponamento; impiego: esterno; spessore [cm] = 49; conducibilità termica (λ) [W/mK] = 0,0784 ¦ resistenza a compressione [N/mm²] = 0,56; densità [kg/m³] = 424 ¦ resistenza diffusione vapore acqueo [m²hPa/mg] = 15 SPECIFICHE TECNICHE: compresso e vibrato realizzato con legno di canapa e calce idraulica NHL 5 con l'aggiunta di additivi naturali; traspirante, resistente al fuoco/gelo, riciclabile, biodegradabile a fine ciclo di vita; garantisce comfort termico, acustico ed igrometrico; facile e veloce da posare | 1 m² | 440.73 | 348.4 | 0 | RM.07.10.00.I0004.0000.f_CAM | Blocco pieno di calce canapa; funzione: tamponamento; impiego: esterno; spessore [cm] = 49; conducibilità termica (λ) [W/mK] = 0,0784 ¦ resistenza a compressione [N/mm²] = 0,56; densità [kg/m³] = 424 ¦ resistenza diffusione vapore acqueo [m²hPa/mg] = 15 SPECIFICHE TECNICHE: compresso e vibrato realizzato con legno di canapa e calce idraulica NHL 5 con l'aggiunta di additivi naturali; traspirante, resistente al fuoco/gelo, riciclabile, biodegradabile a fine ciclo di vita; garantisce comfort termico, acustico ed igrometrico; facile e veloce da posare |  | RISORSA MATERIALE | MURATURE | PRODOTTI | BLOCCO | CALCE CANAPA | [6 empty] | MC.06.400.0010.f | Blocco compresso e vibrato realizzato con legno di canapa e calce idraulica NHL 5 con l’aggiunta di additivi 100% naturali, autoportante per tamponature esterne, conducibilità termica λ = 0,0788 W/mK, resistenza a compressione 0,56 N/mm², densità 424 Kg/m³, resistenza alla diffusione del vapore acqueo (μ)≤ 15, resistente al fuoco, al gelo, ad insetti e roditori, assenza di fumi tossici in caso di incendio, riciclabile biodegradabile a fine del ciclo di vita, confort termico, acustico ed igrometrico, permeabilità al vapore acqueo. Risponde ai Criteri Ambientali Minimi di cui al Decreto 23 giugno 2022 del Ministero della Transizione Ecologica: - spessore 49 cm | nd | pieno | [10 empty] | 1 | m² | nd | tamponamento - | esterno - | calce canapa | conducibilità termica (λ) [W/mK] = 0.0784 nd nd nd - resistenza a compressione [N/mm²] = 0.56 nd nd nd - | densità [kg/m³] = 424.0 nd nd nd - resistenza diffusione vapore acqueo [m²hPa/mg] = 15.0 nd nd nd - |  | nd - | spessore [cm] = 49.0 nd nd nd - | compresso e vibrato realizzato con legno di canapa e calce idraulica NHL 5 con l'aggiunta di additivi naturali; traspirante, resistente al fuoco/gelo, riciclabile, biodegradabile a fine ciclo di vita; garantisce comfort termico, acustico ed igrometrico; facile e veloce da posare | nd - | nd - | nd - | nd | nd - | SI |  |  |  |  | nd |  |  |  |  | nd | nd | nd |  | nd | nd | mattone ecologico, blocco isolante, blocco green | nd | nd | nd | NO | NO
LOM251.RM.07.10.00.I0004.0005.a_CAM | Blocco pieno di calce canapa; funzione: divisorio; impiego: interno ¦ tramezzi ¦ contropareti; spessore [cm] = 6; conducibilità termica (λ) [W/mK] = 0,0784 ¦ resistenza a compressione [N/mm²] = 0,56; densità [kg/m³] = 424 ¦ resistenza diffusione vapore acqueo [m²hPa/mg] = 15 SPECIFICHE TECNICHE: compresso e vibrato realizzato con legno di canapa e calce idraulica NHL 5 con l'aggiunta di additivi naturali; traspirante, resistente al fuoco/gelo, riciclabile, biodegradabile a fine ciclo di vita; garantisce comfort termico, acustico ed igrometrico; facile e veloce da posare | 1 m² | 63.02 | 49.82 | 0 | RM.07.10.00.I0004.0005.a_CAM | Blocco pieno di calce canapa; funzione: divisorio; impiego: interno ¦ tramezzi ¦ contropareti; spessore [cm] = 6; conducibilità termica (λ) [W/mK] = 0,0784 ¦ resistenza a compressione [N/mm²] = 0,56; densità [kg/m³] = 424 ¦ resistenza diffusione vapore acqueo [m²hPa/mg] = 15 SPECIFICHE TECNICHE: compresso e vibrato realizzato con legno di canapa e calce idraulica NHL 5 con l'aggiunta di additivi naturali; traspirante, resistente al fuoco/gelo, riciclabile, biodegradabile a fine ciclo di vita; garantisce comfort termico, acustico ed igrometrico; facile e veloce da posare |  | RISORSA MATERIALE | MURATURE | PRODOTTI | BLOCCO | CALCE CANAPA | [6 empty] | MC.06.400.0020.a | Blocco compresso e vibrato realizzato con legno di canapa e calce idraulica NHL 5 con l’aggiunta di additivi 100% naturali, per tramezzi divisori e contropareti, conducibilità termica λ = 0,0788 W/mK, resistenza a compressione 0,56 N/mm², densità 424 Kg/m³, resistenza alla diffusione del vapore acqueo (μ) ≤ 15, resistente al fuoco, al gelo, ad insetti e roditori, assenza di fumi tossici in caso di incendio, riciclabile biodegradabile a fine del ciclo di vita, confort termico, acustico ed igrometrico, permeabilità al vapore acqueo. Risponde ai Criteri Ambientali Minimi di cui al Decreto 23 giugno 2022 del Ministero della Transizione Ecologica: - spessore 6 cm | nd | pieno | [10 empty] | 1 | m² | nd | divisorio - | interno - tramezzi - contropareti - | calce canapa | conducibilità termica (λ) [W/mK] = 0.0784 nd nd nd - resistenza a compressione [N/mm²] = 0.56 nd nd nd - | densità [kg/m³] = 424.0 nd nd nd - resistenza diffusione vapore acqueo [m²hPa/mg] = 15.0 nd nd nd - |  | nd - | spessore [cm] = 6.0 nd nd nd - | compresso e vibrato realizzato con legno di canapa e calce idraulica NHL 5 con l'aggiunta di additivi naturali; traspirante, resistente al fuoco/gelo, riciclabile, biodegradabile a fine ciclo di vita; garantisce comfort termico, acustico ed igrometrico; facile e veloce da posare | nd - | nd - | nd - | nd | nd - | SI |  |  |  |  | nd |  |  |  |  | nd | nd | nd |  | nd | nd | mattone ecologico, blocco isolante, blocco green | nd | nd | nd | NO | NO
LOM251.RM.07.10.00.I0004.0005.b_CAM | Blocco pieno di calce canapa; funzione: divisorio; impiego: interno ¦ tramezzi ¦ contropareti; spessore [cm] = 9; conducibilità termica (λ) [W/mK] = 0,0784 ¦ resistenza a compressione [N/mm²] = 0,56; densità [kg/m³] = 424 ¦ resistenza diffusione vapore acqueo [m²hPa/mg] = 15 SPECIFICHE TECNICHE: compresso e vibrato realizzato con legno di canapa e calce idraulica NHL 5 con l'aggiunta di additivi naturali; traspirante, resistente al fuoco/gelo, riciclabile, biodegradabile a fine ciclo di vita; garantisce comfort termico, acustico ed igrometrico; facile e veloce da posare | 1 m² | 68.26 | 53.96 | 0 | RM.07.10.00.I0004.0005.b_CAM | Blocco pieno di calce canapa; funzione: divisorio; impiego: interno ¦ tramezzi ¦ contropareti; spessore [cm] = 9; conducibilità termica (λ) [W/mK] = 0,0784 ¦ resistenza a compressione [N/mm²] = 0,56; densità [kg/m³] = 424 ¦ resistenza diffusione vapore acqueo [m²hPa/mg] = 15 SPECIFICHE TECNICHE: compresso e vibrato realizzato con legno di canapa e calce idraulica NHL 5 con l'aggiunta di additivi naturali; traspirante, resistente al fuoco/gelo, riciclabile, biodegradabile a fine ciclo di vita; garantisce comfort termico, acustico ed igrometrico; facile e veloce da posare |  | RISORSA MATERIALE | MURATURE | PRODOTTI | BLOCCO | CALCE CANAPA | [6 empty] | MC.06.400.0020.b | Blocco compresso e vibrato realizzato con legno di canapa e calce idraulica NHL 5 con l’aggiunta di additivi 100% naturali, per tramezzi divisori e contropareti, conducibilità termica λ = 0,0788 W/mK, resistenza a compressione 0,56 N/mm², densità 424 Kg/m³, resistenza alla diffusione del vapore acqueo (μ) ≤ 15, resistente al fuoco, al gelo, ad insetti e roditori, assenza di fumi tossici in caso di incendio, riciclabile biodegradabile a fine del ciclo di vita, confort termico, acustico ed igrometrico, permeabilità al vapore acqueo. Risponde ai Criteri Ambientali Minimi di cui al Decreto 23 giugno 2022 del Ministero della Transizione Ecologica: - spessore 9 cm | nd | pieno | [10 empty] | 1 | m² | nd | divisorio - | interno - tramezzi - contropareti - | calce canapa | resistenza a compressione [N/mm²] = 0.56 nd nd nd - conducibilità termica (λ) [W/mK] = 0.0784 nd nd nd - | resistenza diffusione vapore acqueo [m²hPa/mg] = 15.0 nd nd nd - densità [kg/m³] = 424.0 nd nd nd - |  | nd - | spessore [cm] = 9.0 nd nd nd - | compresso e vibrato realizzato con legno di canapa e calce idraulica NHL 5 con l'aggiunta di additivi naturali; traspirante, resistente al fuoco/gelo, riciclabile, biodegradabile a fine ciclo di vita; garantisce comfort termico, acustico ed igrometrico; facile e veloce da posare | nd - | nd - | nd - | nd | nd - | SI |  |  |  |  | nd |  |  |  |  | nd | nd | nd |  | nd | nd | mattone ecologico, blocco isolante, blocco green | nd | nd | nd | NO | NO
LOM251.RM.07.10.00.I0004.0005.c_CAM | Blocco pieno di calce canapa; funzione: divisorio; impiego: interno ¦ tramezzi ¦ contropareti; spessore [cm] = 10; conducibilità termica (λ) [W/mK] = 0,0784 ¦ resistenza a compressione [N/mm²] = 0,56; densità [kg/m³] = 424 ¦ resistenza diffusione vapore acqueo [m²hPa/mg] = 15 SPECIFICHE TECNICHE: compresso e vibrato realizzato con legno di canapa e calce idraulica NHL 5 con l'aggiunta di additivi naturali; traspirante, resistente al fuoco/gelo, riciclabile, biodegradabile a fine ciclo di vita; garantisce comfort termico, acustico ed igrometrico; facile e veloce da posare | 1 m² | 103.08 | 81.49 | 0 | RM.07.10.00.I0004.0005.c_CAM | Blocco pieno di calce canapa; funzione: divisorio; impiego: interno ¦ tramezzi ¦ contropareti; spessore [cm] = 10; conducibilità termica (λ) [W/mK] = 0,0784 ¦ resistenza a compressione [N/mm²] = 0,56; densità [kg/m³] = 424 ¦ resistenza diffusione vapore acqueo [m²hPa/mg] = 15 SPECIFICHE TECNICHE: compresso e vibrato realizzato con legno di canapa e calce idraulica NHL 5 con l'aggiunta di additivi naturali; traspirante, resistente al fuoco/gelo, riciclabile, biodegradabile a fine ciclo di vita; garantisce comfort termico, acustico ed igrometrico; facile e veloce da posare |  | RISORSA MATERIALE | MURATURE | PRODOTTI | BLOCCO | CALCE CANAPA | [6 empty] | MC.06.400.0020.c | Blocco compresso e vibrato realizzato con legno di canapa e calce idraulica NHL 5 con l’aggiunta di additivi 100% naturali, per tramezzi divisori e contropareti, conducibilità termica λ = 0,0788 W/mK, resistenza a compressione 0,56 N/mm², densità 424 Kg/m³, resistenza alla diffusione del vapore acqueo (μ) ≤ 15, resistente al fuoco, al gelo, ad insetti e roditori, assenza di fumi tossici in caso di incendio, riciclabile biodegradabile a fine del ciclo di vita, confort termico, acustico ed igrometrico, permeabilità al vapore acqueo. Risponde ai Criteri Ambientali Minimi di cui al Decreto 23 giugno 2022 del Ministero della Transizione Ecologica: - spessore 10 cm | nd | pieno | [10 empty] | 1 | m² | nd | divisorio - | interno - tramezzi - contropareti - | calce canapa | conducibilità termica (λ) [W/mK] = 0.0784 nd nd nd - resistenza a compressione [N/mm²] = 0.56 nd nd nd - | resistenza diffusione vapore acqueo [m²hPa/mg] = 15.0 nd nd nd - densità [kg/m³] = 424.0 nd nd nd - |  | nd - | spessore [cm] = 10.0 nd nd nd - | compresso e vibrato realizzato con legno di canapa e calce idraulica NHL 5 con l'aggiunta di additivi naturali; traspirante, resistente al fuoco/gelo, riciclabile, biodegradabile a fine ciclo di vita; garantisce comfort termico, acustico ed igrometrico; facile e veloce da posare | nd - | nd - | nd - | nd | nd - | SI |  |  |  |  | nd |  |  |  |  | nd | nd | nd |  | nd | nd | mattone ecologico, blocco isolante, blocco green | nd | nd | nd | NO | NO
LOM251.RM.07.10.00.J0005.0000.a | Blocco cavo di conglomerato cementizio vibrocompresso; finitura: superficie piana ¦ colore grigio; funzione: divisorio; impiego: interno ¦ tramezzi; lunghezza [cm] = 40 ÷ 50 ¦ spessore [cm] = 8 ¦ altezza [cm] = 20 SPECIFICHE TECNICHE: prodotto con inerti normali, superficie da intoncare | 1 m² | 13.86 | 10.96 | 0 | RM.07.10.00.J0005.0000.a | Blocco cavo di conglomerato cementizio vibrocompresso; finitura: superficie piana ¦ colore grigio; funzione: divisorio; impiego: interno ¦ tramezzi; lunghezza [cm] = 40 ÷ 50 ¦ spessore [cm] = 8 ¦ altezza [cm] = 20 SPECIFICHE TECNICHE: prodotto con inerti normali, superficie da intoncare |  | RISORSA MATERIALE | MURATURE | PRODOTTI | BLOCCO | CONGLOMERATO CEMENTIZIO VIBROCOMPRESSO | [6 empty] | MC.06.150.0050.a | Blocchi cavi in conglomerato di cemento vibrocompresso con inerti normali, per divisori interni, a superficie piana da intonacare, colore grigio, da 40 x 20 cm o 50 x 20: - spessore 8 cm | nd | cavo | [10 empty] | 1 | m² | nd | divisorio - | interno - tramezzi - | conglomerato cementizio vibrocompresso | nd - | nd - |  | nd - | spessore [cm] = 8.0 nd nd nd - altezza [cm] = 20.0 nd nd nd - lunghezza [cm] = 40.0 ÷ 50.0 nd - | prodotto con inerti normali, superficie da intoncare | nd - | superficie piana - colore grigio - | nd - | nd | nd - | NO |  |  |  |  | nd |  |  |  |  | nd | nd | nd |  | nd | nd | nd | nd | nd | nd | NO | NO
LOM251.RM.07.10.00.J0005.0000.b | Blocco cavo di conglomerato cementizio vibrocompresso; finitura: superficie piana ¦ colore grigio; funzione: divisorio; impiego: interno ¦ tramezzi; lunghezza [cm] = 40 ÷ 50 ¦ spessore [cm] = 12 ¦ altezza [cm] = 20 SPECIFICHE TECNICHE: prodotto con inerti normali, superficie da intoncare | 1 m² | 16.43 | 12.99 | 0 | RM.07.10.00.J0005.0000.b | Blocco cavo di conglomerato cementizio vibrocompresso; finitura: superficie piana ¦ colore grigio; funzione: divisorio; impiego: interno ¦ tramezzi; lunghezza [cm] = 40 ÷ 50 ¦ spessore [cm] = 12 ¦ altezza [cm] = 20 SPECIFICHE TECNICHE: prodotto con inerti normali, superficie da intoncare |  | RISORSA MATERIALE | MURATURE | PRODOTTI | BLOCCO | CONGLOMERATO CEMENTIZIO VIBROCOMPRESSO | [6 empty] | MC.06.150.0050.b | Blocchi cavi in conglomerato di cemento vibrocompresso con inerti normali, per divisori interni, a superficie piana da intonacare, colore grigio, da 40 x 20 cm o 50 x 20: - spessore 12 cm | nd | cavo | [10 empty] | 1 | m² | nd | divisorio - | interno - tramezzi - | conglomerato cementizio vibrocompresso | nd - | nd - |  | nd - | spessore [cm] = 12.0 nd nd nd - lunghezza [cm] = 40.0 ÷ 50.0 nd - altezza [cm] = 20.0 nd nd nd - | prodotto con inerti normali, superficie da intoncare | nd - | superficie piana - colore grigio - | nd - | nd | nd - | NO |  |  |  |  | nd |  |  |  |  | nd | nd | nd |  | nd | nd | nd | nd | nd | nd | NO | NO
LOM251.RM.07.10.00.J0005.0000.c | Blocco cavo di conglomerato cementizio vibrocompresso; finitura: superficie piana ¦ colore grigio; funzione: divisorio; impiego: interno ¦ tramezzi; lunghezza [cm] = 40 ÷ 50 ¦ spessore [cm] = 15 ¦ altezza [cm] = 20 SPECIFICHE TECNICHE: prodotto con inerti normali, superficie da intoncare | 1 m² | 17.42 | 13.77 | 0 | RM.07.10.00.J0005.0000.c | Blocco cavo di conglomerato cementizio vibrocompresso; finitura: superficie piana ¦ colore grigio; funzione: divisorio; impiego: interno ¦ tramezzi; lunghezza [cm] = 40 ÷ 50 ¦ spessore [cm] = 15 ¦ altezza [cm] = 20 SPECIFICHE TECNICHE: prodotto con inerti normali, superficie da intoncare |  | RISORSA MATERIALE | MURATURE | PRODOTTI | BLOCCO | CONGLOMERATO CEMENTIZIO VIBROCOMPRESSO | [6 empty] | MC.06.150.0050.c | Blocchi cavi in conglomerato di cemento vibrocompresso con inerti normali, per divisori interni, a superficie piana da intonacare, colore grigio, da 40 x 20 cm o 50 x 20: - spessore 15 cm | nd | cavo | [10 empty] | 1 | m² | nd | divisorio - | interno - tramezzi - | conglomerato cementizio vibrocompresso | nd - | nd - |  | nd - | lunghezza [cm] = 40.0 ÷ 50.0 nd - altezza [cm] = 20.0 nd nd nd - spessore [cm] = 15.0 nd nd nd - | prodotto con inerti normali, superficie da intoncare | nd - | superficie piana - colore grigio - | nd - | nd | nd - | NO |  |  |  |  | nd |  |  |  |  | nd | nd | nd |  | nd | nd | nd | nd | nd | nd | NO | NO
LOM251.RM.07.10.00.J0005.0000.d | Blocco cavo di conglomerato cementizio vibrocompresso; finitura: superficie piana ¦ colore grigio; funzione: divisorio; impiego: interno ¦ tramezzi; lunghezza [cm] = 40 ÷ 50 ¦ spessore [cm] = 20 ¦ altezza [cm] = 20 SPECIFICHE TECNICHE: prodotto con inerti normali, superficie da intoncare | 1 m² | 20.72 | 16.38 | 0 | RM.07.10.00.J0005.0000.d | Blocco cavo di conglomerato cementizio vibrocompresso; finitura: superficie piana ¦ colore grigio; funzione: divisorio; impiego: interno ¦ tramezzi; lunghezza [cm] = 40 ÷ 50 ¦ spessore [cm] = 20 ¦ altezza [cm] = 20 SPECIFICHE TECNICHE: prodotto con inerti normali, superficie da intoncare |  | RISORSA MATERIALE | MURATURE | PRODOTTI | BLOCCO | CONGLOMERATO CEMENTIZIO VIBROCOMPRESSO | [6 empty] | MC.06.150.0050.d | Blocchi cavi in conglomerato di cemento vibrocompresso con inerti normali, per divisori interni, a superficie piana da intonacare, colore grigio, da 40 x 20 cm o 50 x 20: - spessore 20 cm | nd | cavo | [10 empty] | 1 | m² | nd | divisorio - | interno - tramezzi - | conglomerato cementizio vibrocompresso | nd - | nd - |  | nd - | lunghezza [cm] = 40.0 ÷ 50.0 nd - altezza [cm] = 20.0 nd nd nd - spessore [cm] = 20.0 nd nd nd - | prodotto con inerti normali, superficie da intoncare | nd - | superficie piana - colore grigio - | nd - | nd | nd - | NO |  |  |  |  | nd |  |  |  |  | nd | nd | nd |  | nd | nd | nd | nd | nd | nd | NO | NO
LOM251.RM.07.10.00.J0005.0005.a | Blocco cavo di conglomerato cementizio vibrocompresso; finitura: faccia a vista ¦ colore grigio; funzione: antincendio ¦ divisorio; impiego: interno ¦ tramezzi; lunghezza [cm] = 40 ÷ 50 ¦ spessore [cm] = 8 ¦ altezza [cm] = 20; resistenza al fuoco [classe] = REI 60 SPECIFICHE TECNICHE: liscio su entrambe le facce; prodotto con inerti normali, superficie da intoncare | 1 m² | 18.6 | 14.7 | 0 | RM.07.10.00.J0005.0005.a | Blocco cavo di conglomerato cementizio vibrocompresso; finitura: faccia a vista ¦ colore grigio; funzione: antincendio ¦ divisorio; impiego: interno ¦ tramezzi; lunghezza [cm] = 40 ÷ 50 ¦ spessore [cm] = 8 ¦ altezza [cm] = 20; resistenza al fuoco [classe] = REI 60 SPECIFICHE TECNICHE: liscio su entrambe le facce; prodotto con inerti normali, superficie da intoncare |  | RISORSA MATERIALE | MURATURE | PRODOTTI | BLOCCO | CONGLOMERATO CEMENTIZIO VIBROCOMPRESSO | [6 empty] | MC.06.150.0100.a | Blocchi cavi in conglomerato di cemento vibrocompresso, inerti normali, per divisori interni a superficie facciavista, colore grigio, da 50 x 20 cm: - spessore 8 cm - REI 60 | nd | cavo | [10 empty] | 1 | m² | nd | antincendio - divisorio - | interno - tramezzi - | conglomerato cementizio vibrocompresso | resistenza al fuoco [classe] = REI 60 nd nd nd - | nd - |  | nd - | lunghezza [cm] = 40.0 ÷ 50.0 nd - spessore [cm] = 8.0 nd nd nd - altezza [cm] = 20.0 nd nd nd - | liscio su entrambe le facce; prodotto con inerti normali, superficie da intoncare | nd - | faccia a vista - colore grigio - | nd - | nd | nd - | NO |  |  |  |  | nd |  |  |  |  | nd | nd | nd |  | nd | nd | nd | nd | nd | nd | NO | NO
LOM251.RM.07.10.00.J0005.0005.b | Blocco cavo di conglomerato cementizio vibrocompresso; finitura: faccia a vista ¦ colore grigio; funzione: antincendio ¦ divisorio; impiego: interno ¦ tramezzi; lunghezza [cm] = 40 ÷ 50 ¦ spessore [cm] = 12 ¦ altezza [cm] = 20; resistenza al fuoco [classe] = REI 90 SPECIFICHE TECNICHE: liscio su entrambe le facce; prodotto con inerti normali, superficie da intoncare | 1 m² | 20.98 | 16.58 | 0 | RM.07.10.00.J0005.0005.b | Blocco cavo di conglomerato cementizio vibrocompresso; finitura: faccia a vista ¦ colore grigio; funzione: antincendio ¦ divisorio; impiego: interno ¦ tramezzi; lunghezza [cm] = 40 ÷ 50 ¦ spessore [cm] = 12 ¦ altezza [cm] = 20; resistenza al fuoco [classe] = REI 90 SPECIFICHE TECNICHE: liscio su entrambe le facce; prodotto con inerti normali, superficie da intoncare |  | RISORSA MATERIALE | MURATURE | PRODOTTI | BLOCCO | CONGLOMERATO CEMENTIZIO VIBROCOMPRESSO | [6 empty] | MC.06.150.0100.b | Blocchi cavi in conglomerato di cemento vibrocompresso, inerti normali, per divisori interni a superficie facciavista, colore grigio, da 50 x 20 cm: - spessore 12 cm - REI 90 | nd | cavo | [10 empty] | 1 | m² | nd | antincendio - divisorio - | interno - tramezzi - | conglomerato cementizio vibrocompresso | resistenza al fuoco [classe] = REI 90 nd nd nd - | nd - |  | nd - | altezza [cm] = 20.0 nd nd nd - lunghezza [cm] = 40.0 ÷ 50.0 nd - spessore [cm] = 12.0 nd nd nd - | liscio su entrambe le facce; prodotto con inerti normali, superficie da intoncare | nd - | faccia a vista - colore grigio - | nd - | nd | nd - | NO |  |  |  |  | nd |  |  |  |  | nd | nd | nd |  | nd | nd | nd | nd | nd | nd | NO | NO
LOM251.RM.07.10.00.J0005.0005.c | Blocco cavo di conglomerato cementizio vibrocompresso; finitura: faccia a vista ¦ colore grigio; funzione: antincendio ¦ divisorio; impiego: interno ¦ tramezzi; lunghezza [cm] = 50 ¦ spessore [cm] = 15 ¦ altezza [cm] = 20; resistenza al fuoco [classe] = REI 90 SPECIFICHE TECNICHE: liscio su entrambe le facce; prodotto con inerti normali, superficie da intoncare | 1 m² | 25.27 | 19.97 | 0 | RM.07.10.00.J0005.0005.c | Blocco cavo di conglomerato cementizio vibrocompresso; finitura: faccia a vista ¦ colore grigio; funzione: antincendio ¦ divisorio; impiego: interno ¦ tramezzi; lunghezza [cm] = 50 ¦ spessore [cm] = 15 ¦ altezza [cm] = 20; resistenza al fuoco [classe] = REI 90 SPECIFICHE TECNICHE: liscio su entrambe le facce; prodotto con inerti normali, superficie da intoncare |  | RISORSA MATERIALE | MURATURE | PRODOTTI | BLOCCO | CONGLOMERATO CEMENTIZIO VIBROCOMPRESSO | [6 empty] | MC.06.150.0100.c | Blocchi cavi in conglomerato di cemento vibrocompresso, inerti normali, per divisori interni a superficie facciavista, colore grigio, da 50 x 20 cm: - spessore 15 cm - REI 90 | nd | cavo | [10 empty] | 1 | m² | nd | antincendio - divisorio - | interno - tramezzi - | conglomerato cementizio vibrocompresso | resistenza al fuoco [classe] = REI 90 nd nd nd - | nd - |  | nd - | altezza [cm] = 20.0 nd nd nd - lunghezza [cm] = 50.0 nd nd nd - spessore [cm] = 15.0 nd nd nd - | liscio su entrambe le facce; prodotto con inerti normali, superficie da intoncare | nd - | faccia a vista - colore grigio - | nd - | nd | nd - | NO |  |  |  |  | nd |  |  |  |  | nd | nd | nd |  | nd | nd | nd | nd | nd | nd | NO | NO
LOM251.RM.07.10.00.J0005.0005.d | Blocco cavo di conglomerato cementizio vibrocompresso; finitura: faccia a vista ¦ colore grigio; funzione: antincendio ¦ divisorio; impiego: interno ¦ tramezzi; lunghezza [cm] = 50 ¦ spessore [cm] = 20 ¦ altezza [cm] = 20; resistenza al fuoco [classe] = REI 120 SPECIFICHE TECNICHE: liscio su entrambe le facce; prodotto con inerti normali, superficie da intoncare | 1 m² | 29.1 | 23 | 0 | RM.07.10.00.J0005.0005.d | Blocco cavo di conglomerato cementizio vibrocompresso; finitura: faccia a vista ¦ colore grigio; funzione: antincendio ¦ divisorio; impiego: interno ¦ tramezzi; lunghezza [cm] = 50 ¦ spessore [cm] = 20 ¦ altezza [cm] = 20; resistenza al fuoco [classe] = REI 120 SPECIFICHE TECNICHE: liscio su entrambe le facce; prodotto con inerti normali, superficie da intoncare |  | RISORSA MATERIALE | MURATURE | PRODOTTI | BLOCCO | CONGLOMERATO CEMENTIZIO VIBROCOMPRESSO | [6 empty] | MC.06.150.0100.d | Blocchi cavi in conglomerato di cemento vibrocompresso, inerti normali, per divisori interni a superficie facciavista, colore grigio, da 50 x 20 cm: - spessore 20 cm - REI 120 | nd | cavo | [10 empty] | 1 | m² | nd | antincendio - divisorio - | interno - tramezzi - | conglomerato cementizio vibrocompresso | resistenza al fuoco [classe] = REI 120 nd nd nd - | nd - |  | nd - | spessore [cm] = 20.0 nd nd nd - altezza [cm] = 20.0 nd nd nd - lunghezza [cm] = 50.0 nd nd nd - | liscio su entrambe le facce; prodotto con inerti normali, superficie da intoncare | nd - | faccia a vista - colore grigio - | nd - | nd | nd - | NO |  |  |  |  | nd |  |  |  |  | nd | nd | nd |  | nd | nd | nd | nd | nd | nd | NO | NO
LOM251.RM.07.10.00.J0005.0010.- | Blocco cavo di conglomerato cementizio vibrocompresso; finitura: faccia a vista ¦ colore grigio ¦ liscio ¦ idrorepellente; geometria: tipo "B/12"; funzione: tamponamento; impiego: esterno ¦ murature; lunghezza [cm] = 40 ÷ 50 ¦ spessore [cm] = 12 ¦ altezza [cm] = 20 SPECIFICHE TECNICHE: liscio su entrambe le facce o lavorato su una sola faccia; prodotto con inerti in marmo selezionati | 1 m² | 25.44 | 20.11 | 0 | RM.07.10.00.J0005.0010.- | Blocco cavo di conglomerato cementizio vibrocompresso; finitura: faccia a vista ¦ colore grigio ¦ liscio ¦ idrorepellente; geometria: tipo "B/12"; funzione: tamponamento; impiego: esterno ¦ murature; lunghezza [cm] = 40 ÷ 50 ¦ spessore [cm] = 12 ¦ altezza [cm] = 20 SPECIFICHE TECNICHE: liscio su entrambe le facce o lavorato su una sola faccia; prodotto con inerti in marmo selezionati |  | RISORSA MATERIALE | MURATURE | PRODOTTI | BLOCCO | CONGLOMERATO CEMENTIZIO VIBROCOMPRESSO | [6 empty] | MC.06.200.0150.a | Blocchi cavi in conglomerato di cementizio vibrocompresso idrorepellente spessore cm. 12, tipo B/12 con la finitura esterna liscia su entrambe le facce o lavorata su una sola faccia, resistenza al gelo a norma DIN- 52252. I manufatti sono prodotti con selezionati inerti di marmo in opportuna curva granulometrica per garantire la massima compattezza ed omogeneità dell'impasto. Dimensioni nominali 40 x 20 o 50 x 20 cm: - liscio, colore grigio | nd | cavo | [10 empty] | 1 | m² | nd | tamponamento - | esterno - murature - | conglomerato cementizio vibrocompresso | nd - | nd - |  | tipo "B/12" - | spessore [cm] = 12.0 nd nd nd - altezza [cm] = 20.0 nd nd nd - lunghezza [cm] = 40.0 ÷ 50.0 nd - | liscio su entrambe le facce o lavorato su una sola faccia; prodotto con inerti in marmo selezionati | nd - | faccia a vista - colore grigio - liscio - idrorepellente - | nd - | nd | nd - | NO |  |  |  |  | nd |  |  |  |  | nd | nd | nd |  | nd | nd | nd | nd | nd | nd | NO | NO
LOM251.RM.07.10.00.J0005.0015.- | Blocco cavo di conglomerato cementizio vibrocompresso; finitura: faccia a vista ¦ colore normale ¦ liscio ¦ idrorepellente; geometria: tipo "B/12"; funzione: tamponamento; impiego: esterno ¦ murature; lunghezza [cm] = 40 ÷ 50 ¦ spessore [cm] = 12 ¦ altezza [cm] = 20 SPECIFICHE TECNICHE: liscio su entrambe le facce o lavorato su una sola faccia; prodotto con inerti in marmo selezionati | 1 m² | 26.9 | 21.26 | 0 | RM.07.10.00.J0005.0015.- | Blocco cavo di conglomerato cementizio vibrocompresso; finitura: faccia a vista ¦ colore normale ¦ liscio ¦ idrorepellente; geometria: tipo "B/12"; funzione: tamponamento; impiego: esterno ¦ murature; lunghezza [cm] = 40 ÷ 50 ¦ spessore [cm] = 12 ¦ altezza [cm] = 20 SPECIFICHE TECNICHE: liscio su entrambe le facce o lavorato su una sola faccia; prodotto con inerti in marmo selezionati |  | RISORSA MATERIALE | MURATURE | PRODOTTI | BLOCCO | CONGLOMERATO CEMENTIZIO VIBROCOMPRESSO | [6 empty] | MC.06.200.0150.b | Blocchi cavi in conglomerato di cementizio vibrocompresso idrorepellente spessore cm. 12, tipo B/12 con la finitura esterna liscia su entrambe le facce o lavorata su una sola faccia, resistenza al gelo a norma DIN- 52252. I manufatti sono prodotti con selezionati inerti di marmo in opportuna curva granulometrica per garantire la massima compattezza ed omogeneità dell'impasto. Dimensioni nominali 40 x 20 o 50 x 20 cm: - liscio, colore normale | nd | cavo | [10 empty] | 1 | m² | nd | tamponamento - | esterno - murature - | conglomerato cementizio vibrocompresso | nd - | nd - |  | tipo "B/12" - | spessore [cm] = 12.0 nd nd nd - altezza [cm] = 20.0 nd nd nd - lunghezza [cm] = 40.0 ÷ 50.0 nd - | liscio su entrambe le facce o lavorato su una sola faccia; prodotto con inerti in marmo selezionati | nd - | faccia a vista - colore normale - liscio - idrorepellente - | nd - | nd | nd - | NO |  |  |  |  | nd |  |  |  |  | nd | nd | nd |  | nd | nd | nd | nd | nd | nd | NO | NO
LOM251.RM.07.10.00.J0005.0020.- | Blocco cavo di conglomerato cementizio vibrocompresso; finitura: faccia a vista ¦ colore pastello ¦ liscio ¦ idrorepellente; geometria: tipo "B/12"; funzione: tamponamento; impiego: esterno ¦ murature; lunghezza [cm] = 40 ÷ 50 ¦ spessore [cm] = 12 ¦ altezza [cm] = 20 SPECIFICHE TECNICHE: liscio su entrambe le facce o lavorato su una sola faccia; prodotto con inerti in marmo selezionati | 1 m² | 35.35 | 27.95 | 0 | RM.07.10.00.J0005.0020.- | Blocco cavo di conglomerato cementizio vibrocompresso; finitura: faccia a vista ¦ colore pastello ¦ liscio ¦ idrorepellente; geometria: tipo "B/12"; funzione: tamponamento; impiego: esterno ¦ murature; lunghezza [cm] = 40 ÷ 50 ¦ spessore [cm] = 12 ¦ altezza [cm] = 20 SPECIFICHE TECNICHE: liscio su entrambe le facce o lavorato su una sola faccia; prodotto con inerti in marmo selezionati |  | RISORSA MATERIALE | MURATURE | PRODOTTI | BLOCCO | CONGLOMERATO CEMENTIZIO VIBROCOMPRESSO | [6 empty] | MC.06.200.0150.c | Blocchi cavi in conglomerato di cementizio vibrocompresso idrorepellente spessore cm. 12, tipo B/12 con la finitura esterna liscia su entrambe le facce o lavorata su una sola faccia, resistenza al gelo a norma DIN- 52252. I manufatti sono prodotti con selezionati inerti di marmo in opportuna curva granulometrica per garantire la massima compattezza ed omogeneità dell'impasto. Dimensioni nominali 40 x 20 o 50 x 20 cm: - liscio, colore pastello | nd | cavo | [10 empty] | 1 | m² | nd | tamponamento - | esterno - murature - | conglomerato cementizio vibrocompresso | nd - | nd - |  | tipo "B/12" - | altezza [cm] = 20.0 nd nd nd - lunghezza [cm] = 40.0 ÷ 50.0 nd - spessore [cm] = 12.0 nd nd nd - | liscio su entrambe le facce o lavorato su una sola faccia; prodotto con inerti in marmo selezionati | nd - | faccia a vista - colore pastello - liscio - idrorepellente - | nd - | nd | nd - | NO |  |  |  |  | nd |  |  |  |  | nd | nd | nd |  | nd | nd | nd | nd | nd | nd | NO | NO
LOM251.RM.07.10.00.J0005.0025.- | Blocco cavo di conglomerato cementizio vibrocompresso; finitura: faccia a vista ¦ colore grigio ¦ sabbiato ¦ idrorepellente; geometria: tipo "B/12"; funzione: tamponamento; impiego: esterno ¦ murature; lunghezza [cm] = 40 ÷ 50 ¦ spessore [cm] = 12 ¦ altezza [cm] = 20 SPECIFICHE TECNICHE: liscio su entrambe le facce o lavorato su una sola faccia; prodotto con inerti in marmo selezionati | 1 m² | 34.49 | 27.26 | 0 | RM.07.10.00.J0005.0025.- | Blocco cavo di conglomerato cementizio vibrocompresso; finitura: faccia a vista ¦ colore grigio ¦ sabbiato ¦ idrorepellente; geometria: tipo "B/12"; funzione: tamponamento; impiego: esterno ¦ murature; lunghezza [cm] = 40 ÷ 50 ¦ spessore [cm] = 12 ¦ altezza [cm] = 20 SPECIFICHE TECNICHE: liscio su entrambe le facce o lavorato su una sola faccia; prodotto con inerti in marmo selezionati |  | RISORSA MATERIALE | MURATURE | PRODOTTI | BLOCCO | CONGLOMERATO CEMENTIZIO VIBROCOMPRESSO | [6 empty] | MC.06.200.0150.d | Blocchi cavi in conglomerato di cementizio vibrocompresso idrorepellente spessore cm. 12, tipo B/12 con la finitura esterna liscia su entrambe le facce o lavorata su una sola faccia, resistenza al gelo a norma DIN- 52252. I manufatti sono prodotti con selezionati inerti di marmo in opportuna curva granulometrica per garantire la massima compattezza ed omogeneità dell'impasto. Dimensioni nominali 40 x 20 o 50 x 20 cm: - sabbiato, colore grigio | nd | cavo | [10 empty] | 1 | m² | nd | tamponamento - | esterno - murature - | conglomerato cementizio vibrocompresso | nd - | nd - |  | tipo "B/12" - | altezza [cm] = 20.0 nd nd nd - spessore [cm] = 12.0 nd nd nd - lunghezza [cm] = 40.0 ÷ 50.0 nd - | liscio su entrambe le facce o lavorato su una sola faccia; prodotto con inerti in marmo selezionati | nd - | faccia a vista - colore grigio - sabbiato - idrorepellente - | nd - | nd | nd - | NO |  |  |  |  | nd |  |  |  |  | nd | nd | nd |  | nd | nd | nd | nd | nd | nd | NO | NO
LOM251.RM.07.10.00.J0005.0030.- | Blocco cavo di conglomerato cementizio vibrocompresso; finitura: faccia a vista ¦ colore normale ¦ sabbiato ¦ idrorepellente; geometria: tipo "B/12"; funzione: tamponamento; impiego: esterno ¦ murature; lunghezza [cm] = 40 ÷ 50 ¦ spessore [cm] = 12 ¦ altezza [cm] = 20 SPECIFICHE TECNICHE: liscio su entrambe le facce o lavorato su una sola faccia; prodotto con inerti in marmo selezionati | 1 m² | 38.95 | 30.79 | 0 | RM.07.10.00.J0005.0030.- | Blocco cavo di conglomerato cementizio vibrocompresso; finitura: faccia a vista ¦ colore normale ¦ sabbiato ¦ idrorepellente; geometria: tipo "B/12"; funzione: tamponamento; impiego: esterno ¦ murature; lunghezza [cm] = 40 ÷ 50 ¦ spessore [cm] = 12 ¦ altezza [cm] = 20 SPECIFICHE TECNICHE: liscio su entrambe le facce o lavorato su una sola faccia; prodotto con inerti in marmo selezionati |  | RISORSA MATERIALE | MURATURE | PRODOTTI | BLOCCO | CONGLOMERATO CEMENTIZIO VIBROCOMPRESSO | [6 empty] | MC.06.200.0150.e | Blocchi cavi in conglomerato di cementizio vibrocompresso idrorepellente spessore cm. 12, tipo B/12 con la finitura esterna liscia su entrambe le facce o lavorata su una sola faccia, resistenza al gelo a norma DIN- 52252. I manufatti sono prodotti con selezionati inerti di marmo in opportuna curva granulometrica per garantire la massima compattezza ed omogeneità dell'impasto. Dimensioni nominali 40 x 20 o 50 x 20 cm: - sabbiato, colore normale | nd | cavo | [10 empty] | 1 | m² | nd | tamponamento - | esterno - murature - | conglomerato cementizio vibrocompresso | nd - | nd - |  | tipo "B/12" - | lunghezza [cm] = 40.0 ÷ 50.0 nd - altezza [cm] = 20.0 nd nd nd - spessore [cm] = 12.0 nd nd nd - | liscio su entrambe le facce o lavorato su una sola faccia; prodotto con inerti in marmo selezionati | nd - | faccia a vista - colore normale - sabbiato - idrorepellente - | nd - | nd | nd - | NO |  |  |  |  | nd |  |  |  |  | nd | nd | nd |  | nd | nd | nd | nd | nd | nd | NO | NO
LOM251.RM.07.10.00.J0005.0035.- | Blocco cavo di conglomerato cementizio vibrocompresso; finitura: faccia a vista ¦ colore pastello ¦ sabbiato ¦ idrorepellente; geometria: tipo "B/12"; funzione: tamponamento; impiego: esterno ¦ murature; lunghezza [cm] = 40 ÷ 50 ¦ spessore [cm] = 12 ¦ altezza [cm] = 20 SPECIFICHE TECNICHE: liscio su entrambe le facce o lavorato su una sola faccia; prodotto con inerti in marmo selezionati | 1 m² | 49.64 | 39.24 | 0 | RM.07.10.00.J0005.0035.- | Blocco cavo di conglomerato cementizio vibrocompresso; finitura: faccia a vista ¦ colore pastello ¦ sabbiato ¦ idrorepellente; geometria: tipo "B/12"; funzione: tamponamento; impiego: esterno ¦ murature; lunghezza [cm] = 40 ÷ 50 ¦ spessore [cm] = 12 ¦ altezza [cm] = 20 SPECIFICHE TECNICHE: liscio su entrambe le facce o lavorato su una sola faccia; prodotto con inerti in marmo selezionati |  | RISORSA MATERIALE | MURATURE | PRODOTTI | BLOCCO | CONGLOMERATO CEMENTIZIO VIBROCOMPRESSO | [6 empty] | MC.06.200.0150.f | Blocchi cavi in conglomerato di cementizio vibrocompresso idrorepellente spessore cm. 12, tipo B/12 con la finitura esterna liscia su entrambe le facce o lavorata su una sola faccia, resistenza al gelo a norma DIN- 52252. I manufatti sono prodotti con selezionati inerti di marmo in opportuna curva granulometrica per garantire la massima compattezza ed omogeneità dell'impasto. Dimensioni nominali 40 x 20 o 50 x 20 cm: - sabbiato, colore pastello | nd | cavo | [10 empty] | 1 | m² | nd | tamponamento - | esterno - murature - | conglomerato cementizio vibrocompresso | nd - | nd - |  | tipo "B/12" - | lunghezza [cm] = 40.0 ÷ 50.0 nd - altezza [cm] = 20.0 nd nd nd - spessore [cm] = 12.0 nd nd nd - | liscio su entrambe le facce o lavorato su una sola faccia; prodotto con inerti in marmo selezionati | nd - | faccia a vista - colore pastello - sabbiato - idrorepellente - | nd - | nd | nd - | NO |  |  |  |  | nd |  |  |  |  | nd | nd | nd |  | nd | nd | nd | nd | nd | nd | NO | NO
LOM251.RM.07.10.00.J0005.0040.- | Blocco cavo di conglomerato cementizio vibrocompresso; finitura: faccia a vista ¦ colore grigio ¦ levigato ¦ idrorepellente; geometria: tipo "B/12"; funzione: tamponamento; impiego: esterno ¦ murature; lunghezza [cm] = 40 ÷ 50 ¦ spessore [cm] = 12 ¦ altezza [cm] = 20 SPECIFICHE TECNICHE: liscio su entrambe le facce o lavorato su una sola faccia; prodotto con inerti in marmo selezionati | 1 m² | 40.15 | 31.74 | 0 | RM.07.10.00.J0005.0040.- | Blocco cavo di conglomerato cementizio vibrocompresso; finitura: faccia a vista ¦ colore grigio ¦ levigato ¦ idrorepellente; geometria: tipo "B/12"; funzione: tamponamento; impiego: esterno ¦ murature; lunghezza [cm] = 40 ÷ 50 ¦ spessore [cm] = 12 ¦ altezza [cm] = 20 SPECIFICHE TECNICHE: liscio su entrambe le facce o lavorato su una sola faccia; prodotto con inerti in marmo selezionati |  | RISORSA MATERIALE | MURATURE | PRODOTTI | BLOCCO | CONGLOMERATO CEMENTIZIO VIBROCOMPRESSO | [6 empty] | MC.06.200.0150.g | Blocchi cavi in conglomerato di cementizio vibrocompresso idrorepellente spessore cm. 12, tipo B/12 con la finitura esterna liscia su entrambe le facce o lavorata su una sola faccia, resistenza al gelo a norma DIN- 52252. I manufatti sono prodotti con selezionati inerti di marmo in opportuna curva granulometrica per garantire la massima compattezza ed omogeneità dell'impasto. Dimensioni nominali 40 x 20 o 50 x 20 cm: - levigato, colore grigio | nd | cavo | [10 empty] | 1 | m² | nd | tamponamento - | esterno - murature - | conglomerato cementizio vibrocompresso | nd - | nd - |  | tipo "B/12" - | altezza [cm] = 20.0 nd nd nd - lunghezza [cm] = 40.0 ÷ 50.0 nd - spessore [cm] = 12.0 nd nd nd - | liscio su entrambe le facce o lavorato su una sola faccia; prodotto con inerti in marmo selezionati | nd - | faccia a vista - colore grigio - levigato - idrorepellente - | nd - | nd | nd - | NO |  |  |  |  | nd |  |  |  |  | nd | nd | nd |  | nd | nd | nd | nd | nd | nd | NO | NO
LOM251.RM.07.10.00.J0005.0045.- | Blocco cavo di conglomerato cementizio vibrocompresso; finitura: faccia a vista ¦ colore normale ¦ levigato ¦ idrorepellente; geometria: tipo "B/12"; funzione: tamponamento; impiego: esterno ¦ murature; lunghezza [cm] = 40 ÷ 50 ¦ spessore [cm] = 12 ¦ altezza [cm] = 20 SPECIFICHE TECNICHE: liscio su entrambe le facce o lavorato su una sola faccia; prodotto con inerti in marmo selezionati | 1 m² | 44.42 | 35.11 | 0 | RM.07.10.00.J0005.0045.- | Blocco cavo di conglomerato cementizio vibrocompresso; finitura: faccia a vista ¦ colore normale ¦ levigato ¦ idrorepellente; geometria: tipo "B/12"; funzione: tamponamento; impiego: esterno ¦ murature; lunghezza [cm] = 40 ÷ 50 ¦ spessore [cm] = 12 ¦ altezza [cm] = 20 SPECIFICHE TECNICHE: liscio su entrambe le facce o lavorato su una sola faccia; prodotto con inerti in marmo selezionati |  | RISORSA MATERIALE | MURATURE | PRODOTTI | BLOCCO | CONGLOMERATO CEMENTIZIO VIBROCOMPRESSO | [6 empty] | MC.06.200.0150.h | Blocchi cavi in conglomerato di cementizio vibrocompresso idrorepellente spessore cm. 12, tipo B/12 con la finitura esterna liscia su entrambe le facce o lavorata su una sola faccia, resistenza al gelo a norma DIN- 52252. I manufatti sono prodotti con selezionati inerti di marmo in opportuna curva granulometrica per garantire la massima compattezza ed omogeneità dell'impasto. Dimensioni nominali 40 x 20 o 50 x 20 cm: - levigato, colore normale | nd | cavo | [10 empty] | 1 | m² | nd | tamponamento - | esterno - murature - | conglomerato cementizio vibrocompresso | nd - | nd - |  | tipo "B/12" - | lunghezza [cm] = 40.0 ÷ 50.0 nd - altezza [cm] = 20.0 nd nd nd - spessore [cm] = 12.0 nd nd nd - | liscio su entrambe le facce o lavorato su una sola faccia; prodotto con inerti in marmo selezionati | nd - | faccia a vista - colore normale - levigato - idrorepellente - | nd - | nd | nd - | NO |  |  |  |  | nd |  |  |  |  | nd | nd | nd |  | nd | nd | nd | nd | nd | nd | NO | NO
LOM251.RM.07.10.00.J0005.0050.- | Blocco cavo di conglomerato cementizio vibrocompresso; finitura: faccia a vista ¦ colore pastello ¦ levigato ¦ idrorepellente; geometria: tipo "B/12"; funzione: tamponamento; impiego: esterno ¦ murature; lunghezza [cm] = 40 ÷ 50 ¦ spessore [cm] = 12 ¦ altezza [cm] = 20 SPECIFICHE TECNICHE: liscio su entrambe le facce o lavorato su una sola faccia; prodotto con inerti in marmo selezionati | 1 m² | 52.86 | 41.78 | 0 | RM.07.10.00.J0005.0050.- | Blocco cavo di conglomerato cementizio vibrocompresso; finitura: faccia a vista ¦ colore pastello ¦ levigato ¦ idrorepellente; geometria: tipo "B/12"; funzione: tamponamento; impiego: esterno ¦ murature; lunghezza [cm] = 40 ÷ 50 ¦ spessore [cm] = 12 ¦ altezza [cm] = 20 SPECIFICHE TECNICHE: liscio su entrambe le facce o lavorato su una sola faccia; prodotto con inerti in marmo selezionati |  | RISORSA MATERIALE | MURATURE | PRODOTTI | BLOCCO | CONGLOMERATO CEMENTIZIO VIBROCOMPRESSO | [6 empty] | MC.06.200.0150.i | Blocchi cavi in conglomerato di cementizio vibrocompresso idrorepellente spessore cm. 12, tipo B/12 con la finitura esterna liscia su entrambe le facce o lavorata su una sola faccia, resistenza al gelo a norma DIN- 52252. I manufatti sono prodotti con selezionati inerti di marmo in opportuna curva granulometrica per garantire la massima compattezza ed omogeneità dell'impasto. Dimensioni nominali 40 x 20 o 50 x 20 cm: - levigato, colore pastello | nd | cavo | [10 empty] | 1 | m² | nd | tamponamento - | esterno - murature - | conglomerato cementizio vibrocompresso | nd - | nd - |  | tipo "B/12" - | altezza [cm] = 20.0 nd nd nd - spessore [cm] = 12.0 nd nd nd - lunghezza [cm] = 40.0 ÷ 50.0 nd - | liscio su entrambe le facce o lavorato su una sola faccia; prodotto con inerti in marmo selezionati | nd - | faccia a vista - colore pastello - levigato - idrorepellente - | nd - | nd | nd - | NO |  |  |  |  | nd |  |  |  |  | nd | nd | nd |  | nd | nd | nd | nd | nd | nd | NO | NO
LOM251.RM.07.10.00.J0005.0055.- | Blocco cavo di conglomerato cementizio vibrocompresso; finitura: faccia a vista ¦ colore pastello ¦ bocciardato ¦ idrorepellente; geometria: tipo "B/12"; funzione: tamponamento; impiego: esterno ¦ murature; lunghezza [cm] = 40 ÷ 50 ¦ spessore [cm] = 12 ¦ altezza [cm] = 20 SPECIFICHE TECNICHE: liscio su entrambe le facce o lavorato su una sola faccia; prodotto con inerti in marmo selezionati | 1 m² | 56.69 | 44.82 | 0 | RM.07.10.00.J0005.0055.- | Blocco cavo di conglomerato cementizio vibrocompresso; finitura: faccia a vista ¦ colore pastello ¦ bocciardato ¦ idrorepellente; geometria: tipo "B/12"; funzione: tamponamento; impiego: esterno ¦ murature; lunghezza [cm] = 40 ÷ 50 ¦ spessore [cm] = 12 ¦ altezza [cm] = 20 SPECIFICHE TECNICHE: liscio su entrambe le facce o lavorato su una sola faccia; prodotto con inerti in marmo selezionati |  | RISORSA MATERIALE | MURATURE | PRODOTTI | BLOCCO | CONGLOMERATO CEMENTIZIO VIBROCOMPRESSO | [6 empty] | MC.06.200.0150.l | Blocchi cavi in conglomerato di cementizio vibrocompresso idrorepellente spessore cm. 12, tipo B/12 con la finitura esterna liscia su entrambe le facce o lavorata su una sola faccia, resistenza al gelo a norma DIN- 52252. I manufatti sono prodotti con selezionati inerti di marmo in opportuna curva granulometrica per garantire la massima compattezza ed omogeneità dell'impasto. Dimensioni nominali 40 x 20 o 50 x 20 cm: - superficie bocciardata - colori pastello | nd | cavo | [10 empty] | 1 | m² | nd | tamponamento - | esterno - murature - | conglomerato cementizio vibrocompresso | nd - | nd - |  | tipo "B/12" - | altezza [cm] = 20.0 nd nd nd - spessore [cm] = 12.0 nd nd nd - lunghezza [cm] = 40.0 ÷ 50.0 nd - | liscio su entrambe le facce o lavorato su una sola faccia; prodotto con inerti in marmo selezionati | nd - | faccia a vista - bocciardato - idrorepellente - colore pastello - | nd - | nd | nd - | NO |  |  |  |  | nd |  |  |  |  | nd | nd | nd |  | nd | nd | nd | nd | nd | nd | NO | NO
LOM251.RM.07.10.00.J0005.0060.- | Blocco cavo di conglomerato cementizio vibrocompresso; finitura: faccia a vista ¦ colore grigio ¦ liscio ¦ idrorepellente; geometria: tipo "B/20"; funzione: tamponamento; impiego: esterno ¦ murature; lunghezza [cm] = 40 ÷ 50 ¦ spessore [cm] = 20 ¦ altezza [cm] = 20 SPECIFICHE TECNICHE: liscio su entrambe le facce o lavorato su una sola faccia; prodotto con inerti in marmo selezionati | 1 m² | 33.39 | 26.39 | 0 | RM.07.10.00.J0005.0060.- | Blocco cavo di conglomerato cementizio vibrocompresso; finitura: faccia a vista ¦ colore grigio ¦ liscio ¦ idrorepellente; geometria: tipo "B/20"; funzione: tamponamento; impiego: esterno ¦ murature; lunghezza [cm] = 40 ÷ 50 ¦ spessore [cm] = 20 ¦ altezza [cm] = 20 SPECIFICHE TECNICHE: liscio su entrambe le facce o lavorato su una sola faccia; prodotto con inerti in marmo selezionati |  | RISORSA MATERIALE | MURATURE | PRODOTTI | BLOCCO | CONGLOMERATO CEMENTIZIO VIBROCOMPRESSO | [6 empty] | MC.06.200.0200.a | Blocchi cavi in conglomerato di cementizio vibrocompresso idrorepellente tipo B/20 con la finitura esterna liscia su entrambe le facce o lavorata su una sola faccia, resistenza al gelo a norma DIN- 52252. I manufatti sono prodotti con selezionati inerti di marmo in opportuna curva granulometrica per garantire la massima compattezza ed omogeneità dell'impasto. Dimensioni nominali 40 x 20 o 50 x 20 cm: - liscio, colore grigio | nd | cavo | [10 empty] | 1 | m² | nd | tamponamento - | esterno - murature - | conglomerato cementizio vibrocompresso | nd - | nd - |  | tipo "B/20" - | altezza [cm] = 20.0 nd nd nd - spessore [cm] = 20.0 nd nd nd - lunghezza [cm] = 40.0 ÷ 50.0 nd - | liscio su entrambe le facce o lavorato su una sola faccia; prodotto con inerti in marmo selezionati | nd - | faccia a vista - colore grigio - liscio - idrorepellente - | nd - | nd | nd - | NO |  |  |  |  | nd |  |  |  |  | nd | nd | nd |  | nd | nd | nd | nd | nd | nd | NO | NO
LOM251.RM.07.10.00.J0005.0065.- | Blocco cavo di conglomerato cementizio vibrocompresso; finitura: faccia a vista ¦ colore normale ¦ liscio ¦ idrorepellente; geometria: tipo "B/20"; funzione: tamponamento; impiego: esterno ¦ murature; lunghezza [cm] = 40 ÷ 50 ¦ spessore [cm] = 20 ¦ altezza [cm] = 20 SPECIFICHE TECNICHE: colore base cemento grigio; liscio su entrambe le facce o lavorato su una sola faccia; prodotto con inerti in marmo selezionati | 1 m² | 39.57 | 31.28 | 0 | RM.07.10.00.J0005.0065.- | Blocco cavo di conglomerato cementizio vibrocompresso; finitura: faccia a vista ¦ colore normale ¦ liscio ¦ idrorepellente; geometria: tipo "B/20"; funzione: tamponamento; impiego: esterno ¦ murature; lunghezza [cm] = 40 ÷ 50 ¦ spessore [cm] = 20 ¦ altezza [cm] = 20 SPECIFICHE TECNICHE: colore base cemento grigio; liscio su entrambe le facce o lavorato su una sola faccia; prodotto con inerti in marmo selezionati |  | RISORSA MATERIALE | MURATURE | PRODOTTI | BLOCCO | CONGLOMERATO CEMENTIZIO VIBROCOMPRESSO | [6 empty] | MC.06.200.0200.b | Blocchi cavi in conglomerato di cementizio vibrocompresso idrorepellente tipo B/20 con la finitura esterna liscia su entrambe le facce o lavorata su una sola faccia, resistenza al gelo a norma DIN- 52252. I manufatti sono prodotti con selezionati inerti di marmo in opportuna curva granulometrica per garantire la massima compattezza ed omogeneità dell'impasto. Dimensioni nominali 40 x 20 o 50 x 20 cm: - liscio, colori normale | nd | cavo | [10 empty] | 1 | m² | nd | tamponamento - | esterno - murature - | conglomerato cementizio vibrocompresso | nd - | nd - |  | tipo "B/20" - | lunghezza [cm] = 40.0 ÷ 50.0 nd - spessore [cm] = 20.0 nd nd nd - altezza [cm] = 20.0 nd nd nd - | colore base cemento grigio; liscio su entrambe le facce o lavorato su una sola faccia; prodotto con inerti in marmo selezionati | nd - | faccia a vista - colore normale - liscio - idrorepellente - | nd - | nd | nd - | NO |  |  |  |  | nd |  |  |  |  | nd | nd | nd |  | nd | nd | nd | nd | nd | nd | NO | NO
LOM251.RM.07.10.00.J0005.0070.- | Blocco cavo di conglomerato cementizio vibrocompresso; finitura: faccia a vista ¦ colore pastello ¦ liscio ¦ idrorepellente; geometria: tipo "B/20"; funzione: tamponamento; impiego: esterno ¦ murature; lunghezza [cm] = 40 ÷ 50 ¦ spessore [cm] = 20 ¦ altezza [cm] = 20 SPECIFICHE TECNICHE: colore base cemento bianco; liscio su entrambe le facce o lavorato su una sola faccia; prodotto con inerti in marmo selezionati | 1 m² | 50.01 | 39.53 | 0 | RM.07.10.00.J0005.0070.- | Blocco cavo di conglomerato cementizio vibrocompresso; finitura: faccia a vista ¦ colore pastello ¦ liscio ¦ idrorepellente; geometria: tipo "B/20"; funzione: tamponamento; impiego: esterno ¦ murature; lunghezza [cm] = 40 ÷ 50 ¦ spessore [cm] = 20 ¦ altezza [cm] = 20 SPECIFICHE TECNICHE: colore base cemento bianco; liscio su entrambe le facce o lavorato su una sola faccia; prodotto con inerti in marmo selezionati |  | RISORSA MATERIALE | MURATURE | PRODOTTI | BLOCCO | CONGLOMERATO CEMENTIZIO VIBROCOMPRESSO | [6 empty] | MC.06.200.0200.c | Blocchi cavi in conglomerato di cementizio vibrocompresso idrorepellente tipo B/20 con la finitura esterna liscia su entrambe le facce o lavorata su una sola faccia, resistenza al gelo a norma DIN- 52252. I manufatti sono prodotti con selezionati inerti di marmo in opportuna curva granulometrica per garantire la massima compattezza ed omogeneità dell'impasto. Dimensioni nominali 40 x 20 o 50 x 20 cm: - liscio, colore pastello | nd | cavo | [10 empty] | 1 | m² | nd | tamponamento - | esterno - murature - | conglomerato cementizio vibrocompresso | nd - | nd - |  | tipo "B/20" - | spessore [cm] = 20.0 nd nd nd - altezza [cm] = 20.0 nd nd nd - lunghezza [cm] = 40.0 ÷ 50.0 nd - | colore base cemento bianco; liscio su entrambe le facce o lavorato su una sola faccia; prodotto con inerti in marmo selezionati | nd - | faccia a vista - colore pastello - liscio - idrorepellente - | nd - | nd | nd - | NO |  |  |  |  | nd |  |  |  |  | nd | nd | nd |  | nd | nd | nd | nd | nd | nd | NO | NO
LOM251.RM.07.10.00.J0005.0075.- | Blocco cavo di conglomerato cementizio vibrocompresso; finitura: faccia a vista ¦ colore grigio ¦ sabbiato ¦ idrorepellente; geometria: tipo "B/20"; funzione: tamponamento; impiego: esterno ¦ murature; lunghezza [cm] = 40 ÷ 50 ¦ spessore [cm] = 20 ¦ altezza [cm] = 20 SPECIFICHE TECNICHE: liscio su entrambe le facce o lavorato su una sola faccia; prodotto con inerti in marmo selezionati | 1 m² | 54.68 | 43.23 | 0 | RM.07.10.00.J0005.0075.- | Blocco cavo di conglomerato cementizio vibrocompresso; finitura: faccia a vista ¦ colore grigio ¦ sabbiato ¦ idrorepellente; geometria: tipo "B/20"; funzione: tamponamento; impiego: esterno ¦ murature; lunghezza [cm] = 40 ÷ 50 ¦ spessore [cm] = 20 ¦ altezza [cm] = 20 SPECIFICHE TECNICHE: liscio su entrambe le facce o lavorato su una sola faccia; prodotto con inerti in marmo selezionati |  | RISORSA MATERIALE | MURATURE | PRODOTTI | BLOCCO | CONGLOMERATO CEMENTIZIO VIBROCOMPRESSO | [6 empty] | MC.06.200.0200.d | Blocchi cavi in conglomerato di cementizio vibrocompresso idrorepellente tipo B/20 con la finitura esterna liscia su entrambe le facce o lavorata su una sola faccia, resistenza al gelo a norma DIN- 52252. I manufatti sono prodotti con selezionati inerti di marmo in opportuna curva granulometrica per garantire la massima compattezza ed omogeneità dell'impasto. Dimensioni nominali 40 x 20 o 50 x 20 cm: - sabbiato, colore grigio | nd | cavo | [10 empty] | 1 | m² | nd | tamponamento - | esterno - murature - | conglomerato cementizio vibrocompresso | nd - | nd - |  | tipo "B/20" - | altezza [cm] = 20.0 nd nd nd - lunghezza [cm] = 40.0 ÷ 50.0 nd - spessore [cm] = 20.0 nd nd nd - | liscio su entrambe le facce o lavorato su una sola faccia; prodotto con inerti in marmo selezionati | nd - | faccia a vista - colore grigio - sabbiato - idrorepellente - | nd - | nd | nd - | NO |  |  |  |  | nd |  |  |  |  | nd | nd | nd |  | nd | nd | nd | nd | nd | nd | NO | NO
LOM251.RM.07.10.00.J0005.0080.- | Blocco cavo di conglomerato cementizio vibrocompresso; finitura: faccia a vista ¦ colore normale ¦ sabbiato ¦ idrorepellente; geometria: tipo "B/20"; funzione: tamponamento; impiego: esterno ¦ murature; lunghezza [cm] = 40 ÷ 50 ¦ spessore [cm] = 20 ¦ altezza [cm] = 20 SPECIFICHE TECNICHE: liscio su entrambe le facce o lavorato su una sola faccia; prodotto con inerti in marmo selezionati | 1 m² | 62.94 | 49.76 | 0 | RM.07.10.00.J0005.0080.- | Blocco cavo di conglomerato cementizio vibrocompresso; finitura: faccia a vista ¦ colore normale ¦ sabbiato ¦ idrorepellente; geometria: tipo "B/20"; funzione: tamponamento; impiego: esterno ¦ murature; lunghezza [cm] = 40 ÷ 50 ¦ spessore [cm] = 20 ¦ altezza [cm] = 20 SPECIFICHE TECNICHE: liscio su entrambe le facce o lavorato su una sola faccia; prodotto con inerti in marmo selezionati |  | RISORSA MATERIALE | MURATURE | PRODOTTI | BLOCCO | CONGLOMERATO CEMENTIZIO VIBROCOMPRESSO | [6 empty] | MC.06.200.0200.e | Blocchi cavi in conglomerato di cementizio vibrocompresso idrorepellente tipo B/20 con la finitura esterna liscia su entrambe le facce o lavorata su una sola faccia, resistenza al gelo a norma DIN- 52252. I manufatti sono prodotti con selezionati inerti di marmo in opportuna curva granulometrica per garantire la massima compattezza ed omogeneità dell'impasto. Dimensioni nominali 40 x 20 o 50 x 20 cm: - sabbiato, colore normale | nd | cavo | [10 empty] | 1 | m² | nd | tamponamento - | esterno - murature - | conglomerato cementizio vibrocompresso | nd - | nd - |  | tipo "B/20" - | lunghezza [cm] = 40.0 ÷ 50.0 nd - altezza [cm] = 20.0 nd nd nd - spessore [cm] = 20.0 nd nd nd - | liscio su entrambe le facce o lavorato su una sola faccia; prodotto con inerti in marmo selezionati | nd - | idrorepellente - faccia a vista - colore normale - sabbiato - | nd - | nd | nd - | NO |  |  |  |  | nd |  |  |  |  | nd | nd | nd |  | nd | nd | nd | nd | nd | nd | NO | NO
LOM251.RM.07.10.00.J0005.0085.- | Blocco cavo di conglomerato cementizio vibrocompresso; finitura: faccia a vista ¦ colore pastello ¦ sabbiato ¦ idrorepellente; geometria: tipo "B/20"; funzione: tamponamento; impiego: esterno ¦ murature; lunghezza [cm] = 40 ÷ 50 ¦ spessore [cm] = 20 ¦ altezza [cm] = 20 SPECIFICHE TECNICHE: liscio su entrambe le facce o lavorato su una sola faccia; prodotto con inerti in marmo selezionati | 1 m² | 72.37 | 57.21 | 0 | RM.07.10.00.J0005.0085.- | Blocco cavo di conglomerato cementizio vibrocompresso; finitura: faccia a vista ¦ colore pastello ¦ sabbiato ¦ idrorepellente; geometria: tipo "B/20"; funzione: tamponamento; impiego: esterno ¦ murature; lunghezza [cm] = 40 ÷ 50 ¦ spessore [cm] = 20 ¦ altezza [cm] = 20 SPECIFICHE TECNICHE: liscio su entrambe le facce o lavorato su una sola faccia; prodotto con inerti in marmo selezionati |  | RISORSA MATERIALE | MURATURE | PRODOTTI | BLOCCO | CONGLOMERATO CEMENTIZIO VIBROCOMPRESSO | [6 empty] | MC.06.200.0200.f | Blocchi cavi in conglomerato di cementizio vibrocompresso idrorepellente tipo B/20 con la finitura esterna liscia su entrambe le facce o lavorata su una sola faccia, resistenza al gelo a norma DIN- 52252. I manufatti sono prodotti con selezionati inerti di marmo in opportuna curva granulometrica per garantire la massima compattezza ed omogeneità dell'impasto. Dimensioni nominali 40 x 20 o 50 x 20 cm: - sabbiato, colore pastello | nd | cavo | [10 empty] | 1 | m² | nd | tamponamento - | esterno - murature - | conglomerato cementizio vibrocompresso | nd - | nd - |  | tipo "B/20" - | spessore [cm] = 20.0 nd nd nd - altezza [cm] = 20.0 nd nd nd - lunghezza [cm] = 40.0 ÷ 50.0 nd - | liscio su entrambe le facce o lavorato su una sola faccia; prodotto con inerti in marmo selezionati | nd - | faccia a vista - colore pastello - sabbiato - idrorepellente - | nd - | nd | nd - | NO |  |  |  |  | nd |  |  |  |  | nd | nd | nd |  | nd | nd | nd | nd | nd | nd | NO | NO
LOM251.RM.07.10.00.J0005.0090.- | Blocco cavo di conglomerato cementizio vibrocompresso; finitura: faccia a vista ¦ colore grigio ¦ levigato ¦ idrorepellente; geometria: tipo "B/20"; funzione: tamponamento; impiego: esterno ¦ murature; lunghezza [cm] = 40 ÷ 50 ¦ spessore [cm] = 20 ¦ altezza [cm] = 20 SPECIFICHE TECNICHE: liscio su entrambe le facce o lavorato su una sola faccia; prodotto con inerti in marmo selezionati | 1 m² | 60.29 | 47.66 | 0 | RM.07.10.00.J0005.0090.- | Blocco cavo di conglomerato cementizio vibrocompresso; finitura: faccia a vista ¦ colore grigio ¦ levigato ¦ idrorepellente; geometria: tipo "B/20"; funzione: tamponamento; impiego: esterno ¦ murature; lunghezza [cm] = 40 ÷ 50 ¦ spessore [cm] = 20 ¦ altezza [cm] = 20 SPECIFICHE TECNICHE: liscio su entrambe le facce o lavorato su una sola faccia; prodotto con inerti in marmo selezionati |  | RISORSA MATERIALE | MURATURE | PRODOTTI | BLOCCO | CONGLOMERATO CEMENTIZIO VIBROCOMPRESSO | [6 empty] | MC.06.200.0200.g | Blocchi cavi in conglomerato di cementizio vibrocompresso idrorepellente tipo B/20 con la finitura esterna liscia su entrambe le facce o lavorata su una sola faccia, resistenza al gelo a norma DIN- 52252. I manufatti sono prodotti con selezionati inerti di marmo in opportuna curva granulometrica per garantire la massima compattezza ed omogeneità dell'impasto. Dimensioni nominali 40 x 20 o 50 x 20 cm: - levigato, colore grigio | nd | cavo | [10 empty] | 1 | m² | nd | tamponamento - | esterno - murature - | conglomerato cementizio vibrocompresso | nd - | nd - |  | tipo "B/20" - | spessore [cm] = 20.0 nd nd nd - lunghezza [cm] = 40.0 ÷ 50.0 nd - altezza [cm] = 20.0 nd nd nd - | liscio su entrambe le facce o lavorato su una sola faccia; prodotto con inerti in marmo selezionati | nd - | faccia a vista - colore grigio - levigato - idrorepellente - | nd - | nd | nd - | NO |  |  |  |  | nd |  |  |  |  | nd | nd | nd |  | nd | nd | nd | nd | nd | nd | NO | NO
LOM251.RM.07.10.00.J0005.0095.- | Blocco cavo di conglomerato cementizio vibrocompresso; finitura: faccia a vista ¦ colore normale ¦ levigato ¦ idrorepellente; geometria: tipo "B/20"; funzione: tamponamento; impiego: esterno ¦ murature; lunghezza [cm] = 40 ÷ 50 ¦ spessore [cm] = 20 ¦ altezza [cm] = 20 SPECIFICHE TECNICHE: liscio su entrambe le facce o lavorato su una sola faccia; prodotto con inerti in marmo selezionati | 1 m² | 66.73 | 52.75 | 0 | RM.07.10.00.J0005.0095.- | Blocco cavo di conglomerato cementizio vibrocompresso; finitura: faccia a vista ¦ colore normale ¦ levigato ¦ idrorepellente; geometria: tipo "B/20"; funzione: tamponamento; impiego: esterno ¦ murature; lunghezza [cm] = 40 ÷ 50 ¦ spessore [cm] = 20 ¦ altezza [cm] = 20 SPECIFICHE TECNICHE: liscio su entrambe le facce o lavorato su una sola faccia; prodotto con inerti in marmo selezionati |  | RISORSA MATERIALE | MURATURE | PRODOTTI | BLOCCO | CONGLOMERATO CEMENTIZIO VIBROCOMPRESSO | [6 empty] | MC.06.200.0200.h | Blocchi cavi in conglomerato di cementizio vibrocompresso idrorepellente tipo B/20 con la finitura esterna liscia su entrambe le facce o lavorata su una sola faccia, resistenza al gelo a norma DIN- 52252. I manufatti sono prodotti con selezionati inerti di marmo in opportuna curva granulometrica per garantire la massima compattezza ed omogeneità dell'impasto. Dimensioni nominali 40 x 20 o 50 x 20 cm: - levigato, colore normale | nd | cavo | [10 empty] | 1 | m² | nd | tamponamento - | esterno - murature - | conglomerato cementizio vibrocompresso | nd - | nd - |  | tipo "B/20" - | spessore [cm] = 20.0 nd nd nd - lunghezza [cm] = 40.0 ÷ 50.0 nd - altezza [cm] = 20.0 nd nd nd - | liscio su entrambe le facce o lavorato su una sola faccia; prodotto con inerti in marmo selezionati | nd - | faccia a vista - colore normale - levigato - idrorepellente - | nd - | nd | nd - | NO |  |  |  |  | nd |  |  |  |  | nd | nd | nd |  | nd | nd | nd | nd | nd | nd | NO | NO
LOM251.RM.07.10.00.J0005.0100.- | Blocco cavo di conglomerato cementizio vibrocompresso; finitura: faccia a vista ¦ colore pastello ¦ levigato ¦ idrorepellente; geometria: tipo "B/20"; funzione: tamponamento; impiego: esterno ¦ murature; lunghezza [cm] = 40 ÷ 50 ¦ spessore [cm] = 20 ¦ altezza [cm] = 20 SPECIFICHE TECNICHE: colore base cemento bianco; liscio su entrambe le facce o lavorato su una sola faccia; prodotto con inerti in marmo selezionati | 1 m² | 76.13 | 60.18 | 0 | RM.07.10.00.J0005.0100.- | Blocco cavo di conglomerato cementizio vibrocompresso; finitura: faccia a vista ¦ colore pastello ¦ levigato ¦ idrorepellente; geometria: tipo "B/20"; funzione: tamponamento; impiego: esterno ¦ murature; lunghezza [cm] = 40 ÷ 50 ¦ spessore [cm] = 20 ¦ altezza [cm] = 20 SPECIFICHE TECNICHE: colore base cemento bianco; liscio su entrambe le facce o lavorato su una sola faccia; prodotto con inerti in marmo selezionati |  | RISORSA MATERIALE | MURATURE | PRODOTTI | BLOCCO | CONGLOMERATO CEMENTIZIO VIBROCOMPRESSO | [6 empty] | MC.06.200.0200.i | Blocchi cavi in conglomerato di cementizio vibrocompresso idrorepellente tipo B/20 con la finitura esterna liscia su entrambe le facce o lavorata su una sola faccia, resistenza al gelo a norma DIN- 52252. I manufatti sono prodotti con selezionati inerti di marmo in opportuna curva granulometrica per garantire la massima compattezza ed omogeneità dell'impasto. Dimensioni nominali 40 x 20 o 50 x 20 cm: - levigato, colore pastello | nd | cavo | [10 empty] | 1 | m² | nd | tamponamento - | esterno - murature - | conglomerato cementizio vibrocompresso | nd - | nd - |  | tipo "B/20" - | spessore [cm] = 20.0 nd nd nd - lunghezza [cm] = 40.0 ÷ 50.0 nd - altezza [cm] = 20.0 nd nd nd - | colore base cemento bianco; liscio su entrambe le facce o lavorato su una sola faccia; prodotto con inerti in marmo selezionati | nd - | faccia a vista - colore pastello - levigato - idrorepellente - | nd - | nd | nd - | NO |  |  |  |  | nd |  |  |  |  | nd | nd | nd |  | nd | nd | nd | nd | nd | nd | NO | NO
LOM251.RM.07.10.00.J0005.0105.- | Blocco cavo di conglomerato cementizio vibrocompresso; finitura: faccia a vista ¦ colore pastello ¦ bocciardato ¦ idrorepellente; geometria: tipo "B/20"; funzione: tamponamento; impiego: esterno ¦ murature; lunghezza [cm] = 40 ÷ 50 ¦ spessore [cm] = 20 ¦ altezza [cm] = 20 SPECIFICHE TECNICHE: colore base cemento bianco; liscio su entrambe le facce o lavorato su una sola faccia; prodotto con inerti in marmo selezionati | 1 m² | 63.56 | 50.24 | 0 | RM.07.10.00.J0005.0105.- | Blocco cavo di conglomerato cementizio vibrocompresso; finitura: faccia a vista ¦ colore pastello ¦ bocciardato ¦ idrorepellente; geometria: tipo "B/20"; funzione: tamponamento; impiego: esterno ¦ murature; lunghezza [cm] = 40 ÷ 50 ¦ spessore [cm] = 20 ¦ altezza [cm] = 20 SPECIFICHE TECNICHE: colore base cemento bianco; liscio su entrambe le facce o lavorato su una sola faccia; prodotto con inerti in marmo selezionati |  | RISORSA MATERIALE | MURATURE | PRODOTTI | BLOCCO | CONGLOMERATO CEMENTIZIO VIBROCOMPRESSO | [6 empty] | MC.06.200.0200.l | Blocchi cavi in conglomerato di cementizio vibrocompresso idrorepellente tipo B/20 con la finitura esterna liscia su entrambe le facce o lavorata su una sola faccia, resistenza al gelo a norma DIN- 52252. I manufatti sono prodotti con selezionati inerti di marmo in opportuna curva granulometrica per garantire la massima compattezza ed omogeneità dell'impasto. Dimensioni nominali 40 x 20 o 50 x 20 cm: - superficie bocciardata, colori pastello | nd | cavo | [10 empty] | 1 | m² | nd | tamponamento - | esterno - murature - | conglomerato cementizio vibrocompresso | nd - | nd - |  | tipo "B/20" - | spessore [cm] = 20.0 nd nd nd - altezza [cm] = 20.0 nd nd nd - lunghezza [cm] = 40.0 ÷ 50.0 nd - | colore base cemento bianco; liscio su entrambe le facce o lavorato su una sola faccia; prodotto con inerti in marmo selezionati | nd - | faccia a vista - colore pastello - bocciardato - idrorepellente - | nd - | nd | nd - | NO |  |  |  |  | nd |  |  |  |  | nd | nd | nd |  | nd | nd | nd | nd | nd | nd | NO | NO
LOM251.RM.07.10.00.J0005.0110.- | Blocco cavo di conglomerato cementizio vibrocompresso; geometria: alleggerito; impiego: esterno ¦ murature; lunghezza [cm] = 25 ¦ spessore [cm] = 25 ¦ altezza [cm] = 20; peso [kg/m²] = 245 SPECIFICHE TECNICHE: prodotto con inerti silicei ed ecoinerti riciclati, alleggerito con vetro espanso riciclato; con elevate caratteritiche termoacustiche; dotato di marchiatura CE cat. II | 1 m² | 36.4 | 28.77 | 0 | RM.07.10.00.J0005.0110.- | Blocco cavo di conglomerato cementizio vibrocompresso; geometria: alleggerito; impiego: esterno ¦ murature; lunghezza [cm] = 25 ¦ spessore [cm] = 25 ¦ altezza [cm] = 20; peso [kg/m²] = 245 SPECIFICHE TECNICHE: prodotto con inerti silicei ed ecoinerti riciclati, alleggerito con vetro espanso riciclato; con elevate caratteritiche termoacustiche; dotato di marchiatura CE cat. II |  | RISORSA MATERIALE | MURATURE | PRODOTTI | BLOCCO | CONGLOMERATO CEMENTIZIO VIBROCOMPRESSO | [6 empty] | MC.06.200.0500 | Muratura esterna in blocchi cavi in conglomerato cementizio vibrocompresso, con inerti silicei, e aggiunta di ecoinerti ottenuti da riciclo dei residui di forni termo valorizzatoti, alleggeriti con vetro espanso ottenuto da riciclo di raccolta differenziata, e successivi trattamenti, ad elevata caratteristiche termoacustiche, marchiati CE cat.II, di dimensioni nominali 25 x 20 cm. da intonacare. Compresi: gli elementi di raccordo ricavati da taglio e sagomatura del blocco tradizionale, per spalle, voltini, incatenamenti, ed i piani di lavoro interni fino ad un'altezza di 3,50.Sono esclusi i pezzi speciali quali piattabande ed architravi, accessori per l'irrigidimento delle murature e per il fissaggio delle strutture portanti, i ponteggi esterni; vuoto per pieno - per blocchidi dimensioni 25 x 20 sp. 25 e peso 245 Kg./mq. | nd | cavo | [10 empty] | 1 | m² | nd | nd - | esterno - murature - | conglomerato cementizio vibrocompresso | nd - | peso [kg/m²] = 245.0 nd nd nd - |  | alleggerito - | lunghezza [cm] = 25.0 nd nd nd - spessore [cm] = 25.0 nd nd nd - altezza [cm] = 20.0 nd nd nd - | prodotto con inerti silicei ed ecoinerti riciclati, alleggerito con vetro espanso riciclato; con elevate caratteritiche termoacustiche; dotato di marchiatura CE cat. II | nd - | nd - | nd - | nd | nd - | NO |  |  |  |  | nd |  |  |  |  | nd | nd | nd |  | nd | nd | nd | nd | nd | nd | NO | NO
LOM251.RM.07.10.00.J0005.0115.- | Blocco cavo di conglomerato cementizio vibrocompresso; finitura: faccia a vista ¦ colore grigio ¦ liscio; funzione: tamponamento; impiego: esterno ¦ murature; lunghezza [cm] = 12 ¦ spessore [cm] = 12 ¦ altezza [cm] = 24 SPECIFICHE TECNICHE: liscio su entrambe le facce; prodotto con inerti in marmo selezionati | 1 m² | 23.06 | 18.23 | 0 | RM.07.10.00.J0005.0115.- | Blocco cavo di conglomerato cementizio vibrocompresso; finitura: faccia a vista ¦ colore grigio ¦ liscio; funzione: tamponamento; impiego: esterno ¦ murature; lunghezza [cm] = 12 ¦ spessore [cm] = 12 ¦ altezza [cm] = 24 SPECIFICHE TECNICHE: liscio su entrambe le facce; prodotto con inerti in marmo selezionati |  | RISORSA MATERIALE | MURATURE | PRODOTTI | BLOCCO | CONGLOMERATO CEMENTIZIO VIBROCOMPRESSO | [6 empty] | MC.06.200.0600.a | Blocchi cavi in conglomerato di cementizio vibrocompresso con la finitura esterna liscia su entrambe le facce, resistenza al gelo a norma DIN- 52252. I manufatti sono prodotti con selezionati inerti di marmo in opportuna curva granulometrica per garantire la massima compattezza ed omogeneità dell'impasto. Dimensioni nominali 12x12x24 cm: - colore grigio | nd | cavo | [10 empty] | 1 | m² | nd | tamponamento - | esterno - murature - | conglomerato cementizio vibrocompresso | nd - | nd - |  | nd - | altezza [cm] = 24.0 nd nd nd - spessore [cm] = 12.0 nd nd nd - lunghezza [cm] = 12.0 nd nd nd - | liscio su entrambe le facce; prodotto con inerti in marmo selezionati | nd - | faccia a vista - colore grigio - liscio - | nd - | nd | nd - | NO |  |  |  |  | nd |  |  |  |  | nd | nd | nd |  | nd | nd | nd | nd | nd | nd | NO | NO
LOM251.RM.07.10.00.J0005.0120.- | Blocco cavo di conglomerato cementizio vibrocompresso; finitura: faccia a vista ¦ colore normale ¦ liscio; funzione: tamponamento; impiego: esterno ¦ murature; lunghezza [cm] = 12 ¦ spessore [cm] = 12 ¦ altezza [cm] = 24 SPECIFICHE TECNICHE: colore base cemento grigio; liscio su entrambe le facce; prodotto con inerti in marmo selezionati | 1 m² | 24.12 | 19.07 | 0 | RM.07.10.00.J0005.0120.- | Blocco cavo di conglomerato cementizio vibrocompresso; finitura: faccia a vista ¦ colore normale ¦ liscio; funzione: tamponamento; impiego: esterno ¦ murature; lunghezza [cm] = 12 ¦ spessore [cm] = 12 ¦ altezza [cm] = 24 SPECIFICHE TECNICHE: colore base cemento grigio; liscio su entrambe le facce; prodotto con inerti in marmo selezionati |  | RISORSA MATERIALE | MURATURE | PRODOTTI | BLOCCO | CONGLOMERATO CEMENTIZIO VIBROCOMPRESSO | [6 empty] | MC.06.200.0600.b | Blocchi cavi in conglomerato di cementizio vibrocompresso con la finitura esterna liscia su entrambe le facce, resistenza al gelo a norma DIN- 52252. I manufatti sono prodotti con selezionati inerti di marmo in opportuna curva granulometrica per garantire la massima compattezza ed omogeneità dell'impasto. Dimensioni nominali 12x12x24 cm: - colori normali (base cemento grigio) | nd | cavo | [10 empty] | 1 | m² | nd | tamponamento - | esterno - murature - | conglomerato cementizio vibrocompresso | nd - | nd - |  | nd - | altezza [cm] = 24.0 nd nd nd - lunghezza [cm] = 12.0 nd nd nd - spessore [cm] = 12.0 nd nd nd - | colore base cemento grigio; liscio su entrambe le facce; prodotto con inerti in marmo selezionati | nd - | faccia a vista - colore normale - liscio - | nd - | nd | nd - | NO |  |  |  |  | nd |  |  |  |  | nd | nd | nd |  | nd | nd | nd | nd | nd | nd | NO | NO
LOM251.RM.07.10.00.J0005.0125.- | Blocco cavo di conglomerato cementizio vibrocompresso; finitura: faccia a vista ¦ colore pastello ¦ liscio; funzione: tamponamento; impiego: esterno ¦ murature; lunghezza [cm] = 12 ¦ spessore [cm] = 12 ¦ altezza [cm] = 24 SPECIFICHE TECNICHE: colore base cemento bianco; liscio su entrambe le facce; prodotto con inerti in marmo selezionati | 1 m² | 28.31 | 22.38 | 0 | RM.07.10.00.J0005.0125.- | Blocco cavo di conglomerato cementizio vibrocompresso; finitura: faccia a vista ¦ colore pastello ¦ liscio; funzione: tamponamento; impiego: esterno ¦ murature; lunghezza [cm] = 12 ¦ spessore [cm] = 12 ¦ altezza [cm] = 24 SPECIFICHE TECNICHE: colore base cemento bianco; liscio su entrambe le facce; prodotto con inerti in marmo selezionati |  | RISORSA MATERIALE | MURATURE | PRODOTTI | BLOCCO | CONGLOMERATO CEMENTIZIO VIBROCOMPRESSO | [6 empty] | MC.06.200.0600.c | Blocchi cavi in conglomerato di cementizio vibrocompresso con la finitura esterna liscia su entrambe le facce, resistenza al gelo a norma DIN- 52252. I manufatti sono prodotti con selezionati inerti di marmo in opportuna curva granulometrica per garantire la massima compattezza ed omogeneità dell'impasto. Dimensioni nominali 12x12x24 cm: - colori pastello (base cemento bianco) | nd | cavo | [10 empty] | 1 | m² | nd | tamponamento - | esterno - murature - | conglomerato cementizio vibrocompresso | nd - | nd - |  | nd - | altezza [cm] = 24.0 nd nd nd - lunghezza [cm] = 12.0 nd nd nd - spessore [cm] = 12.0 nd nd nd - | colore base cemento bianco; liscio su entrambe le facce; prodotto con inerti in marmo selezionati | nd - | faccia a vista - colore pastello - liscio - | nd - | nd | nd - | NO |  |  |  |  | nd |  |  |  |  | nd | nd | nd |  | nd | nd | nd | nd | nd | nd | NO | NO
LOM251.RM.07.10.00.J0005.0250.- | Blocco pieno di conglomerato cementizio vibrocompresso; finitura: faccia a vista ¦ colore cotto ¦ colore bianco seminato ¦ liscio ¦ idrorepellente; funzione: tamponamento; impiego: esterno ¦ murature; lunghezza [cm] = 40 ¦ spessore [cm] = 11 ¦ altezza [cm] = 6 SPECIFICHE TECNICHE: liscio su entrambe le facce; prodotto con inerti in marmo selezionati | 1 m² | 41.92 | 33.14 | 0 | RM.07.10.00.J0005.0250.- | Blocco pieno di conglomerato cementizio vibrocompresso; finitura: faccia a vista ¦ colore cotto ¦ colore bianco seminato ¦ liscio ¦ idrorepellente; funzione: tamponamento; impiego: esterno ¦ murature; lunghezza [cm] = 40 ¦ spessore [cm] = 11 ¦ altezza [cm] = 6 SPECIFICHE TECNICHE: liscio su entrambe le facce; prodotto con inerti in marmo selezionati |  | RISORSA MATERIALE | MURATURE | PRODOTTI | BLOCCO | CONGLOMERATO CEMENTIZIO VIBROCOMPRESSO | [6 empty] | MC.06.200.0650 | Blocchi pieni facciavista spessore 11 cm, in conglomerato cementizio vibrocompresso idrorepellente, con la finitura esterna liscia su entrambe le facce, resistenza al gelo a norma DIN- 52252. I manufatti sono prodotti con selezionati inerti di marmo in opportuna curva granulometrica per garantire la massima compattezza ed omogeneità dell'impasto. Dimensioni nominali 40x11x6 cm. Colore cotto o bianco seminato. | nd | pieno | [10 empty] | 1 | m² | nd | tamponamento - | esterno - murature - | conglomerato cementizio vibrocompresso | nd - | nd - |  | nd - | spessore [cm] = 11.0 nd nd nd - altezza [cm] = 6.0 nd nd nd - lunghezza [cm] = 40.0 nd nd nd - | liscio su entrambe le facce; prodotto con inerti in marmo selezionati | nd - | faccia a vista - colore cotto - colore bianco seminato - liscio - idrorepellente - | nd - | nd | nd - | NO |  |  |  |  | nd |  |  |  |  | nd | nd | nd |  | nd | nd | nd | nd | nd | nd | NO | NO
LOM251.RM.07.10.00.J0005.0500.- | Blocco semipieno di conglomerato cementizio vibrocompresso; finitura: faccia a vista ¦ colore grigio ¦ splittato; geometria: tipo "BS/12"; funzione: tamponamento; impiego: esterno ¦ murature; lunghezza [cm] = 40 ÷ 50 ¦ spessore [cm] = 12 ¦ altezza [cm] = 20 SPECIFICHE TECNICHE: splittato su una sola faccia; prodotto con inerti in marmo selezionati | 1 m² | 30.53 | 24.13 | 0 | RM.07.10.00.J0005.0500.- | Blocco semipieno di conglomerato cementizio vibrocompresso; finitura: faccia a vista ¦ colore grigio ¦ splittato; geometria: tipo "BS/12"; funzione: tamponamento; impiego: esterno ¦ murature; lunghezza [cm] = 40 ÷ 50 ¦ spessore [cm] = 12 ¦ altezza [cm] = 20 SPECIFICHE TECNICHE: splittato su una sola faccia; prodotto con inerti in marmo selezionati |  | RISORSA MATERIALE | MURATURE | PRODOTTI | BLOCCO | CONGLOMERATO CEMENTIZIO VIBROCOMPRESSO | [6 empty] | MC.06.200.0050.a | Blocchi cavi in conglomerato di cemento vibrocompresso con inerti speciali, spessore 12 cm., dimensioni nominali 40 x 20 o 50 x 20 cm, superficie facciavista impermeabilizzata, finitura splittata: - colore grigio | nd | semipieno | [10 empty] | 1 | m² | nd | tamponamento - | esterno - murature - | conglomerato cementizio vibrocompresso | nd - | nd - |  | tipo "BS/12" - | lunghezza [cm] = 40.0 ÷ 50.0 nd - spessore [cm] = 12.0 nd nd nd - altezza [cm] = 20.0 nd nd nd - | splittato su una sola faccia; prodotto con inerti in marmo selezionati | nd - | faccia a vista - colore grigio - splittato - | nd - | nd | nd - | NO |  |  |  |  | nd |  |  |  |  | nd | nd | nd |  | nd | nd | nd | nd | nd | nd | NO | NO
LOM251.RM.07.10.00.J0005.0505.- | Blocco semipieno di conglomerato cementizio vibrocompresso; finitura: faccia a vista ¦ colore normale ¦ splittato; geometria: tipo "BS/12"; funzione: tamponamento; impiego: esterno ¦ murature; lunghezza [cm] = 40 ÷ 50 ¦ spessore [cm] = 12 ¦ altezza [cm] = 20 SPECIFICHE TECNICHE: colore base cemento grigio; splittato su una sola faccia;prodotto con inerti in marmo selezionati | 1 m² | 34.82 | 27.52 | 0 | RM.07.10.00.J0005.0505.- | Blocco semipieno di conglomerato cementizio vibrocompresso; finitura: faccia a vista ¦ colore normale ¦ splittato; geometria: tipo "BS/12"; funzione: tamponamento; impiego: esterno ¦ murature; lunghezza [cm] = 40 ÷ 50 ¦ spessore [cm] = 12 ¦ altezza [cm] = 20 SPECIFICHE TECNICHE: colore base cemento grigio; splittato su una sola faccia;prodotto con inerti in marmo selezionati |  | RISORSA MATERIALE | MURATURE | PRODOTTI | BLOCCO | CONGLOMERATO CEMENTIZIO VIBROCOMPRESSO | [6 empty] | MC.06.200.0050.b | Blocchi cavi in conglomerato di cemento vibrocompresso con inerti speciali, spessore 12 cm., dimensioni nominali 40 x 20 o 50 x 20 cm, superficie facciavista impermeabilizzata, finitura splittata: - colori normali (base cemento grigio) | nd | semipieno | [10 empty] | 1 | m² | nd | tamponamento - | esterno - murature - | conglomerato cementizio vibrocompresso | nd - | nd - |  | tipo "BS/12" - | lunghezza [cm] = 40.0 ÷ 50.0 nd - altezza [cm] = 20.0 nd nd nd - spessore [cm] = 12.0 nd nd nd - | colore base cemento grigio; splittato su una sola faccia;prodotto con inerti in marmo selezionati | nd - | faccia a vista - colore normale - splittato - | nd - | nd | nd - | NO |  |  |  |  | nd |  |  |  |  | nd | nd | nd |  | nd | nd | nd | nd | nd | nd | NO | NO
LOM251.RM.07.10.00.J0005.0510.- | Blocco semipieno di conglomerato cementizio vibrocompresso; finitura: faccia a vista ¦ colore pastello ¦ splittato; geometria: tipo "BS/12"; funzione: tamponamento; impiego: esterno ¦ murature; lunghezza [cm] = 40 ÷ 50 ¦ spessore [cm] = 12 ¦ altezza [cm] = 20 SPECIFICHE TECNICHE: colore base cemento bianco; splittato su una sola faccia; prodotto con inerti in marmo selezionati | 1 m² | 45.77 | 36.18 | 0 | RM.07.10.00.J0005.0510.- | Blocco semipieno di conglomerato cementizio vibrocompresso; finitura: faccia a vista ¦ colore pastello ¦ splittato; geometria: tipo "BS/12"; funzione: tamponamento; impiego: esterno ¦ murature; lunghezza [cm] = 40 ÷ 50 ¦ spessore [cm] = 12 ¦ altezza [cm] = 20 SPECIFICHE TECNICHE: colore base cemento bianco; splittato su una sola faccia; prodotto con inerti in marmo selezionati |  | RISORSA MATERIALE | MURATURE | PRODOTTI | BLOCCO | CONGLOMERATO CEMENTIZIO VIBROCOMPRESSO | [6 empty] | MC.06.200.0050.c | Blocchi cavi in conglomerato di cemento vibrocompresso con inerti speciali, spessore 12 cm., dimensioni nominali 40 x 20 o 50 x 20 cm, superficie facciavista impermeabilizzata, finitura splittata: - colori pastello (base cemento bianco) | nd | semipieno | [10 empty] | 1 | m² | nd | tamponamento - | esterno - murature - | conglomerato cementizio vibrocompresso | nd - | nd - |  | tipo "BS/12" - | spessore [cm] = 12.0 nd nd nd - altezza [cm] = 20.0 nd nd nd - lunghezza [cm] = 40.0 ÷ 50.0 nd - | colore base cemento bianco; splittato su una sola faccia; prodotto con inerti in marmo selezionati | nd - | faccia a vista - colore pastello - splittato - | nd - | nd | nd - | NO |  |  |  |  | nd |  |  |  |  | nd | nd | nd |  | nd | nd | nd | nd | nd | nd | NO | NO
LOM251.RM.07.10.00.J0005.0515.- | Blocco semipieno di conglomerato cementizio vibrocompresso; finitura: faccia a vista ¦ colore grigio ¦ splittato; geometria: tipo "BS/20"; funzione: tamponamento; impiego: esterno ¦ murature; lunghezza [cm] = 40 ÷ 50 ¦ spessore [cm] = 20 ¦ altezza [cm] = 20 SPECIFICHE TECNICHE: splittato su una sola faccia; prodotto con inerti in marmo selezionati | 1 m² | 51.02 | 40.33 | 0 | RM.07.10.00.J0005.0515.- | Blocco semipieno di conglomerato cementizio vibrocompresso; finitura: faccia a vista ¦ colore grigio ¦ splittato; geometria: tipo "BS/20"; funzione: tamponamento; impiego: esterno ¦ murature; lunghezza [cm] = 40 ÷ 50 ¦ spessore [cm] = 20 ¦ altezza [cm] = 20 SPECIFICHE TECNICHE: splittato su una sola faccia; prodotto con inerti in marmo selezionati |  | RISORSA MATERIALE | MURATURE | PRODOTTI | BLOCCO | CONGLOMERATO CEMENTIZIO VIBROCOMPRESSO | [6 empty] | MC.06.200.0100.a | Blocchi cavi in conglomerato di cementizio vibrocompresso spessore 20 cm., tipo BS/20 con la finitura esterna splittata su una sola faccia, resistenza al gelo a norma DIN- 52252. I manufatti sono prodotti con selezionati inerti di marmo in opportuna curva granulometrica per garantire la massima compattezza ed omogeneità dell'impasto. Dimensioni nominali 40 x 20 o 50 x 20 cm: - colore grigio | nd | semipieno | [10 empty] | 1 | m² | nd | tamponamento - | esterno - murature - | conglomerato cementizio vibrocompresso | nd - | nd - |  | tipo "BS/20" - | altezza [cm] = 20.0 nd nd nd - spessore [cm] = 20.0 nd nd nd - lunghezza [cm] = 40.0 ÷ 50.0 nd - | splittato su una sola faccia; prodotto con inerti in marmo selezionati | nd - | faccia a vista - colore grigio - splittato - | nd - | nd | nd - | NO |  |  |  |  | nd |  |  |  |  | nd | nd | nd |  | nd | nd | nd | nd | nd | nd | NO | NO
LOM251.RM.07.10.00.J0005.0520.- | Blocco semipieno di conglomerato cementizio vibrocompresso; finitura: faccia a vista ¦ colore normale ¦ splittato; geometria: tipo "BS/20"; funzione: tamponamento; impiego: esterno ¦ murature; lunghezza [cm] = 40 ÷ 50 ¦ spessore [cm] = 20 ¦ altezza [cm] = 20 SPECIFICHE TECNICHE: colore base cemento grigio; splittato su una sola faccia; prodotto con inerti in marmo selezionati | 1 m² | 57.2 | 45.22 | 0 | RM.07.10.00.J0005.0520.- | Blocco semipieno di conglomerato cementizio vibrocompresso; finitura: faccia a vista ¦ colore normale ¦ splittato; geometria: tipo "BS/20"; funzione: tamponamento; impiego: esterno ¦ murature; lunghezza [cm] = 40 ÷ 50 ¦ spessore [cm] = 20 ¦ altezza [cm] = 20 SPECIFICHE TECNICHE: colore base cemento grigio; splittato su una sola faccia; prodotto con inerti in marmo selezionati |  | RISORSA MATERIALE | MURATURE | PRODOTTI | BLOCCO | CONGLOMERATO CEMENTIZIO VIBROCOMPRESSO | [6 empty] | MC.06.200.0100.b | Blocchi cavi in conglomerato di cementizio vibrocompresso spessore 20 cm., tipo BS/20 con la finitura esterna splittata su una sola faccia, resistenza al gelo a norma DIN- 52252. I manufatti sono prodotti con selezionati inerti di marmo in opportuna curva granulometrica per garantire la massima compattezza ed omogeneità dell'impasto. Dimensioni nominali 40 x 20 o 50 x 20 cm: - colori normali (base cemento grigio) | nd | semipieno | [10 empty] | 1 | m² | nd | tamponamento - | murature - esterno - | conglomerato cementizio vibrocompresso | nd - | nd - |  | tipo "BS/20" - | altezza [cm] = 20.0 nd nd nd - spessore [cm] = 20.0 nd nd nd - lunghezza [cm] = 40.0 ÷ 50.0 nd - | colore base cemento grigio; splittato su una sola faccia; prodotto con inerti in marmo selezionati | nd - | faccia a vista - colore normale - splittato - | nd - | nd | nd - | NO |  |  |  |  | nd |  |  |  |  | nd | nd | nd |  | nd | nd | nd | nd | nd | nd | NO | NO
LOM251.RM.07.10.00.J0005.0525.- | Blocco semipieno di conglomerato cementizio vibrocompresso; finitura: faccia a vista ¦ colore pastello ¦ splittato; geometria: tipo "BS/20"; funzione: tamponamento; impiego: esterno ¦ murature; lunghezza [cm] = 40 ÷ 50 ¦ spessore [cm] = 20 ¦ altezza [cm] = 20 SPECIFICHE TECNICHE: colore base cemento bianco; splittato su una sola faccia; prodotto con inerti in marmo selezionati | 1 m² | 71.04 | 56.16 | 0 | RM.07.10.00.J0005.0525.- | Blocco semipieno di conglomerato cementizio vibrocompresso; finitura: faccia a vista ¦ colore pastello ¦ splittato; geometria: tipo "BS/20"; funzione: tamponamento; impiego: esterno ¦ murature; lunghezza [cm] = 40 ÷ 50 ¦ spessore [cm] = 20 ¦ altezza [cm] = 20 SPECIFICHE TECNICHE: colore base cemento bianco; splittato su una sola faccia; prodotto con inerti in marmo selezionati |  | RISORSA MATERIALE | MURATURE | PRODOTTI | BLOCCO | CONGLOMERATO CEMENTIZIO VIBROCOMPRESSO | [6 empty] | MC.06.200.0100.c | Blocchi cavi in conglomerato di cementizio vibrocompresso spessore 20 cm., tipo BS/20 con la finitura esterna splittata su una sola faccia, resistenza al gelo a norma DIN- 52252. I manufatti sono prodotti con selezionati inerti di marmo in opportuna curva granulometrica per garantire la massima compattezza ed omogeneità dell'impasto. Dimensioni nominali 40 x 20 o 50 x 20 cm: - colori pastello (base cemento bianco) | nd | semipieno | [10 empty] | 1 | m² | nd | tamponamento - | esterno - murature - | conglomerato cementizio vibrocompresso | nd - | nd - |  | tipo "BS/20" - | lunghezza [cm] = 40.0 ÷ 50.0 nd - altezza [cm] = 20.0 nd nd nd - spessore [cm] = 20.0 nd nd nd - | colore base cemento bianco; splittato su una sola faccia; prodotto con inerti in marmo selezionati | nd - | faccia a vista - colore pastello - splittato - | nd - | nd | nd - | NO |  |  |  |  | nd |  |  |  |  | nd | nd | nd |  | nd | nd | nd | nd | nd | nd | NO | NO
LOM251.RM.07.10.00.J0005.0530.- | Blocco semipieno di conglomerato cementizio vibrocompresso; finitura: faccia a vista ¦ colore grigio ¦ splittato ¦ idrorepellente; geometria: tipo "BS/15"; funzione: tamponamento; impiego: esterno ¦ murature; lunghezza [cm] = 40 ÷ 50 ¦ spessore [cm] = 15 ¦ altezza [cm] = 20 SPECIFICHE TECNICHE: splittato/scanalato su una sola faccia; prodotto con inerti in marmo selezionati | 1 m² | 42.43 | 33.54 | 0 | RM.07.10.00.J0005.0530.- | Blocco semipieno di conglomerato cementizio vibrocompresso; finitura: faccia a vista ¦ colore grigio ¦ splittato ¦ idrorepellente; geometria: tipo "BS/15"; funzione: tamponamento; impiego: esterno ¦ murature; lunghezza [cm] = 40 ÷ 50 ¦ spessore [cm] = 15 ¦ altezza [cm] = 20 SPECIFICHE TECNICHE: splittato/scanalato su una sola faccia; prodotto con inerti in marmo selezionati |  | RISORSA MATERIALE | MURATURE | PRODOTTI | BLOCCO | CONGLOMERATO CEMENTIZIO VIBROCOMPRESSO | [6 empty] | MC.06.200.0250.a | Blocchi cavi in conglomerato di cementizio vibrocompresso idrorepellente spessore cm. 15, tipo BS/15 con la finitura esterna splittata e scanalata su una sola faccia , resistenza al gelo a norma DIN- 52252. I manufatti sono prodotti con selezionati inerti di marmo in opportuna curva granulometrica per garantire la massima compattezza ed omogeneità dell'impasto. Dimensioni nominali 40 x 20 o 50 x 20 cm: - colore grigio | nd | semipieno | [10 empty] | 1 | m² | nd | tamponamento - | esterno - murature - | conglomerato cementizio vibrocompresso | nd - | nd - |  | tipo "BS/15" - | lunghezza [cm] = 40.0 ÷ 50.0 nd - spessore [cm] = 15.0 nd nd nd - altezza [cm] = 20.0 nd nd nd - | splittato/scanalato su una sola faccia; prodotto con inerti in marmo selezionati | nd - | colore grigio - splittato - idrorepellente - faccia a vista - | nd - | nd | nd - | NO |  |  |  |  | nd |  |  |  |  | nd | nd | nd |  | nd | nd | nd | nd | nd | nd | NO | NO
LOM251.RM.07.10.00.J0005.0535.- | Blocco semipieno di conglomerato cementizio vibrocompresso; finitura: faccia a vista ¦ colore normale ¦ splittato ¦ idrorepellente; geometria: tipo "BS/15"; funzione: tamponamento; impiego: esterno ¦ murature; lunghezza [cm] = 40 ÷ 50 ¦ spessore [cm] = 15 ¦ altezza [cm] = 20 SPECIFICHE TECNICHE: colore base cemento grigio; splittato/scanalato su una sola faccia; prodotto con inerti in marmo selezionati | 1 m² | 51.02 | 40.33 | 0 | RM.07.10.00.J0005.0535.- | Blocco semipieno di conglomerato cementizio vibrocompresso; finitura: faccia a vista ¦ colore normale ¦ splittato ¦ idrorepellente; geometria: tipo "BS/15"; funzione: tamponamento; impiego: esterno ¦ murature; lunghezza [cm] = 40 ÷ 50 ¦ spessore [cm] = 15 ¦ altezza [cm] = 20 SPECIFICHE TECNICHE: colore base cemento grigio; splittato/scanalato su una sola faccia; prodotto con inerti in marmo selezionati |  | RISORSA MATERIALE | MURATURE | PRODOTTI | BLOCCO | CONGLOMERATO CEMENTIZIO VIBROCOMPRESSO | [6 empty] | MC.06.200.0250.b | Blocchi cavi in conglomerato di cementizio vibrocompresso idrorepellente spessore cm. 15, tipo BS/15 con la finitura esterna splittata e scanalata su una sola faccia , resistenza al gelo a norma DIN- 52252. I manufatti sono prodotti con selezionati inerti di marmo in opportuna curva granulometrica per garantire la massima compattezza ed omogeneità dell'impasto. Dimensioni nominali 40 x 20 o 50 x 20 cm: - colori normali (base cemento grigio) | nd | semipieno | [10 empty] | 1 | m² | nd | tamponamento - | esterno - murature - | conglomerato cementizio vibrocompresso | nd - | nd - |  | tipo "BS/15" - | lunghezza [cm] = 40.0 ÷ 50.0 nd - spessore [cm] = 15.0 nd nd nd - altezza [cm] = 20.0 nd nd nd - | colore base cemento grigio; splittato/scanalato su una sola faccia; prodotto con inerti in marmo selezionati | nd - | faccia a vista - colore normale - splittato - idrorepellente - | nd - | nd | nd - | NO |  |  |  |  | nd |  |  |  |  | nd | nd | nd |  | nd | nd | nd | nd | nd | nd | NO | NO
LOM251.RM.07.10.00.J0005.0540.- | Blocco semipieno di conglomerato cementizio vibrocompresso; finitura: faccia a vista ¦ colore pastello ¦ splittato ¦ idrorepellente; geometria: tipo "BS/15"; funzione: tamponamento; impiego: esterno ¦ murature; lunghezza [cm] = 40 ÷ 50 ¦ spessore [cm] = 15 ¦ altezza [cm] = 20 SPECIFICHE TECNICHE: colore base cemento bianco; splittato/scanalato su una sola faccia; prodotto con inerti in marmo selezionati | 1 m² | 57.2 | 45.22 | 0 | RM.07.10.00.J0005.0540.- | Blocco semipieno di conglomerato cementizio vibrocompresso; finitura: faccia a vista ¦ colore pastello ¦ splittato ¦ idrorepellente; geometria: tipo "BS/15"; funzione: tamponamento; impiego: esterno ¦ murature; lunghezza [cm] = 40 ÷ 50 ¦ spessore [cm] = 15 ¦ altezza [cm] = 20 SPECIFICHE TECNICHE: colore base cemento bianco; splittato/scanalato su una sola faccia; prodotto con inerti in marmo selezionati |  | RISORSA MATERIALE | MURATURE | PRODOTTI | BLOCCO | CONGLOMERATO CEMENTIZIO VIBROCOMPRESSO | [6 empty] | MC.06.200.0250.c | Blocchi cavi in conglomerato di cementizio vibrocompresso idrorepellente spessore cm. 15, tipo BS/15 con la finitura esterna splittata e scanalata su una sola faccia , resistenza al gelo a norma DIN- 52252. I manufatti sono prodotti con selezionati inerti di marmo in opportuna curva granulometrica per garantire la massima compattezza ed omogeneità dell'impasto. Dimensioni nominali 40 x 20 o 50 x 20 cm: - colori pastello (base cemento bianco) | nd | semipieno | [10 empty] | 1 | m² | nd | tamponamento - | esterno - murature - | conglomerato cementizio vibrocompresso | nd - | nd - |  | tipo "BS/15" - | lunghezza [cm] = 40.0 ÷ 50.0 nd - spessore [cm] = 15.0 nd nd nd - altezza [cm] = 20.0 nd nd nd - | colore base cemento bianco; splittato/scanalato su una sola faccia; prodotto con inerti in marmo selezionati | nd - | faccia a vista - colore pastello - splittato - idrorepellente - | nd - | nd | nd - | NO |  |  |  |  | nd |  |  |  |  | nd | nd | nd |  | nd | nd | nd | nd | nd | nd | NO | NO
LOM251.RM.07.10.00.J0005.0545.- | Blocco semipieno di conglomerato cementizio vibrocompresso; finitura: faccia a vista ¦ colore grigio ¦ splittato ¦ idrorepellente; geometria: tipo "BS/23"; funzione: tamponamento; impiego: esterno ¦ murature; lunghezza [cm] = 40 ÷ 50 ¦ spessore [cm] = 23 ¦ altezza [cm] = 20 SPECIFICHE TECNICHE: splittato/scanalato su una sola faccia; prodotto con inerti in marmo selezionati | 1 m² | 57.15 | 45.17 | 0 | RM.07.10.00.J0005.0545.- | Blocco semipieno di conglomerato cementizio vibrocompresso; finitura: faccia a vista ¦ colore grigio ¦ splittato ¦ idrorepellente; geometria: tipo "BS/23"; funzione: tamponamento; impiego: esterno ¦ murature; lunghezza [cm] = 40 ÷ 50 ¦ spessore [cm] = 23 ¦ altezza [cm] = 20 SPECIFICHE TECNICHE: splittato/scanalato su una sola faccia; prodotto con inerti in marmo selezionati |  | RISORSA MATERIALE | MURATURE | PRODOTTI | BLOCCO | CONGLOMERATO CEMENTIZIO VIBROCOMPRESSO | [6 empty] | MC.06.200.0300.a | Blocchi cavi in conglomerato di cementizio vibrocompresso idrorepellente spessore cm. 23, tipo BS/23 con la finitura esterna splittata e scanalata su una sola faccia , resistenza al gelo a norma DIN- 52252. I manufatti sono prodotti con selezionati inerti di marmo in opportuna curva granulometrica per garantire la massima compattezza ed omogeneità dell'impasto. Dimensioni nominali 40 x 20 o 50 x 20 cm: - colore grigio | nd | semipieno | [10 empty] | 1 | m² | nd | tamponamento - | esterno - murature - | conglomerato cementizio vibrocompresso | nd - | nd - |  | tipo "BS/23" - | spessore [cm] = 23.0 nd nd nd - altezza [cm] = 20.0 nd nd nd - lunghezza [cm] = 40.0 ÷ 50.0 nd - | splittato/scanalato su una sola faccia; prodotto con inerti in marmo selezionati | nd - | faccia a vista - colore grigio - splittato - idrorepellente - | nd - | nd | nd - | NO |  |  |  |  | nd |  |  |  |  | nd | nd | nd |  | nd | nd | nd | nd | nd | nd | NO | NO
LOM251.RM.07.10.00.J0005.0550.- | Blocco semipieno di conglomerato cementizio vibrocompresso; finitura: faccia a vista ¦ colore normale ¦ splittato ¦ idrorepellente; geometria: tipo "BS/23"; funzione: tamponamento; impiego: esterno ¦ murature; lunghezza [cm] = 40 ÷ 50 ¦ spessore [cm] = 23 ¦ altezza [cm] = 20 SPECIFICHE TECNICHE: colore base cemento grigio; splittato/scanalato su una sola faccia; prodotto con inerti in marmo selezionati | 1 m² | 57.77 | 45.67 | 0 | RM.07.10.00.J0005.0550.- | Blocco semipieno di conglomerato cementizio vibrocompresso; finitura: faccia a vista ¦ colore normale ¦ splittato ¦ idrorepellente; geometria: tipo "BS/23"; funzione: tamponamento; impiego: esterno ¦ murature; lunghezza [cm] = 40 ÷ 50 ¦ spessore [cm] = 23 ¦ altezza [cm] = 20 SPECIFICHE TECNICHE: colore base cemento grigio; splittato/scanalato su una sola faccia; prodotto con inerti in marmo selezionati |  | RISORSA MATERIALE | MURATURE | PRODOTTI | BLOCCO | CONGLOMERATO CEMENTIZIO VIBROCOMPRESSO | [6 empty] | MC.06.200.0300.b | Blocchi cavi in conglomerato di cementizio vibrocompresso idrorepellente spessore cm. 23, tipo BS/23 con la finitura esterna splittata e scanalata su una sola faccia , resistenza al gelo a norma DIN- 52252. I manufatti sono prodotti con selezionati inerti di marmo in opportuna curva granulometrica per garantire la massima compattezza ed omogeneità dell'impasto. Dimensioni nominali 40 x 20 o 50 x 20 cm: - colori normali (base cemento grigio) | nd | semipieno | [10 empty] | 1 | m² | nd | tamponamento - | esterno - murature - | conglomerato cementizio vibrocompresso | nd - | nd - |  | tipo "BS/23" - | altezza [cm] = 20.0 nd nd nd - lunghezza [cm] = 40.0 ÷ 50.0 nd - spessore [cm] = 23.0 nd nd nd - | colore base cemento grigio; splittato/scanalato su una sola faccia; prodotto con inerti in marmo selezionati | nd - | faccia a vista - colore normale - splittato - idrorepellente - | nd - | nd | nd - | NO |  |  |  |  | nd |  |  |  |  | nd | nd | nd |  | nd | nd | nd | nd | nd | nd | NO | NO
LOM251.RM.07.10.00.J0005.0555.- | Blocco semipieno di conglomerato cementizio vibrocompresso; finitura: faccia a vista ¦ colore pastello ¦ splittato ¦ idrorepellente; geometria: tipo "BS/23"; funzione: tamponamento; impiego: esterno ¦ murature; lunghezza [cm] = 40 ÷ 50 ¦ spessore [cm] = 23 ¦ altezza [cm] = 20 SPECIFICHE TECNICHE: colore base cemento bianco; splittato/scanalato su una sola faccia; prodotto con inerti in marmo selezionati | 1 m² | 58.01 | 45.86 | 0 | RM.07.10.00.J0005.0555.- | Blocco semipieno di conglomerato cementizio vibrocompresso; finitura: faccia a vista ¦ colore pastello ¦ splittato ¦ idrorepellente; geometria: tipo "BS/23"; funzione: tamponamento; impiego: esterno ¦ murature; lunghezza [cm] = 40 ÷ 50 ¦ spessore [cm] = 23 ¦ altezza [cm] = 20 SPECIFICHE TECNICHE: colore base cemento bianco; splittato/scanalato su una sola faccia; prodotto con inerti in marmo selezionati |  | RISORSA MATERIALE | MURATURE | PRODOTTI | BLOCCO | CONGLOMERATO CEMENTIZIO VIBROCOMPRESSO | [6 empty] | MC.06.200.0300.c | Blocchi cavi in conglomerato di cementizio vibrocompresso idrorepellente spessore cm. 23, tipo BS/23 con la finitura esterna splittata e scanalata su una sola faccia , resistenza al gelo a norma DIN- 52252. I manufatti sono prodotti con selezionati inerti di marmo in opportuna curva granulometrica per garantire la massima compattezza ed omogeneità dell'impasto. Dimensioni nominali 40 x 20 o 50 x 20 cm: - colori pastello (base cemento bianco) | nd | semipieno | [10 empty] | 1 | m² | nd | tamponamento - | esterno - murature - | conglomerato cementizio vibrocompresso | nd - | nd - |  | tipo "BS/23" - | lunghezza [cm] = 40.0 ÷ 50.0 nd - altezza [cm] = 20.0 nd nd nd - spessore [cm] = 23.0 nd nd nd - | colore base cemento bianco; splittato/scanalato su una sola faccia; prodotto con inerti in marmo selezionati | nd - | faccia a vista - colore pastello - splittato - idrorepellente - | nd - | nd | nd - | NO |  |  |  |  | nd |  |  |  |  | nd | nd | nd |  | nd | nd | nd | nd | nd | nd | NO | NO
LOM251.RM.07.10.00.J0005.0560.- | Blocco semipieno di conglomerato cementizio vibrocompresso; finitura: faccia a vista ¦ colore grigio ¦ splittato ¦ idrorepellente; geometria: tipo "MM/14" ¦ texture quadrata; funzione: tamponamento; impiego: esterno ¦ murature; lunghezza [cm] = 40 ¦ spessore [cm] = 12+2 ¦ altezza [cm] = 20 SPECIFICHE TECNICHE: splittato e fresato su una sola faccia; finitura esterna formata da n.8 quadrati di formato [cm] = 10 x 10; prodotto con inerti in marmo selezionati | 1 m² | 47.16 | 37.28 | 0 | RM.07.10.00.J0005.0560.- | Blocco semipieno di conglomerato cementizio vibrocompresso; finitura: faccia a vista ¦ colore grigio ¦ splittato ¦ idrorepellente; geometria: tipo "MM/14" ¦ texture quadrata; funzione: tamponamento; impiego: esterno ¦ murature; lunghezza [cm] = 40 ¦ spessore [cm] = 12+2 ¦ altezza [cm] = 20 SPECIFICHE TECNICHE: splittato e fresato su una sola faccia; finitura esterna formata da n.8 quadrati di formato [cm] = 10 x 10; prodotto con inerti in marmo selezionati |  | RISORSA MATERIALE | MURATURE | PRODOTTI | BLOCCO | CONGLOMERATO CEMENTIZIO VIBROCOMPRESSO | [6 empty] | MC.06.200.0350.a | Blocchi cavi in conglomerato di cementizio vibrocompresso idrorepellente spessore cm. 12+2, tipo MM/14 con la finitura esterna splittata e fresata su una sola faccia, formando n. 8 quadrati dim. cm. 10x10, tutti con finitura splittata, resistenza al gelo a norma DIN- 52252. I manufatti sono prodotti con selezionati inerti di marmo in opportuna curva granulometrica per garantire la massima compattezza ed omogeneità dell'impasto. Dimensioni nominali 40 x 20 cm: - colore grigio | nd | semipieno | [10 empty] | 1 | m² | nd | tamponamento - | esterno - murature - | conglomerato cementizio vibrocompresso | nd - | nd - |  | tipo "MM/14" - texture quadrata - | altezza [cm] = 20.0 nd nd nd - spessore [cm] = 12+2 nd nd nd - lunghezza [cm] = 40.0 nd nd nd - | splittato e fresato su una sola faccia; finitura esterna formata da n.8 quadrati di formato [cm] = 10 x 10; prodotto con inerti in marmo selezionati | nd - | faccia a vista - colore grigio - splittato - idrorepellente - | nd - | nd | nd - | NO |  |  |  |  | nd |  |  |  |  | nd | nd | nd |  | nd | nd | nd | nd | nd | nd | NO | NO
LOM251.RM.07.10.00.J0005.0565.- | Blocco semipieno di conglomerato cementizio vibrocompresso; finitura: faccia a vista ¦ colore normale ¦ splittato ¦ idrorepellente; geometria: tipo "MM/14" ¦ texture quadrata; funzione: tamponamento; impiego: esterno ¦ murature; lunghezza [cm] = 40 ¦ spessore [cm] = 12+2 ¦ altezza [cm] = 20 SPECIFICHE TECNICHE: splittato e fresato su una sola faccia; finitura esterna formata da n.8 quadrati di formato [cm] = 10 x 10; prodotto con inerti in marmo selezionati | 1 m² | 49.25 | 38.93 | 0 | RM.07.10.00.J0005.0565.- | Blocco semipieno di conglomerato cementizio vibrocompresso; finitura: faccia a vista ¦ colore normale ¦ splittato ¦ idrorepellente; geometria: tipo "MM/14" ¦ texture quadrata; funzione: tamponamento; impiego: esterno ¦ murature; lunghezza [cm] = 40 ¦ spessore [cm] = 12+2 ¦ altezza [cm] = 20 SPECIFICHE TECNICHE: splittato e fresato su una sola faccia; finitura esterna formata da n.8 quadrati di formato [cm] = 10 x 10; prodotto con inerti in marmo selezionati |  | RISORSA MATERIALE | MURATURE | PRODOTTI | BLOCCO | CONGLOMERATO CEMENTIZIO VIBROCOMPRESSO | [6 empty] | MC.06.200.0350.b | Blocchi cavi in conglomerato di cementizio vibrocompresso idrorepellente spessore cm. 12+2, tipo MM/14 con la finitura esterna splittata e fresata su una sola faccia, formando n. 8 quadrati dim. cm. 10x10, tutti con finitura splittata, resistenza al gelo a norma DIN- 52252. I manufatti sono prodotti con selezionati inerti di marmo in opportuna curva granulometrica per garantire la massima compattezza ed omogeneità dell'impasto. Dimensioni nominali 40 x 20 cm: - colori normali (base cemento grigio) | nd | semipieno | [10 empty] | 1 | m² | nd | tamponamento - | esterno - murature - | conglomerato cementizio vibrocompresso | nd - | nd - |  | tipo "MM/14" - texture quadrata - | lunghezza [cm] = 40.0 nd nd nd - altezza [cm] = 20.0 nd nd nd - spessore [cm] = 12+2 nd nd nd - | splittato e fresato su una sola faccia; finitura esterna formata da n.8 quadrati di formato [cm] = 10 x 10; prodotto con inerti in marmo selezionati | nd - | faccia a vista - colore normale - splittato - idrorepellente - | nd - | nd | nd - | NO |  |  |  |  | nd |  |  |  |  | nd | nd | nd |  | nd | nd | nd | nd | nd | nd | NO | NO
LOM251.RM.07.10.00.J0005.0570.- | Blocco semipieno di conglomerato cementizio vibrocompresso; finitura: faccia a vista ¦ colore pastello ¦ splittato ¦ idrorepellente; geometria: tipo "MM/14" ¦ texture quadrata; funzione: tamponamento; impiego: esterno ¦ murature; lunghezza [cm] = 40 ¦ spessore [cm] = 12+2 ¦ altezza [cm] = 20 SPECIFICHE TECNICHE: splittato e fresato su una sola faccia; finitura esterna formata da n.8 quadrati di formato [cm] = 10 x 10; prodotto con inerti in marmo selezionati | 1 m² | 53.44 | 42.24 | 0 | RM.07.10.00.J0005.0570.- | Blocco semipieno di conglomerato cementizio vibrocompresso; finitura: faccia a vista ¦ colore pastello ¦ splittato ¦ idrorepellente; geometria: tipo "MM/14" ¦ texture quadrata; funzione: tamponamento; impiego: esterno ¦ murature; lunghezza [cm] = 40 ¦ spessore [cm] = 12+2 ¦ altezza [cm] = 20 SPECIFICHE TECNICHE: splittato e fresato su una sola faccia; finitura esterna formata da n.8 quadrati di formato [cm] = 10 x 10; prodotto con inerti in marmo selezionati |  | RISORSA MATERIALE | MURATURE | PRODOTTI | BLOCCO | CONGLOMERATO CEMENTIZIO VIBROCOMPRESSO | [6 empty] | MC.06.200.0350.c | Blocchi cavi in conglomerato di cementizio vibrocompresso idrorepellente spessore cm. 12+2, tipo MM/14 con la finitura esterna splittata e fresata su una sola faccia, formando n. 8 quadrati dim. cm. 10x10, tutti con finitura splittata, resistenza al gelo a norma DIN- 52252. I manufatti sono prodotti con selezionati inerti di marmo in opportuna curva granulometrica per garantire la massima compattezza ed omogeneità dell'impasto. Dimensioni nominali 40 x 20 cm: - colori pastello (base cemento bianco) | nd | semipieno | [10 empty] | 1 | m² | nd | tamponamento - | esterno - murature - | conglomerato cementizio vibrocompresso | nd - | nd - |  | tipo "MM/14" - texture quadrata - | lunghezza [cm] = 40.0 nd nd nd - spessore [cm] = 12+2 nd nd nd - altezza [cm] = 20.0 nd nd nd - | splittato e fresato su una sola faccia; finitura esterna formata da n.8 quadrati di formato [cm] = 10 x 10; prodotto con inerti in marmo selezionati | nd - | faccia a vista - colore pastello - splittato - idrorepellente - | nd - | nd | nd - | NO |  |  |  |  | nd |  |  |  |  | nd | nd | nd |  | nd | nd | nd | nd | nd | nd | NO | NO
LOM251.RM.07.10.00.J0005.0575.- | Blocco semipieno di conglomerato cementizio vibrocompresso; finitura: faccia a vista ¦ colore grigio ¦ splittato ¦ idrorepellente; geometria: tipo "MM/22" ¦ texture quadrata; funzione: tamponamento; impiego: esterno ¦ murature; lunghezza [cm] = 40 ¦ spessore [cm] = 20+2 ¦ altezza [cm] = 20 SPECIFICHE TECNICHE: splittato e fresato su una sola faccia; finitura esterna formata da n.2 quadrati di formato [cm] = 20 x 20; prodotto con inerti in marmo selezionati | 1 m² | 38.27 | 30.25 | 0 | RM.07.10.00.J0005.0575.- | Blocco semipieno di conglomerato cementizio vibrocompresso; finitura: faccia a vista ¦ colore grigio ¦ splittato ¦ idrorepellente; geometria: tipo "MM/22" ¦ texture quadrata; funzione: tamponamento; impiego: esterno ¦ murature; lunghezza [cm] = 40 ¦ spessore [cm] = 20+2 ¦ altezza [cm] = 20 SPECIFICHE TECNICHE: splittato e fresato su una sola faccia; finitura esterna formata da n.2 quadrati di formato [cm] = 20 x 20; prodotto con inerti in marmo selezionati |  | RISORSA MATERIALE | MURATURE | PRODOTTI | BLOCCO | CONGLOMERATO CEMENTIZIO VIBROCOMPRESSO | [6 empty] | MC.06.200.0400.a | Blocchi cavi in conglomerato di cementizio vibrocompresso idrorepellente spessore cm. 20+2, tipo MM/22 con la finitura esterna splittata e fresata su una sola faccia, formando n. 2 quadrati dim. cm. 20x20, tutti con finitura splittata, resistenza al gelo a norma DIN- 52252. I manufatti sono prodotti con selezionati inerti di marmo in opportuna curva granulometrica per garantire la massima compattezza ed omogeneità dell'impasto. Dimensioni nominali 40 x 20 cm: - colore grigio | nd | semipieno | [10 empty] | 1 | m² | nd | tamponamento - | esterno - murature - | conglomerato cementizio vibrocompresso | nd - | nd - |  | tipo "MM/22" - texture quadrata - | altezza [cm] = 20.0 nd nd nd - lunghezza [cm] = 40.0 nd nd nd - spessore [cm] = 20+2 nd nd nd - | splittato e fresato su una sola faccia; finitura esterna formata da n.2 quadrati di formato [cm] = 20 x 20; prodotto con inerti in marmo selezionati | nd - | faccia a vista - colore grigio - splittato - idrorepellente - | nd - | nd | nd - | NO |  |  |  |  | nd |  |  |  |  | nd | nd | nd |  | nd | nd | nd | nd | nd | nd | NO | NO
LOM251.RM.07.10.00.J0005.0580.- | Blocco semipieno di conglomerato cementizio vibrocompresso; finitura: faccia a vista ¦ colore normale ¦ splittato ¦ idrorepellente; geometria: tipo "MM/22" ¦ texture quadrata; funzione: tamponamento; impiego: esterno ¦ murature; lunghezza [cm] = 40 ¦ spessore [cm] = 20+2 ¦ altezza [cm] = 20 SPECIFICHE TECNICHE: colore base cemento grigio; splittato e fresato su una sola faccia; finitura esterna formata da n.2 quadrati di formato [cm] = 20 x 20; prodotto con inerti in marmo selezionati | 1 m² | 42.96 | 33.96 | 0 | RM.07.10.00.J0005.0580.- | Blocco semipieno di conglomerato cementizio vibrocompresso; finitura: faccia a vista ¦ colore normale ¦ splittato ¦ idrorepellente; geometria: tipo "MM/22" ¦ texture quadrata; funzione: tamponamento; impiego: esterno ¦ murature; lunghezza [cm] = 40 ¦ spessore [cm] = 20+2 ¦ altezza [cm] = 20 SPECIFICHE TECNICHE: colore base cemento grigio; splittato e fresato su una sola faccia; finitura esterna formata da n.2 quadrati di formato [cm] = 20 x 20; prodotto con inerti in marmo selezionati |  | RISORSA MATERIALE | MURATURE | PRODOTTI | BLOCCO | CONGLOMERATO CEMENTIZIO VIBROCOMPRESSO | [6 empty] | MC.06.200.0400.b | Blocchi cavi in conglomerato di cementizio vibrocompresso idrorepellente spessore cm. 20+2, tipo MM/22 con la finitura esterna splittata e fresata su una sola faccia, formando n. 2 quadrati dim. cm. 20x20, tutti con finitura splittata, resistenza al gelo a norma DIN- 52252. I manufatti sono prodotti con selezionati inerti di marmo in opportuna curva granulometrica per garantire la massima compattezza ed omogeneità dell'impasto. Dimensioni nominali 40 x 20 cm: - colori normali (base cemento grigio) | nd | semipieno | [10 empty] | 1 | m² | nd | tamponamento - | esterno - murature - | conglomerato cementizio vibrocompresso | nd - | nd - |  | texture quadrata - tipo "MM/22" - | altezza [cm] = 20.0 nd nd nd - spessore [cm] = 20+2 nd nd nd - lunghezza [cm] = 40.0 nd nd nd - | colore base cemento grigio; splittato e fresato su una sola faccia; finitura esterna formata da n.2 quadrati di formato [cm] = 20 x 20; prodotto con inerti in marmo selezionati | nd - | faccia a vista - colore normale - splittato - idrorepellente - | nd - | nd | nd - | NO |  |  |  |  | nd |  |  |  |  | nd | nd | nd |  | nd | nd | nd | nd | nd | nd | NO | NO
LOM251.RM.07.10.00.J0005.0585.- | Blocco semipieno di conglomerato cementizio vibrocompresso; finitura: faccia a vista ¦ colore pastello ¦ splittato ¦ idrorepellente; geometria: tipo "MM/22" ¦ texture quadrata; funzione: tamponamento; impiego: esterno ¦ murature; lunghezza [cm] = 40 ¦ spessore [cm] = 20+2 ¦ altezza [cm] = 20 SPECIFICHE TECNICHE: colore base cemento bianco; splittato e fresato su una sola faccia; finitura esterna formata da n.2 quadrati di formato [cm] = 20 x 20; prodotto con inerti in marmo selezionati | 1 m² | 47.16 | 37.28 | 0 | RM.07.10.00.J0005.0585.- | Blocco semipieno di conglomerato cementizio vibrocompresso; finitura: faccia a vista ¦ colore pastello ¦ splittato ¦ idrorepellente; geometria: tipo "MM/22" ¦ texture quadrata; funzione: tamponamento; impiego: esterno ¦ murature; lunghezza [cm] = 40 ¦ spessore [cm] = 20+2 ¦ altezza [cm] = 20 SPECIFICHE TECNICHE: colore base cemento bianco; splittato e fresato su una sola faccia; finitura esterna formata da n.2 quadrati di formato [cm] = 20 x 20; prodotto con inerti in marmo selezionati |  | RISORSA MATERIALE | MURATURE | PRODOTTI | BLOCCO | CONGLOMERATO CEMENTIZIO VIBROCOMPRESSO | [6 empty] | MC.06.200.0400.c | Blocchi cavi in conglomerato di cementizio vibrocompresso idrorepellente spessore cm. 20+2, tipo MM/22 con la finitura esterna splittata e fresata su una sola faccia, formando n. 2 quadrati dim. cm. 20x20, tutti con finitura splittata, resistenza al gelo a norma DIN- 52252. I manufatti sono prodotti con selezionati inerti di marmo in opportuna curva granulometrica per garantire la massima compattezza ed omogeneità dell'impasto. Dimensioni nominali 40 x 20 cm: - colori pastello (base cemento bianco) | nd | semipieno | [10 empty] | 1 | m² | nd | tamponamento - | esterno - murature - | conglomerato cementizio vibrocompresso | nd - | nd - |  | tipo "MM/22" - texture quadrata - | altezza [cm] = 20.0 nd nd nd - spessore [cm] = 20+2 nd nd nd - lunghezza [cm] = 40.0 nd nd nd - | colore base cemento bianco; splittato e fresato su una sola faccia; finitura esterna formata da n.2 quadrati di formato [cm] = 20 x 20; prodotto con inerti in marmo selezionati | nd - | faccia a vista - colore pastello - splittato - idrorepellente - | nd - | nd | nd - | NO |  |  |  |  | nd |  |  |  |  | nd | nd | nd |  | nd | nd | nd | nd | nd | nd | NO | NO
LOM251.RM.07.10.00.J0006.0000.a | Blocco cavo di conglomerato cementizio di argilla espansa; finitura: colore grigio; funzione: antincendio ¦ divisorio; impiego: interno ¦ tramezzi; lunghezza [cm] = 50 ¦ spessore [cm] = 8 ¦ altezza [cm] = 20; resistenza al fuoco [classe] = REI 120 SPECIFICHE TECNICHE: prodotto con granulato di argilla espansa; superficie piana da intonacare | 1 m² | 9.68 | 7.65 | 0 | RM.07.10.00.J0006.0000.a | Blocco cavo di conglomerato cementizio di argilla espansa; finitura: colore grigio; funzione: antincendio ¦ divisorio; impiego: interno ¦ tramezzi; lunghezza [cm] = 50 ¦ spessore [cm] = 8 ¦ altezza [cm] = 20; resistenza al fuoco [classe] = REI 120 SPECIFICHE TECNICHE: prodotto con granulato di argilla espansa; superficie piana da intonacare |  | RISORSA MATERIALE | MURATURE | PRODOTTI | BLOCCO | CONGLOMERATO CEMENTIZIO DI ARGILLA ESPANSA | [6 empty] | MC.06.250.0050.a | Blocchi cavi in conglomerato di cemento vibrocompresso con granulato di argilla espansa, per divisori interni, superficie piana da intonacare, colore grigio, da 20 x 50 cm: - spessore 8 cm - REI 120 | nd | cavo | [10 empty] | 1 | m² | nd | antincendio - divisorio - | interno - tramezzi - | conglomerato cementizio di argilla espansa | resistenza al fuoco [classe] = REI 120 nd nd nd - | nd - |  | nd - | altezza [cm] = 20.0 nd nd nd - spessore [cm] = 8.0 nd nd nd - lunghezza [cm] = 50.0 nd nd nd - | prodotto con granulato di argilla espansa; superficie piana da intonacare | nd - | colore grigio - | nd - | nd | nd - | NO |  |  |  |  | nd |  |  |  |  | nd | nd | nd |  | nd | nd | nd | nd | nd | nd | NO | NO
LOM251.RM.07.10.00.J0006.0000.b | Blocco cavo di conglomerato cementizio di argilla espansa; finitura: colore grigio; funzione: antincendio ¦ divisorio; impiego: interno ¦ tramezzi; lunghezza [cm] = 50 ¦ spessore [cm] = 12 ¦ altezza [cm] = 20; resistenza al fuoco [classe] = REI 120 SPECIFICHE TECNICHE: prodotto con granulato di argilla espansa; superficie piana da intonacare | 1 m² | 13.26 | 10.48 | 0 | RM.07.10.00.J0006.0000.b | Blocco cavo di conglomerato cementizio di argilla espansa; finitura: colore grigio; funzione: antincendio ¦ divisorio; impiego: interno ¦ tramezzi; lunghezza [cm] = 50 ¦ spessore [cm] = 12 ¦ altezza [cm] = 20; resistenza al fuoco [classe] = REI 120 SPECIFICHE TECNICHE: prodotto con granulato di argilla espansa; superficie piana da intonacare |  | RISORSA MATERIALE | MURATURE | PRODOTTI | BLOCCO | CONGLOMERATO CEMENTIZIO DI ARGILLA ESPANSA | [6 empty] | MC.06.250.0050.b | Blocchi cavi in conglomerato di cemento vibrocompresso con granulato di argilla espansa, per divisori interni, superficie piana da intonacare, colore grigio, da 20 x 50 cm: - spessore 12 cm - REI 120 | nd | cavo | [10 empty] | 1 | m² | nd | antincendio - divisorio - | interno - tramezzi - | conglomerato cementizio di argilla espansa | resistenza al fuoco [classe] = REI 120 nd nd nd - | nd - |  | nd - | lunghezza [cm] = 50.0 nd nd nd - altezza [cm] = 20.0 nd nd nd - spessore [cm] = 12.0 nd nd nd - | prodotto con granulato di argilla espansa; superficie piana da intonacare | nd - | colore grigio - | nd - | nd | nd - | NO |  |  |  |  | nd |  |  |  |  | nd | nd | nd |  | nd | nd | nd | nd | nd | nd | NO | NO
LOM251.RM.07.10.00.J0006.0000.c | Blocco cavo di conglomerato cementizio di argilla espansa; finitura: colore grigio; funzione: antincendio ¦ divisorio; impiego: interno ¦ tramezzi; lunghezza [cm] = 50 ¦ spessore [cm] = 15 ¦ altezza [cm] = 20; resistenza al fuoco [classe] = REI 120 SPECIFICHE TECNICHE: prodotto con granulato di argilla espansa; superficie piana da intonacare | 1 m² | 16.95 | 13.4 | 0 | RM.07.10.00.J0006.0000.c | Blocco cavo di conglomerato cementizio di argilla espansa; finitura: colore grigio; funzione: antincendio ¦ divisorio; impiego: interno ¦ tramezzi; lunghezza [cm] = 50 ¦ spessore [cm] = 15 ¦ altezza [cm] = 20; resistenza al fuoco [classe] = REI 120 SPECIFICHE TECNICHE: prodotto con granulato di argilla espansa; superficie piana da intonacare |  | RISORSA MATERIALE | MURATURE | PRODOTTI | BLOCCO | CONGLOMERATO CEMENTIZIO DI ARGILLA ESPANSA | [6 empty] | MC.06.250.0050.c | Blocchi cavi in conglomerato di cemento vibrocompresso con granulato di argilla espansa, per divisori interni, superficie piana da intonacare, colore grigio, da 20 x 50 cm: - spessore 15 cm - REI 120 | nd | cavo | [10 empty] | 1 | m² | nd | antincendio - divisorio - | interno - tramezzi - | conglomerato cementizio di argilla espansa | resistenza al fuoco [classe] = REI 120 nd nd nd - | nd - |  | nd - | lunghezza [cm] = 50.0 nd nd nd - spessore [cm] = 15.0 nd nd nd - altezza [cm] = 20.0 nd nd nd - | prodotto con granulato di argilla espansa; superficie piana da intonacare | nd - | colore grigio - | nd - | nd | nd - | NO |  |  |  |  | nd |  |  |  |  | nd | nd | nd |  | nd | nd | nd | nd | nd | nd | NO | NO
LOM251.RM.07.10.00.J0006.0000.d | Blocco cavo di conglomerato cementizio di argilla espansa; finitura: colore grigio; funzione: antincendio ¦ divisorio; impiego: interno ¦ tramezzi; lunghezza [cm] = 50 ¦ spessore [cm] = 20 ¦ altezza [cm] = 20; resistenza al fuoco [classe] = REI 180 SPECIFICHE TECNICHE: prodotto con granulato di argilla espansa; superficie piana da intonacare | 1 m² | 19.46 | 15.38 | 0 | RM.07.10.00.J0006.0000.d | Blocco cavo di conglomerato cementizio di argilla espansa; finitura: colore grigio; funzione: antincendio ¦ divisorio; impiego: interno ¦ tramezzi; lunghezza [cm] = 50 ¦ spessore [cm] = 20 ¦ altezza [cm] = 20; resistenza al fuoco [classe] = REI 180 SPECIFICHE TECNICHE: prodotto con granulato di argilla espansa; superficie piana da intonacare |  | RISORSA MATERIALE | MURATURE | PRODOTTI | BLOCCO | CONGLOMERATO CEMENTIZIO DI ARGILLA ESPANSA | [6 empty] | MC.06.250.0050.d | Blocchi cavi in conglomerato di cemento vibrocompresso con granulato di argilla espansa, per divisori interni, superficie piana da intonacare, colore grigio, da 20 x 50 cm: - spessore 20 cm - REI 180 | nd | cavo | [10 empty] | 1 | m² | nd | antincendio - divisorio - | interno - tramezzi - | conglomerato cementizio di argilla espansa | resistenza al fuoco [classe] = REI 180 nd nd nd - | nd - |  | nd - | spessore [cm] = 20.0 nd nd nd - lunghezza [cm] = 50.0 nd nd nd - altezza [cm] = 20.0 nd nd nd - | prodotto con granulato di argilla espansa; superficie piana da intonacare | nd - | colore grigio - | nd - | nd | nd - | NO |  |  |  |  | nd |  |  |  |  | nd | nd | nd |  | nd | nd | nd | nd | nd | nd | NO | NO
LOM251.RM.07.10.00.J0006.0005.a | Blocco cavo di conglomerato cementizio di argilla espansa; finitura: faccia a vista ¦ colore grigio ¦ liscio; funzione: antincendio ¦ divisorio; impiego: interno ¦ tramezzi; lunghezza [cm] = 50 ¦ spessore [cm] = 8 ¦ altezza [cm] = 20; resistenza al fuoco [classe] = REI 90 SPECIFICHE TECNICHE: prodotto con granulato di argilla espansa | 1 m² | 11.91 | 9.42 | 0 | RM.07.10.00.J0006.0005.a | Blocco cavo di conglomerato cementizio di argilla espansa; finitura: faccia a vista ¦ colore grigio ¦ liscio; funzione: antincendio ¦ divisorio; impiego: interno ¦ tramezzi; lunghezza [cm] = 50 ¦ spessore [cm] = 8 ¦ altezza [cm] = 20; resistenza al fuoco [classe] = REI 90 SPECIFICHE TECNICHE: prodotto con granulato di argilla espansa |  | RISORSA MATERIALE | MURATURE | PRODOTTI | BLOCCO | CONGLOMERATO CEMENTIZIO DI ARGILLA ESPANSA | [6 empty] | MC.06.250.0100.a | Blocchi cavi in conglomerato di cemento vibrocompresso con granulato di argilla espansa, per divisori interni, superficie piana liscia facciavista, colore grigio, da 20 x 50 cm: - spessore 8 cm - REI 90 | nd | cavo | [10 empty] | 1 | m² | nd | antincendio - divisorio - | tramezzi - interno - | conglomerato cementizio di argilla espansa | resistenza al fuoco [classe] = REI 90 nd nd nd - | nd - |  | nd - | altezza [cm] = 20.0 nd nd nd - spessore [cm] = 8.0 nd nd nd - lunghezza [cm] = 50.0 nd nd nd - | prodotto con granulato di argilla espansa | nd - | faccia a vista - colore grigio - liscio - | nd - | nd | nd - | NO |  |  |  |  | nd |  |  |  |  | nd | nd | nd |  | nd | nd | nd | nd | nd | nd | NO | NO
LOM251.RM.07.10.00.J0006.0005.b | Blocco cavo di conglomerato cementizio di argilla espansa; finitura: faccia a vista ¦ colore grigio ¦ liscio; funzione: antincendio ¦ divisorio; impiego: interno ¦ tramezzi; lunghezza [cm] = 50 ¦ spessore [cm] = 12 ¦ altezza [cm] = 20; resistenza al fuoco [classe] = REI 120 SPECIFICHE TECNICHE: prodotto con granulato di argilla espansa | 1 m² | 14.58 | 11.52 | 0 | RM.07.10.00.J0006.0005.b | Blocco cavo di conglomerato cementizio di argilla espansa; finitura: faccia a vista ¦ colore grigio ¦ liscio; funzione: antincendio ¦ divisorio; impiego: interno ¦ tramezzi; lunghezza [cm] = 50 ¦ spessore [cm] = 12 ¦ altezza [cm] = 20; resistenza al fuoco [classe] = REI 120 SPECIFICHE TECNICHE: prodotto con granulato di argilla espansa |  | RISORSA MATERIALE | MURATURE | PRODOTTI | BLOCCO | CONGLOMERATO CEMENTIZIO DI ARGILLA ESPANSA | [6 empty] | MC.06.250.0100.b | Blocchi cavi in conglomerato di cemento vibrocompresso con granulato di argilla espansa, per divisori interni, superficie piana liscia facciavista, colore grigio, da 20 x 50 cm: - spessore 12 cm - REI 120 | nd | cavo | [10 empty] | 1 | m² | nd | antincendio - divisorio - | interno - tramezzi - | conglomerato cementizio di argilla espansa | resistenza al fuoco [classe] = REI 120 nd nd nd - | nd - |  | nd - | altezza [cm] = 20.0 nd nd nd - lunghezza [cm] = 50.0 nd nd nd - spessore [cm] = 12.0 nd nd nd - | prodotto con granulato di argilla espansa | nd - | faccia a vista - colore grigio - liscio - | nd - | nd | nd - | NO |  |  |  |  | nd |  |  |  |  | nd | nd | nd |  | nd | nd | nd | nd | nd | nd | NO | NO
LOM251.RM.07.10.00.J0006.0005.c | Blocco cavo di conglomerato cementizio di argilla espansa; finitura: faccia a vista ¦ colore grigio ¦ liscio; funzione: antincendio ¦ divisorio; impiego: interno ¦ tramezzi; lunghezza [cm] = 50 ¦ spessore [cm] = 15 ¦ altezza [cm] = 20; resistenza al fuoco [classe] = REI 120 SPECIFICHE TECNICHE: prodotto con granulato di argilla espansa | 1 m² | 20.72 | 16.38 | 0 | RM.07.10.00.J0006.0005.c | Blocco cavo di conglomerato cementizio di argilla espansa; finitura: faccia a vista ¦ colore grigio ¦ liscio; funzione: antincendio ¦ divisorio; impiego: interno ¦ tramezzi; lunghezza [cm] = 50 ¦ spessore [cm] = 15 ¦ altezza [cm] = 20; resistenza al fuoco [classe] = REI 120 SPECIFICHE TECNICHE: prodotto con granulato di argilla espansa |  | RISORSA MATERIALE | MURATURE | PRODOTTI | BLOCCO | CONGLOMERATO CEMENTIZIO DI ARGILLA ESPANSA | [6 empty] | MC.06.250.0100.c | Blocchi cavi in conglomerato di cemento vibrocompresso con granulato di argilla espansa, per divisori interni, superficie piana liscia facciavista, colore grigio, da 20 x 50 cm: - spessore 15 cm - REI 120 | nd | cavo | [10 empty] | 1 | m² | nd | antincendio - divisorio - | interno - tramezzi - | conglomerato cementizio di argilla espansa | resistenza al fuoco [classe] = REI 120 nd nd nd - | nd - |  | nd - | lunghezza [cm] = 50.0 nd nd nd - spessore [cm] = 15.0 nd nd nd - altezza [cm] = 20.0 nd nd nd - | prodotto con granulato di argilla espansa | nd - | faccia a vista - colore grigio - liscio - | nd - | nd | nd - | NO |  |  |  |  | nd |  |  |  |  | nd | nd | nd |  | nd | nd | nd | nd | nd | nd | NO | NO
LOM251.RM.07.10.00.J0006.0005.d | Blocco cavo di conglomerato cementizio di argilla espansa; finitura: faccia a vista ¦ colore grigio ¦ liscio; funzione: antincendio ¦ divisorio; impiego: interno ¦ tramezzi; lunghezza [cm] = 50 ¦ spessore [cm] = 20 ¦ altezza [cm] = 20; resistenza al fuoco [classe] = REI 180 SPECIFICHE TECNICHE: prodotto con granulato di argilla espansa | 1 m² | 21.34 | 16.87 | 0 | RM.07.10.00.J0006.0005.d | Blocco cavo di conglomerato cementizio di argilla espansa; finitura: faccia a vista ¦ colore grigio ¦ liscio; funzione: antincendio ¦ divisorio; impiego: interno ¦ tramezzi; lunghezza [cm] = 50 ¦ spessore [cm] = 20 ¦ altezza [cm] = 20; resistenza al fuoco [classe] = REI 180 SPECIFICHE TECNICHE: prodotto con granulato di argilla espansa |  | RISORSA MATERIALE | MURATURE | PRODOTTI | BLOCCO | CONGLOMERATO CEMENTIZIO DI ARGILLA ESPANSA | [6 empty] | MC.06.250.0100.d | Blocchi cavi in conglomerato di cemento vibrocompresso con granulato di argilla espansa, per divisori interni, superficie piana liscia facciavista, colore grigio, da 20 x 50 cm: - spessore 20 cm - REI 180 | nd | cavo | [10 empty] | 1 | m² | nd | antincendio - divisorio - | interno - tramezzi - | conglomerato cementizio di argilla espansa | resistenza al fuoco [classe] = REI 180 nd nd nd - | nd - |  | nd - | lunghezza [cm] = 50.0 nd nd nd - spessore [cm] = 20.0 nd nd nd - altezza [cm] = 20.0 nd nd nd - | prodotto con granulato di argilla espansa | nd - | faccia a vista - colore grigio - liscio - | nd - | nd | nd - | NO |  |  |  |  | nd |  |  |  |  | nd | nd | nd |  | nd | nd | nd | nd | nd | nd | NO | NO
LOM251.RM.07.10.00.J0006.0010.a | Blocco cavo di conglomerato cementizio di argilla espansa; finitura: colore grigio; funzione: portante ¦ tamponamento ¦ antincendio; impiego: interno ¦ esterno ¦ murature; lunghezza [cm] = 50 ¦ spessore [cm] = 20 ¦ altezza [cm] = 20 SPECIFICHE TECNICHE: conglomerato cementizio vibrocompresso; superficie da intoncare | 1 m² | 26.49 | 20.94 | 0 | RM.07.10.00.J0006.0010.a | Blocco cavo di conglomerato cementizio di argilla espansa; finitura: colore grigio; funzione: portante ¦ tamponamento ¦ antincendio; impiego: interno ¦ esterno ¦ murature; lunghezza [cm] = 50 ¦ spessore [cm] = 20 ¦ altezza [cm] = 20 SPECIFICHE TECNICHE: conglomerato cementizio vibrocompresso; superficie da intoncare |  | RISORSA MATERIALE | MURATURE | PRODOTTI | BLOCCO | CONGLOMERATO CEMENTIZIO DI ARGILLA ESPANSA | [6 empty] | MC.06.300.0050.a | Blocchi cavi in conglomerato di cemento vibrocompresso con granulato di argilla espansa, per murature portanti esterne ed interne e da tamponamento, colore grigio, da intonacare, da 50 x 20 cm: - spessore 20 cm - REI 180 | nd | cavo | [10 empty] | 1 | m² | nd | portante - tamponamento - antincendio - | interno - esterno - murature - | conglomerato cementizio di argilla espansa | nd - | nd - |  | nd - | lunghezza [cm] = 50.0 nd nd nd - altezza [cm] = 20.0 nd nd nd - spessore [cm] = 20.0 nd nd nd - | conglomerato cementizio vibrocompresso; superficie da intoncare | nd - | colore grigio - | nd - | nd | nd - | NO |  |  |  |  | nd |  |  |  |  | nd | nd | nd |  | nd | nd | nd | nd | nd | nd | NO | NO
LOM251.RM.07.10.00.J0006.0010.b | Blocco cavo di conglomerato cementizio di argilla espansa; finitura: colore grigio; funzione: portante ¦ tamponamento ¦ antincendio; impiego: interno ¦ esterno ¦ murature; lunghezza [cm] = 50 ¦ spessore [cm] = 25 ¦ altezza [cm] = 20 SPECIFICHE TECNICHE: conglomerato cementizio vibrocompresso; superficie da intoncare | 1 m² | 32.14 | 25.41 | 0 | RM.07.10.00.J0006.0010.b | Blocco cavo di conglomerato cementizio di argilla espansa; finitura: colore grigio; funzione: portante ¦ tamponamento ¦ antincendio; impiego: interno ¦ esterno ¦ murature; lunghezza [cm] = 50 ¦ spessore [cm] = 25 ¦ altezza [cm] = 20 SPECIFICHE TECNICHE: conglomerato cementizio vibrocompresso; superficie da intoncare |  | RISORSA MATERIALE | MURATURE | PRODOTTI | BLOCCO | CONGLOMERATO CEMENTIZIO DI ARGILLA ESPANSA | [6 empty] | MC.06.300.0050.b | Blocchi cavi in conglomerato di cemento vibrocompresso con granulato di argilla espansa, per murature portanti esterne ed interne e da tamponamento, colore grigio, da intonacare, da 50 x 20 cm: - spessore 25 cm - REI 180 | nd | cavo | [10 empty] | 1 | m² | nd | portante - tamponamento - antincendio - | interno - esterno - murature - | conglomerato cementizio di argilla espansa | nd - | nd - |  | nd - | altezza [cm] = 20.0 nd nd nd - lunghezza [cm] = 50.0 nd nd nd - spessore [cm] = 25.0 nd nd nd - | conglomerato cementizio vibrocompresso; superficie da intoncare | nd - | colore grigio - | nd - | nd | nd - | NO |  |  |  |  | nd |  |  |  |  | nd | nd | nd |  | nd | nd | nd | nd | nd | nd | NO | NO
LOM251.RM.07.10.00.J0006.0010.c | Blocco cavo di conglomerato cementizio di argilla espansa; finitura: colore grigio; funzione: portante ¦ tamponamento ¦ antincendio; impiego: interno ¦ esterno ¦ murature; lunghezza [cm] = 50 ¦ spessore [cm] = 30 ¦ altezza [cm] = 20 SPECIFICHE TECNICHE: conglomerato cementizio vibrocompresso; superficie da intoncare | 1 m² | 36.83 | 29.11 | 0 | RM.07.10.00.J0006.0010.c | Blocco cavo di conglomerato cementizio di argilla espansa; finitura: colore grigio; funzione: portante ¦ tamponamento ¦ antincendio; impiego: interno ¦ esterno ¦ murature; lunghezza [cm] = 50 ¦ spessore [cm] = 30 ¦ altezza [cm] = 20 SPECIFICHE TECNICHE: conglomerato cementizio vibrocompresso; superficie da intoncare |  | RISORSA MATERIALE | MURATURE | PRODOTTI | BLOCCO | CONGLOMERATO CEMENTIZIO DI ARGILLA ESPANSA | [6 empty] | MC.06.300.0050.c | Blocchi cavi in conglomerato di cemento vibrocompresso con granulato di argilla espansa, per murature portanti esterne ed interne e da tamponamento, colore grigio, da intonacare, da 50 x 20 cm: - spessore 30 cm - REI 180 | nd | cavo | [10 empty] | 1 | m² | nd | portante - tamponamento - antincendio - | interno - esterno - murature - | conglomerato cementizio di argilla espansa | nd - | nd - |  | nd - | lunghezza [cm] = 50.0 nd nd nd - altezza [cm] = 20.0 nd nd nd - spessore [cm] = 30.0 nd nd nd - | conglomerato cementizio vibrocompresso; superficie da intoncare | nd - | colore grigio - | nd - | nd | nd - | NO |  |  |  |  | nd |  |  |  |  | nd | nd | nd |  | nd | nd | nd | nd | nd | nd | NO | NO
LOM251.RM.07.10.00.J0006.0015.a | Blocco cavo di conglomerato cementizio di argilla espansa; finitura: faccia a vista ¦ colore grigio; funzione: portante ¦ tamponamento ¦ antincendio; impiego: interno ¦ esterno ¦ murature; lunghezza [cm] = 50 ¦ spessore [cm] = 20 ¦ altezza [cm] = 20; resistenza al fuoco [classe] = REI 180 SPECIFICHE TECNICHE: conglomerato cementizio vibrocompresso | 1 m² | 32.57 | 25.75 | 0 | RM.07.10.00.J0006.0015.a | Blocco cavo di conglomerato cementizio di argilla espansa; finitura: faccia a vista ¦ colore grigio; funzione: portante ¦ tamponamento ¦ antincendio; impiego: interno ¦ esterno ¦ murature; lunghezza [cm] = 50 ¦ spessore [cm] = 20 ¦ altezza [cm] = 20; resistenza al fuoco [classe] = REI 180 SPECIFICHE TECNICHE: conglomerato cementizio vibrocompresso |  | RISORSA MATERIALE | MURATURE | PRODOTTI | BLOCCO | CONGLOMERATO CEMENTIZIO DI ARGILLA ESPANSA | [6 empty] | MC.06.300.0100.a | Blocchi cavi in conglomerato di cemento vibrocompresso con granulato di argilla espansa, per murature portanti esterne ed interne e da tamponamento, facciavista, colore grigio, da 50 x 20 cm: - spessore 20 cm - REI 180 | nd | cavo | [10 empty] | 1 | m² | nd | portante - tamponamento - antincendio - | interno - esterno - murature - | conglomerato cementizio di argilla espansa | resistenza al fuoco [classe] = REI 180 nd nd nd - | nd - |  | nd - | altezza [cm] = 20.0 nd nd nd - spessore [cm] = 20.0 nd nd nd - lunghezza [cm] = 50.0 nd nd nd - | conglomerato cementizio vibrocompresso | nd - | faccia a vista - colore grigio - | nd - | nd | nd - | NO |  |  |  |  | nd |  |  |  |  | nd | nd | nd |  | nd | nd | nd | nd | nd | nd | NO | NO
LOM251.RM.07.10.00.J0006.0015.b | Blocco cavo di conglomerato cementizio di argilla espansa; finitura: faccia a vista ¦ colore grigio; funzione: portante ¦ tamponamento ¦ antincendio; impiego: interno ¦ esterno ¦ murature; lunghezza [cm] = 50 ¦ spessore [cm] = 25 ¦ altezza [cm] = 20; resistenza al fuoco [classe] = REI 180 SPECIFICHE TECNICHE: conglomerato cementizio vibrocompresso | 1 m² | 40.07 | 31.68 | 0 | RM.07.10.00.J0006.0015.b | Blocco cavo di conglomerato cementizio di argilla espansa; finitura: faccia a vista ¦ colore grigio; funzione: portante ¦ tamponamento ¦ antincendio; impiego: interno ¦ esterno ¦ murature; lunghezza [cm] = 50 ¦ spessore [cm] = 25 ¦ altezza [cm] = 20; resistenza al fuoco [classe] = REI 180 SPECIFICHE TECNICHE: conglomerato cementizio vibrocompresso |  | RISORSA MATERIALE | MURATURE | PRODOTTI | BLOCCO | CONGLOMERATO CEMENTIZIO DI ARGILLA ESPANSA | [6 empty] | MC.06.300.0100.b | Blocchi cavi in conglomerato di cemento vibrocompresso con granulato di argilla espansa, per murature portanti esterne ed interne e da tamponamento, facciavista, colore grigio, da 50 x 20 cm: - spessore 25 cm - REI 180 | nd | cavo | [10 empty] | 1 | m² | nd | portante - tamponamento - antincendio - | interno - esterno - murature - | conglomerato cementizio di argilla espansa | resistenza al fuoco [classe] = REI 180 nd nd nd - | nd - |  | nd - | altezza [cm] = 20.0 nd nd nd - spessore [cm] = 25.0 nd nd nd - lunghezza [cm] = 50.0 nd nd nd - | conglomerato cementizio vibrocompresso | nd - | faccia a vista - colore grigio - | nd - | nd | nd - | NO |  |  |  |  | nd |  |  |  |  | nd | nd | nd |  | nd | nd | nd | nd | nd | nd | NO | NO
LOM251.RM.07.10.00.J0006.0015.c | Blocco cavo di conglomerato cementizio di argilla espansa; finitura: faccia a vista ¦ colore grigio; funzione: portante ¦ tamponamento ¦ antincendio; impiego: interno ¦ esterno ¦ murature; lunghezza [cm] = 50 ¦ spessore [cm] = 30 ¦ altezza [cm] = 20; resistenza al fuoco [classe] = REI 180 SPECIFICHE TECNICHE: conglomerato cementizio vibrocompresso | 1 m² | 47.62 | 37.64 | 0 | RM.07.10.00.J0006.0015.c | Blocco cavo di conglomerato cementizio di argilla espansa; finitura: faccia a vista ¦ colore grigio; funzione: portante ¦ tamponamento ¦ antincendio; impiego: interno ¦ esterno ¦ murature; lunghezza [cm] = 50 ¦ spessore [cm] = 30 ¦ altezza [cm] = 20; resistenza al fuoco [classe] = REI 180 SPECIFICHE TECNICHE: conglomerato cementizio vibrocompresso |  | RISORSA MATERIALE | MURATURE | PRODOTTI | BLOCCO | CONGLOMERATO CEMENTIZIO DI ARGILLA ESPANSA | [6 empty] | MC.06.300.0100.c | Blocchi cavi in conglomerato di cemento vibrocompresso con granulato di argilla espansa, per murature portanti esterne ed interne e da tamponamento, facciavista, colore grigio, da 50 x 20 cm: - spessore 30 cm - REI 180 | nd | cavo | [10 empty] | 1 | m² | nd | portante - tamponamento - antincendio - | interno - esterno - murature - | conglomerato cementizio di argilla espansa | resistenza al fuoco [classe] = REI 180 nd nd nd - | nd - |  | nd - | lunghezza [cm] = 50.0 nd nd nd - altezza [cm] = 20.0 nd nd nd - spessore [cm] = 30.0 nd nd nd - | conglomerato cementizio vibrocompresso | nd - | colore grigio - faccia a vista - | nd - | nd | nd - | NO |  |  |  |  | nd |  |  |  |  | nd | nd | nd |  | nd | nd | nd | nd | nd | nd | NO | NO
LOM251.RM.07.10.00.J0006.0020.a | Blocco cavo di conglomerato cementizio di argilla espansa; finitura: faccia a vista ¦ colore normale; funzione: portante ¦ tamponamento ¦ antincendio; impiego: interno ¦ esterno ¦ murature; lunghezza [cm] = 50 ¦ spessore [cm] = 19,5 ¦ altezza [cm] = 20; resistenza al fuoco [classe] = REI 180 SPECIFICHE TECNICHE: conglomerato cementizio vibrocompresso | 1 m² | 36.4 | 28.77 | 0 | RM.07.10.00.J0006.0020.a | Blocco cavo di conglomerato cementizio di argilla espansa; finitura: faccia a vista ¦ colore normale; funzione: portante ¦ tamponamento ¦ antincendio; impiego: interno ¦ esterno ¦ murature; lunghezza [cm] = 50 ¦ spessore [cm] = 19,5 ¦ altezza [cm] = 20; resistenza al fuoco [classe] = REI 180 SPECIFICHE TECNICHE: conglomerato cementizio vibrocompresso |  | RISORSA MATERIALE | MURATURE | PRODOTTI | BLOCCO | CONGLOMERATO CEMENTIZIO DI ARGILLA ESPANSA | [6 empty] | MC.06.300.0150.a | Blocchi cavi in conglomerato di cemento vibrocompresso con granulato di argilla espansa, per murature portanti esterne ed interne e da tamponamento, facciavista, colori normali, da 50 x 20 cm: - spessore 19,5 cm - REI 180 | nd | cavo | [10 empty] | 1 | m² | nd | portante - tamponamento - antincendio - | interno - murature - esterno - | conglomerato cementizio di argilla espansa | resistenza al fuoco [classe] = REI 180 nd nd nd - | nd - |  | nd - | spessore [cm] = 19.5 nd nd nd - altezza [cm] = 20.0 nd nd nd - lunghezza [cm] = 50.0 nd nd nd - | conglomerato cementizio vibrocompresso | nd - | faccia a vista - colore normale - | nd - | nd | nd - | NO |  |  |  |  | nd |  |  |  |  | nd | nd | nd |  | nd | nd | nd | nd | nd | nd | NO | NO
LOM251.RM.07.10.00.J0006.0020.b | Blocco cavo di conglomerato cementizio di argilla espansa; finitura: faccia a vista ¦ colore normale; funzione: portante ¦ tamponamento ¦ antincendio; impiego: interno ¦ esterno ¦ murature; lunghezza [cm] = 50 ¦ spessore [cm] = 24,5 ¦ altezza [cm] = 20; resistenza al fuoco [classe] = REI 180 SPECIFICHE TECNICHE: conglomerato cementizio vibrocompresso | 1 m² | 44.62 | 35.27 | 0 | RM.07.10.00.J0006.0020.b | Blocco cavo di conglomerato cementizio di argilla espansa; finitura: faccia a vista ¦ colore normale; funzione: portante ¦ tamponamento ¦ antincendio; impiego: interno ¦ esterno ¦ murature; lunghezza [cm] = 50 ¦ spessore [cm] = 24,5 ¦ altezza [cm] = 20; resistenza al fuoco [classe] = REI 180 SPECIFICHE TECNICHE: conglomerato cementizio vibrocompresso |  | RISORSA MATERIALE | MURATURE | PRODOTTI | BLOCCO | CONGLOMERATO CEMENTIZIO DI ARGILLA ESPANSA | [6 empty] | MC.06.300.0150.b | Blocchi cavi in conglomerato di cemento vibrocompresso con granulato di argilla espansa, per murature portanti esterne ed interne e da tamponamento, facciavista, colori normali, da 50 x 20 cm: - spessore 24,5 cm - REI 180 | nd | cavo | [10 empty] | 1 | m² | nd | portante - tamponamento - antincendio - | interno - esterno - murature - | conglomerato cementizio di argilla espansa | resistenza al fuoco [classe] = REI 180 nd nd nd - | nd - |  | nd - | lunghezza [cm] = 50.0 nd nd nd - spessore [cm] = 24.5 nd nd nd - altezza [cm] = 20.0 nd nd nd - | conglomerato cementizio vibrocompresso | nd - | faccia a vista - colore normale - | nd - | nd | nd - | NO |  |  |  |  | nd |  |  |  |  | nd | nd | nd |  | nd | nd | nd | nd | nd | nd | NO | NO
LOM251.RM.07.10.00.J0006.0020.c | Blocco cavo di conglomerato cementizio di argilla espansa; finitura: faccia a vista ¦ colore normale; funzione: portante ¦ tamponamento ¦ antincendio; impiego: interno ¦ esterno ¦ murature; lunghezza [cm] = 50 ¦ spessore [cm] = 29,5 ¦ altezza [cm] = 20; resistenza al fuoco [classe] = REI 180 SPECIFICHE TECNICHE: conglomerato cementizio vibrocompresso | 1 m² | 62.67 | 49.54 | 0 | RM.07.10.00.J0006.0020.c | Blocco cavo di conglomerato cementizio di argilla espansa; finitura: faccia a vista ¦ colore normale; funzione: portante ¦ tamponamento ¦ antincendio; impiego: interno ¦ esterno ¦ murature; lunghezza [cm] = 50 ¦ spessore [cm] = 29,5 ¦ altezza [cm] = 20; resistenza al fuoco [classe] = REI 180 SPECIFICHE TECNICHE: conglomerato cementizio vibrocompresso |  | RISORSA MATERIALE | MURATURE | PRODOTTI | BLOCCO | CONGLOMERATO CEMENTIZIO DI ARGILLA ESPANSA | [6 empty] | MC.06.300.0150.c | Blocchi cavi in conglomerato di cemento vibrocompresso con granulato di argilla espansa, per murature portanti esterne ed interne e da tamponamento, facciavista, colori normali, da 50 x 20 cm: - spessore 29,5 cm - REI 180 | nd | cavo | [10 empty] | 1 | m² | nd | portante - tamponamento - antincendio - | interno - esterno - murature - | conglomerato cementizio di argilla espansa | resistenza al fuoco [classe] = REI 180 nd nd nd - | nd - |  | nd - | spessore [cm] = 29.5 nd nd nd - lunghezza [cm] = 50.0 nd nd nd - altezza [cm] = 20.0 nd nd nd - | conglomerato cementizio vibrocompresso | nd - | faccia a vista - colore normale - | nd - | nd | nd - | NO |  |  |  |  | nd |  |  |  |  | nd | nd | nd |  | nd | nd | nd | nd | nd | nd | NO | NO
LOM251.RM.07.10.00.J0006.0250.- | Blocco multistrato di conglomerato cementizio di argilla espansa; finitura: da intonaco; geometria: a 4/5 camere; funzione: tamponamento ¦ antincendio; impiego: esterno ¦ murature; lunghezza [cm] = 25 ¦ spessore [cm] = 30 ¦ altezza [cm] = 20; resistenza al fuoco [classe] = REI 180. Componenti: blocco semipieno, lastra, blocco semipieno SPECIFICHE TECNICHE: conglomerato cementizio vibrocompresso; prodotto costituito da tre componenti preassemblati per posa unica RM1 Blocco semipieno di conglomerato cementizio di argilla espansa; spessore [cm] = 11,2 SPECIFICHE TECNICHE: strato base RM1 Lastra di plastica polistirene; spessore [cm] = 7,5 SPECIFICHE TECNICHE: con grafite; strato intermedio RM1 Blocco semipieno di conglomerato cementizio di argilla espansa; spessore [cm] = 11,2 SPECIFICHE TECNICHE: strato superficiale | 1 m² | 76.05 | 60.12 | 0 | RM.07.10.00.J0006.0250.- | Blocco multistrato di conglomerato cementizio di argilla espansa; finitura: da intonaco; geometria: a 4/5 camere; funzione: tamponamento ¦ antincendio; impiego: esterno ¦ murature; lunghezza [cm] = 25 ¦ spessore [cm] = 30 ¦ altezza [cm] = 20; resistenza al fuoco [classe] = REI 180. Componenti: blocco semipieno, lastra, blocco semipieno SPECIFICHE TECNICHE: conglomerato cementizio vibrocompresso; prodotto costituito da tre componenti preassemblati per posa unica | RM1 Blocco semipieno di conglomerato cementizio di argilla espansa; spessore [cm] = 11,2 SPECIFICHE TECNICHE: strato base RM1 Lastra di plastica polistirene; spessore [cm] = 7,5 SPECIFICHE TECNICHE: con grafite; strato intermedio RM1 Blocco semipieno di conglomerato cementizio di argilla espansa; spessore [cm] = 11,2 SPECIFICHE TECNICHE: strato superficiale | RISORSA MATERIALE | MURATURE | PRODOTTI | BLOCCO | CONGLOMERATO CEMENTIZIO DI ARGILLA ESPANSA | [6 empty] | MC.06.250.0300.a | Blocchi multistrato di conglomerato cementizio vibrocompresso e granulato di argilla espansa, dimensioni nominali 25 x 20 cm, con finitura da intonaco, a 4/5 camere, resistenza al fuoco REI 180. Il blocco multistrato è costituito da un elemento semipieno in calcestruzzo ed argilla di spessore 11,2 ÷ 17,3 cm, da un pannello in polistirene con grafite di spessore 7,5÷13,5 cm e da un elemento esterno semipieno in calcestruzzo ed argilla di spessore 11,2 cm; i tre componenti sono preassemblati al fine di consentire una posa unica. - spessore 30 cm (11,20+7,50+11,20) | nd | multistrato | [9 empty] | RM.07.10.00.J0006.0750.- - RM.07.10.25.D0005.0005.a - RM.07.10.00.J0006.0755.- - | 1 | m² | nd | tamponamento - antincendio - | esterno - murature - | conglomerato cementizio di argilla espansa | resistenza al fuoco [classe] = REI 180 nd nd nd - | nd - |  | a 4/5 camere - | spessore [cm] = 30.0 nd nd nd - lunghezza [cm] = 25.0 nd nd nd - altezza [cm] = 20.0 nd nd nd - | conglomerato cementizio vibrocompresso; prodotto costituito da tre componenti preassemblati per posa unica | nd - | da intonaco - | nd - | nd | nd - | NO |  |  |  |  | nd |  |  |  |  | nd | nd | nd |  | nd | nd | nd | nd | nd | nd | NO | NO
LOM251.RM.07.10.00.J0006.0255.- | Blocco multistrato di conglomerato cementizio di argilla espansa; finitura: da intonaco; geometria: a 4/5 camere; funzione: tamponamento ¦ antincendio; impiego: esterno ¦ murature; lunghezza [cm] = 25 ¦ spessore [cm] = 36 ¦ altezza [cm] = 20; resistenza al fuoco [classe] = REI 180. Componenti: blocco semipieno, lastra, blocco semipieno SPECIFICHE TECNICHE: conglomerato cementizio vibrocompresso; prodotto costituito da tre componenti preassemblati per posa unica RM1 Blocco semipieno di conglomerato cementizio di argilla espansa; spessore [cm] = 17,3 SPECIFICHE TECNICHE: strato base RM1 Lastra di plastica polistirene; spessore [cm] = 7,5 SPECIFICHE TECNICHE: con grafite; strato intermedio RM1 Blocco semipieno di conglomerato cementizio di argilla espansa; spessore [cm] = 11,2 SPECIFICHE TECNICHE: strato superficiale | 1 m² | 84.27 | 66.62 | 0 | RM.07.10.00.J0006.0255.- | Blocco multistrato di conglomerato cementizio di argilla espansa; finitura: da intonaco; geometria: a 4/5 camere; funzione: tamponamento ¦ antincendio; impiego: esterno ¦ murature; lunghezza [cm] = 25 ¦ spessore [cm] = 36 ¦ altezza [cm] = 20; resistenza al fuoco [classe] = REI 180. Componenti: blocco semipieno, lastra, blocco semipieno SPECIFICHE TECNICHE: conglomerato cementizio vibrocompresso; prodotto costituito da tre componenti preassemblati per posa unica | RM1 Blocco semipieno di conglomerato cementizio di argilla espansa; spessore [cm] = 17,3 SPECIFICHE TECNICHE: strato base RM1 Lastra di plastica polistirene; spessore [cm] = 7,5 SPECIFICHE TECNICHE: con grafite; strato intermedio RM1 Blocco semipieno di conglomerato cementizio di argilla espansa; spessore [cm] = 11,2 SPECIFICHE TECNICHE: strato superficiale | RISORSA MATERIALE | MURATURE | PRODOTTI | BLOCCO | CONGLOMERATO CEMENTIZIO DI ARGILLA ESPANSA | [6 empty] | MC.06.250.0300.b | Blocchi multistrato di conglomerato cementizio vibrocompresso e granulato di argilla espansa, dimensioni nominali 25 x 20 cm, con finitura da intonaco, a 4/5 camere, resistenza al fuoco REI 180. Il blocco multistrato è costituito da un elemento semipieno in calcestruzzo ed argilla di spessore 11,2 ÷ 17,3 cm, da un pannello in polistirene con grafite di spessore 7,5÷13,5 cm e da un elemento esterno semipieno in calcestruzzo ed argilla di spessore 11,2 cm; i tre componenti sono preassemblati al fine di consentire una posa unica. - spessore 36 cm (17,30+7,50+11,20) | nd | multistrato | [9 empty] | RM.07.10.00.J0006.0760.a - RM.07.10.25.D0005.0005.a - RM.07.10.00.J0006.0755.- - | 1 | m² | nd | tamponamento - antincendio - | esterno - murature - | conglomerato cementizio di argilla espansa | resistenza al fuoco [classe] = REI 180 nd nd nd - | nd - |  | a 4/5 camere - | spessore [cm] = 36.0 nd nd nd - lunghezza [cm] = 25.0 nd nd nd - altezza [cm] = 20.0 nd nd nd - | conglomerato cementizio vibrocompresso; prodotto costituito da tre componenti preassemblati per posa unica | nd - | da intonaco - | nd - | nd | nd - | NO |  |  |  |  | nd |  |  |  |  | nd | nd | nd |  | nd | nd | nd | nd | nd | nd | NO | NO
LOM251.RM.07.10.00.J0006.0260.- | Blocco multistrato di conglomerato cementizio di argilla espansa; finitura: da intonaco; geometria: a 4/5 camere; funzione: tamponamento ¦ antincendio; impiego: esterno ¦ murature; lunghezza [cm] = 25 ¦ spessore [cm] = 38 ¦ altezza [cm] = 20; resistenza al fuoco [classe] = REI 180. Componenti: blocco semipieno, lastra, blocco semipieno SPECIFICHE TECNICHE: conglomerato cementizio vibrocompresso; prodotto costituito da tre componenti preassemblati per posa unica RM1 Blocco semipieno di conglomerato cementizio di argilla espansa; spessore [cm] = 17,3 SPECIFICHE TECNICHE: strato base RM1 Lastra di plastica polistirene; spessore [cm] = 9,5 SPECIFICHE TECNICHE: con grafite; strato intermedio RM1 Blocco semipieno di conglomerato cementizio di argilla espansa; spessore [cm] = 11,2 SPECIFICHE TECNICHE: strato superficiale | 1 m² | 98.66 | 77.99 | 0 | RM.07.10.00.J0006.0260.- | Blocco multistrato di conglomerato cementizio di argilla espansa; finitura: da intonaco; geometria: a 4/5 camere; funzione: tamponamento ¦ antincendio; impiego: esterno ¦ murature; lunghezza [cm] = 25 ¦ spessore [cm] = 38 ¦ altezza [cm] = 20; resistenza al fuoco [classe] = REI 180. Componenti: blocco semipieno, lastra, blocco semipieno SPECIFICHE TECNICHE: conglomerato cementizio vibrocompresso; prodotto costituito da tre componenti preassemblati per posa unica | RM1 Blocco semipieno di conglomerato cementizio di argilla espansa; spessore [cm] = 17,3 SPECIFICHE TECNICHE: strato base RM1 Lastra di plastica polistirene; spessore [cm] = 9,5 SPECIFICHE TECNICHE: con grafite; strato intermedio RM1 Blocco semipieno di conglomerato cementizio di argilla espansa; spessore [cm] = 11,2 SPECIFICHE TECNICHE: strato superficiale | RISORSA MATERIALE | MURATURE | PRODOTTI | BLOCCO | CONGLOMERATO CEMENTIZIO DI ARGILLA ESPANSA | [6 empty] | MC.06.250.0300.c | Blocchi multistrato di conglomerato cementizio vibrocompresso e granulato di argilla espansa, dimensioni nominali 25 x 20 cm, con finitura da intonaco, a 4/5 camere, resistenza al fuoco REI 180. Il blocco multistrato è costituito da un elemento semipieno in calcestruzzo ed argilla di spessore 11,2 ÷ 17,3 cm, da un pannello in polistirene con grafite di spessore 7,5÷13,5 cm e da un elemento esterno semipieno in calcestruzzo ed argilla di spessore 11,2 cm; i tre componenti sono preassemblati al fine di consentire una posa unica. - spessore 38 cm (17,30+9,50+11,20) | nd | multistrato | [9 empty] | RM.07.10.00.J0006.0760.a - RM.07.10.25.D0005.0005.b - RM.07.10.00.J0006.0755.- - | 1 | m² | nd | tamponamento - antincendio - | esterno - murature - | conglomerato cementizio di argilla espansa | resistenza al fuoco [classe] = REI 180 nd nd nd - | nd - |  | a 4/5 camere - | lunghezza [cm] = 25.0 nd nd nd - spessore [cm] = 38.0 nd nd nd - altezza [cm] = 20.0 nd nd nd - | conglomerato cementizio vibrocompresso; prodotto costituito da tre componenti preassemblati per posa unica | nd - | da intonaco - | nd - | nd | nd - | NO |  |  |  |  | nd |  |  |  |  | nd | nd | nd |  | nd | nd | nd | nd | nd | nd | NO | NO
LOM251.RM.07.10.00.J0006.0265.- | Blocco multistrato di conglomerato cementizio di argilla espansa; finitura: da intonaco; geometria: a 4/5 camere; funzione: tamponamento ¦ antincendio; impiego: esterno ¦ murature; lunghezza [cm] = 25 ¦ spessore [cm] = 36 ¦ altezza [cm] = 20; resistenza al fuoco [classe] = REI 180. Componenti: blocco semipieno, lastra, blocco semipieno SPECIFICHE TECNICHE: conglomerato cementizio vibrocompresso; prodotto costituito da tre componenti preassemblati per posa unica RM1 Blocco semipieno di conglomerato cementizio di argilla espansa; spessore [cm] = 11,2 SPECIFICHE TECNICHE: strato base RM1 Lastra di plastica polistirene; spessore [cm] = 13,5 SPECIFICHE TECNICHE: con grafite; strato intermedio RM1 Blocco semipieno di conglomerato cementizio di argilla espansa; spessore [cm] = 11,2 SPECIFICHE TECNICHE: strato superficiale | 1 m² | 105.22 | 83.17 | 0 | RM.07.10.00.J0006.0265.- | Blocco multistrato di conglomerato cementizio di argilla espansa; finitura: da intonaco; geometria: a 4/5 camere; funzione: tamponamento ¦ antincendio; impiego: esterno ¦ murature; lunghezza [cm] = 25 ¦ spessore [cm] = 36 ¦ altezza [cm] = 20; resistenza al fuoco [classe] = REI 180. Componenti: blocco semipieno, lastra, blocco semipieno SPECIFICHE TECNICHE: conglomerato cementizio vibrocompresso; prodotto costituito da tre componenti preassemblati per posa unica | RM1 Blocco semipieno di conglomerato cementizio di argilla espansa; spessore [cm] = 11,2 SPECIFICHE TECNICHE: strato base RM1 Lastra di plastica polistirene; spessore [cm] = 13,5 SPECIFICHE TECNICHE: con grafite; strato intermedio RM1 Blocco semipieno di conglomerato cementizio di argilla espansa; spessore [cm] = 11,2 SPECIFICHE TECNICHE: strato superficiale | RISORSA MATERIALE | MURATURE | PRODOTTI | BLOCCO | CONGLOMERATO CEMENTIZIO DI ARGILLA ESPANSA | [6 empty] | MC.06.250.0300.d | Blocchi multistrato di conglomerato cementizio vibrocompresso e granulato di argilla espansa, dimensioni nominali 25 x 20 cm, con finitura da intonaco, a 4/5 camere, resistenza al fuoco REI 180. Il blocco multistrato è costituito da un elemento semipieno in calcestruzzo ed argilla di spessore 11,2 ÷ 17,3 cm, da un pannello in polistirene con grafite di spessore 7,5÷13,5 cm e da un elemento esterno semipieno in calcestruzzo ed argilla di spessore 11,2 cm; i tre componenti sono preassemblati al fine di consentire una posa unica. - spessore 36 cm (11,20+13,50+11,20) | nd | multistrato | [9 empty] | RM.07.10.00.J0006.0750.- - RM.07.10.25.D0005.0005.c - RM.07.10.00.J0006.0755.- - | 1 | m² | nd | tamponamento - antincendio - | esterno - murature - | conglomerato cementizio di argilla espansa | resistenza al fuoco [classe] = REI 180 nd nd nd - | nd - |  | a 4/5 camere - | altezza [cm] = 20.0 nd nd nd - lunghezza [cm] = 25.0 nd nd nd - spessore [cm] = 36.0 nd nd nd - | conglomerato cementizio vibrocompresso; prodotto costituito da tre componenti preassemblati per posa unica | nd - | da intonaco - | nd - | nd | nd - | NO |  |  |  |  | nd |  |  |  |  | nd | nd | nd |  | nd | nd | nd | nd | nd | nd | NO | NO
LOM251.RM.07.10.00.J0006.0270.- | Blocco multistrato di conglomerato cementizio di argilla espansa; finitura: da intonaco; geometria: a 5 camere; funzione: portante ¦ antincendio; impiego: interno ¦ murature ¦ zona sismica; lunghezza [cm] = 25 ¦ spessore [cm] = 38 ¦ altezza [cm] = 20; resistenza al fuoco [classe] = REI 180; foratura [%] < 30. Componenti: blocco semipieno, lastra, tavella piena SPECIFICHE TECNICHE: conglomerato cementizio vibrocompresso; prodotto costituito da tre componenti preassemblati per posa unica RM1 Blocco semipieno di conglomerato cementizio di argilla espansa; spessore [cm] = 24,5; resistenza a compressione [N/mm²] = 5 SPECIFICHE TECNICHE: strato base RM1 Lastra di plastica polistirene; spessore [cm] = 7,5 SPECIFICHE TECNICHE: con grafite; strato intermedio RM1 Tavella piena di conglomerato cementizio di argilla espansa; spessore [cm] = 6 SPECIFICHE TECNICHE: strato superficiale | 1 m² | 95.94 | 75.84 | 0 | RM.07.10.00.J0006.0270.- | Blocco multistrato di conglomerato cementizio di argilla espansa; finitura: da intonaco; geometria: a 5 camere; funzione: portante ¦ antincendio; impiego: interno ¦ murature ¦ zona sismica; lunghezza [cm] = 25 ¦ spessore [cm] = 38 ¦ altezza [cm] = 20; resistenza al fuoco [classe] = REI 180; foratura [%] < 30. Componenti: blocco semipieno, lastra, tavella piena SPECIFICHE TECNICHE: conglomerato cementizio vibrocompresso; prodotto costituito da tre componenti preassemblati per posa unica | RM1 Blocco semipieno di conglomerato cementizio di argilla espansa; spessore [cm] = 24,5; resistenza a compressione [N/mm²] = 5 SPECIFICHE TECNICHE: strato base RM1 Lastra di plastica polistirene; spessore [cm] = 7,5 SPECIFICHE TECNICHE: con grafite; strato intermedio RM1 Tavella piena di conglomerato cementizio di argilla espansa; spessore [cm] = 6 SPECIFICHE TECNICHE: strato superficiale | RISORSA MATERIALE | MURATURE | PRODOTTI | BLOCCO | CONGLOMERATO CEMENTIZIO DI ARGILLA ESPANSA | [6 empty] | MC.06.300.0250 | Blocchi multistrato di conglomerato cementizio vibrocompresso e granulato di argilla espansa, dimensioni nominali 25 x 20 cm, spessore 38 cm, con finitura da intonaco, a 5 camere, percentuale di foratura del blocco inferiore al 30%, resistenza al fuoco REI 180. Il blocco multistrato è costituito da un elemento semipieno in calcestruzzo ed argilla di spessore 24,50 cm (avente resistenza media a compressione ≥ 5 N/mm², da un pannello in polistirene con grafite di spessore 7,5 cm e da una tavella esterna piena in calcestruzzo ed argilla di spessore 6 cm; i tre componenti sono preassemblati al fine di consentire una posa unica. | nd | multistrato | [9 empty] | RM.07.10.00.J0006.0760.b - RM.07.10.25.D0005.0005.a - RM.07.10.10.J0006.0000.- - | 1 | m² | nd | portante - antincendio - | interno - murature - zona sismica - | conglomerato cementizio di argilla espansa | resistenza al fuoco [classe] = REI 180 nd nd nd - | foratura [%] < 30.0 nd nd nd - |  | a 5 camere - | altezza [cm] = 20.0 nd nd nd - spessore [cm] = 38.0 nd nd nd - lunghezza [cm] = 25.0 nd nd nd - | conglomerato cementizio vibrocompresso; prodotto costituito da tre componenti preassemblati per posa unica | nd - | da intonaco - | nd - | nd | nd - | NO |  |  |  |  | nd |  |  |  |  | nd | nd | nd |  | nd | nd | nd | nd | nd | nd | NO | NO
LOM251.RM.07.10.00.J0006.0500.a | Blocco pieno di conglomerato cementizio di argilla espansa; finitura: faccia a vista ¦ non idrorepellente; funzione: antincendio ¦ divisorio; impiego: interno ¦ tramezzi; spessore [cm] = 8; resistenza al fuoco [classe] = REI 120 SPECIFICHE TECNICHE: faccia a vista su entrambe le facce; prodotto con granulato di argilla espansa | 1 m² | 15.41 | 12.18 | 0 | RM.07.10.00.J0006.0500.a | Blocco pieno di conglomerato cementizio di argilla espansa; finitura: faccia a vista ¦ non idrorepellente; funzione: antincendio ¦ divisorio; impiego: interno ¦ tramezzi; spessore [cm] = 8; resistenza al fuoco [classe] = REI 120 SPECIFICHE TECNICHE: faccia a vista su entrambe le facce; prodotto con granulato di argilla espansa |  | RISORSA MATERIALE | MURATURE | PRODOTTI | BLOCCO | CONGLOMERATO CEMENTIZIO DI ARGILLA ESPANSA | [6 empty] | MC.06.250.0210.a | Blocchi pieni in conglomerato cementizio ed argilla espansa, non idrorepellente e con finitura facciavista su entrambe le facce. - spessore 8 cm, classe di resistenza al fuoco REI 120 | nd | pieno | [10 empty] | 1 | m² | nd | antincendio - divisorio - | interno - tramezzi - | conglomerato cementizio di argilla espansa | resistenza al fuoco [classe] = REI 120 nd nd nd - | nd - |  | nd - | spessore [cm] = 8.0 nd nd nd - | faccia a vista su entrambe le facce; prodotto con granulato di argilla espansa | nd - | faccia a vista - non idrorepellente - | nd - | nd | nd - | NO |  |  |  |  | nd |  |  |  |  | nd | nd | nd |  | nd | nd | nd | nd | nd | nd | NO | NO
LOM251.RM.07.10.00.J0006.0500.b | Blocco pieno di conglomerato cementizio di argilla espansa; finitura: faccia a vista ¦ non idrorepellente; funzione: antincendio ¦ divisorio; impiego: interno ¦ tramezzi; spessore [cm] = 10; resistenza al fuoco [classe] = REI 180 SPECIFICHE TECNICHE: faccia a vista su entrambe le facce; prodotto con granulato di argilla espansa | 1 m² | 19.4 | 15.34 | 0 | RM.07.10.00.J0006.0500.b | Blocco pieno di conglomerato cementizio di argilla espansa; finitura: faccia a vista ¦ non idrorepellente; funzione: antincendio ¦ divisorio; impiego: interno ¦ tramezzi; spessore [cm] = 10; resistenza al fuoco [classe] = REI 180 SPECIFICHE TECNICHE: faccia a vista su entrambe le facce; prodotto con granulato di argilla espansa |  | RISORSA MATERIALE | MURATURE | PRODOTTI | BLOCCO | CONGLOMERATO CEMENTIZIO DI ARGILLA ESPANSA | [6 empty] | MC.06.250.0210.b | Blocchi pieni in conglomerato cementizio ed argilla espansa, non idrorepellente e con finitura facciavista su entrambe le facce. - spessore 10 cm, classe di resistenza al fuoco REI 180 | nd | pieno | [10 empty] | 1 | m² | nd | antincendio - divisorio - | interno - tramezzi - | conglomerato cementizio di argilla espansa | resistenza al fuoco [classe] = REI 180 nd nd nd - | nd - |  | nd - | spessore [cm] = 10.0 nd nd nd - | faccia a vista su entrambe le facce; prodotto con granulato di argilla espansa | nd - | faccia a vista - non idrorepellente - | nd - | nd | nd - | NO |  |  |  |  | nd |  |  |  |  | nd | nd | nd |  | nd | nd | nd | nd | nd | nd | NO | NO
LOM251.RM.07.10.00.J0006.0765.- | Blocco semipieno di conglomerato cementizio di argilla espansa; geometria: a 5 camere; funzione: antincendio ¦ divisorio; impiego: interno ¦ tramezzi; lunghezza [cm] = 40 ÷ 50 ¦ spessore [cm] = 20 ¦ altezza [cm] = 20; resistenza al fuoco [classe] = REI 180 ¦ resistenza a compressione [kg/cm²] > 45 ¦ indice di isolamento acustico [dB] = 54 ¦ trasmittanza unitaria a secco [W/m²k] = 0,95; densità [kg/m³] = 1400 ¦ foratura [%] < 20 SPECIFICHE TECNICHE: prodotto con granulato di argilla espansa | 1 m² | 28.57 | 22.58 | 0 | RM.07.10.00.J0006.0765.- | Blocco semipieno di conglomerato cementizio di argilla espansa; geometria: a 5 camere; funzione: antincendio ¦ divisorio; impiego: interno ¦ tramezzi; lunghezza [cm] = 40 ÷ 50 ¦ spessore [cm] = 20 ¦ altezza [cm] = 20; resistenza al fuoco [classe] = REI 180 ¦ resistenza a compressione [kg/cm²] > 45 ¦ indice di isolamento acustico [dB] = 54 ¦ trasmittanza unitaria a secco [W/m²k] = 0,95; densità [kg/m³] = 1400 ¦ foratura [%] < 20 SPECIFICHE TECNICHE: prodotto con granulato di argilla espansa |  | RISORSA MATERIALE | MURATURE | PRODOTTI | BLOCCO | CONGLOMERATO CEMENTIZIO DI ARGILLA ESPANSA | [6 empty] | MC.06.250.0200 | Blocchi semipieni di conglomerato cementizio ed argilla espansa, con finitura da intonaco, spessore cm. 20, a 5 camere, dimensioni nominali 40 x 20 o 50 x 20 cm, resistenza al fuoco REI 180, densità 1400 kg/m³, percentuale di foratura del blocco inferiore al 20%, resistenza media a compressione > 45 kg/cm², abbattimento acustico Rw dB 54 e trasmittanza unitaria a secco U/m²k 0,95. | nd | semipieno | [10 empty] | 1 | m² | nd | antincendio - divisorio - | tramezzi - interno - | conglomerato cementizio di argilla espansa | resistenza al fuoco [classe] = REI 180 nd nd nd - nd > 45.0 nd nd nd - indice di isolamento acustico (Rw) [dB] = 54.0 nd nd nd - trasmittanza unitaria a secco (U) [W/m²k] = 0.95 nd nd nd - | foratura [%] < 20.0 nd nd nd - densità [kg/m³] = 1400.0 nd nd nd - |  | a 5 camere - | spessore [cm] = 20.0 nd nd nd - altezza [cm] = 20.0 nd nd nd - lunghezza [cm] = 40.0 ÷ 50.0 nd - | prodotto con granulato di argilla espansa | nd - | nd - | nd - | nd | nd - | NO |  |  |  |  | nd |  |  |  |  | nd | nd | nd |  | nd | nd | nd | nd | nd | nd | NO | NO
LOM251.RM.07.10.00.J0006.0770.a | Blocco semipieno di conglomerato cementizio di argilla espansa; finitura: faccia a vista ¦ non idrorepellente; funzione: antincendio ¦ divisorio; impiego: interno ¦ tramezzi; spessore [cm] = 10; resistenza al fuoco [classe] = REI 120 SPECIFICHE TECNICHE: faccia a vista su entrambe le facce; prodotto con granulato di argilla espansa | 1 m² | 19.21 | 15.18 | 0 | RM.07.10.00.J0006.0770.a | Blocco semipieno di conglomerato cementizio di argilla espansa; finitura: faccia a vista ¦ non idrorepellente; funzione: antincendio ¦ divisorio; impiego: interno ¦ tramezzi; spessore [cm] = 10; resistenza al fuoco [classe] = REI 120 SPECIFICHE TECNICHE: faccia a vista su entrambe le facce; prodotto con granulato di argilla espansa |  | RISORSA MATERIALE | MURATURE | PRODOTTI | BLOCCO | CONGLOMERATO CEMENTIZIO DI ARGILLA ESPANSA | [6 empty] | MC.06.250.0220.a | Blocchi semipieni in conglomerato cementizio ed argilla espansa, non idrorepellente e con finitura facciavista su entrambe le facce. - spessore 10 cm, classe di resistenza al fuoco REI 120 | nd | semipieno | [10 empty] | 1 | m² | nd | antincendio - divisorio - | interno - tramezzi - | conglomerato cementizio di argilla espansa | resistenza al fuoco [classe] = REI 120 nd nd nd - | nd - |  | nd - | spessore [cm] = 10.0 nd nd nd - | faccia a vista su entrambe le facce; prodotto con granulato di argilla espansa | nd - | faccia a vista - non idrorepellente - | nd - | nd | nd - | NO |  |  |  |  | nd |  |  |  |  | nd | nd | nd |  | nd | nd | nd | nd | nd | nd | NO | NO
LOM251.RM.07.10.00.J0006.0770.b | Blocco semipieno di conglomerato cementizio di argilla espansa; finitura: faccia a vista ¦ non idrorepellente; funzione: antincendio ¦ divisorio; impiego: interno ¦ tramezzi; spessore [cm] = 12; resistenza al fuoco [classe] = REI 180 SPECIFICHE TECNICHE: faccia a vista su entrambe le facce; prodotto con granulato di argilla espansa | 1 m² | 22.28 | 17.61 | 0 | RM.07.10.00.J0006.0770.b | Blocco semipieno di conglomerato cementizio di argilla espansa; finitura: faccia a vista ¦ non idrorepellente; funzione: antincendio ¦ divisorio; impiego: interno ¦ tramezzi; spessore [cm] = 12; resistenza al fuoco [classe] = REI 180 SPECIFICHE TECNICHE: faccia a vista su entrambe le facce; prodotto con granulato di argilla espansa |  | RISORSA MATERIALE | MURATURE | PRODOTTI | BLOCCO | CONGLOMERATO CEMENTIZIO DI ARGILLA ESPANSA | [6 empty] | MC.06.250.0220.b | Blocchi semipieni in conglomerato cementizio ed argilla espansa, non idrorepellente e con finitura facciavista su entrambe le facce. - spessore 12 cm, classe di resistenza al fuoco REI 180 | nd | semipieno | [10 empty] | 1 | m² | nd | antincendio - divisorio - | interno - tramezzi - | conglomerato cementizio di argilla espansa | resistenza al fuoco [classe] = REI 180 nd nd nd - | nd - |  | nd - | spessore [cm] = 12.0 nd nd nd - | faccia a vista su entrambe le facce; prodotto con granulato di argilla espansa | nd - | faccia a vista - non idrorepellente - | nd - | nd | nd - | NO |  |  |  |  | nd |  |  |  |  | nd | nd | nd |  | nd | nd | nd | nd | nd | nd | NO | NO
LOM251.RM.07.10.00.J0006.0775.a | Blocco semipieno di conglomerato cementizio di argilla espansa; finitura: da intonaco; geometria: a 5/7 camere; funzione: portante ¦ antincendio; impiego: interno ¦ murature; lunghezza [cm] = 40 ÷ 50 ¦ spessore [cm] = 25 ¦ altezza [cm] = 20; resistenza al fuoco [classe] = REI 180 ¦ resistenza a compressione [kg/cm²] > 45; densità [kg/m³] = 1200 SPECIFICHE TECNICHE: conglomerato cementizio vibrocompresso | 1 m² | 31.98 | 25.28 | 0 | RM.07.10.00.J0006.0775.a | Blocco semipieno di conglomerato cementizio di argilla espansa; finitura: da intonaco; geometria: a 5/7 camere; funzione: portante ¦ antincendio; impiego: interno ¦ murature; lunghezza [cm] = 40 ÷ 50 ¦ spessore [cm] = 25 ¦ altezza [cm] = 20; resistenza al fuoco [classe] = REI 180 ¦ resistenza a compressione [kg/cm²] > 45; densità [kg/m³] = 1200 SPECIFICHE TECNICHE: conglomerato cementizio vibrocompresso |  | RISORSA MATERIALE | MURATURE | PRODOTTI | BLOCCO | CONGLOMERATO CEMENTIZIO DI ARGILLA ESPANSA | [6 empty] | MC.06.300.0200.a | Blocchi semipieni di conglomerato cementizio vibrocompresso e granulato di argilla espansa, dimensioni nominali 40 x 20 o 50 x 20 cm, con finitura da intonaco, a 5/7 camere, resistenza al fuoco REI 180,densità 1200 kg/m³, resistenza media a compressione > 45 kg/cm². - spessore 25 cm | nd | semipieno | [10 empty] | 1 | m² | nd | portante - antincendio - | interno - murature - | conglomerato cementizio di argilla espansa | nd > 45.0 nd nd nd - resistenza al fuoco [classe] = REI 180 nd nd nd - | densità [kg/m³] = 1200.0 nd nd nd - |  | a 5/7 camere - | spessore [cm] = 25.0 nd nd nd - lunghezza [cm] = 40.0 ÷ 50.0 nd - altezza [cm] = 20.0 nd nd nd - | conglomerato cementizio vibrocompresso | nd - | da intonaco - | nd - | nd | nd - | NO |  |  |  |  | nd |  |  |  |  | nd | nd | nd |  | nd | nd | nd | nd | nd | nd | NO | NO
LOM251.RM.07.10.00.J0006.0775.b | Blocco semipieno di conglomerato cementizio di argilla espansa; finitura: da intonaco; geometria: a 5/7 camere; funzione: portante ¦ antincendio; impiego: interno ¦ murature; lunghezza [cm] = 40 ÷ 50 ¦ spessore [cm] = 30 ¦ altezza [cm] = 20; resistenza al fuoco [classe] = REI 180 ¦ resistenza a compressione [kg/cm²] > 45; densità [kg/m³] = 1200 SPECIFICHE TECNICHE: conglomerato cementizio vibrocompresso | 1 m² | 37.13 | 29.35 | 0 | RM.07.10.00.J0006.0775.b | Blocco semipieno di conglomerato cementizio di argilla espansa; finitura: da intonaco; geometria: a 5/7 camere; funzione: portante ¦ antincendio; impiego: interno ¦ murature; lunghezza [cm] = 40 ÷ 50 ¦ spessore [cm] = 30 ¦ altezza [cm] = 20; resistenza al fuoco [classe] = REI 180 ¦ resistenza a compressione [kg/cm²] > 45; densità [kg/m³] = 1200 SPECIFICHE TECNICHE: conglomerato cementizio vibrocompresso |  | RISORSA MATERIALE | MURATURE | PRODOTTI | BLOCCO | CONGLOMERATO CEMENTIZIO DI ARGILLA ESPANSA | [6 empty] | MC.06.300.0200.b | Blocchi semipieni di conglomerato cementizio vibrocompresso e granulato di argilla espansa, dimensioni nominali 40 x 20 o 50 x 20 cm, con finitura da intonaco, a 5/7 camere, resistenza al fuoco REI 180,densità 1200 kg/m³, resistenza media a compressione > 45 kg/cm². - spessore 30 cm | nd | semipieno | [10 empty] | 1 | m² | nd | portante - antincendio - | interno - murature - | conglomerato cementizio di argilla espansa | resistenza al fuoco [classe] = REI 180 nd nd nd - nd > 45.0 nd nd nd - | densità [kg/m³] = 1200.0 nd nd nd - |  | a 5/7 camere - | altezza [cm] = 20.0 nd nd nd - lunghezza [cm] = 40.0 ÷ 50.0 nd - spessore [cm] = 30.0 nd nd nd - | conglomerato cementizio vibrocompresso | nd - | da intonaco - | nd - | nd | nd - | NO |  |  |  |  | nd |  |  |  |  | nd | nd | nd |  | nd | nd | nd | nd | nd | nd | NO | NO
LOM251.RM.07.10.00.J0007.0000.-_CAM | Blocco pieno di conglomerato cementizio aerato autoclavato; finitura: liscio; geometria: senza incastro ¦ ad incastro; funzione: tamponamento ¦ divisorio; impiego: interno ¦ esterno ¦ murature ¦ contropareti ¦ tramezzi; fornitura: pallet; lunghezza [cm] = 50 ÷ 75 ¦ spessore [cm] = 20 ¦ altezza [cm] = 20 ÷ 25; conducibilità termica (λ) [W/mK] = 0,097 ÷ 0,12 ¦ reazione al fuoco [classe] = A1 ¦ resistenza a compressione [N/mm²] = 2,5 ÷ 5; densità [kg/m³] = 400 ÷ 500 ¦ calore specifico [kJ/kgK] = 1 ¦ resistenza alla diffusione del vapore d'acqua [m²hPa/mg] = 5 ÷ 10 SPECIFICHE TECNICHE: per pareti a giunto sottile | 1 m² | 47.42 | 37.49 | 0 | RM.07.10.00.J0007.0000.-_CAM | Blocco pieno di conglomerato cementizio aerato autoclavato; finitura: liscio; geometria: senza incastro ¦ ad incastro; funzione: tamponamento ¦ divisorio; impiego: interno ¦ esterno ¦ murature ¦ contropareti ¦ tramezzi; fornitura: pallet; lunghezza [cm] = 50 ÷ 75 ¦ spessore [cm] = 20 ¦ altezza [cm] = 20 ÷ 25; conducibilità termica (λ) [W/mK] = 0,097 ÷ 0,12 ¦ reazione al fuoco [classe] = A1 ¦ resistenza a compressione [N/mm²] = 2,5 ÷ 5; densità [kg/m³] = 400 ÷ 500 ¦ calore specifico [kJ/kgK] = 1 ¦ resistenza alla diffusione del vapore d'acqua [m²hPa/mg] = 5 ÷ 10 SPECIFICHE TECNICHE: per pareti a giunto sottile |  | RISORSA MATERIALE | MURATURE | PRODOTTI | BLOCCO | CONGLOMERATO CEMENTIZIO AERATO AUTOCLAVATO | [6 empty] | MC.06.350.0050.a | Blocchi per murature in calcestruzzo cellulare 60 x 25 cm: - spessore 20 cm | nd | pieno | [10 empty] | 1 | m² | superficie netta | tamponamento - divisorio - | interno - esterno - murature - contropareti - tramezzi - | conglomerato cementizio aerato autoclavato | conducibilità termica (λ) [W/mK] = 0.097 ÷ 0.12 nd - reazione al fuoco [classe] = A1 nd nd nd - resistenza a compressione [N/mm²] = 2.5 ÷ 5.0 nd - | resistenza alla diffusione del vapore d'acqua [m²hPa/mg] = 5.0 ÷ 10.0 nd - densità [kg/m³] = 400.0 ÷ 500.0 nd - calore specifico [kJ/kgK] = 1.0 nd nd nd - |  | senza incastro - ad incastro - | altezza [cm] = 20.0 ÷ 25.0 nd - spessore [cm] = 20.0 nd nd nd - lunghezza [cm] = 50.0 ÷ 75.0 nd - | per pareti a giunto sottile | pallet - | liscio - | nd - | nd | nd - | SI |  |  |  |  | nd |  |  |  |  | nd | nd | nd |  | 23.61 | nd | calcestruzzo cellulare ¦ calcestruzzo aerato autoclavato | nd | nd | malta/collante [kg/m²] = 4 manodopera [h] = 0,34 per ogni operaio | NO | NO
LOM251.RM.07.10.00.J0007.0005.a_CAM | Blocco pieno di conglomerato cementizio aerato autoclavato; finitura: liscio; geometria: senza incastro ¦ ad incastro; funzione: portante ¦ tamponamento ¦ divisorio; impiego: interno ¦ esterno ¦ murature ¦ contropareti ¦ tramezzi; fornitura: pallet; lunghezza [cm] = 50 ÷ 75 ¦ spessore [cm] = 24 ÷ 25 ¦ altezza [cm] = 20 ÷ 25; conducibilità termica (λ) [W/mK] = 0,097 ÷ 0,12 ¦ reazione al fuoco [classe] = A1 ¦ resistenza a compressione [N/mm²] = 2,5 ÷ 5; densità [kg/m³] = 400 ÷ 500 ¦ calore specifico [kJ/kgK] = 1 ¦ resistenza alla diffusione del vapore d'acqua [m²hPa/mg] = 5 ÷ 10 SPECIFICHE TECNICHE: per pareti armate/confinate a giunto sottile | 1 m² | 56.84 | 44.93 | 0 | RM.07.10.00.J0007.0005.a_CAM | Blocco pieno di conglomerato cementizio aerato autoclavato; finitura: liscio; geometria: senza incastro ¦ ad incastro; funzione: portante ¦ tamponamento ¦ divisorio; impiego: interno ¦ esterno ¦ murature ¦ contropareti ¦ tramezzi; fornitura: pallet; lunghezza [cm] = 50 ÷ 75 ¦ spessore [cm] = 24 ÷ 25 ¦ altezza [cm] = 20 ÷ 25; conducibilità termica (λ) [W/mK] = 0,097 ÷ 0,12 ¦ reazione al fuoco [classe] = A1 ¦ resistenza a compressione [N/mm²] = 2,5 ÷ 5; densità [kg/m³] = 400 ÷ 500 ¦ calore specifico [kJ/kgK] = 1 ¦ resistenza alla diffusione del vapore d'acqua [m²hPa/mg] = 5 ÷ 10 SPECIFICHE TECNICHE: per pareti armate/confinate a giunto sottile |  | RISORSA MATERIALE | MURATURE | PRODOTTI | BLOCCO | CONGLOMERATO CEMENTIZIO AERATO AUTOCLAVATO | [6 empty] | MC.06.350.0050.b | Blocchi per murature in calcestruzzo cellulare 60 x 25 cm: - spessore 24 cm | nd | pieno | [10 empty] | 1 | m² | superficie netta | portante - tamponamento - divisorio - | interno - esterno - murature - contropareti - tramezzi - | conglomerato cementizio aerato autoclavato | resistenza a compressione [N/mm²] = 2.5 ÷ 5.0 nd - conducibilità termica (λ) [W/mK] = 0.097 ÷ 0.12 nd - reazione al fuoco [classe] = A1 nd nd nd - | densità [kg/m³] = 400.0 ÷ 500.0 nd - resistenza alla diffusione del vapore d'acqua [m²hPa/mg] = 5.0 ÷ 10.0 nd - calore specifico [kJ/kgK] = 1.0 nd nd nd - |  | senza incastro - ad incastro - | altezza [cm] = 20.0 ÷ 25.0 nd - spessore [cm] = 24.0 ÷ 25.0 nd - lunghezza [cm] = 50.0 ÷ 75.0 nd - | per pareti armate/confinate a giunto sottile | pallet - | liscio - | nd - | nd | nd - | SI |  |  |  |  | nd |  |  |  |  | nd | nd | nd |  | 23.61 | nd | calcestruzzo cellulare ¦ calcestruzzo aerato autoclavato | nd | nd | malta/collante [kg/m²] = 5 manodopera [h] = 0,42 per ogni operaio | NO | NO
LOM251.RM.07.10.00.J0007.0005.b_CAM | Blocco pieno di conglomerato cementizio aerato autoclavato; finitura: liscio; geometria: senza incastro ¦ ad incastro; funzione: portante ¦ tamponamento ¦ divisorio; impiego: interno ¦ esterno ¦ murature ¦ contropareti ¦ tramezzi; fornitura: pallet; lunghezza [cm] = 50 ÷ 75 ¦ spessore [cm] = 30 ¦ altezza [cm] = 20 ÷ 25; conducibilità termica (λ) [W/mK] = 0,097 ÷ 0,12 ¦ reazione al fuoco [classe] = A1 ¦ resistenza a compressione [N/mm²] = 2,5 ÷ 5; densità [kg/m³] = 400 ÷ 500 ¦ calore specifico [kJ/kgK] = 1 ¦ resistenza alla diffusione del vapore d'acqua [m²hPa/mg] = 5 ÷ 10 SPECIFICHE TECNICHE: per pareti armate/confinate a giunto sottile | 1 m² | 71.16 | 56.25 | 0 | RM.07.10.00.J0007.0005.b_CAM | Blocco pieno di conglomerato cementizio aerato autoclavato; finitura: liscio; geometria: senza incastro ¦ ad incastro; funzione: portante ¦ tamponamento ¦ divisorio; impiego: interno ¦ esterno ¦ murature ¦ contropareti ¦ tramezzi; fornitura: pallet; lunghezza [cm] = 50 ÷ 75 ¦ spessore [cm] = 30 ¦ altezza [cm] = 20 ÷ 25; conducibilità termica (λ) [W/mK] = 0,097 ÷ 0,12 ¦ reazione al fuoco [classe] = A1 ¦ resistenza a compressione [N/mm²] = 2,5 ÷ 5; densità [kg/m³] = 400 ÷ 500 ¦ calore specifico [kJ/kgK] = 1 ¦ resistenza alla diffusione del vapore d'acqua [m²hPa/mg] = 5 ÷ 10 SPECIFICHE TECNICHE: per pareti armate/confinate a giunto sottile |  | RISORSA MATERIALE | MURATURE | PRODOTTI | BLOCCO | CONGLOMERATO CEMENTIZIO AERATO AUTOCLAVATO | [6 empty] | MC.06.350.0050.c | Blocchi per murature in calcestruzzo cellulare 60 x 25 cm: - spessore 30 cm | nd | pieno | [10 empty] | 1 | m² | superficie netta | portante - tamponamento - divisorio - | contropareti - tramezzi - esterno - murature - interno - | conglomerato cementizio aerato autoclavato | reazione al fuoco [classe] = A1 nd nd nd - resistenza a compressione [N/mm²] = 2.5 ÷ 5.0 nd - conducibilità termica (λ) [W/mK] = 0.097 ÷ 0.12 EN 1745 - | calore specifico [kJ/kgK] = 1.0 nd nd nd - densità [kg/m³] = 400.0 ÷ 500.0 nd - resistenza alla diffusione del vapore d'acqua [m²hPa/mg] = 5.0 ÷ 10.0 nd - |  | senza incastro - ad incastro - | lunghezza [cm] = 50.0 ÷ 75.0 nd - spessore [cm] = 30.0 nd nd nd - altezza [cm] = 20.0 ÷ 25.0 nd - | per pareti armate/confinate a giunto sottile | pallet - | liscio - | nd - | nd | nd - | SI |  |  |  |  | nd |  |  |  |  | nd | nd | nd |  | 23.61 | nd | calcestruzzo cellulare ¦ calcestruzzo aerato autoclavato | nd | nd | malta/collante [kg/m²] = 6 manodopera [h] = 0,49 per ogni operaio | NO | NO
LOM251.RM.07.10.00.J0007.0005.c_CAM | Blocco pieno di conglomerato cementizio aerato autoclavato; finitura: liscio; geometria: senza incastro ¦ ad incastro; funzione: portante ¦ tamponamento ¦ divisorio; impiego: interno ¦ esterno ¦ murature ¦ contropareti ¦ tramezzi; fornitura: pallet; lunghezza [cm] = 50 ÷ 75 ¦ spessore [cm] = 35 ÷ 37,5 ¦ altezza [cm] = 20 ÷ 25; conducibilità termica (λ) [W/mK] = 0,097 ÷ 0,12 ¦ reazione al fuoco [classe] = A1 ¦ resistenza a compressione [N/mm²] = 2,5 ÷ 5; densità [kg/m³] = 400 ÷ 500 ¦ calore specifico [kJ/kgK] = 1 ¦ resistenza alla diffusione del vapore d'acqua [m²hPa/mg] = 5 ÷ 10 SPECIFICHE TECNICHE: per pareti armate/confinate a giunto sottile | 1 m² | 99.48 | 78.64 | 0 | RM.07.10.00.J0007.0005.c_CAM | Blocco pieno di conglomerato cementizio aerato autoclavato; finitura: liscio; geometria: senza incastro ¦ ad incastro; funzione: portante ¦ tamponamento ¦ divisorio; impiego: interno ¦ esterno ¦ murature ¦ contropareti ¦ tramezzi; fornitura: pallet; lunghezza [cm] = 50 ÷ 75 ¦ spessore [cm] = 35 ÷ 37,5 ¦ altezza [cm] = 20 ÷ 25; conducibilità termica (λ) [W/mK] = 0,097 ÷ 0,12 ¦ reazione al fuoco [classe] = A1 ¦ resistenza a compressione [N/mm²] = 2,5 ÷ 5; densità [kg/m³] = 400 ÷ 500 ¦ calore specifico [kJ/kgK] = 1 ¦ resistenza alla diffusione del vapore d'acqua [m²hPa/mg] = 5 ÷ 10 SPECIFICHE TECNICHE: per pareti armate/confinate a giunto sottile |  | RISORSA MATERIALE | MURATURE | PRODOTTI | BLOCCO | CONGLOMERATO CEMENTIZIO AERATO AUTOCLAVATO | [6 empty] | MC.06.350.0050.d | Blocchi per murature in calcestruzzo cellulare 60 x 25 cm: - spessore 40 cm | nd | pieno | [10 empty] | 1 | m² | superficie netta | portante - tamponamento - divisorio - | interno - esterno - murature - tramezzi - contropareti - | conglomerato cementizio aerato autoclavato | resistenza a compressione [N/mm²] = 2.5 ÷ 5.0 EN 772 1 - conducibilità termica (λ) [W/mK] = 0.097 ÷ 0.12 EN 1745 - reazione al fuoco [classe] = A1 nd nd nd - | densità [kg/m³] = 400.0 ÷ 500.0 nd - resistenza alla diffusione del vapore d'acqua [m²hPa/mg] = 5.0 ÷ 10.0 nd - calore specifico [kJ/kgK] = 1.0 nd nd nd - |  | senza incastro - ad incastro - | lunghezza [cm] = 50.0 ÷ 75.0 nd - altezza [cm] = 20.0 ÷ 25.0 nd - spessore [cm] = 35.0 ÷ 37.5 nd - | per pareti armate/confinate a giunto sottile | pallet - | liscio - | nd - | nd | nd - | SI |  |  |  |  | nd |  |  |  |  | nd | nd | nd |  | 23.61 | nd | calcestruzzo cellulare ¦ calcestruzzo aerato autoclavato | nd | nd | malta/collante [kg/m²] = 7,5 manodopera [h] = 0,65 per ogni operaio | NO | NO
LOM251.RM.07.10.00.J0007.0005.d_CAM | Blocco pieno di conglomerato cementizio aerato autoclavato; finitura: liscio; geometria: senza incastro ¦ ad incastro; funzione: portante ¦ tamponamento ¦ divisorio; impiego: interno ¦ esterno ¦ murature ¦ contropareti ¦ tramezzi; fornitura: pallet; lunghezza [cm] = 50 ÷ 75 ¦ spessore [cm] = 40 ¦ altezza [cm] = 20 ÷ 25; conducibilità termica (λ) [W/mK] = 0,097 ÷ 0,12 ¦ reazione al fuoco [classe] = A1 ¦ resistenza a compressione [N/mm²] = 2,5 ÷ 5; densità [kg/m³] = 400 ÷ 500 ¦ calore specifico [kJ/kgK] = 1 ¦ resistenza alla diffusione del vapore d'acqua [m²hPa/mg] = 5 ÷ 10 SPECIFICHE TECNICHE: per pareti armate/confinate a giunto sottile | 1 m² | 96.39 | 76.2 | 0 | RM.07.10.00.J0007.0005.d_CAM | Blocco pieno di conglomerato cementizio aerato autoclavato; finitura: liscio; geometria: senza incastro ¦ ad incastro; funzione: portante ¦ tamponamento ¦ divisorio; impiego: interno ¦ esterno ¦ murature ¦ contropareti ¦ tramezzi; fornitura: pallet; lunghezza [cm] = 50 ÷ 75 ¦ spessore [cm] = 40 ¦ altezza [cm] = 20 ÷ 25; conducibilità termica (λ) [W/mK] = 0,097 ÷ 0,12 ¦ reazione al fuoco [classe] = A1 ¦ resistenza a compressione [N/mm²] = 2,5 ÷ 5; densità [kg/m³] = 400 ÷ 500 ¦ calore specifico [kJ/kgK] = 1 ¦ resistenza alla diffusione del vapore d'acqua [m²hPa/mg] = 5 ÷ 10 SPECIFICHE TECNICHE: per pareti armate/confinate a giunto sottile |  | RISORSA MATERIALE | MURATURE | PRODOTTI | BLOCCO | CONGLOMERATO CEMENTIZIO AERATO AUTOCLAVATO | [6 empty] | 000000000 | NUOVA VOCE | nd | pieno | [10 empty] | 1 | m² | superficie netta | portante - tamponamento - divisorio - | interno - esterno - murature - contropareti - tramezzi - | conglomerato cementizio aerato autoclavato | conducibilità termica (λ) [W/mK] = 0.097 ÷ 0.12 EN 1745 - reazione al fuoco [classe] = A1 nd nd nd - resistenza a compressione [N/mm²] = 2.5 ÷ 5.0 EN 772 1 - | densità [kg/m³] = 400.0 ÷ 500.0 nd - calore specifico [kJ/kgK] = 1.0 nd nd nd - resistenza alla diffusione del vapore d'acqua [m²hPa/mg] = 5.0 ÷ 10.0 nd - |  | senza incastro - ad incastro - | altezza [cm] = 20.0 ÷ 25.0 nd - spessore [cm] = 40.0 nd nd nd - lunghezza [cm] = 50.0 ÷ 75.0 nd - | per pareti armate/confinate a giunto sottile | pallet - | liscio - | nd - | nd | nd - | SI |  |  |  |  | nd |  |  |  |  | nd | nd | nd |  | 23.61 | nd | calcestruzzo cellulare ¦ calcestruzzo aerato autoclavato | nd | nd | malta/collante [kg/m²] = 8 manodopera [h] = 0,73 per ogni operaio | NO | NO
LOM251.RM.07.10.00.J0007.0010.a_CAM | Blocco pieno di conglomerato cementizio aerato autoclavato; finitura: liscio; geometria: senza incastro ¦ ad incastro; funzione: tamponamento ¦ divisorio; impiego: interno ¦ esterno ¦ murature ¦ contropareti ¦ tramezzi; fornitura: pallet; lunghezza [cm] = 50 ÷ 75 ¦ spessore [cm] = 5 ¦ altezza [cm] = 20 ÷ 25; conducibilità termica (λ) [W/mK] = 0,097 ÷ 0,12 ¦ reazione al fuoco [classe] = A1 ¦ resistenza a compressione [N/mm²] = 2,5 ÷ 5; densità [kg/m³] = 400 ÷ 500 ¦ calore specifico [kJ/kgK] = 1 ¦ resistenza alla diffusione del vapore d'acqua [m²hPa/mg] = 5 ÷ 10 SPECIFICHE TECNICHE: per pareti a giunto sottile | 1 m² | 12.43 | 9.83 | 0 | RM.07.10.00.J0007.0010.a_CAM | Blocco pieno di conglomerato cementizio aerato autoclavato; finitura: liscio; geometria: senza incastro ¦ ad incastro; funzione: tamponamento ¦ divisorio; impiego: interno ¦ esterno ¦ murature ¦ contropareti ¦ tramezzi; fornitura: pallet; lunghezza [cm] = 50 ÷ 75 ¦ spessore [cm] = 5 ¦ altezza [cm] = 20 ÷ 25; conducibilità termica (λ) [W/mK] = 0,097 ÷ 0,12 ¦ reazione al fuoco [classe] = A1 ¦ resistenza a compressione [N/mm²] = 2,5 ÷ 5; densità [kg/m³] = 400 ÷ 500 ¦ calore specifico [kJ/kgK] = 1 ¦ resistenza alla diffusione del vapore d'acqua [m²hPa/mg] = 5 ÷ 10 SPECIFICHE TECNICHE: per pareti a giunto sottile |  | RISORSA MATERIALE | MURATURE | PRODOTTI | BLOCCO | CONGLOMERATO CEMENTIZIO AERATO AUTOCLAVATO | [6 empty] | MC.06.350.0100.a | Blocchi per tavolati in calcestruzzo cellulare 60 x 25 cm: - spessore 5 cm | nd | pieno | [10 empty] | 1 | m² | superficie netta | tamponamento - divisorio - | tramezzi - interno - esterno - murature - contropareti - | conglomerato cementizio aerato autoclavato | conducibilità termica (λ) [W/mK] = 0.097 ÷ 0.12 EN 1745 - reazione al fuoco [classe] = A1 nd nd nd - resistenza a compressione [N/mm²] = 2.5 ÷ 5.0 EN 772 1 - | densità [kg/m³] = 400.0 ÷ 500.0 nd - resistenza alla diffusione del vapore d'acqua [m²hPa/mg] = 5.0 ÷ 10.0 nd - calore specifico [kJ/kgK] = 1.0 nd nd nd - |  | senza incastro - ad incastro - | altezza [cm] = 20.0 ÷ 25.0 nd - spessore [cm] = 5.0 nd nd nd - lunghezza [cm] = 50.0 ÷ 75.0 nd - | per pareti a giunto sottile | pallet - | liscio - | nd - | nd | nd - | SI |  |  |  |  | nd |  |  |  |  | nd | nd | nd |  | 23.61 | nd | calcestruzzo cellulare ¦ calcestruzzo aerato autoclavato | nd | nd | malta/collante [kg/m²] = 1,1 manodopera [h] = 0,24 per ogni operaio | NO | NO
LOM251.RM.07.10.00.J0007.0010.b_CAM | Blocco pieno di conglomerato cementizio aerato autoclavato; finitura: liscio; geometria: senza incastro ¦ ad incastro; funzione: tamponamento ¦ divisorio; impiego: interno ¦ esterno ¦ murature ¦ contropareti ¦ tramezzi; fornitura: pallet; lunghezza [cm] = 60 ÷ 62,5 ¦ spessore [cm] = 7,5 ¦ altezza [cm] = 25; conducibilità termica (λ) [W/mK] = 0,097 ÷ 0,12 ¦ reazione al fuoco [classe] = A1 ¦ resistenza a compressione [N/mm²] = 2,5 ÷ 5; densità [kg/m³] = 400 ÷ 500 ¦ calore specifico [kJ/kgK] = 1 ¦ resistenza alla diffusione del vapore d'acqua [m²hPa/mg] = 5 ÷ 10 SPECIFICHE TECNICHE: per pareti a giunto sottile | 1 m² | 18.33 | 14.49 | 0 | RM.07.10.00.J0007.0010.b_CAM | Blocco pieno di conglomerato cementizio aerato autoclavato; finitura: liscio; geometria: senza incastro ¦ ad incastro; funzione: tamponamento ¦ divisorio; impiego: interno ¦ esterno ¦ murature ¦ contropareti ¦ tramezzi; fornitura: pallet; lunghezza [cm] = 60 ÷ 62,5 ¦ spessore [cm] = 7,5 ¦ altezza [cm] = 25; conducibilità termica (λ) [W/mK] = 0,097 ÷ 0,12 ¦ reazione al fuoco [classe] = A1 ¦ resistenza a compressione [N/mm²] = 2,5 ÷ 5; densità [kg/m³] = 400 ÷ 500 ¦ calore specifico [kJ/kgK] = 1 ¦ resistenza alla diffusione del vapore d'acqua [m²hPa/mg] = 5 ÷ 10 SPECIFICHE TECNICHE: per pareti a giunto sottile |  | RISORSA MATERIALE | MURATURE | PRODOTTI | BLOCCO | CONGLOMERATO CEMENTIZIO AERATO AUTOCLAVATO | [6 empty] | MC.06.350.0100.b | Blocchi per tavolati in calcestruzzo cellulare 60 x 25 cm: - spessore 7,5 cm | nd | pieno | [10 empty] | 1 | m² | superficie netta | tamponamento - divisorio - | interno - esterno - murature - contropareti - tramezzi - | conglomerato cementizio aerato autoclavato | resistenza a compressione [N/mm²] = 2.5 ÷ 5.0 EN 772 1 - conducibilità termica (λ) [W/mK] = 0.097 ÷ 0.12 EN 1745 - reazione al fuoco [classe] = A1 nd nd nd - | densità [kg/m³] = 400.0 ÷ 500.0 nd - calore specifico [kJ/kgK] = 1.0 nd nd nd - resistenza alla diffusione del vapore d'acqua [m²hPa/mg] = 5.0 ÷ 10.0 nd - |  | senza incastro - ad incastro - | altezza [cm] = 25.0 nd nd nd - lunghezza [cm] = 60.0 ÷ 62.5 nd - spessore [cm] = 7.5 nd nd nd - | per pareti a giunto sottile | pallet - | liscio - | nd - | nd | nd - | SI |  |  |  |  | nd |  |  |  |  | nd | nd | nd |  | 23.61 | nd | calcestruzzo cellulare ¦ calcestruzzo aerato autoclavato | nd | nd | nd | NO | NO
LOM251.RM.07.10.00.J0007.0010.c_CAM | Blocco pieno di conglomerato cementizio aerato autoclavato; finitura: liscio; geometria: senza incastro ¦ ad incastro; funzione: tamponamento ¦ divisorio; impiego: interno ¦ esterno ¦ murature ¦ contropareti ¦ tramezzi; fornitura: pallet; lunghezza [cm] = 50 ÷ 75 ¦ spessore [cm] = 8 ¦ altezza [cm] = 20 ÷ 25; conducibilità termica (λ) [W/mK] = 0,097 ÷ 0,12 ¦ reazione al fuoco [classe] = A1 ¦ resistenza a compressione [N/mm²] = 2,5 ÷ 5; densità [kg/m³] = 400 ÷ 500 ¦ calore specifico [kJ/kgK] = 1 ¦ resistenza alla diffusione del vapore d'acqua [m²hPa/mg] = 5 ÷ 10 SPECIFICHE TECNICHE: per pareti a giunto sottile | 1 m² | 22.42 | 17.72 | 0 | RM.07.10.00.J0007.0010.c_CAM | Blocco pieno di conglomerato cementizio aerato autoclavato; finitura: liscio; geometria: senza incastro ¦ ad incastro; funzione: tamponamento ¦ divisorio; impiego: interno ¦ esterno ¦ murature ¦ contropareti ¦ tramezzi; fornitura: pallet; lunghezza [cm] = 50 ÷ 75 ¦ spessore [cm] = 8 ¦ altezza [cm] = 20 ÷ 25; conducibilità termica (λ) [W/mK] = 0,097 ÷ 0,12 ¦ reazione al fuoco [classe] = A1 ¦ resistenza a compressione [N/mm²] = 2,5 ÷ 5; densità [kg/m³] = 400 ÷ 500 ¦ calore specifico [kJ/kgK] = 1 ¦ resistenza alla diffusione del vapore d'acqua [m²hPa/mg] = 5 ÷ 10 SPECIFICHE TECNICHE: per pareti a giunto sottile |  | RISORSA MATERIALE | MURATURE | PRODOTTI | BLOCCO | CONGLOMERATO CEMENTIZIO AERATO AUTOCLAVATO | [6 empty] | MC.06.350.0100.c | Blocchi per tavolati in calcestruzzo cellulare 60 x 25 cm: - spessore 8 cm | nd | pieno | [10 empty] | 1 | m² | superficie netta | tamponamento - divisorio - | tramezzi - interno - esterno - murature - contropareti - | conglomerato cementizio aerato autoclavato | reazione al fuoco [classe] = A1 nd nd nd - resistenza a compressione [N/mm²] = 2.5 ÷ 5.0 EN 772 1 - conducibilità termica (λ) [W/mK] = 0.097 ÷ 0.12 EN 1745 - | resistenza alla diffusione del vapore d'acqua [m²hPa/mg] = 5.0 ÷ 10.0 nd - calore specifico [kJ/kgK] = 1.0 nd nd nd - densità [kg/m³] = 400.0 ÷ 500.0 nd - |  | senza incastro - ad incastro - | altezza [cm] = 20.0 ÷ 25.0 nd - lunghezza [cm] = 50.0 ÷ 75.0 nd - spessore [cm] = 8.0 nd nd nd - | per pareti a giunto sottile | pallet - | liscio - | nd - | nd | nd - | SI |  |  |  |  | nd |  |  |  |  | nd | nd | nd |  | 23.61 | nd | calcestruzzo cellulare ¦ calcestruzzo aerato autoclavato | nd | nd | malta/collante [kg/m²] = 1,6 manodopera [h] = 0,24 per ogni operaio | NO | NO
LOM251.RM.07.10.00.J0007.0010.d_CAM | Blocco pieno di conglomerato cementizio aerato autoclavato; finitura: liscio; geometria: senza incastro ¦ ad incastro; funzione: tamponamento ¦ divisorio; impiego: interno ¦ esterno ¦ murature ¦ contropareti ¦ tramezzi; fornitura: pallet; lunghezza [cm] = 50 ÷ 75 ¦ spessore [cm] = 10 ¦ altezza [cm] = 20 ÷ 25; conducibilità termica (λ) [W/mK] = 0,097 ÷ 0,12 ¦ reazione al fuoco [classe] = A1 ¦ resistenza a compressione [N/mm²] = 2,5 ÷ 5; densità [kg/m³] = 400 ÷ 500 ¦ calore specifico [kJ/kgK] = 1 ¦ resistenza alla diffusione del vapore d'acqua [m²hPa/mg] = 5 ÷ 10 SPECIFICHE TECNICHE: per pareti a giunto sottile | 1 m² | 24.53 | 19.39 | 0 | RM.07.10.00.J0007.0010.d_CAM | Blocco pieno di conglomerato cementizio aerato autoclavato; finitura: liscio; geometria: senza incastro ¦ ad incastro; funzione: tamponamento ¦ divisorio; impiego: interno ¦ esterno ¦ murature ¦ contropareti ¦ tramezzi; fornitura: pallet; lunghezza [cm] = 50 ÷ 75 ¦ spessore [cm] = 10 ¦ altezza [cm] = 20 ÷ 25; conducibilità termica (λ) [W/mK] = 0,097 ÷ 0,12 ¦ reazione al fuoco [classe] = A1 ¦ resistenza a compressione [N/mm²] = 2,5 ÷ 5; densità [kg/m³] = 400 ÷ 500 ¦ calore specifico [kJ/kgK] = 1 ¦ resistenza alla diffusione del vapore d'acqua [m²hPa/mg] = 5 ÷ 10 SPECIFICHE TECNICHE: per pareti a giunto sottile |  | RISORSA MATERIALE | MURATURE | PRODOTTI | BLOCCO | CONGLOMERATO CEMENTIZIO AERATO AUTOCLAVATO | [6 empty] | MC.06.350.0100.d | Blocchi per tavolati in calcestruzzo cellulare 60 x 25 cm: - spessore 10 cm | nd | pieno | [10 empty] | 1 | m² | superficie netta | tamponamento - divisorio - | interno - esterno - murature - contropareti - tramezzi - | conglomerato cementizio aerato autoclavato | conducibilità termica (λ) [W/mK] = 0.097 ÷ 0.12 EN 1745 - resistenza a compressione [N/mm²] = 2.5 ÷ 5.0 EN 772 1 - reazione al fuoco [classe] = A1 nd nd nd - | densità [kg/m³] = 400.0 ÷ 500.0 nd - resistenza alla diffusione del vapore d'acqua [m²hPa/mg] = 5.0 ÷ 10.0 nd - calore specifico [kJ/kgK] = 1.0 nd nd nd - |  | senza incastro - ad incastro - | lunghezza [cm] = 50.0 ÷ 75.0 nd - altezza [cm] = 20.0 ÷ 25.0 nd - spessore [cm] = 10.0 nd nd nd - | per pareti a giunto sottile | pallet - | liscio - | nd - | nd | nd - | SI |  |  |  |  | nd |  |  |  |  | nd | nd | nd |  | 23.61 | nd | calcestruzzo cellulare ¦ calcestruzzo aerato autoclavato | nd | nd | malta/collante [kg/m²] = 2 manodopera [h] = 0,25 per ogni operaio | NO | NO
LOM251.RM.07.10.00.J0007.0010.e_CAM | Blocco pieno di conglomerato cementizio aerato autoclavato; finitura: liscio; geometria: senza incastro ¦ ad incastro; funzione: tamponamento ¦ divisorio; impiego: interno ¦ esterno ¦ murature ¦ contropareti ¦ tramezzi; fornitura: pallet; lunghezza [cm] = 50 ÷ 75 ¦ spessore [cm] = 12 ¦ altezza [cm] = 20 ÷ 25; conducibilità termica (λ) [W/mK] = 0,097 ÷ 0,12 ¦ reazione al fuoco [classe] = A1 ¦ resistenza a compressione [N/mm²] = 2,5 ÷ 5; densità [kg/m³] = 400 ÷ 500 ¦ calore specifico [kJ/kgK] = 1 ¦ resistenza alla diffusione del vapore d'acqua [m²hPa/mg] = 5 ÷ 10 SPECIFICHE TECNICHE: per pareti a giunto sottile | 1 m² | 29.43 | 23.26 | 0 | RM.07.10.00.J0007.0010.e_CAM | Blocco pieno di conglomerato cementizio aerato autoclavato; finitura: liscio; geometria: senza incastro ¦ ad incastro; funzione: tamponamento ¦ divisorio; impiego: interno ¦ esterno ¦ murature ¦ contropareti ¦ tramezzi; fornitura: pallet; lunghezza [cm] = 50 ÷ 75 ¦ spessore [cm] = 12 ¦ altezza [cm] = 20 ÷ 25; conducibilità termica (λ) [W/mK] = 0,097 ÷ 0,12 ¦ reazione al fuoco [classe] = A1 ¦ resistenza a compressione [N/mm²] = 2,5 ÷ 5; densità [kg/m³] = 400 ÷ 500 ¦ calore specifico [kJ/kgK] = 1 ¦ resistenza alla diffusione del vapore d'acqua [m²hPa/mg] = 5 ÷ 10 SPECIFICHE TECNICHE: per pareti a giunto sottile |  | RISORSA MATERIALE | MURATURE | PRODOTTI | BLOCCO | CONGLOMERATO CEMENTIZIO AERATO AUTOCLAVATO | [6 empty] | MC.06.350.0100.e | Blocchi per tavolati in calcestruzzo cellulare 60 x 25 cm: - spessore 12 cm | nd | pieno | [10 empty] | 1 | m² | superficie netta | tamponamento - divisorio - | interno - esterno - murature - contropareti - tramezzi - | conglomerato cementizio aerato autoclavato | reazione al fuoco [classe] = A1 nd nd nd - conducibilità termica (λ) [W/mK] = 0.097 ÷ 0.12 EN 1745 - resistenza a compressione [N/mm²] = 2.5 ÷ 5.0 EN 772 1 - | densità [kg/m³] = 400.0 ÷ 500.0 nd - calore specifico [kJ/kgK] = 1.0 nd nd nd - resistenza alla diffusione del vapore d'acqua [m²hPa/mg] = 5.0 ÷ 10.0 nd - |  | senza incastro - ad incastro - | spessore [cm] = 12.0 nd nd nd - altezza [cm] = 20.0 ÷ 25.0 nd - lunghezza [cm] = 50.0 ÷ 75.0 nd - | per pareti a giunto sottile | pallet - | liscio - | nd - | nd | nd - | SI |  |  |  |  | nd |  |  |  |  | nd | nd | nd |  | 23.61 | nd | calcestruzzo cellulare ¦ calcestruzzo aerato autoclavato | nd | nd | malta/collante [kg/m²] = 2,4 manodopera [h] = 0,27 per ogni operaio | NO | NO
LOM251.RM.07.10.00.J0007.0010.f_CAM | Blocco pieno di conglomerato cementizio aerato autoclavato; finitura: liscio; geometria: senza incastro ¦ ad incastro; funzione: tamponamento ¦ divisorio; impiego: interno ¦ esterno ¦ murature ¦ contropareti ¦ tramezzi; fornitura: pallet; lunghezza [cm] = 50 ÷ 75 ¦ spessore [cm] = 15 ¦ altezza [cm] = 20 ÷ 25; conducibilità termica (λ) [W/mK] = 0,097 ÷ 0,12 ¦ reazione al fuoco [classe] = A1 ¦ resistenza a compressione [N/mm²] = 2,5 ÷ 5; densità [kg/m³] = 400 ÷ 500 ¦ calore specifico [kJ/kgK] = 1 ¦ resistenza alla diffusione del vapore d'acqua [m²hPa/mg] = 5 ÷ 10 SPECIFICHE TECNICHE: per pareti a giunto sottile | 1 m² | 35.75 | 28.26 | 0 | RM.07.10.00.J0007.0010.f_CAM | Blocco pieno di conglomerato cementizio aerato autoclavato; finitura: liscio; geometria: senza incastro ¦ ad incastro; funzione: tamponamento ¦ divisorio; impiego: interno ¦ esterno ¦ murature ¦ contropareti ¦ tramezzi; fornitura: pallet; lunghezza [cm] = 50 ÷ 75 ¦ spessore [cm] = 15 ¦ altezza [cm] = 20 ÷ 25; conducibilità termica (λ) [W/mK] = 0,097 ÷ 0,12 ¦ reazione al fuoco [classe] = A1 ¦ resistenza a compressione [N/mm²] = 2,5 ÷ 5; densità [kg/m³] = 400 ÷ 500 ¦ calore specifico [kJ/kgK] = 1 ¦ resistenza alla diffusione del vapore d'acqua [m²hPa/mg] = 5 ÷ 10 SPECIFICHE TECNICHE: per pareti a giunto sottile |  | RISORSA MATERIALE | MURATURE | PRODOTTI | BLOCCO | CONGLOMERATO CEMENTIZIO AERATO AUTOCLAVATO | [6 empty] | MC.06.350.0100.f | Blocchi per tavolati in calcestruzzo cellulare 60 x 25 cm: - spessore 15 cm | nd | pieno | [10 empty] | 1 | m² | superficie netta | tamponamento - divisorio - | interno - esterno - murature - contropareti - tramezzi - | conglomerato cementizio aerato autoclavato | resistenza a compressione [N/mm²] = 2.5 ÷ 5.0 EN 772 1 - conducibilità termica (λ) [W/mK] = 0.097 ÷ 0.12 EN 1745 - reazione al fuoco [classe] = A1 nd nd nd - | calore specifico [kJ/kgK] = 1.0 nd nd nd - resistenza alla diffusione del vapore d'acqua [m²hPa/mg] = 5.0 ÷ 10.0 nd - densità [kg/m³] = 400.0 ÷ 500.0 nd - |  | senza incastro - ad incastro - | spessore [cm] = 15.0 nd nd nd - lunghezza [cm] = 50.0 ÷ 75.0 nd - altezza [cm] = 20.0 ÷ 25.0 nd - | per pareti a giunto sottile | pallet - | liscio - | nd - | nd | nd - | SI |  |  |  |  | nd |  |  |  |  | nd | nd | nd |  | 23.62 | nd | calcestruzzo cellulare ¦ calcestruzzo aerato autoclavato | nd | nd | malta/collante [kg/m²] = 3 manodopera [h] = 0,31 per ogni operaio | NO | NO
LOM251.RM.07.10.00.J0007.0010.g_CAM | Blocco pieno di conglomerato cementizio aerato autoclavato; finitura: liscio; geometria: senza incastro ¦ ad incastro; funzione: tamponamento ¦ divisorio; impiego: interno ¦ esterno ¦ murature ¦ contropareti ¦ tramezzi; fornitura: pallet; lunghezza [cm] = 60 ÷ 62,5 ¦ spessore [cm] = 17,5 ¦ altezza [cm] = 25; conducibilità termica (λ) [W/mK] = 0,097 ÷ 0,12 ¦ reazione al fuoco [classe] = A1 ¦ resistenza a compressione [N/mm²] = 2,5 ÷ 5; densità [kg/m³] = 400 ÷ 500 ¦ calore specifico [kJ/kgK] = 1 ¦ resistenza alla diffusione del vapore d'acqua [m²hPa/mg] = 5 ÷ 10 SPECIFICHE TECNICHE: per pareti a giunto sottile | 1 m² | 44.39 | 35.09 | 0 | RM.07.10.00.J0007.0010.g_CAM | Blocco pieno di conglomerato cementizio aerato autoclavato; finitura: liscio; geometria: senza incastro ¦ ad incastro; funzione: tamponamento ¦ divisorio; impiego: interno ¦ esterno ¦ murature ¦ contropareti ¦ tramezzi; fornitura: pallet; lunghezza [cm] = 60 ÷ 62,5 ¦ spessore [cm] = 17,5 ¦ altezza [cm] = 25; conducibilità termica (λ) [W/mK] = 0,097 ÷ 0,12 ¦ reazione al fuoco [classe] = A1 ¦ resistenza a compressione [N/mm²] = 2,5 ÷ 5; densità [kg/m³] = 400 ÷ 500 ¦ calore specifico [kJ/kgK] = 1 ¦ resistenza alla diffusione del vapore d'acqua [m²hPa/mg] = 5 ÷ 10 SPECIFICHE TECNICHE: per pareti a giunto sottile |  | RISORSA MATERIALE | MURATURE | PRODOTTI | BLOCCO | CONGLOMERATO CEMENTIZIO AERATO AUTOCLAVATO | [6 empty] | MC.06.350.0100.g | Blocchi per tavolati in calcestruzzo cellulare 60 x 25 cm: - spessore 17,5 cm | nd | pieno | [10 empty] | 1 | m² | superficie netta | tamponamento - divisorio - | interno - esterno - murature - contropareti - tramezzi - | conglomerato cementizio aerato autoclavato | reazione al fuoco [classe] = A1 nd nd nd - conducibilità termica (λ) [W/mK] = 0.097 ÷ 0.12 EN 1745 - resistenza a compressione [N/mm²] = 2.5 ÷ 5.0 EN 772 1 - | resistenza alla diffusione del vapore d'acqua [m²hPa/mg] = 5.0 ÷ 10.0 nd - densità [kg/m³] = 400.0 ÷ 500.0 nd - calore specifico [kJ/kgK] = 1.0 nd nd nd - |  | senza incastro - ad incastro - | spessore [cm] = 17.5 nd nd nd - altezza [cm] = 25.0 nd nd nd - lunghezza [cm] = 60.0 ÷ 62.5 nd - | per pareti a giunto sottile | pallet - | liscio - | nd - | nd | nd - | SI |  |  |  |  | nd |  |  |  |  | nd | nd | nd |  | 23.63 | nd | calcestruzzo cellulare ¦ calcestruzzo aerato autoclavato | nd | nd | nd | NO | NO
LOM251.RM.07.10.00.J0007.0015.-_CAM | Blocco pieno di conglomerato cementizio aerato autoclavato; finitura: liscio; geometria: senza incastro ¦ ad incastro; funzione: tamponamento ¦ divisorio; impiego: interno ¦ esterno ¦ murature ¦ contropareti ¦ tramezzi; fornitura: pallet; lunghezza [cm] = 50 ÷ 75 ¦ spessore [cm] = 24 ÷ 25 ¦ altezza [cm] = 20 ÷ 50; conducibilità termica (λ) [W/mK] = 0,072 ÷ 0,096 ¦ reazione al fuoco [classe] = A1 ¦ resistenza a compressione [N/mm²] = 1,5 ÷ 3,5; densità [kg/m³] ≤ 400 ¦ calore specifico [kJ/kgK] = 1 ¦ resistenza alla diffusione del vapore d'acqua [m²hPa/mg] = 5 ÷ 10 SPECIFICHE TECNICHE: per pareti a giunto sottile monostrato | 1 m² | 82.5 | 65.22 | 0 | RM.07.10.00.J0007.0015.-_CAM | Blocco pieno di conglomerato cementizio aerato autoclavato; finitura: liscio; geometria: senza incastro ¦ ad incastro; funzione: tamponamento ¦ divisorio; impiego: interno ¦ esterno ¦ murature ¦ contropareti ¦ tramezzi; fornitura: pallet; lunghezza [cm] = 50 ÷ 75 ¦ spessore [cm] = 24 ÷ 25 ¦ altezza [cm] = 20 ÷ 50; conducibilità termica (λ) [W/mK] = 0,072 ÷ 0,096 ¦ reazione al fuoco [classe] = A1 ¦ resistenza a compressione [N/mm²] = 1,5 ÷ 3,5; densità [kg/m³] ≤ 400 ¦ calore specifico [kJ/kgK] = 1 ¦ resistenza alla diffusione del vapore d'acqua [m²hPa/mg] = 5 ÷ 10 SPECIFICHE TECNICHE: per pareti a giunto sottile monostrato |  | RISORSA MATERIALE | MURATURE | PRODOTTI | BLOCCO | CONGLOMERATO CEMENTIZIO AERATO AUTOCLAVATO | [6 empty] | 000000000 | NUOVA VOCE | nd | pieno | [10 empty] | 1 | m² | superficie netta | tamponamento - divisorio - | interno - esterno - murature - contropareti - tramezzi - | conglomerato cementizio aerato autoclavato | reazione al fuoco [classe] = A1 nd nd nd - conducibilità termica (λ) [W/mK] = 0.072 ÷ 0.096 EN 1745 - resistenza a compressione [N/mm²] = 1.5 ÷ 3.5 EN 772 1 - | densità [kg/m³] < 400.0 nd nd nd - resistenza alla diffusione del vapore d'acqua [m²hPa/mg] = 5.0 ÷ 10.0 nd - calore specifico [kJ/kgK] = 1.0 nd nd nd - |  | senza incastro - ad incastro - | spessore [cm] = 24.0 ÷ 25.0 nd - altezza [cm] = 20.0 ÷ 50.0 nd - lunghezza [cm] = 50.0 ÷ 75.0 nd - | per pareti a giunto sottile monostrato | pallet - | liscio - | nd - | nd | nd - | SI |  |  |  |  | nd |  |  |  |  | nd | nd | nd |  | 23.63 | nd | calcestruzzo cellulare ¦ calcestruzzo aerato autoclavato | nd | nd | malta/collante [kg/m²] = 5 manodopera [h] = 0,42 per ogni operaio | NO | NO
LOM251.RM.07.10.00.J0007.0020.-_CAM | Blocco pieno di conglomerato cementizio aerato autoclavato; finitura: liscio; geometria: senza incastro ¦ ad incastro; funzione: tamponamento ¦ divisorio acustico; impiego: interno ¦ esterno ¦ murature ¦ contropareti ¦ tramezzi; fornitura: pallet; lunghezza [cm] = 50 ÷ 75 ¦ spessore [cm] = 15 ¦ altezza [cm] = 20 ÷ 50; conducibilità termica (λ) [W/mK] > 0,13 ¦ reazione al fuoco [classe] = A1 ¦ resistenza a compressione [N/mm²] = 2,5 ÷ 5; densità [kg/m³] > 500 ¦ calore specifico [kJ/kgK] = 1 ¦ resistenza alla diffusione del vapore d'acqua [m²hPa/mg] = 5 ÷ 10 SPECIFICHE TECNICHE: per pareti a giunto sottile | 1 m² | 49.78 | 39.35 | 0 | RM.07.10.00.J0007.0020.-_CAM | Blocco pieno di conglomerato cementizio aerato autoclavato; finitura: liscio; geometria: senza incastro ¦ ad incastro; funzione: tamponamento ¦ divisorio acustico; impiego: interno ¦ esterno ¦ murature ¦ contropareti ¦ tramezzi; fornitura: pallet; lunghezza [cm] = 50 ÷ 75 ¦ spessore [cm] = 15 ¦ altezza [cm] = 20 ÷ 50; conducibilità termica (λ) [W/mK] > 0,13 ¦ reazione al fuoco [classe] = A1 ¦ resistenza a compressione [N/mm²] = 2,5 ÷ 5; densità [kg/m³] > 500 ¦ calore specifico [kJ/kgK] = 1 ¦ resistenza alla diffusione del vapore d'acqua [m²hPa/mg] = 5 ÷ 10 SPECIFICHE TECNICHE: per pareti a giunto sottile |  | RISORSA MATERIALE | MURATURE | PRODOTTI | BLOCCO | CONGLOMERATO CEMENTIZIO AERATO AUTOCLAVATO | [6 empty] | 000000000 | NUOVA VOCE | nd | pieno | [10 empty] | 1 | m² | superficie netta | tamponamento - divisorio acustico - | interno - esterno - murature - contropareti - tramezzi - | conglomerato cementizio aerato autoclavato | resistenza a compressione [N/mm²] = 2.5 ÷ 5.0 EN 772 1 - reazione al fuoco [classe] = A1 nd nd nd - nd > 0.13 nd nd nd - | densità [kg/m³] > 500.0 nd nd nd - resistenza alla diffusione del vapore d'acqua [m²hPa/mg] = 5.0 ÷ 10.0 nd - calore specifico [kJ/kgK] = 1.0 nd nd nd - |  | senza incastro - ad incastro - | lunghezza [cm] = 50.0 ÷ 75.0 nd - altezza [cm] = 20.0 ÷ 50.0 nd - spessore [cm] = 15.0 nd nd nd - | per pareti a giunto sottile | pallet - | liscio - | nd - | nd | nd - | SI |  |  |  |  | nd |  |  |  |  | nd | nd | nd |  | 23.63 | nd | calcestruzzo cellulare ¦ calcestruzzo aerato autoclavato | nd | nd | malta/collante [kg/m²] = 3 manodopera [h] = 0,31 per ogni operaio | NO | NO
LOM251.RM.07.10.00.J0007.0025.a_CAM | Blocco pieno di conglomerato cementizio aerato autoclavato; finitura: liscio; geometria: senza incastro ¦ ad incastro; funzione: portante ¦ tamponamento ¦ divisorio acustico; impiego: interno ¦ esterno ¦ murature ¦ contropareti ¦ tramezzi; fornitura: pallet; lunghezza [cm] = 50 ÷ 75 ¦ spessore [cm] = 24 ÷ 25 ¦ altezza [cm] = 20 ÷ 50; conducibilità termica (λ) [W/mK] > 0,13 ¦ reazione al fuoco [classe] = A1 ¦ resistenza a compressione [N/mm²] = 2,5 ÷ 5; densità [kg/m³] > 500 ¦ calore specifico [kJ/kgK] = 1 ¦ resistenza alla diffusione del vapore d'acqua [m²hPa/mg] = 5 ÷ 10 SPECIFICHE TECNICHE: per pareti armate/confinate a giunto sottile | 1 m² | 137.4 | 108.62 | 0 | RM.07.10.00.J0007.0025.a_CAM | Blocco pieno di conglomerato cementizio aerato autoclavato; finitura: liscio; geometria: senza incastro ¦ ad incastro; funzione: portante ¦ tamponamento ¦ divisorio acustico; impiego: interno ¦ esterno ¦ murature ¦ contropareti ¦ tramezzi; fornitura: pallet; lunghezza [cm] = 50 ÷ 75 ¦ spessore [cm] = 24 ÷ 25 ¦ altezza [cm] = 20 ÷ 50; conducibilità termica (λ) [W/mK] > 0,13 ¦ reazione al fuoco [classe] = A1 ¦ resistenza a compressione [N/mm²] = 2,5 ÷ 5; densità [kg/m³] > 500 ¦ calore specifico [kJ/kgK] = 1 ¦ resistenza alla diffusione del vapore d'acqua [m²hPa/mg] = 5 ÷ 10 SPECIFICHE TECNICHE: per pareti armate/confinate a giunto sottile |  | RISORSA MATERIALE | MURATURE | PRODOTTI | BLOCCO | CONGLOMERATO CEMENTIZIO AERATO AUTOCLAVATO | [6 empty] | 000000000 | NUOVA VOCE | nd | pieno | [10 empty] | 1 | m² | superficie netta | portante - tamponamento - divisorio acustico - | murature - contropareti - tramezzi - interno - esterno - | conglomerato cementizio aerato autoclavato | nd > 0.13 nd nd nd - reazione al fuoco [classe] = A1 nd nd nd - resistenza a compressione [N/mm²] = 2.5 ÷ 5.0 EN 772 1 - | resistenza alla diffusione del vapore d'acqua [m²hPa/mg] = 5.0 ÷ 10.0 nd - densità [kg/m³] > 500.0 nd nd nd - calore specifico [kJ/kgK] = 1.0 nd nd nd - |  | senza incastro - ad incastro - | altezza [cm] = 20.0 ÷ 50.0 nd - lunghezza [cm] = 50.0 ÷ 75.0 nd - spessore [cm] = 24.0 ÷ 25.0 nd - | per pareti armate/confinate a giunto sottile | pallet - | liscio - | nd - | nd | nd - | SI |  |  |  |  | nd |  |  |  |  | nd | nd | nd |  | 23.63 | nd | calcestruzzo cellulare ¦ calcestruzzo aerato autoclavato | nd | nd | malta/collante [kg/m²] = 5 manodopera [h] = 0,42 per ogni operaio | NO | NO
LOM251.RM.07.10.00.J0007.0025.b_CAM | Blocco pieno di conglomerato cementizio aerato autoclavato; finitura: liscio; geometria: senza incastro ¦ ad incastro; funzione: portante ¦ tamponamento ¦ divisorio acustico; impiego: interno ¦ esterno ¦ murature ¦ contropareti ¦ tramezzi; fornitura: pallet; lunghezza [cm] = 50 ÷ 75 ¦ spessore [cm] = 30 ¦ altezza [cm] = 20 ÷ 50; conducibilità termica (λ) [W/mK] > 0,13 ¦ reazione al fuoco [classe] = A1 ¦ resistenza a compressione [N/mm²] = 2,5 ÷ 5; densità [kg/m³] > 500 ¦ calore specifico [kJ/kgK] = 1 ¦ resistenza alla diffusione del vapore d'acqua [m²hPa/mg] = 5 ÷ 10 SPECIFICHE TECNICHE: per pareti armate/confinate a giunto sottile | 1 m² | 103.97 | 82.19 | 0 | RM.07.10.00.J0007.0025.b_CAM | Blocco pieno di conglomerato cementizio aerato autoclavato; finitura: liscio; geometria: senza incastro ¦ ad incastro; funzione: portante ¦ tamponamento ¦ divisorio acustico; impiego: interno ¦ esterno ¦ murature ¦ contropareti ¦ tramezzi; fornitura: pallet; lunghezza [cm] = 50 ÷ 75 ¦ spessore [cm] = 30 ¦ altezza [cm] = 20 ÷ 50; conducibilità termica (λ) [W/mK] > 0,13 ¦ reazione al fuoco [classe] = A1 ¦ resistenza a compressione [N/mm²] = 2,5 ÷ 5; densità [kg/m³] > 500 ¦ calore specifico [kJ/kgK] = 1 ¦ resistenza alla diffusione del vapore d'acqua [m²hPa/mg] = 5 ÷ 10 SPECIFICHE TECNICHE: per pareti armate/confinate a giunto sottile |  | RISORSA MATERIALE | MURATURE | PRODOTTI | BLOCCO | CONGLOMERATO CEMENTIZIO AERATO AUTOCLAVATO | [6 empty] | 000000000 | NUOVA VOCE | nd | pieno | [10 empty] | 1 | m² | superficie netta | portante - tamponamento - divisorio acustico - | interno - esterno - murature - contropareti - tramezzi - | conglomerato cementizio aerato autoclavato | nd > 0.13 nd nd nd - resistenza a compressione [N/mm²] = 2.5 ÷ 5.0 EN 772 1 - reazione al fuoco [classe] = A1 nd nd nd - | resistenza alla diffusione del vapore d'acqua [m²hPa/mg] = 5.0 ÷ 10.0 nd - densità [kg/m³] > 500.0 nd nd nd - calore specifico [kJ/kgK] = 1.0 nd nd nd - |  | senza incastro - ad incastro - | spessore [cm] = 30.0 nd nd nd - altezza [cm] = 20.0 ÷ 50.0 nd - lunghezza [cm] = 50.0 ÷ 75.0 nd - | per pareti armate/confinate a giunto sottile | pallet - | liscio - | nd - | nd | nd - | SI |  |  |  |  | nd |  |  |  |  | nd | nd | nd |  | 23.63 | nd | calcestruzzo cellulare ¦ calcestruzzo aerato autoclavato | nd | nd | malta/collante [kg/m²] = 6 manodopera [h] = 0,49 per ogni operaio | NO | NO
LOM251.RM.07.10.00.J0007.0025.c_CAM | Blocco pieno di conglomerato cementizio aerato autoclavato; finitura: liscio; geometria: senza incastro ¦ ad incastro; funzione: portante ¦ tamponamento ¦ divisorio acustico; impiego: interno ¦ esterno ¦ murature ¦ contropareti ¦ tramezzi; fornitura: pallet; lunghezza [cm] = 50 ÷ 75 ¦ spessore [cm] = 35 ÷ 37,5 ¦ altezza [cm] = 20 ÷ 50; conducibilità termica (λ) [W/mK] > 0,13 ¦ reazione al fuoco [classe] = A1 ¦ resistenza a compressione [N/mm²] = 2,5 ÷ 5; densità [kg/m³] > 500 ¦ calore specifico [kJ/kgK] = 1 ¦ resistenza alla diffusione del vapore d'acqua [m²hPa/mg] = 5 ÷ 10 SPECIFICHE TECNICHE: per pareti armate/confinate a giunto sottile | 1 m² | 128.41 | 101.51 | 0 | RM.07.10.00.J0007.0025.c_CAM | Blocco pieno di conglomerato cementizio aerato autoclavato; finitura: liscio; geometria: senza incastro ¦ ad incastro; funzione: portante ¦ tamponamento ¦ divisorio acustico; impiego: interno ¦ esterno ¦ murature ¦ contropareti ¦ tramezzi; fornitura: pallet; lunghezza [cm] = 50 ÷ 75 ¦ spessore [cm] = 35 ÷ 37,5 ¦ altezza [cm] = 20 ÷ 50; conducibilità termica (λ) [W/mK] > 0,13 ¦ reazione al fuoco [classe] = A1 ¦ resistenza a compressione [N/mm²] = 2,5 ÷ 5; densità [kg/m³] > 500 ¦ calore specifico [kJ/kgK] = 1 ¦ resistenza alla diffusione del vapore d'acqua [m²hPa/mg] = 5 ÷ 10 SPECIFICHE TECNICHE: per pareti armate/confinate a giunto sottile |  | RISORSA MATERIALE | MURATURE | PRODOTTI | BLOCCO | CONGLOMERATO CEMENTIZIO AERATO AUTOCLAVATO | [6 empty] | 000000000 | NUOVA VOCE | nd | pieno | [10 empty] | 1 | m² | superficie netta | portante - tamponamento - divisorio acustico - | interno - esterno - murature - contropareti - tramezzi - | conglomerato cementizio aerato autoclavato | nd > 0.13 nd nd nd - reazione al fuoco [classe] = A1 nd nd nd - resistenza a compressione [N/mm²] = 2.5 ÷ 5.0 EN 772 1 - | calore specifico [kJ/kgK] = 1.0 nd nd nd - resistenza alla diffusione del vapore d'acqua [m²hPa/mg] = 5.0 ÷ 10.0 nd - densità [kg/m³] > 500.0 nd nd nd - |  | senza incastro - ad incastro - | spessore [cm] = 35.0 ÷ 37.5 nd - lunghezza [cm] = 50.0 ÷ 75.0 nd - altezza [cm] = 20.0 ÷ 50.0 nd - | per pareti armate/confinate a giunto sottile | pallet - | liscio - | nd - | nd | nd - | SI |  |  |  |  | nd |  |  |  |  | nd | nd | nd |  | 23.63 | nd | calcestruzzo cellulare ¦ calcestruzzo aerato autoclavato | nd | nd | malta/collante [kg/m²] = 7,5 manodopera [h] = 0,65 per ogni operaio | NO | NO
LOM251.RM.07.10.00.J0007.0025.d_CAM | Blocco pieno di conglomerato cementizio aerato autoclavato; finitura: liscio; geometria: senza incastro ¦ ad incastro; funzione: portante ¦ tamponamento ¦ divisorio acustico; impiego: interno ¦ esterno ¦ murature ¦ contropareti ¦ tramezzi; fornitura: pallet; lunghezza [cm] = 50 ÷ 75 ¦ spessore [cm] = 40 ¦ altezza [cm] = 20 ÷ 50; conducibilità termica (λ) [W/mK] > 0,13 ¦ reazione al fuoco [classe] = A1 ¦ resistenza a compressione [N/mm²] = 2,5 ÷ 5; densità [kg/m³] > 500 ¦ calore specifico [kJ/kgK] = 1 ¦ resistenza alla diffusione del vapore d'acqua [m²hPa/mg] = 5 ÷ 10 SPECIFICHE TECNICHE: per pareti armate/confinate a giunto sottile | 1 m² | 136.55 | 107.95 | 0 | RM.07.10.00.J0007.0025.d_CAM | Blocco pieno di conglomerato cementizio aerato autoclavato; finitura: liscio; geometria: senza incastro ¦ ad incastro; funzione: portante ¦ tamponamento ¦ divisorio acustico; impiego: interno ¦ esterno ¦ murature ¦ contropareti ¦ tramezzi; fornitura: pallet; lunghezza [cm] = 50 ÷ 75 ¦ spessore [cm] = 40 ¦ altezza [cm] = 20 ÷ 50; conducibilità termica (λ) [W/mK] > 0,13 ¦ reazione al fuoco [classe] = A1 ¦ resistenza a compressione [N/mm²] = 2,5 ÷ 5; densità [kg/m³] > 500 ¦ calore specifico [kJ/kgK] = 1 ¦ resistenza alla diffusione del vapore d'acqua [m²hPa/mg] = 5 ÷ 10 SPECIFICHE TECNICHE: per pareti armate/confinate a giunto sottile |  | RISORSA MATERIALE | MURATURE | PRODOTTI | BLOCCO | CONGLOMERATO CEMENTIZIO AERATO AUTOCLAVATO | [6 empty] | 000000000 | NUOVA VOCE | nd | pieno | [10 empty] | 1 | m² | superficie netta | portante - tamponamento - divisorio acustico - | esterno - murature - contropareti - tramezzi - interno - | conglomerato cementizio aerato autoclavato | nd > 0.13 nd nd nd - resistenza a compressione [N/mm²] = 2.5 ÷ 5.0 EN 772 1 - reazione al fuoco [classe] = A1 nd nd nd - | resistenza alla diffusione del vapore d'acqua [m²hPa/mg] = 5.0 ÷ 10.0 nd - densità [kg/m³] > 500.0 nd nd nd - calore specifico [kJ/kgK] = 1.0 nd nd nd - |  | senza incastro - ad incastro - | spessore [cm] = 40.0 nd nd nd - lunghezza [cm] = 50.0 ÷ 75.0 nd - altezza [cm] = 20.0 ÷ 50.0 nd - | per pareti armate/confinate a giunto sottile | pallet - | liscio - | nd - | nd | nd - | SI |  |  |  |  | nd |  |  |  |  | nd | nd | nd |  | 23.63 | nd | calcestruzzo cellulare ¦ calcestruzzo aerato autoclavato | nd | nd | malta/collante [kg/m²] = 8 manodopera [h] = 0,73 per ogni operaio | NO | NO
LOM251.RM.07.10.00.J0007.0030.a_CAM | Blocco pieno di conglomerato cementizio aerato autoclavato; finitura: liscio; geometria: cavo verticale; funzione: rinforzo; impiego: interno ¦ esterno ¦ murature ¦ contropareti ¦ tramezzi; fornitura: pallet; lunghezza [cm] = 50 ÷ 75 ¦ spessore [cm] = 20 ¦ altezza [cm] = 20 ÷ 50; conducibilità termica (λ) [W/mK] > 0,72 ¦ reazione al fuoco [classe] = A1 ¦ resistenza a compressione [N/mm²] > 1,5; densità [kg/m³] > 300 ¦ calore specifico [kJ/kgK] = 1 ¦ resistenza alla diffusione del vapore d'acqua [m²hPa/mg] = 5 ÷ 10 | 1 m² | 14.44 | 11.42 | 0 | RM.07.10.00.J0007.0030.a_CAM | Blocco pieno di conglomerato cementizio aerato autoclavato; finitura: liscio; geometria: cavo verticale; funzione: rinforzo; impiego: interno ¦ esterno ¦ murature ¦ contropareti ¦ tramezzi; fornitura: pallet; lunghezza [cm] = 50 ÷ 75 ¦ spessore [cm] = 20 ¦ altezza [cm] = 20 ÷ 50; conducibilità termica (λ) [W/mK] > 0,72 ¦ reazione al fuoco [classe] = A1 ¦ resistenza a compressione [N/mm²] > 1,5; densità [kg/m³] > 300 ¦ calore specifico [kJ/kgK] = 1 ¦ resistenza alla diffusione del vapore d'acqua [m²hPa/mg] = 5 ÷ 10 |  | RISORSA MATERIALE | MURATURE | PRODOTTI | BLOCCO | CONGLOMERATO CEMENTIZIO AERATO AUTOCLAVATO | [6 empty] | 000000000 | NUOVA VOCE | nd | pieno | [10 empty] | 1 | m² | superficie netta | rinforzo - | interno - esterno - murature - tramezzi - contropareti - | conglomerato cementizio aerato autoclavato | nd > 1.5 nd nd nd - nd > 0.72 nd nd nd - reazione al fuoco [classe] = A1 nd nd nd - | resistenza alla diffusione del vapore d'acqua [m²hPa/mg] = 5.0 ÷ 10.0 nd - calore specifico [kJ/kgK] = 1.0 nd nd nd - densità [kg/m³] > 300.0 nd nd nd - |  | cavo verticale - | altezza [cm] = 20.0 ÷ 50.0 nd - spessore [cm] = 20.0 nd nd nd - lunghezza [cm] = 50.0 ÷ 75.0 nd - | nd | pallet - | liscio - | nd - | nd | nd - | SI |  |  |  |  | nd |  |  |  |  | nd | nd | nd |  | 23.63 | nd | calcestruzzo cellulare ¦ calcestruzzo aerato autoclavato | nd | nd | nd | NO | NO
LOM251.RM.07.10.00.J0007.0030.b_CAM | Blocco pieno di conglomerato cementizio aerato autoclavato; finitura: liscio; geometria: cavo verticale; funzione: rinforzo; impiego: interno ¦ esterno ¦ murature ¦ contropareti ¦ tramezzi; fornitura: pallet; lunghezza [cm] = 50 ÷ 75 ¦ spessore [cm] = 24 ÷ 25 ¦ altezza [cm] = 20 ÷ 50; conducibilità termica (λ) [W/mK] > 0,72 ¦ reazione al fuoco [classe] = A1 ¦ resistenza a compressione [N/mm²] > 1,5; densità [kg/m³] > 300 ¦ calore specifico [kJ/kgK] = 1 ¦ resistenza alla diffusione del vapore d'acqua [m²hPa/mg] = 5 ÷ 10 | 1 m² | 13.93 | 11.01 | 0 | RM.07.10.00.J0007.0030.b_CAM | Blocco pieno di conglomerato cementizio aerato autoclavato; finitura: liscio; geometria: cavo verticale; funzione: rinforzo; impiego: interno ¦ esterno ¦ murature ¦ contropareti ¦ tramezzi; fornitura: pallet; lunghezza [cm] = 50 ÷ 75 ¦ spessore [cm] = 24 ÷ 25 ¦ altezza [cm] = 20 ÷ 50; conducibilità termica (λ) [W/mK] > 0,72 ¦ reazione al fuoco [classe] = A1 ¦ resistenza a compressione [N/mm²] > 1,5; densità [kg/m³] > 300 ¦ calore specifico [kJ/kgK] = 1 ¦ resistenza alla diffusione del vapore d'acqua [m²hPa/mg] = 5 ÷ 10 |  | RISORSA MATERIALE | MURATURE | PRODOTTI | BLOCCO | CONGLOMERATO CEMENTIZIO AERATO AUTOCLAVATO | [6 empty] | 000000000 | NUOVA VOCE | nd | pieno | [10 empty] | 1 | m² | superficie netta | rinforzo - | interno - esterno - murature - contropareti - tramezzi - | conglomerato cementizio aerato autoclavato | reazione al fuoco [classe] = A1 nd nd nd - nd > 0.72 nd nd nd - nd > 1.5 nd nd nd - | resistenza alla diffusione del vapore d'acqua [m²hPa/mg] = 5.0 ÷ 10.0 nd - densità [kg/m³] > 300.0 nd nd nd - calore specifico [kJ/kgK] = 1.0 nd nd nd - |  | cavo verticale - | lunghezza [cm] = 50.0 ÷ 75.0 nd - spessore [cm] = 24.0 ÷ 25.0 nd - altezza [cm] = 20.0 ÷ 50.0 nd - | nd | pallet - | liscio - | nd - | nd | nd - | SI |  |  |  |  | nd |  |  |  |  | nd | nd | nd |  | 23.63 | nd | calcestruzzo cellulare ¦ calcestruzzo aerato autoclavato | nd | nd | nd | NO | NO
LOM251.RM.07.10.00.J0007.0030.c_CAM | Blocco pieno di conglomerato cementizio aerato autoclavato; finitura: liscio; geometria: cavo verticale; funzione: rinforzo; impiego: interno ¦ esterno ¦ murature ¦ contropareti ¦ tramezzi; fornitura: pallet; lunghezza [cm] = 50 ÷ 75 ¦ spessore [cm] = 30 ¦ altezza [cm] = 20 ÷ 50; conducibilità termica (λ) [W/mK] > 0,72 ¦ reazione al fuoco [classe] = A1 ¦ resistenza a compressione [N/mm²] > 1,5; densità [kg/m³] > 300 ¦ calore specifico [kJ/kgK] = 1 ¦ resistenza alla diffusione del vapore d'acqua [m²hPa/mg] = 5 ÷ 10 | 1 m² | 17.24 | 13.63 | 0 | RM.07.10.00.J0007.0030.c_CAM | Blocco pieno di conglomerato cementizio aerato autoclavato; finitura: liscio; geometria: cavo verticale; funzione: rinforzo; impiego: interno ¦ esterno ¦ murature ¦ contropareti ¦ tramezzi; fornitura: pallet; lunghezza [cm] = 50 ÷ 75 ¦ spessore [cm] = 30 ¦ altezza [cm] = 20 ÷ 50; conducibilità termica (λ) [W/mK] > 0,72 ¦ reazione al fuoco [classe] = A1 ¦ resistenza a compressione [N/mm²] > 1,5; densità [kg/m³] > 300 ¦ calore specifico [kJ/kgK] = 1 ¦ resistenza alla diffusione del vapore d'acqua [m²hPa/mg] = 5 ÷ 10 |  | RISORSA MATERIALE | MURATURE | PRODOTTI | BLOCCO | CONGLOMERATO CEMENTIZIO AERATO AUTOCLAVATO | [6 empty] | 000000000 | NUOVA VOCE | nd | pieno | [10 empty] | 1 | m² | superficie netta | rinforzo - | interno - esterno - murature - contropareti - tramezzi - | conglomerato cementizio aerato autoclavato | nd > 1.5 nd nd nd - reazione al fuoco [classe] = A1 nd nd nd - nd > 0.72 nd nd nd - | densità [kg/m³] > 300.0 nd nd nd - calore specifico [kJ/kgK] = 1.0 nd nd nd - resistenza alla diffusione del vapore d'acqua [m²hPa/mg] = 5.0 ÷ 10.0 nd - |  | cavo verticale - | lunghezza [cm] = 50.0 ÷ 75.0 nd - altezza [cm] = 20.0 ÷ 50.0 nd - spessore [cm] = 30.0 nd nd nd - | nd | pallet - | liscio - | nd - | nd | nd - | SI |  |  |  |  | nd |  |  |  |  | nd | nd | nd |  | 23.63 | nd | calcestruzzo cellulare ¦ calcestruzzo aerato autoclavato | nd | nd | nd | NO | NO
LOM251.RM.07.10.00.J0007.0030.d_CAM | Blocco pieno di conglomerato cementizio aerato autoclavato; finitura: liscio; geometria: cavo verticale; funzione: rinforzo; impiego: interno ¦ esterno ¦ murature ¦ contropareti ¦ tramezzi; fornitura: pallet; lunghezza [cm] = 50 ÷ 75 ¦ spessore [cm] = 36 ÷ 37,5 ¦ altezza [cm] = 20 ÷ 50; conducibilità termica (λ) [W/mK] > 0,72 ¦ reazione al fuoco [classe] = A1 ¦ resistenza a compressione [N/mm²] > 1,5; densità [kg/m³] > 300 ¦ calore specifico [kJ/kgK] = 1 ¦ resistenza alla diffusione del vapore d'acqua [m²hPa/mg] = 5 ÷ 10 | 1 m² | 20.85 | 16.48 | 0 | RM.07.10.00.J0007.0030.d_CAM | Blocco pieno di conglomerato cementizio aerato autoclavato; finitura: liscio; geometria: cavo verticale; funzione: rinforzo; impiego: interno ¦ esterno ¦ murature ¦ contropareti ¦ tramezzi; fornitura: pallet; lunghezza [cm] = 50 ÷ 75 ¦ spessore [cm] = 36 ÷ 37,5 ¦ altezza [cm] = 20 ÷ 50; conducibilità termica (λ) [W/mK] > 0,72 ¦ reazione al fuoco [classe] = A1 ¦ resistenza a compressione [N/mm²] > 1,5; densità [kg/m³] > 300 ¦ calore specifico [kJ/kgK] = 1 ¦ resistenza alla diffusione del vapore d'acqua [m²hPa/mg] = 5 ÷ 10 |  | RISORSA MATERIALE | MURATURE | PRODOTTI | BLOCCO | CONGLOMERATO CEMENTIZIO AERATO AUTOCLAVATO | [6 empty] | 000000000 | NUOVA VOCE | nd | pieno | [10 empty] | 1 | m² | superficie netta | rinforzo - | murature - contropareti - interno - tramezzi - esterno - | conglomerato cementizio aerato autoclavato | nd > 1.5 nd nd nd - nd > 0.72 nd nd nd - reazione al fuoco [classe] = A1 nd nd nd - | calore specifico [kJ/kgK] = 1.0 nd nd nd - resistenza alla diffusione del vapore d'acqua [m²hPa/mg] = 5.0 ÷ 10.0 nd - densità [kg/m³] > 300.0 nd nd nd - |  | cavo verticale - | altezza [cm] = 20.0 ÷ 50.0 nd - lunghezza [cm] = 50.0 ÷ 75.0 nd - spessore [cm] = 36.0 ÷ 37.5 nd - | nd | pallet - | liscio - | nd - | nd | nd - | SI |  |  |  |  | nd |  |  |  |  | nd | nd | nd |  | 23.63 | nd | calcestruzzo cellulare ¦ calcestruzzo aerato autoclavato | nd | nd | nd | NO | NO
LOM251.RM.07.10.00.J0007.0030.e_CAM | Blocco pieno di conglomerato cementizio aerato autoclavato; finitura: liscio; geometria: cavo verticale; funzione: rinforzo; impiego: interno ¦ esterno ¦ murature ¦ contropareti ¦ tramezzi; fornitura: pallet; lunghezza [cm] = 50 ÷ 75 ¦ spessore [cm] = 40 ¦ altezza [cm] = 20 ÷ 50; conducibilità termica (λ) [W/mK] > 0,72 ¦ reazione al fuoco [classe] = A1 ¦ resistenza a compressione [N/mm²] > 1,5; densità [kg/m³] > 300 ¦ calore specifico [kJ/kgK] = 1 ¦ resistenza alla diffusione del vapore d'acqua [m²hPa/mg] = 5 ÷ 10 | 1 m² | 23.06 | 18.23 | 0 | RM.07.10.00.J0007.0030.e_CAM | Blocco pieno di conglomerato cementizio aerato autoclavato; finitura: liscio; geometria: cavo verticale; funzione: rinforzo; impiego: interno ¦ esterno ¦ murature ¦ contropareti ¦ tramezzi; fornitura: pallet; lunghezza [cm] = 50 ÷ 75 ¦ spessore [cm] = 40 ¦ altezza [cm] = 20 ÷ 50; conducibilità termica (λ) [W/mK] > 0,72 ¦ reazione al fuoco [classe] = A1 ¦ resistenza a compressione [N/mm²] > 1,5; densità [kg/m³] > 300 ¦ calore specifico [kJ/kgK] = 1 ¦ resistenza alla diffusione del vapore d'acqua [m²hPa/mg] = 5 ÷ 10 |  | RISORSA MATERIALE | MURATURE | PRODOTTI | BLOCCO | CONGLOMERATO CEMENTIZIO AERATO AUTOCLAVATO | [6 empty] | 000000000 | NUOVA VOCE | nd | pieno | [10 empty] | 1 | m² | superficie netta | rinforzo - | esterno - murature - contropareti - tramezzi - interno - | conglomerato cementizio aerato autoclavato | nd > 1.5 nd nd nd - nd > 0.72 nd nd nd - reazione al fuoco [classe] = A1 nd nd nd - | resistenza alla diffusione del vapore d'acqua [m²hPa/mg] = 5.0 ÷ 10.0 nd - calore specifico [kJ/kgK] = 1.0 nd nd nd - densità [kg/m³] > 300.0 nd nd nd - |  | cavo verticale - | altezza [cm] = 20.0 ÷ 50.0 nd - spessore [cm] = 40.0 nd nd nd - lunghezza [cm] = 50.0 ÷ 75.0 nd - | nd | pallet - | liscio - | nd - | nd | nd - | SI |  |  |  |  | nd |  |  |  |  | nd | nd | nd |  | 23.63 | nd | calcestruzzo cellulare ¦ calcestruzzo aerato autoclavato | nd | nd | nd | NO | NO
LOM251.RM.07.10.00.J0007.0035.-_CAM | Blocco pieno di conglomerato cementizio aerato autoclavato; finitura: liscio; geometria: senza incastro ¦ ad incastro; funzione: tamponamento ¦ divisorio; impiego: interno ¦ esterno ¦ murature ¦ contropareti ¦ tramezzi; fornitura: pallet; lunghezza [cm] = 50 ÷ 75 ¦ spessore [cm] = 30 ¦ altezza [cm] = 20 ÷ 50; conducibilità termica (λ) [W/mK] = 0,072 ÷ 0,096 ¦ reazione al fuoco [classe] = A1 ¦ resistenza a compressione [N/mm²] = 1,5 ÷ 3,5; densità [kg/m³] ≤ 400 ¦ calore specifico [kJ/kgK] = 1 ¦ resistenza alla diffusione del vapore d'acqua [m²hPa/mg] = 5 ÷ 10 SPECIFICHE TECNICHE: per pareti a giunto sottile monostrato | 1 m² | 100.67 | 79.58 | 0 | RM.07.10.00.J0007.0035.-_CAM | Blocco pieno di conglomerato cementizio aerato autoclavato; finitura: liscio; geometria: senza incastro ¦ ad incastro; funzione: tamponamento ¦ divisorio; impiego: interno ¦ esterno ¦ murature ¦ contropareti ¦ tramezzi; fornitura: pallet; lunghezza [cm] = 50 ÷ 75 ¦ spessore [cm] = 30 ¦ altezza [cm] = 20 ÷ 50; conducibilità termica (λ) [W/mK] = 0,072 ÷ 0,096 ¦ reazione al fuoco [classe] = A1 ¦ resistenza a compressione [N/mm²] = 1,5 ÷ 3,5; densità [kg/m³] ≤ 400 ¦ calore specifico [kJ/kgK] = 1 ¦ resistenza alla diffusione del vapore d'acqua [m²hPa/mg] = 5 ÷ 10 SPECIFICHE TECNICHE: per pareti a giunto sottile monostrato |  | RISORSA MATERIALE | MURATURE | PRODOTTI | BLOCCO | CONGLOMERATO CEMENTIZIO AERATO AUTOCLAVATO | [6 empty] | 000000000 | NUOVA VOCE | nd | pieno | [10 empty] | 1 | m² | superficie netta | tamponamento - divisorio - | interno - esterno - murature - contropareti - tramezzi - | conglomerato cementizio aerato autoclavato | reazione al fuoco [classe] = A1 nd nd nd - resistenza a compressione [N/mm²] = 1.5 ÷ 3.5 EN 772 1 - conducibilità termica (λ) [W/mK] = 0.072 ÷ 0.096 EN 1745 - | densità [kg/m³] < 400.0 nd nd nd - resistenza alla diffusione del vapore d'acqua [m²hPa/mg] = 5.0 ÷ 10.0 nd - calore specifico [kJ/kgK] = 1.0 nd nd nd - |  | senza incastro - ad incastro - | lunghezza [cm] = 50.0 ÷ 75.0 nd - spessore [cm] = 30.0 nd nd nd - altezza [cm] = 20.0 ÷ 50.0 nd - | per pareti a giunto sottile monostrato | pallet - | liscio - | nd - | nd | nd - | SI |  |  |  |  | nd |  |  |  |  | nd | nd | nd |  | 23.63 | nd | calcestruzzo cellulare ¦ calcestruzzo aerato autoclavato | nd | nd | malta/collante [kg/m²] = 6 manodopera [h] = 0,49 per ogni operaio | NO | NO
LOM251.RM.07.10.00.J0007.0040.a_CAM | Blocco pieno di conglomerato cementizio aerato autoclavato; finitura: liscio; geometria: cavo verticale; funzione: rinforzo; impiego: interno ¦ esterno ¦ murature ¦ contropareti ¦ tramezzi; fornitura: pallet; lunghezza [cm] = 50 ÷ 75 ¦ spessore [cm] = 20 ¦ altezza [cm] = 20 ÷ 50; conducibilità termica (λ) [W/mK] > 0,72 ¦ reazione al fuoco [classe] = A1 ¦ resistenza a compressione [N/mm²] > 1,5; densità [kg/m³] > 300 ¦ calore specifico [kJ/kgK] = 1 ¦ resistenza alla diffusione del vapore d'acqua [m²hPa/mg] = 5 ÷ 10 | 1 m² | 14.6 | 11.54 | 0 | RM.07.10.00.J0007.0040.a_CAM | Blocco pieno di conglomerato cementizio aerato autoclavato; finitura: liscio; geometria: cavo verticale; funzione: rinforzo; impiego: interno ¦ esterno ¦ murature ¦ contropareti ¦ tramezzi; fornitura: pallet; lunghezza [cm] = 50 ÷ 75 ¦ spessore [cm] = 20 ¦ altezza [cm] = 20 ÷ 50; conducibilità termica (λ) [W/mK] > 0,72 ¦ reazione al fuoco [classe] = A1 ¦ resistenza a compressione [N/mm²] > 1,5; densità [kg/m³] > 300 ¦ calore specifico [kJ/kgK] = 1 ¦ resistenza alla diffusione del vapore d'acqua [m²hPa/mg] = 5 ÷ 10 |  | RISORSA MATERIALE | MURATURE | PRODOTTI | BLOCCO | CONGLOMERATO CEMENTIZIO AERATO AUTOCLAVATO | [6 empty] | 000000000 | NUOVA VOCE | nd | pieno | [10 empty] | 1 | m² | superficie netta | rinforzo - | interno - esterno - murature - contropareti - tramezzi - | conglomerato cementizio aerato autoclavato | nd > 0.72 nd nd nd - nd > 1.5 nd nd nd - reazione al fuoco [classe] = A1 nd nd nd - | calore specifico [kJ/kgK] = 1.0 nd nd nd - densità [kg/m³] > 300.0 nd nd nd - resistenza alla diffusione del vapore d'acqua [m²hPa/mg] = 5.0 ÷ 10.0 nd - |  | cavo verticale - | lunghezza [cm] = 50.0 ÷ 75.0 nd - altezza [cm] = 20.0 ÷ 50.0 nd - spessore [cm] = 20.0 nd nd nd - | nd | pallet - | liscio - | nd - | nd | nd - | SI |  |  |  |  | nd |  |  |  |  | nd | nd | nd |  | 23.63 | nd | calcestruzzo cellulare ¦ calcestruzzo aerato autoclavato | nd | nd | nd | NO | NO
LOM251.RM.07.10.00.J0007.0040.b_CAM | Blocco pieno di conglomerato cementizio aerato autoclavato; finitura: liscio; geometria: cavo verticale; funzione: rinforzo; impiego: interno ¦ esterno ¦ murature ¦ contropareti ¦ tramezzi; fornitura: pallet; lunghezza [cm] = 50 ÷ 75 ¦ spessore [cm] = 24 ÷ 25 ¦ altezza [cm] = 20 ÷ 50; conducibilità termica (λ) [W/mK] > 0,72 ¦ reazione al fuoco [classe] = A1 ¦ resistenza a compressione [N/mm²] > 1,5; densità [kg/m³] > 300 ¦ calore specifico [kJ/kgK] = 1 ¦ resistenza alla diffusione del vapore d'acqua [m²hPa/mg] = 5 ÷ 10 | 1 m² | 17.39 | 13.75 | 0 | RM.07.10.00.J0007.0040.b_CAM | Blocco pieno di conglomerato cementizio aerato autoclavato; finitura: liscio; geometria: cavo verticale; funzione: rinforzo; impiego: interno ¦ esterno ¦ murature ¦ contropareti ¦ tramezzi; fornitura: pallet; lunghezza [cm] = 50 ÷ 75 ¦ spessore [cm] = 24 ÷ 25 ¦ altezza [cm] = 20 ÷ 50; conducibilità termica (λ) [W/mK] > 0,72 ¦ reazione al fuoco [classe] = A1 ¦ resistenza a compressione [N/mm²] > 1,5; densità [kg/m³] > 300 ¦ calore specifico [kJ/kgK] = 1 ¦ resistenza alla diffusione del vapore d'acqua [m²hPa/mg] = 5 ÷ 10 |  | RISORSA MATERIALE | MURATURE | PRODOTTI | BLOCCO | CONGLOMERATO CEMENTIZIO AERATO AUTOCLAVATO | [6 empty] | 000000000 | NUOVA VOCE | nd | pieno | [10 empty] | 1 | m² | superficie netta | rinforzo - | interno - esterno - contropareti - tramezzi - murature - | conglomerato cementizio aerato autoclavato | reazione al fuoco [classe] = A1 nd nd nd - nd > 0.72 nd nd nd - nd > 1.5 nd nd nd - | calore specifico [kJ/kgK] = 1.0 nd nd nd - densità [kg/m³] > 300.0 nd nd nd - resistenza alla diffusione del vapore d'acqua [m²hPa/mg] = 5.0 ÷ 10.0 nd - |  | cavo verticale - | lunghezza [cm] = 50.0 ÷ 75.0 nd - altezza [cm] = 20.0 ÷ 50.0 nd - spessore [cm] = 24.0 ÷ 25.0 nd - | nd | pallet - | liscio - | nd - | nd | nd - | SI |  |  |  |  | nd |  |  |  |  | nd | nd | nd |  | 23.63 | nd | calcestruzzo cellulare ¦ calcestruzzo aerato autoclavato | nd | nd | nd | NO | NO
LOM251.RM.07.10.00.J0007.0040.c_CAM | Blocco pieno di conglomerato cementizio aerato autoclavato; finitura: liscio; geometria: cavo verticale; funzione: rinforzo; impiego: interno ¦ esterno ¦ murature ¦ contropareti ¦ tramezzi; fornitura: pallet; lunghezza [cm] = 50 ÷ 75 ¦ spessore [cm] = 30 ¦ altezza [cm] = 20 ÷ 50; conducibilità termica (λ) [W/mK] > 0,72 ¦ reazione al fuoco [classe] = A1 ¦ resistenza a compressione [N/mm²] > 1,5; densità [kg/m³] > 300 ¦ calore specifico [kJ/kgK] = 1 ¦ resistenza alla diffusione del vapore d'acqua [m²hPa/mg] = 5 ÷ 10 | 1 m² | 21.73 | 17.17 | 0 | RM.07.10.00.J0007.0040.c_CAM | Blocco pieno di conglomerato cementizio aerato autoclavato; finitura: liscio; geometria: cavo verticale; funzione: rinforzo; impiego: interno ¦ esterno ¦ murature ¦ contropareti ¦ tramezzi; fornitura: pallet; lunghezza [cm] = 50 ÷ 75 ¦ spessore [cm] = 30 ¦ altezza [cm] = 20 ÷ 50; conducibilità termica (λ) [W/mK] > 0,72 ¦ reazione al fuoco [classe] = A1 ¦ resistenza a compressione [N/mm²] > 1,5; densità [kg/m³] > 300 ¦ calore specifico [kJ/kgK] = 1 ¦ resistenza alla diffusione del vapore d'acqua [m²hPa/mg] = 5 ÷ 10 |  | RISORSA MATERIALE | MURATURE | PRODOTTI | BLOCCO | CONGLOMERATO CEMENTIZIO AERATO AUTOCLAVATO | [6 empty] | 000000000 | NUOVA VOCE | nd | pieno | [10 empty] | 1 | m² | superficie netta | rinforzo - | interno - esterno - murature - contropareti - tramezzi - | conglomerato cementizio aerato autoclavato | nd > 0.72 nd nd nd - nd > 1.5 nd nd nd - reazione al fuoco [classe] = A1 nd nd nd - | densità [kg/m³] > 300.0 nd nd nd - calore specifico [kJ/kgK] = 1.0 nd nd nd - resistenza alla diffusione del vapore d'acqua [m²hPa/mg] = 5.0 ÷ 10.0 nd - |  | cavo verticale - | lunghezza [cm] = 50.0 ÷ 75.0 nd - altezza [cm] = 20.0 ÷ 50.0 nd - spessore [cm] = 30.0 nd nd nd - | nd | pallet - | liscio - | nd - | nd | nd - | SI |  |  |  |  | nd |  |  |  |  | nd | nd | nd |  | 23.63 | nd | calcestruzzo cellulare ¦ calcestruzzo aerato autoclavato | nd | nd | nd | NO | NO
LOM251.RM.07.10.00.J0007.0040.d_CAM | Blocco pieno di conglomerato cementizio aerato autoclavato; finitura: liscio; geometria: cavo verticale; funzione: rinforzo; impiego: interno ¦ esterno ¦ murature ¦ contropareti ¦ tramezzi; fornitura: pallet; lunghezza [cm] = 50 ÷ 75 ¦ spessore [cm] = 36 ÷ 37,5 ¦ altezza [cm] = 20 ÷ 50; conducibilità termica (λ) [W/mK] > 0,72 ¦ reazione al fuoco [classe] = A1 ¦ resistenza a compressione [N/mm²] > 1,5; densità [kg/m³] > 300 ¦ calore specifico [kJ/kgK] = 1 ¦ resistenza alla diffusione del vapore d'acqua [m²hPa/mg] = 5 ÷ 10 | 1 m² | 27.2 | 21.5 | 0 | RM.07.10.00.J0007.0040.d_CAM | Blocco pieno di conglomerato cementizio aerato autoclavato; finitura: liscio; geometria: cavo verticale; funzione: rinforzo; impiego: interno ¦ esterno ¦ murature ¦ contropareti ¦ tramezzi; fornitura: pallet; lunghezza [cm] = 50 ÷ 75 ¦ spessore [cm] = 36 ÷ 37,5 ¦ altezza [cm] = 20 ÷ 50; conducibilità termica (λ) [W/mK] > 0,72 ¦ reazione al fuoco [classe] = A1 ¦ resistenza a compressione [N/mm²] > 1,5; densità [kg/m³] > 300 ¦ calore specifico [kJ/kgK] = 1 ¦ resistenza alla diffusione del vapore d'acqua [m²hPa/mg] = 5 ÷ 10 |  | RISORSA MATERIALE | MURATURE | PRODOTTI | BLOCCO | CONGLOMERATO CEMENTIZIO AERATO AUTOCLAVATO | [6 empty] | 000000000 | NUOVA VOCE | nd | pieno | [10 empty] | 1 | m² | superficie netta | rinforzo - | interno - esterno - murature - contropareti - tramezzi - | conglomerato cementizio aerato autoclavato | nd > 1.5 nd nd nd - nd > 0.72 nd nd nd - reazione al fuoco [classe] = A1 nd nd nd - | densità [kg/m³] > 300.0 nd nd nd - resistenza alla diffusione del vapore d'acqua [m²hPa/mg] = 5.0 ÷ 10.0 nd - calore specifico [kJ/kgK] = 1.0 nd nd nd - |  | cavo verticale - | altezza [cm] = 20.0 ÷ 50.0 nd - spessore [cm] = 36.0 ÷ 37.5 nd - lunghezza [cm] = 50.0 ÷ 75.0 nd - | nd | pallet - | liscio - | nd - | nd | nd - | SI |  |  |  |  | nd |  |  |  |  | nd | nd | nd |  | 23.63 | nd | calcestruzzo cellulare ¦ calcestruzzo aerato autoclavato | nd | nd | nd | NO | NO
LOM251.RM.07.10.00.J0007.0040.e_CAM | Blocco pieno di conglomerato cementizio aerato autoclavato; finitura: liscio; geometria: cavo verticale; funzione: rinforzo; impiego: interno ¦ esterno ¦ murature ¦ contropareti ¦ tramezzi; fornitura: pallet; lunghezza [cm] = 50 ÷ 75 ¦ spessore [cm] = 40 ¦ altezza [cm] = 20 ÷ 50; conducibilità termica (λ) [W/mK] > 0,72 ¦ reazione al fuoco [classe] = A1 ¦ resistenza a compressione [N/mm²] > 1,5; densità [kg/m³] > 300 ¦ calore specifico [kJ/kgK] = 1 ¦ resistenza alla diffusione del vapore d'acqua [m²hPa/mg] = 5 ÷ 10 | 1 m² | 28.95 | 22.89 | 0 | RM.07.10.00.J0007.0040.e_CAM | Blocco pieno di conglomerato cementizio aerato autoclavato; finitura: liscio; geometria: cavo verticale; funzione: rinforzo; impiego: interno ¦ esterno ¦ murature ¦ contropareti ¦ tramezzi; fornitura: pallet; lunghezza [cm] = 50 ÷ 75 ¦ spessore [cm] = 40 ¦ altezza [cm] = 20 ÷ 50; conducibilità termica (λ) [W/mK] > 0,72 ¦ reazione al fuoco [classe] = A1 ¦ resistenza a compressione [N/mm²] > 1,5; densità [kg/m³] > 300 ¦ calore specifico [kJ/kgK] = 1 ¦ resistenza alla diffusione del vapore d'acqua [m²hPa/mg] = 5 ÷ 10 |  | RISORSA MATERIALE | MURATURE | PRODOTTI | BLOCCO | CONGLOMERATO CEMENTIZIO AERATO AUTOCLAVATO | [6 empty] | 000000000 | NUOVA VOCE | nd | pieno | [10 empty] | 1 | m² | superficie netta | rinforzo - | interno - esterno - murature - contropareti - tramezzi - | conglomerato cementizio aerato autoclavato | nd > 1.5 nd nd nd - nd > 0.72 nd nd nd - reazione al fuoco [classe] = A1 nd nd nd - | resistenza alla diffusione del vapore d'acqua [m²hPa/mg] = 5.0 ÷ 10.0 nd - densità [kg/m³] > 300.0 nd nd nd - calore specifico [kJ/kgK] = 1.0 nd nd nd - |  | cavo verticale - | spessore [cm] = 40.0 nd nd nd - lunghezza [cm] = 50.0 ÷ 75.0 nd - altezza [cm] = 20.0 ÷ 50.0 nd - | nd | pallet - | liscio - | nd - | nd | nd - | SI |  |  |  |  | nd |  |  |  |  | nd | nd | nd |  | 23.63 | nd | calcestruzzo cellulare ¦ calcestruzzo aerato autoclavato | nd | nd | nd | NO | NO
LOM251.RM.07.10.00.J0007.0045.a_CAM | Blocco pieno di conglomerato cementizio aerato autoclavato; finitura: liscio; geometria: senza incastro ¦ ad incastro; funzione: tamponamento ¦ divisorio; impiego: interno ¦ esterno ¦ murature ¦ contropareti ¦ tramezzi; fornitura: pallet; lunghezza [cm] = 50 ÷ 75 ¦ spessore [cm] = 35 ÷ 37,5 ¦ altezza [cm] = 20 ÷ 50; conducibilità termica (λ) [W/mK] = 0,072 ÷ 0,096 ¦ reazione al fuoco [classe] = A1 ¦ resistenza a compressione [N/mm²] = 1,5 ÷ 3,5; densità [kg/m³] ≤ 400 ¦ calore specifico [kJ/kgK] = 1 ¦ resistenza alla diffusione del vapore d'acqua [m²hPa/mg] = 5 ÷ 10 SPECIFICHE TECNICHE: per pareti a giunto sottile monostrato | 1 m² | 125.76 | 99.42 | 0 | RM.07.10.00.J0007.0045.a_CAM | Blocco pieno di conglomerato cementizio aerato autoclavato; finitura: liscio; geometria: senza incastro ¦ ad incastro; funzione: tamponamento ¦ divisorio; impiego: interno ¦ esterno ¦ murature ¦ contropareti ¦ tramezzi; fornitura: pallet; lunghezza [cm] = 50 ÷ 75 ¦ spessore [cm] = 35 ÷ 37,5 ¦ altezza [cm] = 20 ÷ 50; conducibilità termica (λ) [W/mK] = 0,072 ÷ 0,096 ¦ reazione al fuoco [classe] = A1 ¦ resistenza a compressione [N/mm²] = 1,5 ÷ 3,5; densità [kg/m³] ≤ 400 ¦ calore specifico [kJ/kgK] = 1 ¦ resistenza alla diffusione del vapore d'acqua [m²hPa/mg] = 5 ÷ 10 SPECIFICHE TECNICHE: per pareti a giunto sottile monostrato |  | RISORSA MATERIALE | MURATURE | PRODOTTI | BLOCCO | CONGLOMERATO CEMENTIZIO AERATO AUTOCLAVATO | [6 empty] | 000000000 | NUOVA VOCE | nd | pieno | [10 empty] | 1 | m² | superficie netta | tamponamento - divisorio - | interno - esterno - murature - contropareti - tramezzi - | conglomerato cementizio aerato autoclavato | conducibilità termica (λ) [W/mK] = 0.072 ÷ 0.096 EN 1745 - resistenza a compressione [N/mm²] = 1.5 ÷ 3.5 EN 772 1 - reazione al fuoco [classe] = A1 nd nd nd - | densità [kg/m³] < 400.0 nd nd nd - calore specifico [kJ/kgK] = 1.0 nd nd nd - resistenza alla diffusione del vapore d'acqua [m²hPa/mg] = 5.0 ÷ 10.0 nd - |  | senza incastro - ad incastro - | spessore [cm] = 35.0 ÷ 37.5 nd - lunghezza [cm] = 50.0 ÷ 75.0 nd - altezza [cm] = 20.0 ÷ 50.0 nd - | per pareti a giunto sottile monostrato | pallet - | liscio - | nd - | nd | nd - | SI |  |  |  |  | nd |  |  |  |  | nd | nd | nd |  | 23.63 | nd | calcestruzzo cellulare ¦ calcestruzzo aerato autoclavato | nd | nd | malta/collante [kg/m²] = 7,5 manodopera [h] = 0,65 per ogni operaio | NO | NO
LOM251.RM.07.10.00.J0007.0045.b_CAM | Blocco pieno di conglomerato cementizio aerato autoclavato; finitura: liscio; geometria: senza incastro ¦ ad incastro; funzione: tamponamento ¦ divisorio; impiego: interno ¦ esterno ¦ murature ¦ contropareti ¦ tramezzi; fornitura: pallet; lunghezza [cm] = 50 ÷ 75 ¦ spessore [cm] = 40 ¦ altezza [cm] = 20 ÷ 50; conducibilità termica (λ) [W/mK] = 0,072 ÷ 0,096 ¦ reazione al fuoco [classe] = A1 ¦ resistenza a compressione [N/mm²] = 1,5 ÷ 3,5; densità [kg/m³] ≤ 400 ¦ calore specifico [kJ/kgK] = 1 ¦ resistenza alla diffusione del vapore d'acqua [m²hPa/mg] = 5 ÷ 10 SPECIFICHE TECNICHE: per pareti a giunto sottile monostrato | 1 m² | 134.24 | 106.12 | 0 | RM.07.10.00.J0007.0045.b_CAM | Blocco pieno di conglomerato cementizio aerato autoclavato; finitura: liscio; geometria: senza incastro ¦ ad incastro; funzione: tamponamento ¦ divisorio; impiego: interno ¦ esterno ¦ murature ¦ contropareti ¦ tramezzi; fornitura: pallet; lunghezza [cm] = 50 ÷ 75 ¦ spessore [cm] = 40 ¦ altezza [cm] = 20 ÷ 50; conducibilità termica (λ) [W/mK] = 0,072 ÷ 0,096 ¦ reazione al fuoco [classe] = A1 ¦ resistenza a compressione [N/mm²] = 1,5 ÷ 3,5; densità [kg/m³] ≤ 400 ¦ calore specifico [kJ/kgK] = 1 ¦ resistenza alla diffusione del vapore d'acqua [m²hPa/mg] = 5 ÷ 10 SPECIFICHE TECNICHE: per pareti a giunto sottile monostrato |  | RISORSA MATERIALE | MURATURE | PRODOTTI | BLOCCO | CONGLOMERATO CEMENTIZIO AERATO AUTOCLAVATO | [6 empty] | 000000000 | NUOVA VOCE | nd | pieno | [10 empty] | 1 | m² | superficie netta | tamponamento - divisorio - | interno - esterno - murature - contropareti - tramezzi - | conglomerato cementizio aerato autoclavato | conducibilità termica (λ) [W/mK] = 0.072 ÷ 0.096 EN 1745 - resistenza a compressione [N/mm²] = 1.5 ÷ 3.5 EN 772 1 - reazione al fuoco [classe] = A1 nd nd nd - | calore specifico [kJ/kgK] = 1.0 nd nd nd - densità [kg/m³] < 400.0 nd nd nd - resistenza alla diffusione del vapore d'acqua [m²hPa/mg] = 5.0 ÷ 10.0 nd - |  | senza incastro - ad incastro - | altezza [cm] = 20.0 ÷ 50.0 nd - spessore [cm] = 40.0 nd nd nd - lunghezza [cm] = 50.0 ÷ 75.0 nd - | per pareti a giunto sottile monostrato | pallet - | liscio - | nd - | nd | nd - | SI |  |  |  |  | nd |  |  |  |  | nd | nd | nd |  | 23.63 | nd | calcestruzzo cellulare ¦ calcestruzzo aerato autoclavato | nd | nd | malta/collante [kg/m²] = 8 manodopera [h] = 0,73 per ogni operaio | NO | NO
LOM251.RM.07.10.00.J0007.0045.c_CAM | Blocco pieno di conglomerato cementizio aerato autoclavato; finitura: liscio; geometria: senza incastro ¦ ad incastro; funzione: tamponamento ¦ divisorio; impiego: interno ¦ esterno ¦ murature ¦ contropareti ¦ tramezzi; fornitura: pallet; lunghezza [cm] = 50 ÷ 75 ¦ spessore [cm] = 45 ¦ altezza [cm] = 20 ÷ 50; conducibilità termica (λ) [W/mK] = 0,072 ÷ 0,096 ¦ reazione al fuoco [classe] = A1 ¦ resistenza a compressione [N/mm²] = 1,5 ÷ 3,5; densità [kg/m³] ≤ 400 ¦ calore specifico [kJ/kgK] = 1 ¦ resistenza alla diffusione del vapore d'acqua [m²hPa/mg] = 5 ÷ 10 SPECIFICHE TECNICHE: per pareti a giunto sottile monostrato | 1 m² | 152.78 | 120.77 | 0 | RM.07.10.00.J0007.0045.c_CAM | Blocco pieno di conglomerato cementizio aerato autoclavato; finitura: liscio; geometria: senza incastro ¦ ad incastro; funzione: tamponamento ¦ divisorio; impiego: interno ¦ esterno ¦ murature ¦ contropareti ¦ tramezzi; fornitura: pallet; lunghezza [cm] = 50 ÷ 75 ¦ spessore [cm] = 45 ¦ altezza [cm] = 20 ÷ 50; conducibilità termica (λ) [W/mK] = 0,072 ÷ 0,096 ¦ reazione al fuoco [classe] = A1 ¦ resistenza a compressione [N/mm²] = 1,5 ÷ 3,5; densità [kg/m³] ≤ 400 ¦ calore specifico [kJ/kgK] = 1 ¦ resistenza alla diffusione del vapore d'acqua [m²hPa/mg] = 5 ÷ 10 SPECIFICHE TECNICHE: per pareti a giunto sottile monostrato |  | RISORSA MATERIALE | MURATURE | PRODOTTI | BLOCCO | CONGLOMERATO CEMENTIZIO AERATO AUTOCLAVATO | [6 empty] | 000000000 | NUOVA VOCE | nd | pieno | [10 empty] | 1 | m² | superficie netta | tamponamento - divisorio - | interno - esterno - murature - contropareti - tramezzi - | conglomerato cementizio aerato autoclavato | reazione al fuoco [classe] = A1 nd nd nd - conducibilità termica (λ) [W/mK] = 0.072 ÷ 0.096 EN 1745 - resistenza a compressione [N/mm²] = 1.5 ÷ 3.5 EN 772 1 - | densità [kg/m³] < 400.0 nd nd nd - resistenza alla diffusione del vapore d'acqua [m²hPa/mg] = 5.0 ÷ 10.0 nd - calore specifico [kJ/kgK] = 1.0 nd nd nd - |  | senza incastro - ad incastro - | altezza [cm] = 20.0 ÷ 50.0 nd - spessore [cm] = 45.0 nd nd nd - lunghezza [cm] = 50.0 ÷ 75.0 nd - | per pareti a giunto sottile monostrato | pallet - | liscio - | nd - | nd | nd - | SI |  |  |  |  | nd |  |  |  |  | nd | nd | nd |  | 23.63 | nd | calcestruzzo cellulare ¦ calcestruzzo aerato autoclavato | nd | nd | malta/collante [kg/m²] = 9 manodopera [h] = 0,76 per ogni operaio | NO | NO
LOM251.RM.07.10.00.J0007.0045.d_CAM | Blocco pieno di conglomerato cementizio aerato autoclavato; finitura: liscio; geometria: senza incastro ¦ ad incastro; funzione: tamponamento ¦ divisorio; impiego: interno ¦ esterno ¦ murature ¦ contropareti ¦ tramezzi; fornitura: pallet; lunghezza [cm] = 50 ÷ 75 ¦ spessore [cm] = 48 ÷ 50 ¦ altezza [cm] = 20 ÷ 50; conducibilità termica (λ) [W/mK] = 0,072 ÷ 0,096 ¦ reazione al fuoco [classe] = A1 ¦ resistenza a compressione [N/mm²] = 1,5 ÷ 3,5; densità [kg/m³] ≤ 400 ¦ calore specifico [kJ/kgK] = 1 ¦ resistenza alla diffusione del vapore d'acqua [m²hPa/mg] = 5 ÷ 10 SPECIFICHE TECNICHE: per pareti a giunto sottile monostrato | 1 m² | 165.63 | 130.93 | 0 | RM.07.10.00.J0007.0045.d_CAM | Blocco pieno di conglomerato cementizio aerato autoclavato; finitura: liscio; geometria: senza incastro ¦ ad incastro; funzione: tamponamento ¦ divisorio; impiego: interno ¦ esterno ¦ murature ¦ contropareti ¦ tramezzi; fornitura: pallet; lunghezza [cm] = 50 ÷ 75 ¦ spessore [cm] = 48 ÷ 50 ¦ altezza [cm] = 20 ÷ 50; conducibilità termica (λ) [W/mK] = 0,072 ÷ 0,096 ¦ reazione al fuoco [classe] = A1 ¦ resistenza a compressione [N/mm²] = 1,5 ÷ 3,5; densità [kg/m³] ≤ 400 ¦ calore specifico [kJ/kgK] = 1 ¦ resistenza alla diffusione del vapore d'acqua [m²hPa/mg] = 5 ÷ 10 SPECIFICHE TECNICHE: per pareti a giunto sottile monostrato |  | RISORSA MATERIALE | MURATURE | PRODOTTI | BLOCCO | CONGLOMERATO CEMENTIZIO AERATO AUTOCLAVATO | [6 empty] | 000000000 | NUOVA VOCE | nd | pieno | [10 empty] | 1 | m² | superficie netta | tamponamento - divisorio - | interno - esterno - murature - contropareti - tramezzi - | conglomerato cementizio aerato autoclavato | resistenza a compressione [N/mm²] = 1.5 ÷ 3.5 EN 772 1 - reazione al fuoco [classe] = A1 nd nd nd - conducibilità termica (λ) [W/mK] = 0.072 ÷ 0.096 EN 1745 - | calore specifico [kJ/kgK] = 1.0 nd nd nd - resistenza alla diffusione del vapore d'acqua [m²hPa/mg] = 5.0 ÷ 10.0 nd - densità [kg/m³] < 400.0 nd nd nd - |  | senza incastro - ad incastro - | altezza [cm] = 20.0 ÷ 50.0 nd - lunghezza [cm] = 50.0 ÷ 75.0 nd - spessore [cm] = 48.0 ÷ 50.0 nd - | per pareti a giunto sottile monostrato | pallet - | liscio - | nd - | nd | nd - | SI |  |  |  |  | nd |  |  |  |  | nd | nd | nd |  | 23.63 | nd | calcestruzzo cellulare ¦ calcestruzzo aerato autoclavato | nd | nd | malta/collante [kg/m²] = 10 manodopera [h] = 0,8 per ogni operaio | NO | NO
LOM251.RM.07.10.00.J0007.0050.a_CAM | Blocco pieno di conglomerato cementizio aerato autoclavato; finitura: liscio; geometria: senza incastro ¦ ad incastro; funzione: tamponamento ¦ divisorio acustico; impiego: interno ¦ esterno ¦ murature ¦ contropareti ¦ tramezzi; fornitura: pallet; lunghezza [cm] = 50 ÷ 75 ¦ spessore [cm] = 8 ¦ altezza [cm] = 20 ÷ 50; conducibilità termica (λ) [W/mK] > 0,13 ¦ reazione al fuoco [classe] = A1 ¦ resistenza a compressione [N/mm²] = 2,5 ÷ 5; densità [kg/m³] > 500 ¦ calore specifico [kJ/kgK] = 1 ¦ resistenza alla diffusione del vapore d'acqua [m²hPa/mg] = 5 ÷ 10 SPECIFICHE TECNICHE: per pareti a giunto sottile | 1 m² | 26.82 | 21.2 | 0 | RM.07.10.00.J0007.0050.a_CAM | Blocco pieno di conglomerato cementizio aerato autoclavato; finitura: liscio; geometria: senza incastro ¦ ad incastro; funzione: tamponamento ¦ divisorio acustico; impiego: interno ¦ esterno ¦ murature ¦ contropareti ¦ tramezzi; fornitura: pallet; lunghezza [cm] = 50 ÷ 75 ¦ spessore [cm] = 8 ¦ altezza [cm] = 20 ÷ 50; conducibilità termica (λ) [W/mK] > 0,13 ¦ reazione al fuoco [classe] = A1 ¦ resistenza a compressione [N/mm²] = 2,5 ÷ 5; densità [kg/m³] > 500 ¦ calore specifico [kJ/kgK] = 1 ¦ resistenza alla diffusione del vapore d'acqua [m²hPa/mg] = 5 ÷ 10 SPECIFICHE TECNICHE: per pareti a giunto sottile |  | RISORSA MATERIALE | MURATURE | PRODOTTI | BLOCCO | CONGLOMERATO CEMENTIZIO AERATO AUTOCLAVATO | [6 empty] | 000000000 | NUOVA VOCE | nd | pieno | [10 empty] | 1 | m² | superficie netta | tamponamento - divisorio acustico - | interno - esterno - murature - contropareti - tramezzi - | conglomerato cementizio aerato autoclavato | nd > 0.13 nd nd nd - resistenza a compressione [N/mm²] = 2.5 ÷ 5.0 EN 772 1 - reazione al fuoco [classe] = A1 nd nd nd - | densità [kg/m³] > 500.0 nd nd nd - resistenza alla diffusione del vapore d'acqua [m²hPa/mg] = 5.0 ÷ 10.0 nd - calore specifico [kJ/kgK] = 1.0 nd nd nd - |  | senza incastro - ad incastro - | lunghezza [cm] = 50.0 ÷ 75.0 nd - spessore [cm] = 8.0 nd nd nd - altezza [cm] = 20.0 ÷ 50.0 nd - | per pareti a giunto sottile | pallet - | liscio - | nd - | nd | nd - | SI |  |  |  |  | nd |  |  |  |  | nd | nd | nd |  | 23.63 | nd | calcestruzzo cellulare ¦ calcestruzzo aerato autoclavato | nd | nd | malta/collante [kg/m²] = 1,6 manodopera [h] = 0,24 per ogni operaio | NO | NO
LOM251.RM.07.10.00.J0007.0050.b_CAM | Blocco pieno di conglomerato cementizio aerato autoclavato; finitura: liscio; geometria: senza incastro ¦ ad incastro; funzione: tamponamento ¦ divisorio acustico; impiego: interno ¦ esterno ¦ murature ¦ contropareti ¦ tramezzi; fornitura: pallet; lunghezza [cm] = 50 ÷ 75 ¦ spessore [cm] = 10 ¦ altezza [cm] = 20 ÷ 50; conducibilità termica (λ) [W/mK] > 0,13 ¦ reazione al fuoco [classe] = A1 ¦ resistenza a compressione [N/mm²] = 2,5 ÷ 5; densità [kg/m³] > 500 ¦ calore specifico [kJ/kgK] = 1 ¦ resistenza alla diffusione del vapore d'acqua [m²hPa/mg] = 5 ÷ 10 SPECIFICHE TECNICHE: per pareti a giunto sottile | 1 m² | 33.51 | 26.49 | 0 | RM.07.10.00.J0007.0050.b_CAM | Blocco pieno di conglomerato cementizio aerato autoclavato; finitura: liscio; geometria: senza incastro ¦ ad incastro; funzione: tamponamento ¦ divisorio acustico; impiego: interno ¦ esterno ¦ murature ¦ contropareti ¦ tramezzi; fornitura: pallet; lunghezza [cm] = 50 ÷ 75 ¦ spessore [cm] = 10 ¦ altezza [cm] = 20 ÷ 50; conducibilità termica (λ) [W/mK] > 0,13 ¦ reazione al fuoco [classe] = A1 ¦ resistenza a compressione [N/mm²] = 2,5 ÷ 5; densità [kg/m³] > 500 ¦ calore specifico [kJ/kgK] = 1 ¦ resistenza alla diffusione del vapore d'acqua [m²hPa/mg] = 5 ÷ 10 SPECIFICHE TECNICHE: per pareti a giunto sottile |  | RISORSA MATERIALE | MURATURE | PRODOTTI | BLOCCO | CONGLOMERATO CEMENTIZIO AERATO AUTOCLAVATO | [6 empty] | 000000000 | NUOVA VOCE | nd | pieno | [10 empty] | 1 | m² | superficie netta | tamponamento - divisorio acustico - | contropareti - tramezzi - interno - esterno - murature - | conglomerato cementizio aerato autoclavato | nd > 0.13 nd nd nd - resistenza a compressione [N/mm²] = 2.5 ÷ 5.0 EN 772 1 - reazione al fuoco [classe] = A1 nd nd nd - | resistenza alla diffusione del vapore d'acqua [m²hPa/mg] = 5.0 ÷ 10.0 nd - calore specifico [kJ/kgK] = 1.0 nd nd nd - densità [kg/m³] > 500.0 nd nd nd - |  | senza incastro - ad incastro - | spessore [cm] = 10.0 nd nd nd - altezza [cm] = 20.0 ÷ 50.0 nd - lunghezza [cm] = 50.0 ÷ 75.0 nd - | per pareti a giunto sottile | pallet - | liscio - | nd - | nd | nd - | SI |  |  |  |  | nd |  |  |  |  | nd | nd | nd |  | 23.63 | nd | calcestruzzo cellulare ¦ calcestruzzo aerato autoclavato | nd | nd | malta/collante [kg/m²] = 2 manodopera [h] = 0,25 per ogni operaio | NO | NO
LOM251.RM.07.10.00.J0007.0050.c_CAM | Blocco pieno di conglomerato cementizio aerato autoclavato; finitura: liscio; geometria: senza incastro ¦ ad incastro; funzione: tamponamento ¦ divisorio acustico; impiego: interno ¦ esterno ¦ murature ¦ contropareti ¦ tramezzi; fornitura: pallet; lunghezza [cm] = 50 ÷ 75 ¦ spessore [cm] = 12 ¦ altezza [cm] = 20 ÷ 50; conducibilità termica (λ) [W/mK] > 0,13 ¦ reazione al fuoco [classe] = A1 ¦ resistenza a compressione [N/mm²] = 2,5 ÷ 5; densità [kg/m³] > 500 ¦ calore specifico [kJ/kgK] = 1 ¦ resistenza alla diffusione del vapore d'acqua [m²hPa/mg] = 5 ÷ 10 SPECIFICHE TECNICHE: per pareti a giunto sottile | 1 m² | 40.22 | 31.79 | 0 | RM.07.10.00.J0007.0050.c_CAM | Blocco pieno di conglomerato cementizio aerato autoclavato; finitura: liscio; geometria: senza incastro ¦ ad incastro; funzione: tamponamento ¦ divisorio acustico; impiego: interno ¦ esterno ¦ murature ¦ contropareti ¦ tramezzi; fornitura: pallet; lunghezza [cm] = 50 ÷ 75 ¦ spessore [cm] = 12 ¦ altezza [cm] = 20 ÷ 50; conducibilità termica (λ) [W/mK] > 0,13 ¦ reazione al fuoco [classe] = A1 ¦ resistenza a compressione [N/mm²] = 2,5 ÷ 5; densità [kg/m³] > 500 ¦ calore specifico [kJ/kgK] = 1 ¦ resistenza alla diffusione del vapore d'acqua [m²hPa/mg] = 5 ÷ 10 SPECIFICHE TECNICHE: per pareti a giunto sottile |  | RISORSA MATERIALE | MURATURE | PRODOTTI | BLOCCO | CONGLOMERATO CEMENTIZIO AERATO AUTOCLAVATO | [6 empty] | 000000000 | NUOVA VOCE | nd | pieno | [10 empty] | 1 | m² | superficie netta | tamponamento - divisorio acustico - | interno - esterno - murature - contropareti - tramezzi - | conglomerato cementizio aerato autoclavato | nd > 0.13 nd nd nd - resistenza a compressione [N/mm²] = 2.5 ÷ 5.0 EN 772 1 - reazione al fuoco [classe] = A1 nd nd nd - | resistenza alla diffusione del vapore d'acqua [m²hPa/mg] = 5.0 ÷ 10.0 nd - densità [kg/m³] > 500.0 nd nd nd - calore specifico [kJ/kgK] = 1.0 nd nd nd - |  | senza incastro - ad incastro - | lunghezza [cm] = 50.0 ÷ 75.0 nd - altezza [cm] = 20.0 ÷ 50.0 nd - spessore [cm] = 12.0 nd nd nd - | per pareti a giunto sottile | pallet - | liscio - | nd - | nd | nd - | SI |  |  |  |  | nd |  |  |  |  | nd | nd | nd |  | 23.63 | nd | calcestruzzo cellulare ¦ calcestruzzo aerato autoclavato | nd | nd | malta/collante [kg/m²] = 2,4 manodopera [h] = 0,27 per ogni operaio | NO | NO
LOM251.RM.07.10.00.L0011.0000.- | Blocco forato di ceramica terracotta/laterizio; finitura: faccia a vista; geometria: tipo "doppio UNI"; impiego: murature; lunghezza [cm] = 25 ¦ spessore [cm] = 12 ¦ altezza [cm] = 12 | 100 pz | 85.91 | 67.91 | 0 | RM.07.10.00.L0011.0000.- | Blocco forato di ceramica terracotta/laterizio; finitura: faccia a vista; geometria: tipo "doppio UNI"; impiego: murature; lunghezza [cm] = 25 ¦ spessore [cm] = 12 ¦ altezza [cm] = 12 |  | RISORSA MATERIALE | MURATURE | PRODOTTI | BLOCCO | CERAMICA TERRACOTTA/LATERIZIO | [6 empty] | MC.06.050.0030.f | Mattoni semipieni faccia a vista: - doppio UNI 25 x 12 x 12 cm | nd | forato | [10 empty] | 100 | pz | nd | nd - | murature - | ceramica terracotta/laterizio | nd - | nd - |  | tipo "doppio UNI" - | spessore [cm] = 12.0 nd nd nd - altezza [cm] = 12.0 nd nd nd - lunghezza [cm] = 25.0 nd nd nd - | nd | nd - | faccia a vista - | nd - | nd | nd - | NO |  |  |  |  | nd |  |  |  |  | nd | nd | nd |  | nd | nd | mattone semipieno | nd | nd | nd | NO | NO
LOM251.RM.07.10.00.L0011.0005.a | Blocco forato di ceramica terracotta/laterizio; funzione: divisorio; impiego: interno ¦ tramezzi; lunghezza [cm] = 24 ¦ spessore [cm] = 8 ¦ altezza [cm] = 12 | 100 pz | 69.93 | 55.28 | 0 | RM.07.10.00.L0011.0005.a | Blocco forato di ceramica terracotta/laterizio; funzione: divisorio; impiego: interno ¦ tramezzi; lunghezza [cm] = 24 ¦ spessore [cm] = 8 ¦ altezza [cm] = 12 |  | RISORSA MATERIALE | MURATURE | PRODOTTI | BLOCCO | CERAMICA TERRACOTTA/LATERIZIO | [6 empty] | MC.06.050.0040.a | Mattoni forati: - mattoni forati 8 x 12 x 24 cm | nd | forato | [10 empty] | 100 | pz | nd | divisorio - | interno - tramezzi - | ceramica terracotta/laterizio | nd - | nd - |  | nd - | altezza [cm] = 12.0 nd nd nd - spessore [cm] = 8.0 nd nd nd - lunghezza [cm] = 24.0 nd nd nd - | nd | nd - | nd - | nd - | nd | nd - | NO |  |  |  |  | nd |  |  |  |  | nd | nd | nd |  | nd | nd | mattone forato | nd | nd | nd | NO | NO
LOM251.RM.07.10.00.L0011.0005.b | Blocco forato di ceramica terracotta/laterizio; funzione: divisorio; impiego: interno ¦ tramezzi; lunghezza [cm] = 24 ¦ spessore [cm] = 12 ¦ altezza [cm] = 8 | 100 pz | 69.93 | 55.28 | 0 | RM.07.10.00.L0011.0005.b | Blocco forato di ceramica terracotta/laterizio; funzione: divisorio; impiego: interno ¦ tramezzi; lunghezza [cm] = 24 ¦ spessore [cm] = 12 ¦ altezza [cm] = 8 |  | RISORSA MATERIALE | MURATURE | PRODOTTI | BLOCCO | CERAMICA TERRACOTTA/LATERIZIO | [6 empty] | 000000000 | NUOVA VOCE | nd | forato | [10 empty] | 100 | pz | nd | divisorio - | interno - tramezzi - | ceramica terracotta/laterizio | nd - | nd - |  | nd - | altezza [cm] = 8.0 nd nd nd - lunghezza [cm] = 24.0 nd nd nd - spessore [cm] = 12.0 nd nd nd - | nd | nd - | nd - | nd - | nd | nd - | NO |  |  |  |  | nd |  |  |  |  | nd | nd | nd |  | nd | nd | mattone forato | nd | nd | nd | NO | NO
LOM251.RM.07.10.00.L0011.0005.c | Blocco forato di ceramica terracotta/laterizio; funzione: divisorio; impiego: interno ¦ tramezzi; lunghezza [cm] = 24 ¦ spessore [cm] = 8 ¦ altezza [cm] = 24 | 100 pz | 76.03 | 60.1 | 0 | RM.07.10.00.L0011.0005.c | Blocco forato di ceramica terracotta/laterizio; funzione: divisorio; impiego: interno ¦ tramezzi; lunghezza [cm] = 24 ¦ spessore [cm] = 8 ¦ altezza [cm] = 24 |  | RISORSA MATERIALE | MURATURE | PRODOTTI | BLOCCO | CERAMICA TERRACOTTA/LATERIZIO | [6 empty] | MC.06.050.0040.b | Mattoni forati: - mattoni forati 8 x 24 x 24 cm | nd | forato | [10 empty] | 100 | pz | nd | divisorio - | interno - tramezzi - | ceramica terracotta/laterizio | nd - | nd - |  | nd - | lunghezza [cm] = 24.0 nd nd nd - altezza [cm] = 24.0 nd nd nd - spessore [cm] = 8.0 nd nd nd - | nd | nd - | nd - | nd - | nd | nd - | NO |  |  |  |  | nd |  |  |  |  | nd | nd | nd |  | nd | nd | mattone forato | nd | nd | nd | NO | NO
LOM251.RM.07.10.00.L0011.0005.d | Blocco forato di ceramica terracotta/laterizio; funzione: divisorio; impiego: interno ¦ tramezzi; lunghezza [cm] = 30 ¦ spessore [cm] = 4,5 ¦ altezza [cm] = 15 | 100 pz | 82.93 | 65.56 | 0 | RM.07.10.00.L0011.0005.d | Blocco forato di ceramica terracotta/laterizio; funzione: divisorio; impiego: interno ¦ tramezzi; lunghezza [cm] = 30 ¦ spessore [cm] = 4,5 ¦ altezza [cm] = 15 |  | RISORSA MATERIALE | MURATURE | PRODOTTI | BLOCCO | CERAMICA TERRACOTTA/LATERIZIO | [6 empty] | MC.06.050.0040.c | Mattoni forati: - mattoni forati 4.5 x 15 x 30 cm | nd | forato | [10 empty] | 100 | pz | nd | divisorio - | interno - tramezzi - | ceramica terracotta/laterizio | nd - | nd - |  | nd - | lunghezza [cm] = 30.0 nd nd nd - spessore [cm] = 4.5 nd nd nd - altezza [cm] = 15.0 nd nd nd - | nd | nd - | nd - | nd - | nd | nd - | NO |  |  |  |  | nd |  |  |  |  | nd | nd | nd |  | nd | nd | mattone forato | nd | nd | nd | NO | NO
LOM251.RM.07.10.00.L0011.0010.- | Blocco forato di ceramica terracotta/laterizio; funzione: divisorio; impiego: interno ¦ tramezzi; lunghezza [cm] = 24 ¦ spessore [cm] = 12 ¦ altezza [cm] = 24 SPECIFICHE TECNICHE: foratone da riempimento | 100 pz | 112.56 | 88.98 | 0 | RM.07.10.00.L0011.0010.- | Blocco forato di ceramica terracotta/laterizio; funzione: divisorio; impiego: interno ¦ tramezzi; lunghezza [cm] = 24 ¦ spessore [cm] = 12 ¦ altezza [cm] = 24 SPECIFICHE TECNICHE: foratone da riempimento |  | RISORSA MATERIALE | MURATURE | PRODOTTI | BLOCCO | CERAMICA TERRACOTTA/LATERIZIO | [6 empty] | MC.06.050.0040.d | Mattoni forati: - foratoni da riempimento 24 x 24 x 12 cm | nd | forato | [10 empty] | 100 | pz | nd | divisorio - | interno - tramezzi - | ceramica terracotta/laterizio | nd - | nd - |  | nd - | lunghezza [cm] = 24.0 nd nd nd - altezza [cm] = 24.0 nd nd nd - spessore [cm] = 12.0 nd nd nd - | foratone da riempimento | nd - | nd - | nd - | nd | nd - | NO |  |  |  |  | nd |  |  |  |  | nd | nd | nd |  | nd | nd | mattone forato | nd | nd | nd | NO | NO
LOM251.RM.07.10.00.L0011.0015.- | Blocco forato di ceramica terracotta/laterizio; geometria: multiforo ¦ tipo "doppio UNI"; funzione: divisorio; impiego: interno ¦ tramezzi; lunghezza [cm] = 24 ¦ spessore [cm] = 12 ¦ altezza [cm] = 12 | 100 pz | 85.91 | 67.91 | 0 | RM.07.10.00.L0011.0015.- | Blocco forato di ceramica terracotta/laterizio; geometria: multiforo ¦ tipo "doppio UNI"; funzione: divisorio; impiego: interno ¦ tramezzi; lunghezza [cm] = 24 ¦ spessore [cm] = 12 ¦ altezza [cm] = 12 |  | RISORSA MATERIALE | MURATURE | PRODOTTI | BLOCCO | CERAMICA TERRACOTTA/LATERIZIO | [6 empty] | MC.06.050.0040.e | Mattoni forati: - mattoni multifori doppio UNI 24 x 12 x 12 cm | nd | forato | [10 empty] | 100 | pz | nd | divisorio - | interno - tramezzi - | ceramica terracotta/laterizio | nd - | nd - |  | multiforo - tipo "doppio UNI" - | lunghezza [cm] = 24.0 nd nd nd - spessore [cm] = 12.0 nd nd nd - altezza [cm] = 12.0 nd nd nd - | nd | nd - | nd - | nd - | nd | nd - | NO |  |  |  |  | nd |  |  |  |  | nd | nd | nd |  | nd | nd | mattone forato | nd | nd | nd | NO | NO
LOM251.RM.07.10.00.L0011.0020.a_CAM | Blocco forato di ceramica terracotta/laterizio; geometria: fori orizzontali; funzione: divisorio; impiego: interno ¦ tramezzi ¦ contropareti; lunghezza [cm] = 25 ¦ spessore [cm] = 12 ¦ altezza [cm] = 8; conducibilità termica (λ) [W/mK] = 0,2 ¦ resistenza al fuoco [classe] = EI 30 ¦ potere fonoisolante (RW) [dB] = 41 | 100 pz | 73.8 | 58.34 | 0 | RM.07.10.00.L0011.0020.a_CAM | Blocco forato di ceramica terracotta/laterizio; geometria: fori orizzontali; funzione: divisorio; impiego: interno ¦ tramezzi ¦ contropareti; lunghezza [cm] = 25 ¦ spessore [cm] = 12 ¦ altezza [cm] = 8; conducibilità termica (λ) [W/mK] = 0,2 ¦ resistenza al fuoco [classe] = EI 30 ¦ potere fonoisolante (RW) [dB] = 41 |  | RISORSA MATERIALE | MURATURE | PRODOTTI | BLOCCO | CERAMICA TERRACOTTA/LATERIZIO | [6 empty] | MC.06.050.0045.a | Mattoni forati rispondenti alla UNI EN 771-1 e ai Criteri Ambientali Minimi di cui al Decreto 23 giugno 2022 del Ministero della Transizione Ecologica, per la realizzazione di tramezzature divisorie o contropareti; tipo - dimensioni (lunghezza x larghezza x altezza) in cm - foratura (%<) - conducibilità termica (λ) secondo la UNI 1745 del mattone a secco - Resistenza al fuoco con intonaco normale e antincendio* - potere fonoisolante: - blocco a fori orizzontali 25x12x8 cm - 0,200 W/mK - EI 30* - dB 41 | nd | forato | [10 empty] | 100 | pz | nd | divisorio - | interno - tramezzi - contropareti - | ceramica terracotta/laterizio | conducibilità termica (λ) [W/mK] = 0.2 nd nd nd - resistenza al fuoco (con intonaco antincendio) [classe] = EI 30 nd nd nd - potere fonoisolante (RW) [dB] = 41.0 nd nd nd - | nd - |  | fori orizzontali - | lunghezza [cm] = 25.0 nd nd nd - spessore [cm] = 12.0 nd nd nd - altezza [cm] = 8.0 nd nd nd - | nd | nd - | nd - | nd - | nd | nd - | SI |  |  |  |  | nd |  |  |  |  | nd | nd | nd |  | nd | nd | mattone forato | nd | nd | nd | NO | NO
LOM251.RM.07.10.00.L0011.0020.b_CAM | Blocco forato di ceramica terracotta/laterizio; geometria: fori orizzontali; funzione: divisorio; impiego: interno ¦ tramezzi ¦ contropareti; lunghezza [cm] = 25 ¦ spessore [cm] = 8 ¦ altezza [cm] = 25; conducibilità termica (λ) [W/mK] = 0,195 ¦ resistenza al fuoco [classe] = EI 30 ¦ potere fonoisolante (RW) [dB] = 41 | 100 pz | 74.01 | 58.5 | 0 | RM.07.10.00.L0011.0020.b_CAM | Blocco forato di ceramica terracotta/laterizio; geometria: fori orizzontali; funzione: divisorio; impiego: interno ¦ tramezzi ¦ contropareti; lunghezza [cm] = 25 ¦ spessore [cm] = 8 ¦ altezza [cm] = 25; conducibilità termica (λ) [W/mK] = 0,195 ¦ resistenza al fuoco [classe] = EI 30 ¦ potere fonoisolante (RW) [dB] = 41 |  | RISORSA MATERIALE | MURATURE | PRODOTTI | BLOCCO | CERAMICA TERRACOTTA/LATERIZIO | [6 empty] | MC.06.050.0045.b | Mattoni forati rispondenti alla UNI EN 771-1 e ai Criteri Ambientali Minimi di cui al Decreto 23 giugno 2022 del Ministero della Transizione Ecologica, per la realizzazione di tramezzature divisorie o contropareti; tipo - dimensioni (lunghezza x larghezza x altezza) in cm - foratura (%<) - conducibilità termica (λ) secondo la UNI 1745 del mattone a secco - Resistenza al fuoco con intonaco normale e antincendio* - potere fonoisolante: - blocco a fori orizzontali 25x8x25 cm - 0,195 W/mK - EI 30* - dB 41 | nd | forato | [10 empty] | 100 | pz | nd | divisorio - | interno - tramezzi - contropareti - | ceramica terracotta/laterizio | conducibilità termica (λ) [W/mK] = 0.195 nd nd nd - resistenza al fuoco (con intonaco antincendio) [classe] = EI 30 nd nd nd - potere fonoisolante (RW) [dB] = 41.0 nd nd nd - | nd - |  | fori orizzontali - | lunghezza [cm] = 25.0 nd nd nd - spessore [cm] = 8.0 nd nd nd - altezza [cm] = 25.0 nd nd nd - | nd | nd - | nd - | nd - | nd | nd - | SI |  |  |  |  | nd |  |  |  |  | nd | nd | nd |  | nd | nd | mattone forato | nd | nd | nd | NO | NO
LOM251.RM.07.10.00.L0011.0020.c_CAM | Blocco forato di ceramica terracotta/laterizio; geometria: fori orizzontali; funzione: divisorio; impiego: interno ¦ tramezzi ¦ contropareti; lunghezza [cm] = 30 ¦ spessore [cm] = 4,5 ¦ altezza [cm] = 15; potere fonoisolante (RW) [dB] = 39 | 100 pz | 82.83 | 65.48 | 0 | RM.07.10.00.L0011.0020.c_CAM | Blocco forato di ceramica terracotta/laterizio; geometria: fori orizzontali; funzione: divisorio; impiego: interno ¦ tramezzi ¦ contropareti; lunghezza [cm] = 30 ¦ spessore [cm] = 4,5 ¦ altezza [cm] = 15; potere fonoisolante (RW) [dB] = 39 |  | RISORSA MATERIALE | MURATURE | PRODOTTI | BLOCCO | CERAMICA TERRACOTTA/LATERIZIO | [6 empty] | MC.06.050.0045.c | Mattoni forati rispondenti alla UNI EN 771-1 e ai Criteri Ambientali Minimi di cui al Decreto 23 giugno 2022 del Ministero della Transizione Ecologica, per la realizzazione di tramezzature divisorie o contropareti; tipo - dimensioni (lunghezza x larghezza x altezza) in cm - foratura (%<) - conducibilità termica (λ) secondo la UNI 1745 del mattone a secco - Resistenza al fuoco con intonaco normale e antincendio* - potere fonoisolante: - blocco a fori orizzontali 30x4,5x15 cm - dB 39 | nd | forato | [10 empty] | 100 | pz | nd | divisorio - | interno - tramezzi - contropareti - | ceramica terracotta/laterizio | potere fonoisolante (RW) [dB] = 39.0 nd nd nd - | nd - |  | fori orizzontali - | spessore [cm] = 4.5 nd nd nd - lunghezza [cm] = 30.0 nd nd nd - altezza [cm] = 15.0 nd nd nd - | nd | nd - | nd - | nd - | nd | nd - | SI |  |  |  |  | nd |  |  |  |  | nd | nd | nd |  | nd | nd | mattone forato | nd | nd | nd | NO | NO
LOM251.RM.07.10.00.L0011.0020.d_CAM | Blocco forato di ceramica terracotta/laterizio; geometria: fori orizzontali; funzione: divisorio; impiego: interno ¦ tramezzi ¦ contropareti; lunghezza [cm] = 25 ¦ spessore [cm] = 12 ¦ altezza [cm] = 25; conducibilità termica (λ) [W/mK] = 0,197 ¦ resistenza al fuoco [classe] = EI 30 ¦ resistenza al fuoco [classe] = EI 90 ¦ potere fonoisolante (RW) [dB] = 42 | 100 pz | 111.6 | 88.22 | 0 | RM.07.10.00.L0011.0020.d_CAM | Blocco forato di ceramica terracotta/laterizio; geometria: fori orizzontali; funzione: divisorio; impiego: interno ¦ tramezzi ¦ contropareti; lunghezza [cm] = 25 ¦ spessore [cm] = 12 ¦ altezza [cm] = 25; conducibilità termica (λ) [W/mK] = 0,197 ¦ resistenza al fuoco [classe] = EI 30 ¦ resistenza al fuoco [classe] = EI 90 ¦ potere fonoisolante (RW) [dB] = 42 |  | RISORSA MATERIALE | MURATURE | PRODOTTI | BLOCCO | CERAMICA TERRACOTTA/LATERIZIO | [6 empty] | MC.06.050.0045.d | Mattoni forati rispondenti alla UNI EN 771-1 e ai Criteri Ambientali Minimi di cui al Decreto 23 giugno 2022 del Ministero della Transizione Ecologica, per la realizzazione di tramezzature divisorie o contropareti; tipo - dimensioni (lunghezza x larghezza x altezza) in cm - foratura (%<) - conducibilità termica (λ) secondo la UNI 1745 del mattone a secco - Resistenza al fuoco con intonaco normale e antincendio* - potere fonoisolante: - blocco a fori orizzontali 25x12x25 cm - 0,197 W/mK - EI 30/EI 90* - dB 42 | nd | forato | [10 empty] | 100 | pz | nd | divisorio - | interno - tramezzi - contropareti - | ceramica terracotta/laterizio | resistenza al fuoco (con intonaco normale) [classe] = EI 30 nd nd nd - resistenza al fuoco (con intonaco antincendio) [classe] = EI 90 nd nd nd - conducibilità termica (λ) [W/mK] = 0.197 nd nd nd - potere fonoisolante (RW) [dB] = 42.0 nd nd nd - | nd - |  | fori orizzontali - | lunghezza [cm] = 25.0 nd nd nd - altezza [cm] = 25.0 nd nd nd - spessore [cm] = 12.0 nd nd nd - | nd | nd - | nd - | nd - | nd | nd - | SI |  |  |  |  | nd |  |  |  |  | nd | nd | nd |  | nd | nd | mattone forato | nd | nd | nd | NO | NO
LOM251.RM.07.10.00.L0011.0025.a | Blocco forato di ceramica terracotta/laterizio; geometria: tipo "svizzero"; impiego: murature; lunghezza [cm] = 25 ¦ spessore [cm] = 10 ¦ altezza [cm] = 13; foratura [%] < 55 | 100 pz | 88.89 | 70.27 | 0 | RM.07.10.00.L0011.0025.a | Blocco forato di ceramica terracotta/laterizio; geometria: tipo "svizzero"; impiego: murature; lunghezza [cm] = 25 ¦ spessore [cm] = 10 ¦ altezza [cm] = 13; foratura [%] < 55 |  | RISORSA MATERIALE | MURATURE | PRODOTTI | BLOCCO | CERAMICA TERRACOTTA/LATERIZIO | [6 empty] | MC.06.050.0060.a | Blocchi portanti tipo "svizzero": - 10 x 13 x 25 cm | nd | forato | [10 empty] | 100 | pz | nd | nd - | murature - | ceramica terracotta/laterizio | nd - | foratura [%] < 55.0 nd nd nd - |  | tipo "svizzero" - | altezza [cm] = 13.0 nd nd nd - spessore [cm] = 10.0 nd nd nd - lunghezza [cm] = 25.0 nd nd nd - | nd | nd - | nd - | nd - | nd | nd - | NO |  |  |  |  | nd |  |  |  |  | nd | nd | nd |  | nd | nd | nd | nd | nd | nd | NO | NO
LOM251.RM.07.10.00.L0011.0025.b | Blocco forato di ceramica terracotta/laterizio; geometria: tipo "svizzero"; impiego: murature; lunghezza [cm] = 25 ¦ spessore [cm] = 18 ¦ altezza [cm] = 13; foratura [%] < 55 | 100 pz | 113.94 | 90.07 | 0 | RM.07.10.00.L0011.0025.b | Blocco forato di ceramica terracotta/laterizio; geometria: tipo "svizzero"; impiego: murature; lunghezza [cm] = 25 ¦ spessore [cm] = 18 ¦ altezza [cm] = 13; foratura [%] < 55 |  | RISORSA MATERIALE | MURATURE | PRODOTTI | BLOCCO | CERAMICA TERRACOTTA/LATERIZIO | [6 empty] | MC.06.050.0060.b | Blocchi portanti tipo "svizzero": - 18 x 13 x 25 cm | nd | forato | [10 empty] | 100 | pz | nd | nd - | murature - | ceramica terracotta/laterizio | nd - | foratura [%] < 55.0 nd nd nd - |  | tipo "svizzero" - | spessore [cm] = 18.0 nd nd nd - lunghezza [cm] = 25.0 nd nd nd - altezza [cm] = 13.0 nd nd nd - | nd | nd - | nd - | nd - | nd | nd - | NO |  |  |  |  | nd |  |  |  |  | nd | nd | nd |  | nd | nd | nd | nd | nd | nd | NO | NO
LOM251.RM.07.10.00.L0011.0025.c | Blocco forato di ceramica terracotta/laterizio; geometria: tipo "svizzero"; impiego: murature; lunghezza [cm] = 30 ¦ spessore [cm] = 25 ¦ altezza [cm] = 13; foratura [%] < 55 | 100 pz | 190.33 | 150.46 | 0 | RM.07.10.00.L0011.0025.c | Blocco forato di ceramica terracotta/laterizio; geometria: tipo "svizzero"; impiego: murature; lunghezza [cm] = 30 ¦ spessore [cm] = 25 ¦ altezza [cm] = 13; foratura [%] < 55 |  | RISORSA MATERIALE | MURATURE | PRODOTTI | BLOCCO | CERAMICA TERRACOTTA/LATERIZIO | [6 empty] | MC.06.050.0060.c | Blocchi portanti tipo "svizzero": - 30 x 13 x 25 cm | nd | forato | [10 empty] | 100 | pz | nd | nd - | murature - | ceramica terracotta/laterizio | nd - | foratura [%] < 55.0 nd nd nd - |  | tipo "svizzero" - | spessore [cm] = 25.0 nd nd nd - altezza [cm] = 13.0 nd nd nd - lunghezza [cm] = 30.0 nd nd nd - | nd | nd - | nd - | nd - | nd | nd - | NO |  |  |  |  | nd |  |  |  |  | nd | nd | nd |  | nd | nd | nd | nd | nd | nd | NO | NO
LOM251.RM.07.10.00.L0011.0250.- | Blocco pieno di ceramica terracotta/laterizio; geometria: tipo "Milano"; impiego: murature; lunghezza [cm] = 24 ¦ spessore [cm] = 11 ¦ altezza [cm] = 6 | 100 pz | 88.89 | 70.27 | 0 | RM.07.10.00.L0011.0250.- | Blocco pieno di ceramica terracotta/laterizio; geometria: tipo "Milano"; impiego: murature; lunghezza [cm] = 24 ¦ spessore [cm] = 11 ¦ altezza [cm] = 6 |  | RISORSA MATERIALE | MURATURE | PRODOTTI | BLOCCO | CERAMICA TERRACOTTA/LATERIZIO | [6 empty] | MC.06.050.0010 | Mattoni pieni tipo Milano 24 x 11 x 6 cm | nd | pieno | [10 empty] | 100 | pz | nd | nd - | murature - | ceramica terracotta/laterizio | nd - | nd - |  | tipo "Milano" - | altezza [cm] = 6.0 nd nd nd - spessore [cm] = 11.0 nd nd nd - lunghezza [cm] = 24.0 nd nd nd - | nd | nd - | nd - | nd - | nd | nd - | NO |  |  |  |  | nd |  |  |  |  | nd | nd | nd |  | nd | nd | nd | nd | nd | nd | NO | NO
LOM251.RM.07.10.00.L0011.0255.-_CAM | Blocco pieno di ceramica terracotta/laterizio; funzione: portante; impiego: murature; lunghezza [cm] = 25 ¦ spessore [cm] = 12 ¦ altezza [cm] = 5,5; conducibilità termica (λ) [W/mK] = 0,431 SPECIFICHE TECNICHE: conducibilità del mattone a secco | 100 pz | 91.16 | 72.06 | 0 | RM.07.10.00.L0011.0255.-_CAM | Blocco pieno di ceramica terracotta/laterizio; funzione: portante; impiego: murature; lunghezza [cm] = 25 ¦ spessore [cm] = 12 ¦ altezza [cm] = 5,5; conducibilità termica (λ) [W/mK] = 0,431 SPECIFICHE TECNICHE: conducibilità del mattone a secco |  | RISORSA MATERIALE | MURATURE | PRODOTTI | BLOCCO | CERAMICA TERRACOTTA/LATERIZIO | [6 empty] | MC.06.050.0015 | Mattoni pieni 25 x 12 x 5.5 cm rispondenti alla UNI EN 771-1 e ai Criteri Ambientali Minimi di cui al Decreto 23 giugno 2022 del Ministero della Transizione Ecologica, per la realizzazione di murature portanti secondo le NTC 2018, conducibilità termica (λ) secondo la UNI 1745 del mattone a secco 0,431 W/mK | nd | pieno | [10 empty] | 100 | pz | nd | portante - | murature - | ceramica terracotta/laterizio | conducibilità termica (λ) [W/mK] = 0.431 nd nd nd - | nd - |  | nd - | spessore [cm] = 12.0 nd nd nd - altezza [cm] = 5.5 nd nd nd - lunghezza [cm] = 25.0 nd nd nd - | conducibilità del mattone a secco | nd - | nd - | nd - | nd | nd - | SI |  |  |  |  | nd |  |  |  |  | nd | nd | nd |  | nd | nd | mattone pieno | nd | nd | nd | NO | NO
LOM251.RM.07.10.00.L0011.0260.a | Blocco pieno di ceramica terracotta/laterizio; finitura: faccia a vista; geometria: tipo "a mano"; impiego: murature; lunghezza [cm] = 25 ¦ spessore [cm] = 12 ¦ altezza [cm] = 5,5 | 100 pz | 93.79 | 74.14 | 0 | RM.07.10.00.L0011.0260.a | Blocco pieno di ceramica terracotta/laterizio; finitura: faccia a vista; geometria: tipo "a mano"; impiego: murature; lunghezza [cm] = 25 ¦ spessore [cm] = 12 ¦ altezza [cm] = 5,5 |  | RISORSA MATERIALE | MURATURE | PRODOTTI | BLOCCO | CERAMICA TERRACOTTA/LATERIZIO | [6 empty] | MC.06.050.0020.a | Mattoni faccia a vista tipo "a mano": - mattone 25 x 12 x 5.5 cm | nd | pieno | [10 empty] | 100 | pz | nd | nd - | murature - | ceramica terracotta/laterizio | nd - | nd - |  | tipo "a mano" - | spessore [cm] = 12.0 nd nd nd - altezza [cm] = 5.5 nd nd nd - lunghezza [cm] = 25.0 nd nd nd - | nd | nd - | faccia a vista - | nd - | nd | nd - | NO |  |  |  |  | nd |  |  |  |  | nd | nd | nd |  | nd | nd | mattone pieno | nd | nd | nd | NO | NO
LOM251.RM.07.10.00.L0011.0260.b | Blocco pieno di ceramica terracotta/laterizio; finitura: faccia a vista; geometria: tipo "a mano"; impiego: murature; lunghezza [cm] = 25 ¦ spessore [cm] = 5,5 ¦ altezza [cm] = 5,5 | 100 pz | 95.6 | 75.57 | 0 | RM.07.10.00.L0011.0260.b | Blocco pieno di ceramica terracotta/laterizio; finitura: faccia a vista; geometria: tipo "a mano"; impiego: murature; lunghezza [cm] = 25 ¦ spessore [cm] = 5,5 ¦ altezza [cm] = 5,5 |  | RISORSA MATERIALE | MURATURE | PRODOTTI | BLOCCO | CERAMICA TERRACOTTA/LATERIZIO | [6 empty] | MC.06.050.0020.b | Mattoni faccia a vista tipo "a mano": - bastonetto 25 x 5.5 x 5.5 cm | nd | pieno | [10 empty] | 100 | pz | nd | nd - | murature - | ceramica terracotta/laterizio | nd - | nd - |  | tipo "a mano" - | spessore [cm] = 5.5 nd nd nd - lunghezza [cm] = 25.0 nd nd nd - altezza [cm] = 5.5 nd nd nd - | nd | nd - | faccia a vista - | nd - | nd | nd - | NO |  |  |  |  | nd |  |  |  |  | nd | nd | nd |  | nd | nd | bastonetto | nd | nd | nd | NO | NO
LOM251.RM.07.10.00.L0011.0265.- | Blocco pieno di ceramica terracotta/laterizio; finitura: faccia a vista ¦ sabbiato; geometria: tipo "a mano"; impiego: murature; lunghezza [cm] = 23 ¦ spessore [cm] = 11 ¦ altezza [cm] = 6 | 100 pz | 128.22 | 101.36 | 0 | RM.07.10.00.L0011.0265.- | Blocco pieno di ceramica terracotta/laterizio; finitura: faccia a vista ¦ sabbiato; geometria: tipo "a mano"; impiego: murature; lunghezza [cm] = 23 ¦ spessore [cm] = 11 ¦ altezza [cm] = 6 |  | RISORSA MATERIALE | MURATURE | PRODOTTI | BLOCCO | CERAMICA TERRACOTTA/LATERIZIO | [6 empty] | MC.06.050.0025 | Mattoni a mano faccia vista 6 x 11 x 23 cm sabbiati | nd | pieno | [10 empty] | 100 | pz | nd | nd - | murature - | ceramica terracotta/laterizio | nd - | nd - |  | tipo "a mano" - | lunghezza [cm] = 23.0 nd nd nd - altezza [cm] = 6.0 nd nd nd - spessore [cm] = 11.0 nd nd nd - | nd | nd - | faccia a vista - sabbiato - | nd - | nd | nd - | NO |  |  |  |  | nd |  |  |  |  | nd | nd | nd |  | nd | nd | mattone | nd | nd | nd | NO | NO
LOM251.RM.07.10.00.L0011.0500.a | Blocco semipieno di ceramica terracotta/laterizio; finitura: faccia a vista; impiego: murature; lunghezza [cm] = 25 ¦ spessore [cm] = 10 ¦ altezza [cm] = 5,5 | 100 pz | 32.38 | 25.6 | 0 | RM.07.10.00.L0011.0500.a | Blocco semipieno di ceramica terracotta/laterizio; finitura: faccia a vista; impiego: murature; lunghezza [cm] = 25 ¦ spessore [cm] = 10 ¦ altezza [cm] = 5,5 |  | RISORSA MATERIALE | MURATURE | PRODOTTI | BLOCCO | CERAMICA TERRACOTTA/LATERIZIO | [6 empty] | MC.06.050.0030.a | Mattoni semipieni faccia a vista: - mattone 25 x 10 x 5.5 cm | nd | semipieno | [10 empty] | 100 | pz | nd | nd - | murature - | ceramica terracotta/laterizio | nd - | nd - |  | nd - | altezza [cm] = 5.5 nd nd nd - spessore [cm] = 10.0 nd nd nd - lunghezza [cm] = 25.0 nd nd nd - | nd | nd - | faccia a vista - | nd - | nd | nd - | NO |  |  |  |  | nd |  |  |  |  | nd | nd | nd |  | nd | nd | mattone semipieno | nd | nd | nd | NO | NO
LOM251.RM.07.10.00.L0011.0500.b | Blocco semipieno di ceramica terracotta/laterizio; finitura: faccia a vista; impiego: murature; lunghezza [cm] = 25 ¦ spessore [cm] = 10 ¦ altezza [cm] = 10 | 100 pz | 54.64 | 43.19 | 0 | RM.07.10.00.L0011.0500.b | Blocco semipieno di ceramica terracotta/laterizio; finitura: faccia a vista; impiego: murature; lunghezza [cm] = 25 ¦ spessore [cm] = 10 ¦ altezza [cm] = 10 |  | RISORSA MATERIALE | MURATURE | PRODOTTI | BLOCCO | CERAMICA TERRACOTTA/LATERIZIO | [6 empty] | MC.06.050.0030.b | Mattoni semipieni faccia a vista: - mattone 25 x 10 x 10 cm | nd | semipieno | [10 empty] | 100 | pz | nd | nd - | murature - | ceramica terracotta/laterizio | nd - | nd - |  | nd - | altezza [cm] = 10.0 nd nd nd - spessore [cm] = 10.0 nd nd nd - lunghezza [cm] = 25.0 nd nd nd - | nd | nd - | faccia a vista - | nd - | nd | nd - | NO |  |  |  |  | nd |  |  |  |  | nd | nd | nd |  | nd | nd | mattone semipieno | nd | nd | nd | NO | NO
LOM251.RM.07.10.00.L0011.0500.c | Blocco semipieno di ceramica terracotta/laterizio; finitura: faccia a vista; impiego: murature; lunghezza [cm] = 25 ¦ spessore [cm] = 12 ¦ altezza [cm] = 5,5 | 100 pz | 36.45 | 28.82 | 0 | RM.07.10.00.L0011.0500.c | Blocco semipieno di ceramica terracotta/laterizio; finitura: faccia a vista; impiego: murature; lunghezza [cm] = 25 ¦ spessore [cm] = 12 ¦ altezza [cm] = 5,5 |  | RISORSA MATERIALE | MURATURE | PRODOTTI | BLOCCO | CERAMICA TERRACOTTA/LATERIZIO | [6 empty] | MC.06.050.0030.c | Mattoni semipieni faccia a vista: - mattone 25 x 12 x 5.5 cm | nd | semipieno | [10 empty] | 100 | pz | nd | nd - | murature - | ceramica terracotta/laterizio | nd - | nd - |  | nd - | spessore [cm] = 12.0 nd nd nd - lunghezza [cm] = 25.0 nd nd nd - altezza [cm] = 5.5 nd nd nd - | nd | nd - | faccia a vista - | nd - | nd | nd - | NO |  |  |  |  | nd |  |  |  |  | nd | nd | nd |  | nd | nd | mattone semipieno | nd | nd | nd | NO | NO
LOM251.RM.07.10.00.L0011.0500.d | Blocco semipieno di ceramica terracotta/laterizio; finitura: faccia a vista; impiego: murature; lunghezza [cm] = 25 ¦ spessore [cm] = 12 ¦ altezza [cm] = 7 | 100 pz | 44.55 | 35.22 | 0 | RM.07.10.00.L0011.0500.d | Blocco semipieno di ceramica terracotta/laterizio; finitura: faccia a vista; impiego: murature; lunghezza [cm] = 25 ¦ spessore [cm] = 12 ¦ altezza [cm] = 7 |  | RISORSA MATERIALE | MURATURE | PRODOTTI | BLOCCO | CERAMICA TERRACOTTA/LATERIZIO | [6 empty] | MC.06.050.0030.d | Mattoni semipieni faccia a vista: - mattone 25 x 12 x 7 cm | nd | semipieno | [10 empty] | 100 | pz | nd | nd - | murature - | ceramica terracotta/laterizio | nd - | nd - |  | nd - | altezza [cm] = 7.0 nd nd nd - spessore [cm] = 12.0 nd nd nd - lunghezza [cm] = 25.0 nd nd nd - | nd | nd - | faccia a vista - | nd - | nd | nd - | NO |  |  |  |  | nd |  |  |  |  | nd | nd | nd |  | nd | nd | mattone semipieno | nd | nd | nd | NO | NO
LOM251.RM.07.10.00.L0011.0500.e | Blocco semipieno di ceramica terracotta/laterizio; finitura: faccia a vista; impiego: murature; lunghezza [cm] = 25 ¦ spessore [cm] = 12 ¦ altezza [cm] = 10 | 100 pz | 68.82 | 54.4 | 0 | RM.07.10.00.L0011.0500.e | Blocco semipieno di ceramica terracotta/laterizio; finitura: faccia a vista; impiego: murature; lunghezza [cm] = 25 ¦ spessore [cm] = 12 ¦ altezza [cm] = 10 |  | RISORSA MATERIALE | MURATURE | PRODOTTI | BLOCCO | CERAMICA TERRACOTTA/LATERIZIO | [6 empty] | MC.06.050.0030.e | Mattoni semipieni faccia a vista: - mattone 25 x 12 x 10 cm | nd | semipieno | [10 empty] | 100 | pz | nd | nd - | murature - | ceramica terracotta/laterizio | nd - | nd - |  | nd - | spessore [cm] = 12.0 nd nd nd - altezza [cm] = 10.0 nd nd nd - lunghezza [cm] = 25.0 nd nd nd - | nd | nd - | faccia a vista - | nd - | nd | nd - | NO |  |  |  |  | nd |  |  |  |  | nd | nd | nd |  | nd | nd | mattone semipieno | nd | nd | nd | NO | NO
LOM251.RM.07.10.00.L0011.0505.a_CAM | Blocco semipieno di ceramica terracotta/laterizio; geometria: fori orizzontali; funzione: divisorio; impiego: interno ¦ tramezzi ¦ contropareti; lunghezza [cm] = 24 ¦ spessore [cm] = 11 ¦ altezza [cm] = 11; conducibilità termica (λ) [W/mK] = 0,234 ¦ resistenza al fuoco [classe] = EI 30 ¦ resistenza al fuoco [classe] = EI 60 ¦ potere fonoisolante (RW) [dB] = 45; foratura [%] = 15 ÷ 45 | 100 pz | 74.94 | 59.24 | 0 | RM.07.10.00.L0011.0505.a_CAM | Blocco semipieno di ceramica terracotta/laterizio; geometria: fori orizzontali; funzione: divisorio; impiego: interno ¦ tramezzi ¦ contropareti; lunghezza [cm] = 24 ¦ spessore [cm] = 11 ¦ altezza [cm] = 11; conducibilità termica (λ) [W/mK] = 0,234 ¦ resistenza al fuoco [classe] = EI 30 ¦ resistenza al fuoco [classe] = EI 60 ¦ potere fonoisolante (RW) [dB] = 45; foratura [%] = 15 ÷ 45 |  | RISORSA MATERIALE | MURATURE | PRODOTTI | BLOCCO | CERAMICA TERRACOTTA/LATERIZIO | [6 empty] | MC.06.050.0035.a | Mattoni semipieni rispondenti alla UNI EN 771-1 e ai Criteri Ambientali Minimi di cui al Decreto 23 giugno 2022 del Ministero della Transizione Ecologica, per la realizzazione di tramezzature divisorie o contropareti; tipo - dimensioni (lunghezza x larghezza x altezza) in cm - foratura (%<) - conducibilità termica (λ) secondo la UNI 1745 del mattone a secco - Resistenza al fuoco con intonaco normale e antincendio* - potere fonoisolante: - blocco a fori orizzontali 24x11x11 cm - %< 45 - 0,234 W/mK - EI 30/EI 60* - dB 45 | nd | semipieno | [10 empty] | 100 | pz | nd | divisorio - | interno - tramezzi - contropareti - | ceramica terracotta/laterizio | conducibilità termica (λ) [W/mK] = 0.234 nd nd nd - potere fonoisolante (RW) [dB] = 45.0 nd nd nd - resistenza al fuoco (con intonaco normale) [classe] = EI 30 nd nd nd - resistenza al fuoco (con intonaco antincendio) [classe] = EI 60 nd nd nd - | foratura [%] = 15.0 ÷ 45.0 nd - |  | fori orizzontali - | spessore [cm] = 11.0 nd nd nd - lunghezza [cm] = 24.0 nd nd nd - altezza [cm] = 11.0 nd nd nd - | nd | nd - | nd - | nd - | nd | nd - | SI |  |  |  |  | nd |  |  |  |  | nd | nd | nd |  | nd | nd | mattone semipieno | nd | nd | nd | NO | NO
LOM251.RM.07.10.00.L0011.0505.b_CAM | Blocco semipieno di ceramica terracotta/laterizio; geometria: fori orizzontali; funzione: divisorio; impiego: interno ¦ tramezzi ¦ contropareti; lunghezza [cm] = 25 ¦ spessore [cm] = 7 ¦ altezza [cm] = 11; conducibilità termica (λ) [W/mK] = 0,234 ¦ potere fonoisolante (RW) [dB] = 45; foratura [%] = 15 ÷ 45 | 100 pz | 48.93 | 38.68 | 0 | RM.07.10.00.L0011.0505.b_CAM | Blocco semipieno di ceramica terracotta/laterizio; geometria: fori orizzontali; funzione: divisorio; impiego: interno ¦ tramezzi ¦ contropareti; lunghezza [cm] = 25 ¦ spessore [cm] = 7 ¦ altezza [cm] = 11; conducibilità termica (λ) [W/mK] = 0,234 ¦ potere fonoisolante (RW) [dB] = 45; foratura [%] = 15 ÷ 45 |  | RISORSA MATERIALE | MURATURE | PRODOTTI | BLOCCO | CERAMICA TERRACOTTA/LATERIZIO | [6 empty] | MC.06.050.0035.b | Mattoni semipieni rispondenti alla UNI EN 771-1 e ai Criteri Ambientali Minimi di cui al Decreto 23 giugno 2022 del Ministero della Transizione Ecologica, per la realizzazione di tramezzature divisorie o contropareti; tipo - dimensioni (lunghezza x larghezza x altezza) in cm - foratura (%<) - conducibilità termica (λ) secondo la UNI 1745 del mattone a secco - Resistenza al fuoco con intonaco normale e antincendio* - potere fonoisolante: - blocco a fori orizzontali 24x7x11 cm - %< 45 - 0,234 W/mK - dB 45 | nd | semipieno | [10 empty] | 100 | pz | nd | divisorio - | interno - tramezzi - contropareti - | ceramica terracotta/laterizio | potere fonoisolante (RW) [dB] = 45.0 nd nd nd - conducibilità termica (λ) [W/mK] = 0.234 nd nd nd - | foratura [%] = 15.0 ÷ 45.0 nd - |  | fori orizzontali - | altezza [cm] = 11.0 nd nd nd - spessore [cm] = 7.0 nd nd nd - lunghezza [cm] = 25.0 nd nd nd - | nd | nd - | nd - | nd - | nd | nd - | SI |  |  |  |  | nd |  |  |  |  | nd | nd | nd |  | nd | nd | mattone semipieno | nd | nd | nd | NO | NO
LOM251.RM.07.10.00.L0011.0505.c_CAM | Blocco semipieno di ceramica terracotta/laterizio; geometria: fori orizzontali; funzione: divisorio; impiego: interno ¦ tramezzi ¦ contropareti; lunghezza [cm] = 24 ¦ spessore [cm] = 8 ¦ altezza [cm] = 12; conducibilità termica (λ) [W/mK] = 0,239 ¦ resistenza al fuoco [classe] = EI 60 ¦ potere fonoisolante (RW) [dB] = 45; foratura [%] = 15 ÷ 45 | 100 pz | 60.97 | 48.2 | 0 | RM.07.10.00.L0011.0505.c_CAM | Blocco semipieno di ceramica terracotta/laterizio; geometria: fori orizzontali; funzione: divisorio; impiego: interno ¦ tramezzi ¦ contropareti; lunghezza [cm] = 24 ¦ spessore [cm] = 8 ¦ altezza [cm] = 12; conducibilità termica (λ) [W/mK] = 0,239 ¦ resistenza al fuoco [classe] = EI 60 ¦ potere fonoisolante (RW) [dB] = 45; foratura [%] = 15 ÷ 45 |  | RISORSA MATERIALE | MURATURE | PRODOTTI | BLOCCO | CERAMICA TERRACOTTA/LATERIZIO | [6 empty] | MC.06.050.0035.c | Mattoni semipieni rispondenti alla UNI EN 771-1 e ai Criteri Ambientali Minimi di cui al Decreto 23 giugno 2022 del Ministero della Transizione Ecologica, per la realizzazione di tramezzature divisorie o contropareti; tipo - dimensioni (lunghezza x larghezza x altezza) in cm - foratura (%<) - conducibilità termica (λ) secondo la UNI 1745 del mattone a secco - Resistenza al fuoco con intonaco normale e antincendio* - potere fonoisolante: - blocco a fori orizzontali 24x8x12 cm - %< 45 - 0,239 W/mK - EI60* - dB 45 | nd | semipieno | [10 empty] | 100 | pz | nd | divisorio - | interno - tramezzi - contropareti - | ceramica terracotta/laterizio | conducibilità termica (λ) [W/mK] = 0.239 nd nd nd - resistenza al fuoco (con intonaco antincendio) [classe] = EI 60 nd nd nd - potere fonoisolante (RW) [dB] = 45.0 nd nd nd - | foratura [%] = 15.0 ÷ 45.0 nd - |  | fori orizzontali - | lunghezza [cm] = 24.0 nd nd nd - altezza [cm] = 12.0 nd nd nd - spessore [cm] = 8.0 nd nd nd - | nd | nd - | nd - | nd - | nd | nd - | SI |  |  |  |  | nd |  |  |  |  | nd | nd | nd |  | nd | nd | mattone semipieno | nd | nd | nd | NO | NO
LOM251.RM.07.10.00.L0011.0510.-_CAM | Blocco semipieno di ceramica terracotta/laterizio; geometria: tipo "doppio UNI"; funzione: portante; impiego: esterno ¦ murature; lunghezza [cm] = 25 ¦ spessore [cm] = 12 ¦ altezza [cm] = 12; conducibilità termica (λ) [W/mK] = 0,227 ¦ resistenza al fuoco [classe] = EI 60 ¦ resistenza al fuoco [classe] = EI 120 ¦ potere fonoisolante (RW) [dB] = 45; foratura [%] < 45 | 100 pz | 90.79 | 71.77 | 0 | RM.07.10.00.L0011.0510.-_CAM | Blocco semipieno di ceramica terracotta/laterizio; geometria: tipo "doppio UNI"; funzione: portante; impiego: esterno ¦ murature; lunghezza [cm] = 25 ¦ spessore [cm] = 12 ¦ altezza [cm] = 12; conducibilità termica (λ) [W/mK] = 0,227 ¦ resistenza al fuoco [classe] = EI 60 ¦ resistenza al fuoco [classe] = EI 120 ¦ potere fonoisolante (RW) [dB] = 45; foratura [%] < 45 |  | RISORSA MATERIALE | MURATURE | PRODOTTI | BLOCCO | CERAMICA TERRACOTTA/LATERIZIO | [6 empty] | MC.06.050.0050.a | Mattoni semipieni rispondenti alla UNI EN 771-1 e ai Criteri Ambientali Minimi di cui al Decreto 23 giugno 2022 del Ministero della Transizione Ecologica, per la realizzazione di murature portanti secondo le NTC 2018; tipo - dimensioni (lunghezza x larghezza x altezza) in cm - foratura (%<) - conducibilità termica (λ) secondo la UNI 1745 del mattone a secco - Resistenza al fuoco con intonaco normale e antincendio* - potere fonoisolante: - blocco doppio UNI 25x12x12 cm - %< 45 - 0,227 W/mK - EI 60/EI 120* - dB 45 | nd | semipieno | [10 empty] | 100 | pz | nd | portante - | esterno - murature - | ceramica terracotta/laterizio | resistenza al fuoco (con intonaco antincendio) [classe] = EI 120 nd nd nd - potere fonoisolante (RW) [dB] = 45.0 nd nd nd - conducibilità termica (λ) [W/mK] = 0.227 nd nd nd - resistenza al fuoco (con intonaco normale) [classe] = EI 60 nd nd nd - | foratura [%] < 45.0 nd nd nd - |  | tipo "doppio UNI" - | altezza [cm] = 12.0 nd nd nd - spessore [cm] = 12.0 nd nd nd - lunghezza [cm] = 25.0 nd nd nd - | nd | nd - | nd - | nd - | nd | nd - | SI |  |  |  |  | nd |  |  |  |  | nd | nd | nd |  | nd | nd | mattone semipieno | nd | nd | nd | NO | NO
LOM251.RM.07.10.00.L0011.0515.-_CAM | Blocco semipieno di ceramica terracotta/laterizio; geometria: tipo "svizzero"; funzione: portante; impiego: esterno ¦ murature; lunghezza [cm] = 25 ¦ spessore [cm] = 18 ¦ altezza [cm] = 13; conducibilità termica (λ) [W/mK] = 0,245 ¦ resistenza al fuoco [classe] = EI 120 ¦ resistenza al fuoco [classe] = EI 240 ¦ potere fonoisolante (RW) [dB] = 48; foratura [%] < 45 | 100 pz | 121.97 | 96.42 | 0 | RM.07.10.00.L0011.0515.-_CAM | Blocco semipieno di ceramica terracotta/laterizio; geometria: tipo "svizzero"; funzione: portante; impiego: esterno ¦ murature; lunghezza [cm] = 25 ¦ spessore [cm] = 18 ¦ altezza [cm] = 13; conducibilità termica (λ) [W/mK] = 0,245 ¦ resistenza al fuoco [classe] = EI 120 ¦ resistenza al fuoco [classe] = EI 240 ¦ potere fonoisolante (RW) [dB] = 48; foratura [%] < 45 |  | RISORSA MATERIALE | MURATURE | PRODOTTI | BLOCCO | CERAMICA TERRACOTTA/LATERIZIO | [6 empty] | MC.06.050.0050.b | Mattoni semipieni rispondenti alla UNI EN 771-1 e ai Criteri Ambientali Minimi di cui al Decreto 23 giugno 2022 del Ministero della Transizione Ecologica, per la realizzazione di murature portanti secondo le NTC 2018; tipo - dimensioni (lunghezza x larghezza x altezza) in cm - foratura (%<) - conducibilità termica (λ) secondo la UNI 1745 del mattone a secco - Resistenza al fuoco con intonaco normale e antincendio* - potere fonoisolante: - blocco svizzero 25x18x13 cm - %< 50 - 0,245 W/mK - EI 120/EI 240* - dB 48 | nd | semipieno | [10 empty] | 100 | pz | nd | portante - | esterno - murature - | ceramica terracotta/laterizio | resistenza al fuoco (con intonaco antincendio) [classe] = EI 240 nd nd nd - potere fonoisolante (RW) [dB] = 48.0 nd nd nd - resistenza al fuoco (con intonaco normale) [classe] = EI 120 nd nd nd - conducibilità termica (λ) [W/mK] = 0.245 nd nd nd - | foratura [%] < 45.0 nd nd nd - |  | tipo "svizzero" - | altezza [cm] = 13.0 nd nd nd - spessore [cm] = 18.0 nd nd nd - lunghezza [cm] = 25.0 nd nd nd - | nd | nd - | nd - | nd - | nd | nd - | SI |  |  |  |  | nd |  |  |  |  | nd | nd | nd |  | nd | nd | mattone semipieno | nd | nd | nd | NO | NO
LOM251.RM.07.10.00.L0011.0520.-_CAM | Blocco semipieno di ceramica terracotta/laterizio; geometria: fori veritcali; funzione: portante; impiego: esterno ¦ murature; lunghezza [cm] = 29 ¦ spessore [cm] = 8 ¦ altezza [cm] = 12; conducibilità termica (λ) [W/mK] = 0,233 ¦ resistenza al fuoco [classe] = EI 60 ¦ potere fonoisolante (RW) [dB] = 44; foratura [%] < 45 | 100 pz | 98.52 | 77.88 | 0 | RM.07.10.00.L0011.0520.-_CAM | Blocco semipieno di ceramica terracotta/laterizio; geometria: fori veritcali; funzione: portante; impiego: esterno ¦ murature; lunghezza [cm] = 29 ¦ spessore [cm] = 8 ¦ altezza [cm] = 12; conducibilità termica (λ) [W/mK] = 0,233 ¦ resistenza al fuoco [classe] = EI 60 ¦ potere fonoisolante (RW) [dB] = 44; foratura [%] < 45 |  | RISORSA MATERIALE | MURATURE | PRODOTTI | BLOCCO | CERAMICA TERRACOTTA/LATERIZIO | [6 empty] | MC.06.050.0050.c | Mattoni semipieni rispondenti alla UNI EN 771-1 e ai Criteri Ambientali Minimi di cui al Decreto 23 giugno 2022 del Ministero della Transizione Ecologica, per la realizzazione di murature portanti secondo le NTC 2018; tipo - dimensioni (lunghezza x larghezza x altezza) in cm - foratura (%<) - conducibilità termica (λ) secondo la UNI 1745 del mattone a secco - Resistenza al fuoco con intonaco normale e antincendio* - potere fonoisolante: - blocco a fori verticali 29x8x12 cm - %< 45 - 0,233 W/mK - EI60* - dB 44 | nd | semipieno | [10 empty] | 100 | pz | nd | portante - | esterno - murature - | ceramica terracotta/laterizio | conducibilità termica (λ) [W/mK] = 0.233 nd nd nd - potere fonoisolante (RW) [dB] = 44.0 nd nd nd - resistenza al fuoco (con intonaco antincendio) [classe] = EI 60 nd nd nd - | foratura [%] < 45.0 nd nd nd - |  | fori veritcali - | altezza [cm] = 12.0 nd nd nd - spessore [cm] = 8.0 nd nd nd - lunghezza [cm] = 29.0 nd nd nd - | nd | nd - | nd - | nd - | nd | nd - | SI |  |  |  |  | nd |  |  |  |  | nd | nd | nd |  | nd | nd | mattone semipieno | nd | nd | nd | NO | NO
LOM251.RM.07.10.00.L0011.0525.a | Blocco semipieno di ceramica terracotta/laterizio; geometria: ad incastro; impiego: murature; lunghezza [cm] = 30 ¦ spessore [cm] = 25 ¦ altezza [cm] = 19; foratura [%] ≤ 45 SPECIFICHE TECNICHE: con alte prestazioni termiche | 100 pz | 272.14 | 215.13 | 0 | RM.07.10.00.L0011.0525.a | Blocco semipieno di ceramica terracotta/laterizio; geometria: ad incastro; impiego: murature; lunghezza [cm] = 30 ¦ spessore [cm] = 25 ¦ altezza [cm] = 19; foratura [%] ≤ 45 SPECIFICHE TECNICHE: con alte prestazioni termiche |  | RISORSA MATERIALE | MURATURE | PRODOTTI | BLOCCO | CERAMICA TERRACOTTA/LATERIZIO | [6 empty] | MC.06.100.0010.a | Blocchi termolaterizio, foratura massima 45%: - blocchi con incastro, da 25 x 30 x 19 cm | nd | semipieno | [10 empty] | 100 | pz | nd | nd - | murature - | ceramica terracotta/laterizio | nd - | foratura [%] < 45.0 nd nd nd - |  | ad incastro - | altezza [cm] = 19.0 nd nd nd - lunghezza [cm] = 30.0 nd nd nd - spessore [cm] = 25.0 nd nd nd - | con alte prestazioni termiche | nd - | nd - | nd - | nd | nd - | NO |  |  |  |  | nd |  |  |  |  | nd | nd | nd |  | nd | nd | BLOCCO TERMOceramica laterizio | nd | nd | nd | NO | NO
LOM251.RM.07.10.00.L0011.0525.b | Blocco semipieno di ceramica terracotta/laterizio; geometria: ad incastro; impiego: murature; lunghezza [cm] = 25 ¦ spessore [cm] = 30 ¦ altezza [cm] = 19; foratura [%] ≤ 45 SPECIFICHE TECNICHE: con alte prestazioni termiche | 100 pz | 272.14 | 215.13 | 0 | RM.07.10.00.L0011.0525.b | Blocco semipieno di ceramica terracotta/laterizio; geometria: ad incastro; impiego: murature; lunghezza [cm] = 25 ¦ spessore [cm] = 30 ¦ altezza [cm] = 19; foratura [%] ≤ 45 SPECIFICHE TECNICHE: con alte prestazioni termiche |  | RISORSA MATERIALE | MURATURE | PRODOTTI | BLOCCO | CERAMICA TERRACOTTA/LATERIZIO | [6 empty] | MC.06.100.0010.b | Blocchi termolaterizio, foratura massima 45%: - blocchi con incastro, da 30 x 25 x 19 cm | nd | semipieno | [10 empty] | 100 | pz | nd | nd - | murature - | ceramica terracotta/laterizio | nd - | foratura [%] < 45.0 nd nd nd - |  | ad incastro - | lunghezza [cm] = 25.0 nd nd nd - altezza [cm] = 19.0 nd nd nd - spessore [cm] = 30.0 nd nd nd - | con alte prestazioni termiche | nd - | nd - | nd - | nd | nd - | NO |  |  |  |  | nd |  |  |  |  | nd | nd | nd |  | nd | nd | BLOCCO TERMOceramica laterizio | nd | nd | nd | NO | NO
LOM251.RM.07.10.00.L0011.0530.a | Blocco semipieno di ceramica terracotta/laterizio; geometria: tipo "semplice"; impiego: murature; lunghezza [cm] = 30 ¦ spessore [cm] = 13 ¦ altezza [cm] = 19; foratura [%] ≤ 45 SPECIFICHE TECNICHE: con alte prestazioni termiche | 100 pz | 230.96 | 182.57 | 0 | RM.07.10.00.L0011.0530.a | Blocco semipieno di ceramica terracotta/laterizio; geometria: tipo "semplice"; impiego: murature; lunghezza [cm] = 30 ¦ spessore [cm] = 13 ¦ altezza [cm] = 19; foratura [%] ≤ 45 SPECIFICHE TECNICHE: con alte prestazioni termiche |  | RISORSA MATERIALE | MURATURE | PRODOTTI | BLOCCO | CERAMICA TERRACOTTA/LATERIZIO | [6 empty] | MC.06.100.0010.c | Blocchi termolaterizio, foratura massima 45%: - blocco semplice 13 x 30 x 19 cm | nd | semipieno | [10 empty] | 100 | pz | nd | nd - | murature - | ceramica terracotta/laterizio | nd - | foratura [%] < 45.0 nd nd nd - |  | tipo "semplice" - | altezza [cm] = 19.0 nd nd nd - spessore [cm] = 13.0 nd nd nd - lunghezza [cm] = 30.0 nd nd nd - | con alte prestazioni termiche | nd - | nd - | nd - | nd | nd - | NO |  |  |  |  | nd |  |  |  |  | nd | nd | nd |  | nd | nd | BLOCCO TERMOceramica laterizio | nd | nd | nd | NO | NO
LOM251.RM.07.10.00.L0011.0530.b | Blocco semipieno di ceramica terracotta/laterizio; geometria: tipo "semplice"; impiego: murature; lunghezza [cm] = 50 ¦ spessore [cm] = 8 ¦ altezza [cm] = 24,5; foratura [%] ≤ 45 SPECIFICHE TECNICHE: con alte prestazioni termiche | 100 pz | 184.87 | 146.14 | 0 | RM.07.10.00.L0011.0530.b | Blocco semipieno di ceramica terracotta/laterizio; geometria: tipo "semplice"; impiego: murature; lunghezza [cm] = 50 ¦ spessore [cm] = 8 ¦ altezza [cm] = 24,5; foratura [%] ≤ 45 SPECIFICHE TECNICHE: con alte prestazioni termiche |  | RISORSA MATERIALE | MURATURE | PRODOTTI | BLOCCO | CERAMICA TERRACOTTA/LATERIZIO | [6 empty] | MC.06.100.0010.d | Blocchi termolaterizio, foratura massima 45%: - blocco semplice 8 x 50 x 24,5 cm | nd | semipieno | [10 empty] | 100 | pz | nd | nd - | murature - | ceramica terracotta/laterizio | nd - | foratura [%] < 45.0 nd nd nd - |  | tipo "semplice" - | lunghezza [cm] = 50.0 nd nd nd - spessore [cm] = 8.0 nd nd nd - altezza [cm] = 24.5 nd nd nd - | con alte prestazioni termiche | nd - | nd - | nd - | nd | nd - | NO |  |  |  |  | nd |  |  |  |  | nd | nd | nd |  | nd | nd | BLOCCO TERMOceramica laterizio | nd | nd | nd | NO | NO
LOM251.RM.07.10.20.T0005.0000.- | Diffusore di vetro ricotto; geometria: rettangolare; funzione: divisorio; impiego: interno ¦ tramezzi; lato x [cm] = 9 ¦ lato y [cm] = 19 ¦ spessore [mm] = 80 | 1 cad | 4.49 | 3.55 | 0 | RM.07.10.20.T0005.0000.- | Diffusore di vetro ricotto; geometria: rettangolare; funzione: divisorio; impiego: interno ¦ tramezzi; lato x [cm] = 9 ¦ lato y [cm] = 19 ¦ spessore [mm] = 80 |  | RISORSA MATERIALE | MURATURE | PRODOTTI | DIFFUSORE | VETRO RICOTTO | [6 empty] | MC.15.100.0020.a | Diffusore a camera d'aria quadrato o rettangolare in vetro ricotto, per strutture verticali, spessore 80 mm, delle dimensioni di: - 90 x 190 mm | nd | nd | [10 empty] | 1 | cad | nd | divisorio - | interno - tramezzi - | vetro ricotto | nd - | nd - |  | rettangolare - | spessore [mm] = 80.0 nd nd nd - lato y [cm] = 19.0 nd nd nd - lato x [cm] = 9.0 nd nd nd - | nd | nd - | nd - | nd - | nd | nd - | NO |  |  |  |  | nd |  |  |  |  | nd | nd | nd |  | nd | nd | vetromattone ¦ vetrocemento | nd | nd | nd | NO | NO
LOM251.RM.07.10.20.T0005.0005.- | Diffusore di vetro ricotto; geometria: quadrato; funzione: divisorio; impiego: interno ¦ tramezzi; lato x [cm] = 19 ¦ lato y [cm] = 19 ¦ spessore [cm] = 8 | 1 cad | 5.26 | 4.16 | 0 | RM.07.10.20.T0005.0005.- | Diffusore di vetro ricotto; geometria: quadrato; funzione: divisorio; impiego: interno ¦ tramezzi; lato x [cm] = 19 ¦ lato y [cm] = 19 ¦ spessore [cm] = 8 |  | RISORSA MATERIALE | MURATURE | PRODOTTI | DIFFUSORE | VETRO RICOTTO | [6 empty] | MC.15.100.0020.b | Diffusore a camera d'aria quadrato o rettangolare in vetro ricotto, per strutture verticali, spessore 80 mm, delle dimensioni di: - 190 x 190 mm | nd | nd | [10 empty] | 1 | cad | nd | divisorio - | interno - tramezzi - | vetro ricotto | nd - | nd - |  | quadrato - | spessore [cm] = 8.0 nd nd nd - lato x [cm] = 19.0 nd nd nd - lato y [cm] = 19.0 nd nd nd - | nd | nd - | nd - | nd - | nd | nd - | NO |  |  |  |  | nd |  |  |  |  | nd | nd | nd |  | nd | nd | vetromattone ¦ vetrocemento | nd | nd | nd | NO | NO
LOM251.RM.07.10.20.T0005.0010.- | Diffusore di vetro ricotto; geometria: rettangolare; funzione: divisorio; impiego: interno ¦ tramezzi; lato x [cm] = 11,5 ¦ lato y [cm] = 24 ¦ spessore [cm] = 8 | 1 cad | 6.84 | 5.41 | 0 | RM.07.10.20.T0005.0010.- | Diffusore di vetro ricotto; geometria: rettangolare; funzione: divisorio; impiego: interno ¦ tramezzi; lato x [cm] = 11,5 ¦ lato y [cm] = 24 ¦ spessore [cm] = 8 |  | RISORSA MATERIALE | MURATURE | PRODOTTI | DIFFUSORE | VETRO RICOTTO | [6 empty] | MC.15.100.0020.c | Diffusore a camera d'aria quadrato o rettangolare in vetro ricotto, per strutture verticali, spessore 80 mm, delle dimensioni di: - 115 x 240 mm | nd | nd | [10 empty] | 1 | cad | nd | divisorio - | interno - tramezzi - | vetro ricotto | nd - | nd - |  | rettangolare - | lato y [cm] = 24.0 nd nd nd - lato x [cm] = 11.5 nd nd nd - spessore [cm] = 8.0 nd nd nd - | nd | nd - | nd - | nd - | nd | nd - | NO |  |  |  |  | nd |  |  |  |  | nd | nd | nd |  | nd | nd | vetromattone ¦ vetrocemento | nd | nd | nd | NO | NO
LOM251.RM.07.10.20.T0005.0015.a | Diffusore di vetro ricotto; geometria: quadrato; funzione: divisorio; impiego: interno ¦ tramezzi; lato x [cm] = 24 ¦ lato y [cm] = 24 ¦ spessore [cm] = 8 | 1 cad | 9.86 | 7.79 | 0 | RM.07.10.20.T0005.0015.a | Diffusore di vetro ricotto; geometria: quadrato; funzione: divisorio; impiego: interno ¦ tramezzi; lato x [cm] = 24 ¦ lato y [cm] = 24 ¦ spessore [cm] = 8 |  | RISORSA MATERIALE | MURATURE | PRODOTTI | DIFFUSORE | VETRO RICOTTO | [6 empty] | MC.15.100.0020.d | Diffusore a camera d'aria quadrato o rettangolare in vetro ricotto, per strutture verticali, spessore 80 mm, delle dimensioni di: - 240 x 240 mm | nd | nd | [10 empty] | 1 | cad | nd | divisorio - | interno - tramezzi - | vetro ricotto | nd - | nd - |  | quadrato - | lato y [cm] = 24.0 nd nd nd - lato x [cm] = 24.0 nd nd nd - spessore [cm] = 8.0 nd nd nd - | nd | nd - | nd - | nd - | nd | nd - | NO |  |  |  |  | nd |  |  |  |  | nd | nd | nd |  | nd | nd | vetromattone ¦ vetrocemento | nd | nd | nd | NO | NO
LOM251.RM.07.10.20.T0005.0015.b | Diffusore di vetro ricotto; geometria: quadrato; funzione: divisorio; impiego: interno ¦ tramezzi; lato x [cm] = 30 ¦ lato y [cm] = 30 ¦ spessore [cm] = 8 | 1 cad | 15.31 | 12.1 | 0 | RM.07.10.20.T0005.0015.b | Diffusore di vetro ricotto; geometria: quadrato; funzione: divisorio; impiego: interno ¦ tramezzi; lato x [cm] = 30 ¦ lato y [cm] = 30 ¦ spessore [cm] = 8 |  | RISORSA MATERIALE | MURATURE | PRODOTTI | DIFFUSORE | VETRO RICOTTO | [6 empty] | MC.15.100.0025 | Diffusore a camera d'aria quadrato o rettangolare in vetro ricotto, per strutture verticali, spessore 80 mm, delle dimensioni di 300 x 300 mm | nd | nd | [10 empty] | 1 | cad | nd | divisorio - | interno - tramezzi - | vetro ricotto | nd - | nd - |  | quadrato - | spessore [cm] = 8.0 nd nd nd - lato x [cm] = 30.0 nd nd nd - lato y [cm] = 30.0 nd nd nd - | nd | nd - | nd - | nd - | nd | nd - | NO |  |  |  |  | nd |  |  |  |  | nd | nd | nd |  | nd | nd | vetromattone ¦ vetrocemento | nd | nd | nd | NO | NO
LOM251.RM.07.10.20.T0005.0020.a | Diffusore di vetro ricotto; finitura: colorato; geometria: quadrato; funzione: divisorio; impiego: interno ¦ tramezzi; lato x [cm] = 19 ¦ lato y [cm] = 19 ¦ spessore [cm] = 8 SPECIFICHE TECNICHE: colorato in pasta trasparente | 1 cad | 8.78 | 6.94 | 0 | RM.07.10.20.T0005.0020.a | Diffusore di vetro ricotto; finitura: colorato; geometria: quadrato; funzione: divisorio; impiego: interno ¦ tramezzi; lato x [cm] = 19 ¦ lato y [cm] = 19 ¦ spessore [cm] = 8 SPECIFICHE TECNICHE: colorato in pasta trasparente |  | RISORSA MATERIALE | MURATURE | PRODOTTI | DIFFUSORE | VETRO RICOTTO | [6 empty] | MC.15.100.0030.a | Diffusore a camera d'aria quadrato o rettangolare in vetro ricotto colorato, per strutture verticali, spessore 80 mm, delle dimensioni di: - 190 x 190 mm; colorato in pasta trasparente | nd | nd | [10 empty] | 1 | cad | nd | divisorio - | interno - tramezzi - | vetro ricotto | nd - | nd - |  | quadrato - | lato x [cm] = 19.0 nd nd nd - spessore [cm] = 8.0 nd nd nd - lato y [cm] = 19.0 nd nd nd - | colorato in pasta trasparente | nd - | colorato - | nd - | nd | nd - | NO |  |  |  |  | nd |  |  |  |  | nd | nd | nd |  | nd | nd | vetromattone ¦ vetrocemento | nd | nd | nd | NO | NO
LOM251.RM.07.10.20.T0005.0020.b | Diffusore di vetro ricotto; finitura: colorato; geometria: quadrato; funzione: divisorio; impiego: interno ¦ tramezzi; lato x [cm] = 24 ¦ lato y [cm] = 24 ¦ spessore [cm] = 8 SPECIFICHE TECNICHE: colorato in pasta trasparente | 1 cad | 13.85 | 10.95 | 0 | RM.07.10.20.T0005.0020.b | Diffusore di vetro ricotto; finitura: colorato; geometria: quadrato; funzione: divisorio; impiego: interno ¦ tramezzi; lato x [cm] = 24 ¦ lato y [cm] = 24 ¦ spessore [cm] = 8 SPECIFICHE TECNICHE: colorato in pasta trasparente |  | RISORSA MATERIALE | MURATURE | PRODOTTI | DIFFUSORE | VETRO RICOTTO | [6 empty] | MC.15.100.0030.b | Diffusore a camera d'aria quadrato o rettangolare in vetro ricotto colorato, per strutture verticali, spessore 80 mm, delle dimensioni di: - 240 x 240 mm; colorato in pasta trasparente | nd | nd | [10 empty] | 1 | cad | nd | divisorio - | interno - tramezzi - | vetro ricotto | nd - | nd - |  | quadrato - | lato y [cm] = 24.0 nd nd nd - spessore [cm] = 8.0 nd nd nd - lato x [cm] = 24.0 nd nd nd - | colorato in pasta trasparente | nd - | colorato - | nd - | nd | nd - | NO |  |  |  |  | nd |  |  |  |  | nd | nd | nd |  | nd | nd | vetromattone ¦ vetrocemento | nd | nd | nd | NO | NO
LOM251.RM.07.10.25.Zb021.0000.a | Lastra di materiale mix cemento-silicato di calcio; funzione: antincendio ¦ divisorio; impiego: interno ¦ tramezzi; spessore [cm] = 1 | 1 cad | 13.79 | 10.9 | 0 | RM.07.10.25.Zb021.0000.a | Lastra di materiale mix cemento-silicato di calcio; funzione: antincendio ¦ divisorio; impiego: interno ¦ tramezzi; spessore [cm] = 1 |  | RISORSA MATERIALE | MURATURE | PRODOTTI | LASTRA | [7 empty] | 000000000 | NUOVA VOCE | nd | nd | [10 empty] | 1 | cad | nd | antincendio - divisorio - | interno - tramezzi - | materiale mix cemento-silicato di calcio | nd - | nd - |  | nd - | spessore [cm] = 1.0 nd nd nd - | nd | nd - | nd - | nd - | nd | nd - | NO |  |  |  |  | nd |  |  |  |  | ND | ND | ND |  | nd | nd | nd | nd | nd | nd | NO | NO
LOM251.RM.07.10.25.Zb021.0000.b | Lastra di materiale mix cemento-silicato di calcio; funzione: antincendio ¦ divisorio; impiego: interno ¦ tramezzi; spessore [cm] = 1,2 | 1 cad | 16.56 | 13.09 | 0 | RM.07.10.25.Zb021.0000.b | Lastra di materiale mix cemento-silicato di calcio; funzione: antincendio ¦ divisorio; impiego: interno ¦ tramezzi; spessore [cm] = 1,2 |  | RISORSA MATERIALE | MURATURE | PRODOTTI | LASTRA | [7 empty] | 000000000 | NUOVA VOCE | nd | nd | [10 empty] | 1 | cad | nd | antincendio - divisorio - | interno - tramezzi - | materiale mix cemento-silicato di calcio | nd - | nd - |  | nd - | spessore [cm] = 1.2 nd nd nd - | nd | nd - | nd - | nd - | nd | nd - | NO |  |  |  |  | nd |  |  |  |  | ND | ND | ND |  | nd | nd | nd | nd | nd | nd | NO | NO
LOM251.RM.07.10.25.Ba010.0000.a | Lastra di composto chimico silicato a matrice cementizia; funzione: antincendio; impiego: interno ¦ contropareti; spessore [cm] = 0,8; resistenza al fuoco [classe] = REI 60/120 | 1 cad | 8.83 | 6.98 | 0 | RM.07.10.25.Ba010.0000.a | Lastra di composto chimico silicato a matrice cementizia; funzione: antincendio; impiego: interno ¦ contropareti; spessore [cm] = 0,8; resistenza al fuoco [classe] = REI 60/120 |  | RISORSA MATERIALE | MURATURE | PRODOTTI | LASTRA | COMPOSTO CHIMICO SILICATO A MATRICE CEMENTIZIA | [6 empty] | 000000000 | NUOVA VOCE | nd | nd | [10 empty] | 1 | cad | nd | antincendio - | interno - contropareti - | composto chimico silicato a matrice cementizia | resistenza al fuoco [classe] = REI 60/120 nd nd nd - | nd - |  | nd - | spessore [cm] = 0.8 nd nd nd - | nd | nd - | nd - | nd - | nd | nd - | NO |  |  |  |  | nd |  |  |  |  | ND | ND | ND |  | nd | nd | nd | nd | nd | nd | NO | NO
LOM251.RM.07.10.25.Ba010.0000.b | Lastra di composto chimico silicato a matrice cementizia; funzione: antincendio; impiego: interno ¦ contropareti; spessore [cm] = 1,5; resistenza al fuoco [classe] = REI 60/120 | 1 cad | 18.76 | 14.83 | 0 | RM.07.10.25.Ba010.0000.b | Lastra di composto chimico silicato a matrice cementizia; funzione: antincendio; impiego: interno ¦ contropareti; spessore [cm] = 1,5; resistenza al fuoco [classe] = REI 60/120 |  | RISORSA MATERIALE | MURATURE | PRODOTTI | LASTRA | COMPOSTO CHIMICO SILICATO A MATRICE CEMENTIZIA | [6 empty] | 000000000 | NUOVA VOCE | nd | nd | [10 empty] | 1 | cad | nd | antincendio - | interno - contropareti - | composto chimico silicato a matrice cementizia | resistenza al fuoco [classe] = REI 60/120 nd nd nd - | nd - |  | nd - | spessore [cm] = 1.5 nd nd nd - | nd | nd - | nd - | nd - | nd | nd - | NO |  |  |  |  | nd |  |  |  |  | ND | ND | ND |  | nd | nd | nd | nd | nd | nd | NO | NO
LOM251.RM.07.10.25.Ba010.0005.- | Lastra di composto chimico silicato a matrice cementizia; funzione: antincendio ¦ divisorio; impiego: interno ¦ tramezzi ¦ contropareti; spessore [cm] = 2; resistenza al fuoco [classe] = REI 120/180 | 1 cad | 24.83 | 19.63 | 0 | RM.07.10.25.Ba010.0005.- | Lastra di composto chimico silicato a matrice cementizia; funzione: antincendio ¦ divisorio; impiego: interno ¦ tramezzi ¦ contropareti; spessore [cm] = 2; resistenza al fuoco [classe] = REI 120/180 |  | RISORSA MATERIALE | MURATURE | PRODOTTI | LASTRA | COMPOSTO CHIMICO SILICATO A MATRICE CEMENTIZIA | [6 empty] | 000000000 | NUOVA VOCE | nd | nd | [10 empty] | 1 | cad | nd | antincendio - divisorio - | interno - tramezzi - contropareti - | composto chimico silicato a matrice cementizia | resistenza al fuoco [classe] = REI 120/180 nd nd nd - | nd - |  | nd - | spessore [cm] = 2.0 nd nd nd - | nd | nd - | nd - | nd - | nd | nd - | NO |  |  |  |  | nd |  |  |  |  | ND | ND | ND |  | nd | nd | nd | nd | nd | nd | NO | NO
LOM251.RM.07.10.25.Ba010.0010.a | Lastra di composto chimico silicato a matrice cementizia; funzione: antincedio ¦ divisorio; impiego: interno ¦ murature ¦ contropareti ¦ tramezzi; larghezza [m] = 1,25 ¦ spessore [cm] = 0,8; reazione al fuoco [classe] = 0; densità [kg/m³] = 870 SPECIFICHE TECNICHE: incombustibile | 1 m² | 19.38 | 15.32 | 0 | RM.07.10.25.Ba010.0010.a | Lastra di composto chimico silicato a matrice cementizia; funzione: antincedio ¦ divisorio; impiego: interno ¦ murature ¦ contropareti ¦ tramezzi; larghezza [m] = 1,25 ¦ spessore [cm] = 0,8; reazione al fuoco [classe] = 0; densità [kg/m³] = 870 SPECIFICHE TECNICHE: incombustibile |  | RISORSA MATERIALE | MURATURE | PRODOTTI | LASTRA | COMPOSTO CHIMICO SILICATO A MATRICE CEMENTIZIA | [6 empty] | MC.06.570.0010.a | Lastre a base di silicati a matrice cementizia incombustibile, classe 0 di resistenza al fuoco, densità 870 Kg/m³, larghezza 125 cm: - spessore 8 mm | nd | nd | [10 empty] | 1 | m² | nd | antincedio - divisorio - | interno - murature - contropareti - tramezzi - | composto chimico silicato a matrice cementizia | reazione al fuoco [classe] = 0.0 nd nd nd - | densità [kg/m³] = 870.0 nd nd nd - |  | nd - | spessore [cm] = 0.8 nd nd nd - larghezza [m] = 1.25 nd nd nd - | incombustibile | nd - | nd - | nd - | nd | nd - | NO |  |  |  |  | nd |  |  |  |  | nd | nd | nd |  | nd | nd | nd | nd | nd | nd | NO | NO
LOM251.RM.07.10.25.Ba010.0010.b | Lastra di composto chimico silicato a matrice cementizia; funzione: antincedio ¦ divisorio; impiego: interno ¦ murature ¦ contropareti ¦ tramezzi; larghezza [m] = 1,25 ¦ spessore [cm] = 1; reazione al fuoco [classe] = 0; densità [kg/m³] = 870 SPECIFICHE TECNICHE: incombustibile | 1 m² | 23.46 | 18.55 | 0 | RM.07.10.25.Ba010.0010.b | Lastra di composto chimico silicato a matrice cementizia; funzione: antincedio ¦ divisorio; impiego: interno ¦ murature ¦ contropareti ¦ tramezzi; larghezza [m] = 1,25 ¦ spessore [cm] = 1; reazione al fuoco [classe] = 0; densità [kg/m³] = 870 SPECIFICHE TECNICHE: incombustibile |  | RISORSA MATERIALE | MURATURE | PRODOTTI | LASTRA | COMPOSTO CHIMICO SILICATO A MATRICE CEMENTIZIA | [6 empty] | MC.06.570.0010.b | Lastre a base di silicati a matrice cementizia incombustibile, classe 0 di resistenza al fuoco, densità 870 Kg/m³, larghezza 125 cm: - spessore 10 mm | nd | nd | [10 empty] | 1 | m² | nd | antincedio - divisorio - | interno - murature - contropareti - tramezzi - | composto chimico silicato a matrice cementizia | reazione al fuoco [classe] = 0.0 nd nd nd - | densità [kg/m³] = 870.0 nd nd nd - |  | nd - | larghezza [m] = 1.25 nd nd nd - spessore [cm] = 1.0 nd nd nd - | incombustibile | nd - | nd - | nd - | nd | nd - | NO |  |  |  |  | nd |  |  |  |  | nd | nd | nd |  | nd | nd | nd | nd | nd | nd | NO | NO
LOM251.RM.07.10.25.Ba010.0010.c | Lastra di composto chimico silicato a matrice cementizia; funzione: antincedio ¦ divisorio; impiego: interno ¦ murature ¦ contropareti ¦ tramezzi; larghezza [m] = 1,25 ¦ spessore [cm] = 1,2; reazione al fuoco [classe] = 0; densità [kg/m³] = 870 SPECIFICHE TECNICHE: incombustibile | 1 m² | 28.17 | 22.27 | 0 | RM.07.10.25.Ba010.0010.c | Lastra di composto chimico silicato a matrice cementizia; funzione: antincedio ¦ divisorio; impiego: interno ¦ murature ¦ contropareti ¦ tramezzi; larghezza [m] = 1,25 ¦ spessore [cm] = 1,2; reazione al fuoco [classe] = 0; densità [kg/m³] = 870 SPECIFICHE TECNICHE: incombustibile |  | RISORSA MATERIALE | MURATURE | PRODOTTI | LASTRA | COMPOSTO CHIMICO SILICATO A MATRICE CEMENTIZIA | [6 empty] | MC.06.570.0010.c | Lastre a base di silicati a matrice cementizia incombustibile, classe 0 di resistenza al fuoco, densità 870 Kg/m³, larghezza 125 cm: - spessore 12 mm | nd | nd | [10 empty] | 1 | m² | nd | antincedio - divisorio - | interno - murature - contropareti - tramezzi - | composto chimico silicato a matrice cementizia | reazione al fuoco [classe] = 0.0 nd nd nd - | densità [kg/m³] = 870.0 nd nd nd - |  | nd - | larghezza [m] = 1.25 nd nd nd - spessore [cm] = 1.2 nd nd nd - | incombustibile | nd - | nd - | nd - | nd | nd - | NO |  |  |  |  | nd |  |  |  |  | nd | nd | nd |  | nd | nd | nd | nd | nd | nd | NO | NO
LOM251.RM.07.10.25.Ba010.0010.d | Lastra di composto chimico silicato a matrice cementizia; funzione: antincedio ¦ divisorio; impiego: interno ¦ murature ¦ contropareti ¦ tramezzi; larghezza [m] = 1,25 ¦ spessore [cm] = 1,5; reazione al fuoco [classe] = 0; densità [kg/m³] = 870 SPECIFICHE TECNICHE: incombustibile | 1 m² | 35.19 | 27.82 | 0 | RM.07.10.25.Ba010.0010.d | Lastra di composto chimico silicato a matrice cementizia; funzione: antincedio ¦ divisorio; impiego: interno ¦ murature ¦ contropareti ¦ tramezzi; larghezza [m] = 1,25 ¦ spessore [cm] = 1,5; reazione al fuoco [classe] = 0; densità [kg/m³] = 870 SPECIFICHE TECNICHE: incombustibile |  | RISORSA MATERIALE | MURATURE | PRODOTTI | LASTRA | COMPOSTO CHIMICO SILICATO A MATRICE CEMENTIZIA | [6 empty] | MC.06.570.0010.d | Lastre a base di silicati a matrice cementizia incombustibile, classe 0 di resistenza al fuoco, densità 870 Kg/m³, larghezza 125 cm: - spessore 15 mm | nd | nd | [10 empty] | 1 | m² | nd | antincedio - divisorio - | interno - murature - contropareti - tramezzi - | composto chimico silicato a matrice cementizia | reazione al fuoco [classe] = 0.0 nd nd nd - | densità [kg/m³] = 870.0 nd nd nd - |  | nd - | larghezza [m] = 1.25 nd nd nd - spessore [cm] = 1.5 nd nd nd - | incombustibile | nd - | nd - | nd - | nd | nd - | NO |  |  |  |  | nd |  |  |  |  | nd | nd | nd |  | nd | nd | nd | nd | nd | nd | NO | NO
LOM251.RM.07.10.25.Ba010.0010.e | Lastra di composto chimico silicato a matrice cementizia; funzione: antincedio ¦ divisorio; impiego: interno ¦ murature ¦ contropareti ¦ tramezzi; larghezza [m] = 1,25 ¦ spessore [cm] = 2; reazione al fuoco [classe] = 0; densità [kg/m³] = 870 SPECIFICHE TECNICHE: incombustibile | 1 m² | 46.96 | 37.12 | 0 | RM.07.10.25.Ba010.0010.e | Lastra di composto chimico silicato a matrice cementizia; funzione: antincedio ¦ divisorio; impiego: interno ¦ murature ¦ contropareti ¦ tramezzi; larghezza [m] = 1,25 ¦ spessore [cm] = 2; reazione al fuoco [classe] = 0; densità [kg/m³] = 870 SPECIFICHE TECNICHE: incombustibile |  | RISORSA MATERIALE | MURATURE | PRODOTTI | LASTRA | COMPOSTO CHIMICO SILICATO A MATRICE CEMENTIZIA | [6 empty] | MC.06.570.0010.e | Lastre a base di silicati a matrice cementizia incombustibile, classe 0 di resistenza al fuoco, densità 870 Kg/m³, larghezza 125 cm: - spessore 20 mm | nd | nd | [10 empty] | 1 | m² | nd | antincedio - divisorio - | interno - murature - contropareti - tramezzi - | composto chimico silicato a matrice cementizia | reazione al fuoco [classe] = 0.0 nd nd nd - | densità [kg/m³] = 870.0 nd nd nd - |  | nd - | larghezza [m] = 1.25 nd nd nd - spessore [cm] = 2.0 nd nd nd - | incombustibile | nd - | nd - | nd - | nd | nd - | NO |  |  |  |  | nd |  |  |  |  | nd | nd | nd |  | nd | nd | nd | nd | nd | nd | NO | NO
LOM251.RM.07.10.25.Ba010.0010.f | Lastra di composto chimico silicato a matrice cementizia; funzione: antincedio ¦ divisorio; impiego: interno ¦ murature ¦ contropareti ¦ tramezzi; larghezza [m] = 1,25 ¦ spessore [cm] = 2,5; reazione al fuoco [classe] = 0; densità [kg/m³] = 870 SPECIFICHE TECNICHE: incombustibile | 1 m² | 58.67 | 46.38 | 0 | RM.07.10.25.Ba010.0010.f | Lastra di composto chimico silicato a matrice cementizia; funzione: antincedio ¦ divisorio; impiego: interno ¦ murature ¦ contropareti ¦ tramezzi; larghezza [m] = 1,25 ¦ spessore [cm] = 2,5; reazione al fuoco [classe] = 0; densità [kg/m³] = 870 SPECIFICHE TECNICHE: incombustibile |  | RISORSA MATERIALE | MURATURE | PRODOTTI | LASTRA | COMPOSTO CHIMICO SILICATO A MATRICE CEMENTIZIA | [6 empty] | MC.06.570.0010.f | Lastre a base di silicati a matrice cementizia incombustibile, classe 0 di resistenza al fuoco, densità 870 Kg/m³, larghezza 125 cm: - spessore 25 mm | nd | nd | [10 empty] | 1 | m² | nd | antincedio - divisorio - | interno - murature - contropareti - tramezzi - | composto chimico silicato a matrice cementizia | reazione al fuoco [classe] = 0.0 nd nd nd - | densità [kg/m³] = 870.0 nd nd nd - |  | nd - | larghezza [m] = 1.25 nd nd nd - spessore [cm] = 2.5 nd nd nd - | incombustibile | nd - | nd - | nd - | nd | nd - | NO |  |  |  |  | nd |  |  |  |  | nd | nd | nd |  | nd | nd | nd | nd | nd | nd | NO | NO
LOM251.RM.07.10.25.H0002.0010.a | Lastra di gesso rivestito; geometria: bordi assottigliati; impiego: interno ¦ murature ¦ contropareti ¦ tramezzi; larghezza [cm] = 120 ¦ spessore [cm] = 1,3 SPECIFICHE TECNICHE: rivestita su entrambe le facce con cartone speciale | 1 m² | 2.59 | 2.04 | 0 | RM.07.10.25.H0002.0010.a | Lastra di gesso rivestito; geometria: bordi assottigliati; impiego: interno ¦ murature ¦ contropareti ¦ tramezzi; larghezza [cm] = 120 ¦ spessore [cm] = 1,3 SPECIFICHE TECNICHE: rivestita su entrambe le facce con cartone speciale |  | RISORSA MATERIALE | MURATURE | PRODOTTI | LASTRA | GESSO RIVESTITO | [6 empty] | MC.06.550.0050.a | Lastre in gesso rivestito sulle due facce con cartone speciale, a bordi assottigliati, larghezza 120 cm: - spessore 13 mm | nd | nd | [10 empty] | 1 | m² | nd | nd - | interno - murature - contropareti - tramezzi - | gesso rivestito | nd - | nd - |  | bordi assottigliati - | larghezza [cm] = 120.0 nd nd nd - spessore [cm] = 1.3 nd nd nd - | rivestita su entrambe le facce con cartone speciale | nd - | nd - | nd - | nd | nd - | NO |  |  |  |  | nd |  |  |  |  | nd | nd | nd |  | nd | nd | nd | nd | nd | nd | NO | NO
LOM251.RM.07.10.25.H0002.0010.b | Lastra di gesso rivestito; geometria: bordi assottigliati; impiego: interno ¦ murature ¦ contropareti ¦ tramezzi; larghezza [cm] = 120 ¦ spessore [cm] = 1,8 SPECIFICHE TECNICHE: rivestita su entrambe le facce con cartone speciale | 1 m² | 3.64 | 2.88 | 0 | RM.07.10.25.H0002.0010.b | Lastra di gesso rivestito; geometria: bordi assottigliati; impiego: interno ¦ murature ¦ contropareti ¦ tramezzi; larghezza [cm] = 120 ¦ spessore [cm] = 1,8 SPECIFICHE TECNICHE: rivestita su entrambe le facce con cartone speciale |  | RISORSA MATERIALE | MURATURE | PRODOTTI | LASTRA | GESSO RIVESTITO | [6 empty] | MC.06.550.0050.b | Lastre in gesso rivestito sulle due facce con cartone speciale, a bordi assottigliati, larghezza 120 cm: - spessore 18 mm | nd | nd | [10 empty] | 1 | m² | nd | nd - | interno - murature - contropareti - tramezzi - | gesso rivestito | nd - | nd - |  | bordi assottigliati - | larghezza [cm] = 120.0 nd nd nd - spessore [cm] = 1.8 nd nd nd - | rivestita su entrambe le facce con cartone speciale | nd - | nd - | nd - | nd | nd - | NO |  |  |  |  | nd |  |  |  |  | nd | nd | nd |  | nd | nd | nd | nd | nd | nd | NO | NO
LOM251.RM.07.10.25.H0002.0010.c | Lastra di gesso rivestito; geometria: bordi assottigliati; impiego: interno ¦ murature ¦ contropareti ¦ tramezzi; larghezza [cm] = 120 ¦ spessore [cm] = 2,3 SPECIFICHE TECNICHE: rivestita su entrambe le facce con cartone speciale | 1 m² | 5.82 | 4.6 | 0 | RM.07.10.25.H0002.0010.c | Lastra di gesso rivestito; geometria: bordi assottigliati; impiego: interno ¦ murature ¦ contropareti ¦ tramezzi; larghezza [cm] = 120 ¦ spessore [cm] = 2,3 SPECIFICHE TECNICHE: rivestita su entrambe le facce con cartone speciale |  | RISORSA MATERIALE | MURATURE | PRODOTTI | LASTRA | GESSO RIVESTITO | [6 empty] | MC.06.550.0050.c | Lastre in gesso rivestito sulle due facce con cartone speciale, a bordi assottigliati, larghezza 120 cm: - spessore 23 mm | nd | nd | [10 empty] | 1 | m² | nd | nd - | interno - murature - contropareti - tramezzi - | gesso rivestito | nd - | nd - |  | bordi assottigliati - | larghezza [cm] = 120.0 nd nd nd - spessore [cm] = 2.3 nd nd nd - | rivestita su entrambe le facce con cartone speciale | nd - | nd - | nd - | nd | nd - | NO |  |  |  |  | nd |  |  |  |  | nd | nd | nd |  | nd | nd | nd | nd | nd | nd | NO | NO
LOM251.RM.07.10.25.H0002.0015.- | Lastra di gesso rivestito; finitura: idrorepellente; geometria: bordi assottigliati; impiego: interno ¦ murature ¦ contropareti ¦ bagni ¦ cucine; larghezza [cm] = 120 ¦ spessore [cm] = 1,3 SPECIFICHE TECNICHE: a basso grado di assorbimento | 1 m² | 3.72 | 2.94 | 0 | RM.07.10.25.H0002.0015.- | Lastra di gesso rivestito; finitura: idrorepellente; geometria: bordi assottigliati; impiego: interno ¦ murature ¦ contropareti ¦ bagni ¦ cucine; larghezza [cm] = 120 ¦ spessore [cm] = 1,3 SPECIFICHE TECNICHE: a basso grado di assorbimento |  | RISORSA MATERIALE | MURATURE | PRODOTTI | LASTRA | GESSO RIVESTITO | [6 empty] | MC.06.550.0100 | Lastre in gesso rivestito idrorepellente, a basso grado d'assorbimento, per bagni e cucine, larghezza 120 cm, spessore 13 mm | nd | nd | [10 empty] | 1 | m² | nd | nd - | interno - murature - contropareti - bagni - cucine - | gesso rivestito | nd - | nd - |  | bordi assottigliati - | larghezza [cm] = 120.0 nd nd nd - spessore [cm] = 1.3 nd nd nd - | a basso grado di assorbimento | nd - | idrorepellente - | nd - | nd | nd - | NO |  |  |  |  | nd |  |  |  |  | nd | nd | nd |  | nd | nd | nd | nd | nd | nd | NO | NO
LOM251.RM.07.10.25.H0002.0020.a | Lastra di gesso rivestito; geometria: bordi diritti; funzione: alta resistenza al fuoco; impiego: interno ¦ murature ¦ contropareti; larghezza [cm] = 120 ¦ spessore [cm] = 1; reazione al fuoco [euroclasse] = A1 SPECIFICHE TECNICHE: incombustibile | 1 m² | 5.98 | 4.73 | 0 | RM.07.10.25.H0002.0020.a | Lastra di gesso rivestito; geometria: bordi diritti; funzione: alta resistenza al fuoco; impiego: interno ¦ murature ¦ contropareti; larghezza [cm] = 120 ¦ spessore [cm] = 1; reazione al fuoco [euroclasse] = A1 SPECIFICHE TECNICHE: incombustibile |  | RISORSA MATERIALE | MURATURE | PRODOTTI | LASTRA | GESSO RIVESTITO | [6 empty] | MC.06.550.0150.a | Lastre in gesso incombustibile, a bordi diritti, larghezza 120 cm, classe 0 di resistenza al fuoco: - spessore 10 mm | nd | nd | [10 empty] | 1 | m² | nd | alta resistenza al fuoco - | interno - murature - contropareti - | gesso rivestito | reazione al fuoco [euroclasse] = A1 nd nd nd - | nd - |  | bordi diritti - | larghezza [cm] = 120.0 nd nd nd - spessore [cm] = 1.0 nd nd nd - | incombustibile | nd - | nd - | nd - | nd | nd - | NO |  |  |  |  | nd |  |  |  |  | nd | nd | nd |  | nd | nd | nd | nd | nd | nd | NO | NO
LOM251.RM.07.10.25.H0002.0020.b | Lastra di gesso rivestito; geometria: bordi diritti; funzione: alta resistenza al fuoco; impiego: interno ¦ murature ¦ contropareti; larghezza [cm] = 120 ¦ spessore [cm] = 1,3; reazione al fuoco [euroclasse] = A1 SPECIFICHE TECNICHE: incombustibile | 1 m² | 6.81 | 5.38 | 0 | RM.07.10.25.H0002.0020.b | Lastra di gesso rivestito; geometria: bordi diritti; funzione: alta resistenza al fuoco; impiego: interno ¦ murature ¦ contropareti; larghezza [cm] = 120 ¦ spessore [cm] = 1,3; reazione al fuoco [euroclasse] = A1 SPECIFICHE TECNICHE: incombustibile |  | RISORSA MATERIALE | MURATURE | PRODOTTI | LASTRA | GESSO RIVESTITO | [6 empty] | MC.06.550.0150.b | Lastre in gesso incombustibile, a bordi diritti, larghezza 120 cm, classe 0 di resistenza al fuoco: - spessore 13 mm | nd | nd | [10 empty] | 1 | m² | nd | alta resistenza al fuoco - | interno - murature - contropareti - | gesso rivestito | reazione al fuoco [euroclasse] = A1 nd nd nd - | nd - |  | bordi diritti - | spessore [cm] = 1.3 nd nd nd - larghezza [cm] = 120.0 nd nd nd - | incombustibile | nd - | nd - | nd - | nd | nd - | NO |  |  |  |  | nd |  |  |  |  | nd | nd | nd |  | nd | nd | nd | nd | nd | nd | NO | NO
LOM251.RM.07.10.25.H0002.0020.c | Lastra di gesso rivestito; geometria: bordi diritti; funzione: alta resistenza al fuoco; impiego: interno ¦ murature ¦ contropareti; larghezza [cm] = 120 ¦ spessore [cm] = 2; reazione al fuoco [euroclasse] = A1 SPECIFICHE TECNICHE: incombustibile | 1 m² | 10.7 | 8.46 | 0 | RM.07.10.25.H0002.0020.c | Lastra di gesso rivestito; geometria: bordi diritti; funzione: alta resistenza al fuoco; impiego: interno ¦ murature ¦ contropareti; larghezza [cm] = 120 ¦ spessore [cm] = 2; reazione al fuoco [euroclasse] = A1 SPECIFICHE TECNICHE: incombustibile |  | RISORSA MATERIALE | MURATURE | PRODOTTI | LASTRA | GESSO RIVESTITO | [6 empty] | MC.06.550.0150.c | Lastre in gesso incombustibile, a bordi diritti, larghezza 120 cm, classe 0 di resistenza al fuoco: - spessore 20 mm | nd | nd | [10 empty] | 1 | m² | nd | alta resistenza al fuoco - | interno - murature - contropareti - | gesso rivestito | reazione al fuoco [euroclasse] = A1 nd nd nd - | nd - |  | bordi diritti - | larghezza [cm] = 120.0 nd nd nd - spessore [cm] = 2.0 nd nd nd - | incombustibile | nd - | nd - | nd - | nd | nd - | NO |  |  |  |  | nd |  |  |  |  | nd | nd | nd |  | nd | nd | nd | nd | nd | nd | NO | NO
LOM251.RM.07.10.25.H0002.0025.- | Lastra di gesso rivestito; funzione: alta resistenza al fuoco; impiego: interno ¦ murature ¦ contropareti ¦ vie esodo; spessore [cm] = 1,3; resistenza al fuoco [euroclasse] = A2-s1,d0 ÷ B-s1,d1 | 1 m² | 2.89 | 2.29 | 0 | RM.07.10.25.H0002.0025.- | Lastra di gesso rivestito; funzione: alta resistenza al fuoco; impiego: interno ¦ murature ¦ contropareti ¦ vie esodo; spessore [cm] = 1,3; resistenza al fuoco [euroclasse] = A2-s1,d0 ÷ B-s1,d1 |  | RISORSA MATERIALE | MURATURE | PRODOTTI | LASTRA | GESSO RIVESTITO | [6 empty] | MC.06.550.0200.a | Lastre in gesso rivestito, resistente al fuoco, classe 1: - spessore 13 mm | nd | nd | [10 empty] | 1 | m² | nd | alta resistenza al fuoco - | interno - murature - contropareti - vie esodo - | gesso rivestito | resistenza al fuoco [euroclasse] = A2-s1,d0 ÷ B-s1,d1 nd - | nd - |  | nd - | spessore [cm] = 1.3 nd nd nd - | nd | nd - | nd - | nd - | nd | nd - | NO |  |  |  |  | nd |  |  |  |  | nd | nd | nd |  | nd | nd | nd | nd | nd | nd | NO | NO
LOM251.RM.07.10.25.H0002.0030.- | Lastra di gesso rivestito; funzione: alta resistenza al fuoco; impiego: interno ¦ murature ¦ contropareti; spessore [cm] = 1,3; resistenza al fuoco [euroclasse] = A2-s3,d0 ÷ B-s2,d1 | 1 m² | 6.25 | 4.94 | 0 | RM.07.10.25.H0002.0030.- | Lastra di gesso rivestito; funzione: alta resistenza al fuoco; impiego: interno ¦ murature ¦ contropareti; spessore [cm] = 1,3; resistenza al fuoco [euroclasse] = A2-s3,d0 ÷ B-s2,d1 |  | RISORSA MATERIALE | MURATURE | PRODOTTI | LASTRA | GESSO RIVESTITO | [6 empty] | 000000000 | NUOVA VOCE | nd | nd | [10 empty] | 1 | m² | nd | alta resistenza al fuoco - | interno - murature - contropareti - | gesso rivestito | resistenza al fuoco [euroclasse] = A2-s3,d0 ÷ B-s2,d1 nd - | nd - |  | nd - | spessore [cm] = 1.3 nd nd nd - | nd | nd - | nd - | nd - | nd | nd - | NO |  |  |  |  | nd |  |  |  |  | nd | nd | nd |  | nd | nd | nd | nd | nd | nd | NO | NO
LOM251.RM.07.10.25.H0002.0035.- | Lastra di gesso rivestito; funzione: alta resistenza al fuoco; impiego: interno ¦ murature ¦ contropareti ¦ vie esodo; spessore [cm] = 1,5; resistenza al fuoco [euroclasse] = A2-s1,d0 ÷ B-s1,d1 | 1 m² | 3.34 | 2.64 | 0 | RM.07.10.25.H0002.0035.- | Lastra di gesso rivestito; funzione: alta resistenza al fuoco; impiego: interno ¦ murature ¦ contropareti ¦ vie esodo; spessore [cm] = 1,5; resistenza al fuoco [euroclasse] = A2-s1,d0 ÷ B-s1,d1 |  | RISORSA MATERIALE | MURATURE | PRODOTTI | LASTRA | GESSO RIVESTITO | [6 empty] | MC.06.550.0200.b | Lastre in gesso rivestito, resistente al fuoco, classe 1: - spessore 15 mm | nd | nd | [10 empty] | 1 | m² | nd | alta resistenza al fuoco - | interno - murature - contropareti - vie esodo - | gesso rivestito | resistenza al fuoco [euroclasse] = A2-s1,d0 ÷ B-s1,d1 nd - | nd - |  | nd - | spessore [cm] = 1.5 nd nd nd - | nd | nd - | nd - | nd - | nd | nd - | NO |  |  |  |  | nd |  |  |  |  | nd | nd | nd |  | nd | nd | nd | nd | nd | nd | NO | NO
LOM251.RM.07.10.25.H0002.0040.- | Lastra di gesso rivestito; funzione: alta resistenza al fuoco; impiego: interno ¦ murature ¦ contropareti; spessore [cm] = 1,5; resistenza al fuoco [euroclasse] = A2-s3,d0 ÷ B-s2,d1 | 1 m² | 7.18 | 5.68 | 0 | RM.07.10.25.H0002.0040.- | Lastra di gesso rivestito; funzione: alta resistenza al fuoco; impiego: interno ¦ murature ¦ contropareti; spessore [cm] = 1,5; resistenza al fuoco [euroclasse] = A2-s3,d0 ÷ B-s2,d1 |  | RISORSA MATERIALE | MURATURE | PRODOTTI | LASTRA | GESSO RIVESTITO | [6 empty] | 000000000 | NUOVA VOCE | nd | nd | [10 empty] | 1 | m² | nd | alta resistenza al fuoco - | interno - murature - contropareti - | gesso rivestito | resistenza al fuoco [euroclasse] = A2-s3,d0 ÷ B-s2,d1 nd - | nd - |  | nd - | spessore [cm] = 1.5 nd nd nd - | nd | nd - | nd - | nd - | nd | nd - | NO |  |  |  |  | nd |  |  |  |  | nd | nd | nd |  | nd | nd | nd | nd | nd | nd | NO | NO
LOM251.RM.07.10.25.H0002.0045.a | Lastra di gesso rivestito; funzione: antincedio ¦ divisorio; impiego: interno ¦ murature ¦ tramezzi; spessore [cm] = 1,3; reazione al fuoco [euroclasse] = A2-s1,d0 SPECIFICHE TECNICHE: addittivato con fibre di vetro; assorbimento e neutralizzazione dei VOC [%] <= 70 | 1 m² | 5.21 | 4.12 | 0 | RM.07.10.25.H0002.0045.a | Lastra di gesso rivestito; funzione: antincedio ¦ divisorio; impiego: interno ¦ murature ¦ tramezzi; spessore [cm] = 1,3; reazione al fuoco [euroclasse] = A2-s1,d0 SPECIFICHE TECNICHE: addittivato con fibre di vetro; assorbimento e neutralizzazione dei VOC [%] <= 70 |  | RISORSA MATERIALE | MURATURE | PRODOTTI | LASTRA | GESSO RIVESTITO | [6 empty] | MC.06.550.0210.a | Lastra in gesso rivestito additivato con fibre di vetro, Euroclasse A2-s1, d0 di resistenza al fuoco, avente caratteristiche di assorbimento e neutralizzazione fino al 70% dei VOC presenti nell'aria - spessore 13 mm | nd | nd | [10 empty] | 1 | m² | nd | antincedio - divisorio - | interno - murature - tramezzi - | gesso rivestito | reazione al fuoco [euroclasse] = A2-s1,d0 nd nd nd - | nd - |  | nd - | spessore [cm] = 1.3 nd nd nd - | addittivato con fibre di vetro; assorbimento e neutralizzazione dei VOC [%] <= 70 | nd - | nd - | nd - | nd | nd - | NO |  |  |  |  | nd |  |  |  |  | nd | nd | nd |  | nd | nd | cartongesso | nd | nd | nd | NO | NO
LOM251.RM.07.10.25.H0002.0045.b | Lastra di gesso rivestito; funzione: antincedio ¦ divisorio; impiego: interno ¦ murature ¦ tramezzi; spessore [cm] = 1,5; reazione al fuoco [euroclasse] = A2-s1,d0 SPECIFICHE TECNICHE: addittivato con fibre di vetro; assorbimento e neutralizzazione dei VOC [%] <= 70 | 1 m² | 6.35 | 5.02 | 0 | RM.07.10.25.H0002.0045.b | Lastra di gesso rivestito; funzione: antincedio ¦ divisorio; impiego: interno ¦ murature ¦ tramezzi; spessore [cm] = 1,5; reazione al fuoco [euroclasse] = A2-s1,d0 SPECIFICHE TECNICHE: addittivato con fibre di vetro; assorbimento e neutralizzazione dei VOC [%] <= 70 |  | RISORSA MATERIALE | MURATURE | PRODOTTI | LASTRA | GESSO RIVESTITO | [6 empty] | MC.06.550.0210.b | Lastra in gesso rivestito additivato con fibre di vetro, Euroclasse A2-s1, d0 di resistenza al fuoco, avente caratteristiche di assorbimento e neutralizzazione fino al 70% dei VOC presenti nell'aria - spessore 15 mm | nd | nd | [10 empty] | 1 | m² | nd | antincedio - divisorio - | interno - murature - tramezzi - | gesso rivestito | reazione al fuoco [euroclasse] = A2-s1,d0 nd nd nd - | nd - |  | nd - | spessore [cm] = 1.5 nd nd nd - | addittivato con fibre di vetro; assorbimento e neutralizzazione dei VOC [%] <= 70 | nd - | nd - | nd - | nd | nd - | NO |  |  |  |  | nd |  |  |  |  | nd | nd | nd |  | nd | nd | cartongesso | nd | nd | nd | NO | NO
LOM251.RM.07.10.25.H0002.0050.-_CAM | Lastra di gesso rivestito; funzione: antincedio ¦ divisorio; impiego: interno ¦ murature ¦ tramezzi; spessore [cm] = 1,3; reazione al fuoco [euroclasse] = A2-s1,d0 SPECIFICHE TECNICHE: additivato con fibre di vetro e fibre di legno; assorbimento e neutralizzazione dei VOC [%] <= 70 | 1 m² | 8.7 | 6.88 | 0 | RM.07.10.25.H0002.0050.-_CAM | Lastra di gesso rivestito; funzione: antincedio ¦ divisorio; impiego: interno ¦ murature ¦ tramezzi; spessore [cm] = 1,3; reazione al fuoco [euroclasse] = A2-s1,d0 SPECIFICHE TECNICHE: additivato con fibre di vetro e fibre di legno; assorbimento e neutralizzazione dei VOC [%] <= 70 |  | RISORSA MATERIALE | MURATURE | PRODOTTI | LASTRA | GESSO RIVESTITO | [6 empty] | MC.06.550.0215.a | Lastra in gesso rivestito additivato con fibre di vetro e fibre di legno, Euroclasse A2-s1, d0 di resistenza al fuoco, avente caratteristiche di assorbimento e neutralizzazione fino al 70% dei VOC presenti nell'aria - spessore 13 mm, rispondente ai Criteri Ambientali Minimi di cui al Decreto 23 giugno 2022 del Ministero della Transizione Ecologica | nd | nd | [10 empty] | 1 | m² | nd | antincedio - divisorio - | interno - murature - tramezzi - | gesso rivestito | reazione al fuoco [euroclasse] = A2-s1,d0 nd nd nd - | nd - |  | nd - | spessore [cm] = 1.3 nd nd nd - | additivato con fibre di vetro e fibre di legno; assorbimento e neutralizzazione dei VOC [%] <= 70 | nd - | nd - | nd - | nd | nd - | SI |  |  |  |  | nd |  |  |  |  | nd | nd | nd |  | nd | nd | cartongesso | nd | nd | nd | NO | NO
LOM251.RM.07.10.25.H0002.0055.- | Lastra di gesso rivestito; funzione: antincedio ¦ divisorio; impiego: interno ¦ murature ¦ tramezzi; spessore [cm] = 1,5; reazione al fuoco [euroclasse] = A2-s1,d0 SPECIFICHE TECNICHE: additivato con fibre di vetro e legno, assorbimento e neutralizzazione dei VOC [%] <= 70 | 1 m² | 9.85 | 7.78 | 0 | RM.07.10.25.H0002.0055.- | Lastra di gesso rivestito; funzione: antincedio ¦ divisorio; impiego: interno ¦ murature ¦ tramezzi; spessore [cm] = 1,5; reazione al fuoco [euroclasse] = A2-s1,d0 SPECIFICHE TECNICHE: additivato con fibre di vetro e legno, assorbimento e neutralizzazione dei VOC [%] <= 70 |  | RISORSA MATERIALE | MURATURE | PRODOTTI | LASTRA | GESSO RIVESTITO | [6 empty] | MC.06.550.0215.b | Lastra in gesso rivestito additivato con fibre di vetro e fibre di legno, Euroclasse A2-s1, d0 di resistenza al fuoco, avente caratteristiche di assorbimento e neutralizzazione fino al 70% dei VOC presenti nell'aria - spessore 15 mm | nd | nd | [10 empty] | 1 | m² | nd | antincedio - divisorio - | interno - murature - tramezzi - | gesso rivestito | reazione al fuoco [euroclasse] = A2-s1,d0 nd nd nd - | nd - |  | nd - | spessore [cm] = 1.5 nd nd nd - | additivato con fibre di vetro e legno, assorbimento e neutralizzazione dei VOC [%] <= 70 | nd - | nd - | nd - | nd | nd - | NO |  |  |  |  | nd |  |  |  |  | nd | nd | nd |  | nd | nd | cartongesso | nd | nd | nd | NO | NO
LOM251.RM.07.10.25.H0002.0060.-_CAM | Lastra di gesso rivestito; funzione: antincedio ¦ divisorio; impiego: interno ¦ murature ¦ tramezzi; spessore [cm] = 1,3; reazione al fuoco [euroclasse] = A2-s1,d0 SPECIFICHE TECNICHE: con incrementata coesione del nucleo ad alta temperatura; addittivato con fibre di vetro e vermiculite | 1 m² | 4.65 | 3.68 | 0 | RM.07.10.25.H0002.0060.-_CAM | Lastra di gesso rivestito; funzione: antincedio ¦ divisorio; impiego: interno ¦ murature ¦ tramezzi; spessore [cm] = 1,3; reazione al fuoco [euroclasse] = A2-s1,d0 SPECIFICHE TECNICHE: con incrementata coesione del nucleo ad alta temperatura; addittivato con fibre di vetro e vermiculite |  | RISORSA MATERIALE | MURATURE | PRODOTTI | LASTRA | GESSO RIVESTITO | [6 empty] | MC.06.550.0220.a | Lastra in gesso rivestito, in Classe A2-s1,d0 di reazione al fuoco, con incrementata coesione del nucleo ad alta temperatura, additivato con fibre di vetro e vermiculite - spessore 13 mm, rispondente ai Criteri Ambientali Minimi di cui al Decreto 23 giugno 2022 del Ministero della Transizione Ecologica | nd | nd | [10 empty] | 1 | m² | nd | antincedio - divisorio - | interno - murature - tramezzi - | gesso rivestito | reazione al fuoco [euroclasse] = A2-s1,d0 nd nd nd - | nd - |  | nd - | spessore [cm] = 1.3 nd nd nd - | con incrementata coesione del nucleo ad alta temperatura; addittivato con fibre di vetro e vermiculite | nd - | nd - | nd - | nd | nd - | SI |  |  |  |  | nd |  |  |  |  | nd | nd | nd |  | nd | nd | cartongesso | nd | nd | nd | NO | NO
LOM251.RM.07.10.25.H0002.0065.- | Lastra di gesso rivestito; funzione: antincedio ¦ divisorio; impiego: interno ¦ murature ¦ tramezzi; spessore [cm] = 1,5; reazione al fuoco [euroclasse] = A2-s1,d0 SPECIFICHE TECNICHE: incrementata coesione del nucleo ad alta temperatura; addittivata con fibre di vetro e vermiculite | 1 m² | 5.56 | 4.39 | 0 | RM.07.10.25.H0002.0065.- | Lastra di gesso rivestito; funzione: antincedio ¦ divisorio; impiego: interno ¦ murature ¦ tramezzi; spessore [cm] = 1,5; reazione al fuoco [euroclasse] = A2-s1,d0 SPECIFICHE TECNICHE: incrementata coesione del nucleo ad alta temperatura; addittivata con fibre di vetro e vermiculite |  | RISORSA MATERIALE | MURATURE | PRODOTTI | LASTRA | GESSO RIVESTITO | [6 empty] | MC.06.550.0220.b | Lastra in gesso rivestito, in Classe A2-s1,d0 di reazione al fuoco, con incrementata coesione del nucleo ad alta temperatura, additivato con fibre di vetro e vermiculite - spessore 15 mm | nd | nd | [10 empty] | 1 | m² | nd | antincedio - divisorio - | interno - murature - tramezzi - | gesso rivestito | reazione al fuoco [euroclasse] = A2-s1,d0 nd nd nd - | nd - |  | nd - | spessore [cm] = 1.5 nd nd nd - | incrementata coesione del nucleo ad alta temperatura; addittivata con fibre di vetro e vermiculite | nd - | nd - | nd - | nd | nd - | NO |  |  |  |  | nd |  |  |  |  | nd | nd | nd |  | nd | nd | cartongesso | nd | nd | nd | NO | NO
LOM251.RM.07.10.25.H0002.0070.- | Lastra di gesso rivestito; funzione: antincedio ¦ divisorio; impiego: interno ¦ murature ¦ tramezzi; spessore [cm] = 1,25; reazione al fuoco [euroclasse] = A2-s1,d0 ¦ resistenza meccanica [classe] = R ¦ portata carichi [kg] = 30 ÷ 55; densità [classe] = D ¦ assorbimento acqua [classe] = I SPECIFICHE TECNICHE: incrementata densità del nucleo; additivata con quantitativo elevato di fibre di vetro; la portata dei carichi varia in funzione del tipo di fissaggio utilizzato nonché [kg] = 30 con vite da legno truciolare con diametro (Ø) [mm] = 5 e [kg] = 55 con tassello a gabbia in acciaio | 1 m² | 8.45 | 6.68 | 0 | RM.07.10.25.H0002.0070.- | Lastra di gesso rivestito; funzione: antincedio ¦ divisorio; impiego: interno ¦ murature ¦ tramezzi; spessore [cm] = 1,25; reazione al fuoco [euroclasse] = A2-s1,d0 ¦ resistenza meccanica [classe] = R ¦ portata carichi [kg] = 30 ÷ 55; densità [classe] = D ¦ assorbimento acqua [classe] = I SPECIFICHE TECNICHE: incrementata densità del nucleo; additivata con quantitativo elevato di fibre di vetro; la portata dei carichi varia in funzione del tipo di fissaggio utilizzato nonché [kg] = 30 con vite da legno truciolare con diametro (Ø) [mm] = 5 e [kg] = 55 con tassello a gabbia in acciaio |  | RISORSA MATERIALE | MURATURE | PRODOTTI | LASTRA | GESSO RIVESTITO | [6 empty] | MC.06.550.0230 | Lastra in gesso rivestito ad elevata densità, specifiche nel caso di richiesta di elevata resistenza meccanica agli urti, portata ai carichi, durezza superficiale; tipo D F I R secondo EN 520:2009, in Classe A2-s1,d0 di reazione al fuoco, con incrementata densità del nucleo il cui gesso è additivato con un quantitativo elevato di fibre di vetro, prodotta con materiali di origine naturale che non contengono formaldeide e altre sostanze dannose per la salute. Portata dei carichi per singolo punto di fissaggio 30 kg con vite da legno truciolare Ø 5 mm e 55 kg con tassello a gabbia in acciaio. Spessore 12,50 mm | nd | nd | [10 empty] | 1 | m² | nd | antincedio - divisorio - | interno - murature - tramezzi - | gesso rivestito | reazione al fuoco [euroclasse] = A2-s1,d0 nd nd nd - portata carichi (singolo fissaggio) [kg] = 30.0 ÷ 55.0 nd - resistenza meccanica [classe] = R nd nd nd - | densità [classe] = D nd nd nd - assorbimento acqua [classe] = I nd nd nd - |  | nd - | spessore [cm] = 1.25 nd nd nd - | incrementata densità del nucleo; additivata con quantitativo elevato di fibre di vetro; la portata dei carichi varia in funzione del tipo di fissaggio utilizzato nonché [kg] = 30 con vite da legno truciolare con diametro (Ø) [mm] = 5 e [kg] = 55 con tassello a gabbia in acciaio | nd - | nd - | nd - | nd | nd - | NO |  |  |  |  | nd |  |  |  |  | nd | nd | nd |  | nd | nd | cartongesso | nd | nd | nd | NO | NO
LOM251.RM.07.10.25.I0004.0000.a_CAM | Lastra autoportante di calce canapa; funzione: isolante termico ¦ isolante acustico; impiego: interno ¦ murature ¦ tramezzi ¦ contropareti ¦ controsoffitti; lato x [m] = 1,2 ¦ lato y [m] = 1 ¦ spessore [cm] = 2; conducibilità termica (λ) [W/mk] = 0,0629 ¦ resistenza alla diffusione del vapore acqueo (μ) [-] ≤ 12,6 ¦ resistenza a compressione orizzontale [Mpa] = 3,83 ¦ resistenza a compressione verticale [Mpa] = 1,41; densità [kg/m³] = 275 SPECIFICHE TECNICHE: costituita da calce canapa e collanti termoformati, senza formaldeide | 1 m² | 49.32 | 38.99 | 0 | RM.07.10.25.I0004.0000.a_CAM | Lastra autoportante di calce canapa; funzione: isolante termico ¦ isolante acustico; impiego: interno ¦ murature ¦ tramezzi ¦ contropareti ¦ controsoffitti; lato x [m] = 1,2 ¦ lato y [m] = 1 ¦ spessore [cm] = 2; conducibilità termica (λ) [W/mk] = 0,0629 ¦ resistenza alla diffusione del vapore acqueo (μ) [-] ≤ 12,6 ¦ resistenza a compressione orizzontale [Mpa] = 3,83 ¦ resistenza a compressione verticale [Mpa] = 1,41; densità [kg/m³] = 275 SPECIFICHE TECNICHE: costituita da calce canapa e collanti termoformati, senza formaldeide |  | RISORSA MATERIALE | MURATURE | PRODOTTI | LASTRA | CALCE CANAPA | [6 empty] | MC.06.580.0010.a | Lastra in legno di canapa e collanti termoformato, senza formaldeide, autoportante per l’isolamento termico e acustico di muri con intercapedini, contropareti, controsoffitti, pareti divisorie, conducibilità termica λ = 0,0629 W/mK, resistenza alla diffusione del vapore acqueo (μ)≤12,6, densità 275 kg/m³, resistenza a compressione orizzontale 3,83 MPa, resistenza a compressione verticale 1,41 MPa. Dimensione lastra 1200x1000 mm. Risponde ai Criteri Ambientali Minimi di cui al Decreto 11 ottobre 2017 del Ministero dell'Ambiente e della tutela del Territorio e del Mare: - spessore 2 cm | nd | autoportante | [10 empty] | 1 | m² | nd | isolante termico - isolante acustico - | interno - murature - tramezzi - contropareti - controsoffitti - | calce canapa | nd ≤ 12.6 nd nd nd - resistenza a compressione verticale [Mpa] = 1.41 nd nd nd - resistenza a compressione orizzontale [Mpa] = 3.83 nd nd nd - conducibilità termica (λ) [W/mk] = 0.0629 nd nd nd - | densità [kg/m³] = 275.0 nd nd nd - |  | nd - | lato y [m] = 1.0 nd nd nd - spessore [cm] = 2.0 nd nd nd - lato x [m] = 1.2 nd nd nd - | costituita da calce canapa e collanti termoformati, senza formaldeide | nd - | nd - | nd - | nd | nd - | SI |  |  |  |  | nd |  |  |  |  | nd | nd | nd |  | nd | nd | nd | nd | nd | nd | NO | NO
LOM251.RM.07.10.25.I0004.0000.b_CAM | Lastra autoportante di calce canapa; funzione: isolante termico ¦ isolante acustico; impiego: interno ¦ murature ¦ tramezzi ¦ contropareti ¦ controsoffitti; lato x [m] = 1,2 ¦ lato y [m] = 1 ¦ spessore [cm] = 3; conducibilità termica (λ) [W/mk] = 0,0629 ¦ resistenza alla diffusione del vapore acqueo (μ) [-] ≤ 12,6 ¦ resistenza a compressione orizzontale [Mpa] = 3,83 ¦ resistenza a compressione verticale [Mpa] = 1,41; densità [kg/m³] = 275 SPECIFICHE TECNICHE: costituita da calce canapa e collanti termoformati, senza formaldeide | 1 m² | 62.05 | 49.05 | 0 | RM.07.10.25.I0004.0000.b_CAM | Lastra autoportante di calce canapa; funzione: isolante termico ¦ isolante acustico; impiego: interno ¦ murature ¦ tramezzi ¦ contropareti ¦ controsoffitti; lato x [m] = 1,2 ¦ lato y [m] = 1 ¦ spessore [cm] = 3; conducibilità termica (λ) [W/mk] = 0,0629 ¦ resistenza alla diffusione del vapore acqueo (μ) [-] ≤ 12,6 ¦ resistenza a compressione orizzontale [Mpa] = 3,83 ¦ resistenza a compressione verticale [Mpa] = 1,41; densità [kg/m³] = 275 SPECIFICHE TECNICHE: costituita da calce canapa e collanti termoformati, senza formaldeide |  | RISORSA MATERIALE | MURATURE | PRODOTTI | LASTRA | CALCE CANAPA | [6 empty] | MC.06.580.0010.b | Lastra in legno di canapa e collanti termoformato, senza formaldeide, autoportante per l’isolamento termico e acustico di muri con intercapedini, contropareti, controsoffitti, pareti divisorie, conducibilità termica λ = 0,0629 W/mK, resistenza alla diffusione del vapore acqueo (μ)≤12,6, densità 275 kg/m³, resistenza a compressione orizzontale 3,83 MPa, resistenza a compressione verticale 1,41 MPa. Dimensione lastra 1200x1000 mm. Risponde ai Criteri Ambientali Minimi di cui al Decreto 11 ottobre 2017 del Ministero dell'Ambiente e della tutela del Territorio e del Mare: - spessore 3 cm | nd | autoportante | [10 empty] | 1 | m² | nd | isolante termico - isolante acustico - | interno - murature - tramezzi - contropareti - controsoffitti - | calce canapa | conducibilità termica (λ) [W/mk] = 0.0629 nd nd nd - nd ≤ 12.6 nd nd nd - resistenza a compressione verticale [Mpa] = 1.41 nd nd nd - resistenza a compressione orizzontale [Mpa] = 3.83 nd nd nd - | densità [kg/m³] = 275.0 nd nd nd - |  | nd - | spessore [cm] = 3.0 nd nd nd - lato y [m] = 1.0 nd nd nd - lato x [m] = 1.2 nd nd nd - | costituita da calce canapa e collanti termoformati, senza formaldeide | nd - | nd - | nd - | nd | nd - | SI |  |  |  |  | nd |  |  |  |  | nd | nd | nd |  | nd | nd | nd | nd | nd | nd | NO | NO
LOM251.RM.07.10.25.I0004.0000.c_CAM | Lastra autoportante di calce canapa; funzione: isolante termico ¦ isolante acustico; impiego: interno ¦ murature ¦ tramezzi ¦ contropareti ¦ controsoffitti; lato x [m] = 1,2 ¦ lato y [m] = 1 ¦ spessore [cm] = 5; conducibilità termica (λ) [W/mk] = 0,0629 ¦ resistenza alla diffusione del vapore acqueo (μ) [-] ≤ 12,6 ¦ resistenza a compressione orizzontale [Mpa] = 3,83 ¦ resistenza a compressione verticale [Mpa] = 1,41; densità [kg/m³] = 275 SPECIFICHE TECNICHE: costituita da calce canapa e collanti termoformati, senza formaldeide | 1 m² | 112.16 | 88.66 | 0 | RM.07.10.25.I0004.0000.c_CAM | Lastra autoportante di calce canapa; funzione: isolante termico ¦ isolante acustico; impiego: interno ¦ murature ¦ tramezzi ¦ contropareti ¦ controsoffitti; lato x [m] = 1,2 ¦ lato y [m] = 1 ¦ spessore [cm] = 5; conducibilità termica (λ) [W/mk] = 0,0629 ¦ resistenza alla diffusione del vapore acqueo (μ) [-] ≤ 12,6 ¦ resistenza a compressione orizzontale [Mpa] = 3,83 ¦ resistenza a compressione verticale [Mpa] = 1,41; densità [kg/m³] = 275 SPECIFICHE TECNICHE: costituita da calce canapa e collanti termoformati, senza formaldeide |  | RISORSA MATERIALE | MURATURE | PRODOTTI | LASTRA | CALCE CANAPA | [6 empty] | MC.06.580.0010.c | Lastra in legno di canapa e collanti termoformato, senza formaldeide, autoportante per l’isolamento termico e acustico di muri con intercapedini, contropareti, controsoffitti, pareti divisorie, conducibilità termica λ = 0,0629 W/mK, resistenza alla diffusione del vapore acqueo (μ)≤12,6, densità 275 kg/m³, resistenza a compressione orizzontale 3,83 MPa, resistenza a compressione verticale 1,41 MPa. Dimensione lastra 1200x1000 mm. Risponde ai Criteri Ambientali Minimi di cui al Decreto 11 ottobre 2017 del Ministero dell'Ambiente e della tutela del Territorio e del Mare: - spessore 5 cm | nd | autoportante | [10 empty] | 1 | m² | nd | isolante termico - isolante acustico - | interno - murature - tramezzi - contropareti - controsoffitti - | calce canapa | resistenza a compressione orizzontale [Mpa] = 3.83 nd nd nd - nd ≤ 12.6 nd nd nd - resistenza a compressione verticale [Mpa] = 1.41 nd nd nd - conducibilità termica (λ) [W/mk] = 0.0629 nd nd nd - | densità [kg/m³] = 275.0 nd nd nd - |  | nd - | spessore [cm] = 5.0 nd nd nd - lato y [m] = 1.0 nd nd nd - lato x [m] = 1.2 nd nd nd - | costituita da calce canapa e collanti termoformati, senza formaldeide | nd - | nd - | nd - | nd | nd - | SI |  |  |  |  | nd |  |  |  |  | nd | nd | nd |  | nd | nd | nd | nd | nd | nd | NO | NO
LOM251.RM.07.10.30.Qb013.0000.- | Pannello stratificato di legno artificiale laminato (HPL); finitura: colorato; geometria: angoli smussati/arrotondati; funzione: divisorio frontale; impiego: interno ¦ tramezzi ¦ servizi igienici; spessore [cm] ≥ 1,3. Incluso: porta; cerniere in acciaio inox; pomolo libero/occupato in nylon; bordature; piedini in acciaio inox; spinotto; fissaggi in alluminio SPECIFICHE TECNICHE: bordatura costituita da profili verticali tubolari e profili orizzontali stondati a formare un'intelaiatura rigida e robusta; altezza piedini [cm] = 15 con rosetta di copertura; porta con larghezza variabile; spinotto per apertura di emergenza; fissaggi verniciati con resine epossidiche; sistema resistente all'acqua e agli urti | 1 m² | 153.92 | 121.68 | 0 | RM.07.10.30.Qb013.0000.- | Pannello stratificato di legno artificiale laminato (HPL); finitura: colorato; geometria: angoli smussati/arrotondati; funzione: divisorio frontale; impiego: interno ¦ tramezzi ¦ servizi igienici; spessore [cm] ≥ 1,3. Incluso: porta; cerniere in acciaio inox; pomolo libero/occupato in nylon; bordature; piedini in acciaio inox; spinotto; fissaggi in alluminio SPECIFICHE TECNICHE: bordatura costituita da profili verticali tubolari e profili orizzontali stondati a formare un'intelaiatura rigida e robusta; altezza piedini [cm] = 15 con rosetta di copertura; porta con larghezza variabile; spinotto per apertura di emergenza; fissaggi verniciati con resine epossidiche; sistema resistente all'acqua e agli urti |  | RISORSA MATERIALE | MURATURE | PRODOTTI | PANNELLO | [7 empty] | MC.21.300.0030.a | Pannelli in stratificato di laminato HPL (high pressure laminated), spess. min. 13 mm, angoli e bordi smussati/arrotondati; resistenti ad acqua, umidità, vapore, agenti chimici aggressivi, graffi ed urti, colori secondo tabella colori del produttore; completi di accessori di fissaggio e piedini con rosetta di copertura in acciaio inox h 150 mm., per pareti divisorie servizi igienici. Parete: - frontale con porta/e | nd | stratificato | [10 empty] | 1 | m² | nd | divisorio frontale - | interno - tramezzi - servizi igienici - | legno artificiale laminato (HPL) | nd - | nd - |  | angoli smussati/arrotondati - | nd ≥ 1.3 nd nd nd - | bordatura costituita da profili verticali tubolari e profili orizzontali stondati a formare un'intelaiatura rigida e robusta; altezza piedini [cm] = 15 con rosetta di copertura; porta con larghezza variabile; spinotto per apertura di emergenza; fissaggi verniciati con resine epossidiche; sistema resistente all'acqua e agli urti | nd - | colorato - | nd - | nd | nd - | NO |  |  |  |  | nd |  |  |  |  | nd | nd | nd |  | nd | nd | nd | porta; cerniere in acciaio inox; pomolo libero/occupato in nylon; bordature; piedini in acciaio inox; spinotto; fissaggi in alluminio | nd | nd | NO | NO
LOM251.RM.07.10.30.Qb013.0005.- | Pannello stratificato di legno artificiale laminato (HPL); finitura: colorato; geometria: angoli smussati/arrotondati; funzione: divisorio laterale; impiego: interno ¦ tramezzi ¦ servizi igienici; spessore [cm] ≥ 1,3. Incluso: bordature; piedini in acciaio inox; spinotto; fissaggi in alluminio SPECIFICHE TECNICHE: bordatura costituita da profili verticali tubolari e profili orizzontali stondati a formare un'intelaiatura rigida e robusta; altezza piedini [cm] = 15 con rosetta di copertura; spinotto per apertura di emergenza; fissaggi verniciati con resine epossidiche; sistema resistente all'acqua e agli urti | 1 m² | 100.08 | 79.11 | 0 | RM.07.10.30.Qb013.0005.- | Pannello stratificato di legno artificiale laminato (HPL); finitura: colorato; geometria: angoli smussati/arrotondati; funzione: divisorio laterale; impiego: interno ¦ tramezzi ¦ servizi igienici; spessore [cm] ≥ 1,3. Incluso: bordature; piedini in acciaio inox; spinotto; fissaggi in alluminio SPECIFICHE TECNICHE: bordatura costituita da profili verticali tubolari e profili orizzontali stondati a formare un'intelaiatura rigida e robusta; altezza piedini [cm] = 15 con rosetta di copertura; spinotto per apertura di emergenza; fissaggi verniciati con resine epossidiche; sistema resistente all'acqua e agli urti |  | RISORSA MATERIALE | MURATURE | PRODOTTI | PANNELLO | [7 empty] | MC.21.300.0030.b | Pannelli in stratificato di laminato HPL (high pressure laminated), spess. min. 13 mm, angoli e bordi smussati/arrotondati; resistenti ad acqua, umidità, vapore, agenti chimici aggressivi, graffi ed urti, colori secondo tabella colori del produttore; completi di accessori di fissaggio e piedini con rosetta di copertura in acciaio inox h 150 mm., per pareti divisorie servizi igienici. Parete: - divisorio e/o laterale | nd | stratificato | [10 empty] | 1 | m² | nd | divisorio laterale - | interno - tramezzi - servizi igienici - | legno artificiale laminato (HPL) | nd - | nd - |  | angoli smussati/arrotondati - | nd ≥ 1.3 nd nd nd - | bordatura costituita da profili verticali tubolari e profili orizzontali stondati a formare un'intelaiatura rigida e robusta; altezza piedini [cm] = 15 con rosetta di copertura; spinotto per apertura di emergenza; fissaggi verniciati con resine epossidiche; sistema resistente all'acqua e agli urti | nd - | colorato - | nd - | nd | nd - | NO |  |  |  |  | nd |  |  |  |  | nd | nd | nd |  | nd | nd | nd | bordature; piedini in acciaio inox; spinotto; fissaggi in alluminio | nd | nd | NO | NO
LOM251.RM.07.10.30.H0002.0000.- | Pannello preaccoppiato di gesso rivestito; geometria: multistrato; funzione: isolante termico; impiego: interno ¦ murature ¦ contropareti; spessore [cm] = 4,25. Componenti: lastra, lastra SPECIFICHE TECNICHE: isolato con polistirene espanso e rivestito su entrambe le facce RM1 Lastra di gesso rivestito; geometria: bordi assottigliati; funzione: rivestimento inferiore-superiore; impiego: pannelli preaccoppiati; spessore [cm] = 1,25 RM1 Lastra di plastica polistirene espanso (EPS); funzione: isolante termico; impiego: pannelli preaccoppiati; spessore [cm] = 3; resistenza a compressione [kPa] = 100 | 1 m² | 9.67 | 7.64 | 0 | RM.07.10.30.H0002.0000.- | Pannello preaccoppiato di gesso rivestito; geometria: multistrato; funzione: isolante termico; impiego: interno ¦ murature ¦ contropareti; spessore [cm] = 4,25. Componenti: lastra, lastra SPECIFICHE TECNICHE: isolato con polistirene espanso e rivestito su entrambe le facce | RM1 Lastra di gesso rivestito; geometria: bordi assottigliati; funzione: rivestimento inferiore-superiore; impiego: pannelli preaccoppiati; spessore [cm] = 1,25 RM1 Lastra di plastica polistirene espanso (EPS); funzione: isolante termico; impiego: pannelli preaccoppiati; spessore [cm] = 3; resistenza a compressione [kPa] = 100 | RISORSA MATERIALE | MURATURE | PRODOTTI | PANNELLO | GESSO RIVESTITO | [6 empty] | MC.06.550.0250.a | Lastre in gesso rivestito sulle due facce di cartone speciale, a bordi assottigliati, spessore 12,50 mm, accoppiate con pannelli di polistirene espanso sinterizzato con resistenza alla compressione 100 kpa: - spessore 12,50 + 30 mm di polistirene | nd | preaccoppiato | [9 empty] | RM.07.10.25.H0002.0000.- - RM.07.10.25.D0005.0000.a - | 1 | m² | nd | isolante termico - | interno - murature - contropareti - | gesso rivestito | nd - | nd - |  | multistrato - | spessore [cm] = 4.25 nd nd nd - | isolato con polistirene espanso e rivestito su entrambe le facce | nd - | nd - | nd - | nd | nd - | NO |  |  |  |  | nd |  |  |  |  | nd | nd | nd |  | nd | nd | nd | nd | nd | nd | NO | NO
LOM251.RM.07.10.30.H0002.0005.- | Pannello preaccoppiato di gesso rivestito; geometria: multistrato; funzione: isolante termico; impiego: interno ¦ murature ¦ contropareti; spessore [cm] = 5,25. Componenti: lastra, lastra SPECIFICHE TECNICHE: isolato con polistirene espanso e rivestito su entrambe le facce RM1 Lastra di gesso rivestito; geometria: bordi assottigliati; funzione: rivestimento inferiore-superiore; impiego: pannelli preaccoppiati; spessore [cm] = 1,25 RM1 Lastra di plastica polistirene espanso (EPS); funzione: isolante termico; impiego: pannelli preaccoppiati; spessore [cm] = 4; resistenza a compressione [kPa] = 100 | 1 m² | 11.64 | 9.2 | 0 | RM.07.10.30.H0002.0005.- | Pannello preaccoppiato di gesso rivestito; geometria: multistrato; funzione: isolante termico; impiego: interno ¦ murature ¦ contropareti; spessore [cm] = 5,25. Componenti: lastra, lastra SPECIFICHE TECNICHE: isolato con polistirene espanso e rivestito su entrambe le facce | RM1 Lastra di gesso rivestito; geometria: bordi assottigliati; funzione: rivestimento inferiore-superiore; impiego: pannelli preaccoppiati; spessore [cm] = 1,25 RM1 Lastra di plastica polistirene espanso (EPS); funzione: isolante termico; impiego: pannelli preaccoppiati; spessore [cm] = 4; resistenza a compressione [kPa] = 100 | RISORSA MATERIALE | MURATURE | PRODOTTI | PANNELLO | GESSO RIVESTITO | [6 empty] | MC.06.550.0250.b | Lastre in gesso rivestito sulle due facce di cartone speciale, a bordi assottigliati, spessore 12,50 mm, accoppiate con pannelli di polistirene espanso sinterizzato con resistenza alla compressione 100 kpa: - spessore 12,50 + 40 mm di polistirene | nd | preaccoppiato | [9 empty] | RM.07.10.25.H0002.0000.- - RM.07.10.25.D0005.0000.b - | 1 | m² | nd | isolante termico - | interno - murature - contropareti - | gesso rivestito | nd - | nd - |  | multistrato - | spessore [cm] = 5.25 nd nd nd - | isolato con polistirene espanso e rivestito su entrambe le facce | nd - | nd - | nd - | nd | nd - | NO |  |  |  |  | nd |  |  |  |  | nd | nd | nd |  | nd | nd | nd | nd | nd | nd | NO | NO
LOM251.RM.07.10.30.H0002.0010.- | Pannello preaccoppiato di gesso rivestito; geometria: multistrato; funzione: isolante termico; impiego: interno ¦ murature ¦ contropareti; spessore [cm] = 6,25. Componenti: lastra, lastra SPECIFICHE TECNICHE: isolato con polistirene espanso e rivestito su entrambe le facce RM1 Lastra di gesso rivestito; geometria: bordi assottigliati; funzione: rivestimento inferiore-superiore; impiego: pannelli preaccoppiati; spessore [cm] = 1,25 RM1 Lastra di plastica polistirene espanso (EPS); funzione: isolante termico; impiego: pannelli preaccoppiati; spessore [cm] = 5; resistenza a compressione [kPa] = 100 | 1 m² | 12.91 | 10.21 | 0 | RM.07.10.30.H0002.0010.- | Pannello preaccoppiato di gesso rivestito; geometria: multistrato; funzione: isolante termico; impiego: interno ¦ murature ¦ contropareti; spessore [cm] = 6,25. Componenti: lastra, lastra SPECIFICHE TECNICHE: isolato con polistirene espanso e rivestito su entrambe le facce | RM1 Lastra di gesso rivestito; geometria: bordi assottigliati; funzione: rivestimento inferiore-superiore; impiego: pannelli preaccoppiati; spessore [cm] = 1,25 RM1 Lastra di plastica polistirene espanso (EPS); funzione: isolante termico; impiego: pannelli preaccoppiati; spessore [cm] = 5; resistenza a compressione [kPa] = 100 | RISORSA MATERIALE | MURATURE | PRODOTTI | PANNELLO | GESSO RIVESTITO | [6 empty] | MC.06.550.0250.c | Lastre in gesso rivestito sulle due facce di cartone speciale, a bordi assottigliati, spessore 12,50 mm, accoppiate con pannelli di polistirene espanso sinterizzato con resistenza alla compressione 100 kpa: - spessore 12,50 + 50 mm di polistirene | nd | preaccoppiato | [9 empty] | RM.07.10.25.H0002.0000.- - RM.07.10.25.D0005.0000.c - | 1 | m² | nd | isolante termico - | interno - murature - contropareti - | gesso rivestito | nd - | nd - |  | multistrato - | spessore [cm] = 6.25 nd nd nd - | isolato con polistirene espanso e rivestito su entrambe le facce | nd - | nd - | nd - | nd | nd - | NO |  |  |  |  | nd |  |  |  |  | nd | nd | nd |  | nd | nd | nd | nd | nd | nd | NO | NO
LOM251.RM.07.10.30.H0002.0015.- | Pannello preaccoppiato di gesso rivestito; geometria: multistrato; funzione: isolante termico; impiego: interno ¦ murature ¦ contropareti; spessore [cm] = 7,25. Componenti: lastra, lastra SPECIFICHE TECNICHE: isolato con polistirene espanso e rivestito su entrambe le facce RM1 Lastra di gesso rivestito; geometria: bordi assottigliati; funzione: rivestimento inferiore-superiore; impiego: pannelli preaccoppiati; spessore [cm] = 1,25 RM1 Lastra di plastica polistirene espanso (EPS); funzione: isolante termico; impiego: pannelli preaccoppiati; spessore [cm] = 6; resistenza a compressione [kPa] = 100 | 1 m² | 15.5 | 12.25 | 0 | RM.07.10.30.H0002.0015.- | Pannello preaccoppiato di gesso rivestito; geometria: multistrato; funzione: isolante termico; impiego: interno ¦ murature ¦ contropareti; spessore [cm] = 7,25. Componenti: lastra, lastra SPECIFICHE TECNICHE: isolato con polistirene espanso e rivestito su entrambe le facce | RM1 Lastra di gesso rivestito; geometria: bordi assottigliati; funzione: rivestimento inferiore-superiore; impiego: pannelli preaccoppiati; spessore [cm] = 1,25 RM1 Lastra di plastica polistirene espanso (EPS); funzione: isolante termico; impiego: pannelli preaccoppiati; spessore [cm] = 6; resistenza a compressione [kPa] = 100 | RISORSA MATERIALE | MURATURE | PRODOTTI | PANNELLO | GESSO RIVESTITO | [6 empty] | MC.06.550.0250.d | Lastre in gesso rivestito sulle due facce di cartone speciale, a bordi assottigliati, spessore 12,50 mm, accoppiate con pannelli di polistirene espanso sinterizzato con resistenza alla compressione 100 kpa: - spessore 12,50 + 60 mm di polistirene | nd | preaccoppiato | [9 empty] | RM.07.10.25.H0002.0000.- - RM.07.10.25.D0005.0000.d - | 1 | m² | nd | isolante termico - | interno - murature - contropareti - | gesso rivestito | nd - | nd - |  | multistrato - | spessore [cm] = 7.25 nd nd nd - | isolato con polistirene espanso e rivestito su entrambe le facce | nd - | nd - | nd - | nd | nd - | NO |  |  |  |  | nd |  |  |  |  | nd | nd | nd |  | nd | nd | nd | nd | nd | nd | NO | NO
LOM251.RM.07.10.30.H0002.0020.-_CAM | Pannello preaccoppiato di gesso rivestito; geometria: multistrato ¦ bordi assottigliati; funzione: isolante termico ¦ isolante acustico ¦ fonoassorbente; impiego: interno ¦ murature ¦ contropareti; spessore [cm] = 3,25; resistenza termica [m²k/W] = 0,68. Componenti: lastra, lastra. Escluso: barriera al vapore SPECIFICHE TECNICHE: isolato con lana di vetro riciclata ed idrorepellente RM1 Lastra di gesso rivestito; geometria: bordi assottigliati; impiego: pannelli preaccoppiati; spessore [cm] = 1,25; conducibilità termica (λ) [W/mK] = 0,19 ¦ reazione al fuoco [classe] = A2-s1,d0 ¦ resistenza alla diffusione del vapore acqueo - rivestimento a secco (μ) [-] = 9,2 ¦ resistenza alla diffusione del vapore acqueo - rivestimento a umido (μ) [-] = 5,7; densità [kg/m³] ≥ 600 RM1 Lastra di fibra minerale lana di vetro; funzione: isolante termico ¦ isolante acustico; impiego: pannelli preaccoppiati; spessore [cm] = 2; conducibilità termica (λ) [W/mK] = 0,032 ¦ reazione al fuoco [classe] = A1 ¦ resistenza a diffusione del vapore acqueo [µ] = 1; densità [kg/m³] ≥ 85 SPECIFICHE TECNICHE: idrorepellente; prodotta con materiale riciclato e con legante a base di resine termoindurenti | 1 m² | 11.91 | 9.42 | 0 | RM.07.10.30.H0002.0020.-_CAM | Pannello preaccoppiato di gesso rivestito; geometria: multistrato ¦ bordi assottigliati; funzione: isolante termico ¦ isolante acustico ¦ fonoassorbente; impiego: interno ¦ murature ¦ contropareti; spessore [cm] = 3,25; resistenza termica [m²k/W] = 0,68. Componenti: lastra, lastra. Escluso: barriera al vapore SPECIFICHE TECNICHE: isolato con lana di vetro riciclata ed idrorepellente | RM1 Lastra di gesso rivestito; geometria: bordi assottigliati; impiego: pannelli preaccoppiati; spessore [cm] = 1,25; conducibilità termica (λ) [W/mK] = 0,19 ¦ reazione al fuoco [classe] = A2-s1,d0 ¦ resistenza alla diffusione del vapore acqueo - rivestimento a secco (μ) [-] = 9,2 ¦ resistenza alla diffusione del vapore acqueo - rivestimento a umido (μ) [-] = 5,7; densità [kg/m³] ≥ 600 RM1 Lastra di fibra minerale lana di vetro; funzione: isolante termico ¦ isolante acustico; impiego: pannelli preaccoppiati; spessore [cm] = 2; conducibilità termica (λ) [W/mK] = 0,032 ¦ reazione al fuoco [classe] = A1 ¦ resistenza a diffusione del vapore acqueo [µ] = 1; densità [kg/m³] ≥ 85 SPECIFICHE TECNICHE: idrorepellente; prodotta con materiale riciclato e con legante a base di resine termoindurenti | RISORSA MATERIALE | MURATURE | PRODOTTI | PANNELLO | GESSO RIVESTITO | [6 empty] | MC.06.550.0300.a | Lastre in gesso rivestito a bordi assottigliati, spessore 12,50 mm, incollate a pannelli di lana di vetro idrorepellente prodotta con materiale riciclato e con legante a base di resine termoindurenti, senza barriera al vapore, pannelli conformi ai Criteri Ambientali Minimi di cui al Decreto 23 giugno 2022 del Ministero della Transizione Ecologica, senza barriera al vapore. Conducibilità termica dichiarata: - spessore 12,50 + 20 di lana di vetro - m²k/W 0,688 | nd | preaccoppiato | [9 empty] | RM.07.10.25.H0002.0005.-_CAM - RM.07.10.25.Od004.0000.a_CAM - | 1 | m² | nd | isolante termico - isolante acustico - fonoassorbente - | interno - murature - contropareti - | gesso rivestito | resistenza termica [m²k/W] = 0.68 nd nd nd - | nd - |  | multistrato - bordi assottigliati - | spessore [cm] = 3.25 nd nd nd - | isolato con lana di vetro riciclata ed idrorepellente | nd - | nd - | nd - | nd | nd - | SI |  |  |  |  | nd |  |  |  |  | nd | nd | nd |  | nd | nd | nd | nd | barriera al vapore | nd | NO | NO
LOM251.RM.07.10.30.H0002.0025.-_CAM | Pannello preaccoppiato di gesso rivestito; geometria: multistrato ¦ bordi assottigliati; funzione: isolante termico ¦ isolante acustico ¦ fonoassorbente; impiego: interno ¦ murature ¦ contropareti; spessore [cm] = 4,25; resistenza termica [m²k/W] = 1. Componenti: lastra, lastra. Escluso: barriera al vapore SPECIFICHE TECNICHE: isolato con lana di vetro riciclata ed idrorepellente RM1 Lastra di gesso rivestito; geometria: bordi assottigliati; impiego: pannelli preaccoppiati; spessore [cm] = 1,25; conducibilità termica (λ) [W/mK] = 0,19 ¦ reazione al fuoco [classe] = A2-s1,d0 ¦ resistenza alla diffusione del vapore acqueo - rivestimento a secco (μ) [-] = 9,2 ¦ resistenza alla diffusione del vapore acqueo - rivestimento a umido (μ) [-] = 5,7; densità [kg/m³] ≥ 600 RM1 Lastra di fibra minerale lana di vetro; funzione: isolante termico ¦ isolante acustico; impiego: pannelli preaccoppiati; spessore [cm] = 3; conducibilità termica (λ) [W/mK] = 0,032 ¦ reazione al fuoco [classe] = A1 ¦ resistenza a diffusione del vapore acqueo [µ] = 1; densità [kg/m³] ≥ 85 SPECIFICHE TECNICHE: idrorepellente; prodotta con materiale riciclato e con legante a base di resine termoindurenti | 1 m² | 16.19 | 12.8 | 0 | RM.07.10.30.H0002.0025.-_CAM | Pannello preaccoppiato di gesso rivestito; geometria: multistrato ¦ bordi assottigliati; funzione: isolante termico ¦ isolante acustico ¦ fonoassorbente; impiego: interno ¦ murature ¦ contropareti; spessore [cm] = 4,25; resistenza termica [m²k/W] = 1. Componenti: lastra, lastra. Escluso: barriera al vapore SPECIFICHE TECNICHE: isolato con lana di vetro riciclata ed idrorepellente | RM1 Lastra di gesso rivestito; geometria: bordi assottigliati; impiego: pannelli preaccoppiati; spessore [cm] = 1,25; conducibilità termica (λ) [W/mK] = 0,19 ¦ reazione al fuoco [classe] = A2-s1,d0 ¦ resistenza alla diffusione del vapore acqueo - rivestimento a secco (μ) [-] = 9,2 ¦ resistenza alla diffusione del vapore acqueo - rivestimento a umido (μ) [-] = 5,7; densità [kg/m³] ≥ 600 RM1 Lastra di fibra minerale lana di vetro; funzione: isolante termico ¦ isolante acustico; impiego: pannelli preaccoppiati; spessore [cm] = 3; conducibilità termica (λ) [W/mK] = 0,032 ¦ reazione al fuoco [classe] = A1 ¦ resistenza a diffusione del vapore acqueo [µ] = 1; densità [kg/m³] ≥ 85 SPECIFICHE TECNICHE: idrorepellente; prodotta con materiale riciclato e con legante a base di resine termoindurenti | RISORSA MATERIALE | MURATURE | PRODOTTI | PANNELLO | GESSO RIVESTITO | [6 empty] | MC.06.550.0300.b | Lastre in gesso rivestito a bordi assottigliati, spessore 12,50 mm, incollate a pannelli di lana di vetro idrorepellente prodotta con materiale riciclato e con legante a base di resine termoindurenti, senza barriera al vapore, pannelli conformi ai Criteri Ambientali Minimi di cui al Decreto 23 giugno 2022 del Ministero della Transizione Ecologica, senza barriera al vapore. Conducibilità termica dichiarata: - spessore 12,50 + 30 di lana di vetro - m²k/W 1,000 | nd | preaccoppiato | [9 empty] | RM.07.10.25.H0002.0005.-_CAM - RM.07.10.25.Od004.0000.b_CAM - | 1 | m² | nd | isolante termico - isolante acustico - fonoassorbente - | interno - murature - contropareti - | gesso rivestito | resistenza termica [m²k/W] = 1.0 nd nd nd - | nd - |  | multistrato - bordi assottigliati - | spessore [cm] = 4.25 nd nd nd - | isolato con lana di vetro riciclata ed idrorepellente | nd - | nd - | nd - | nd | nd - | SI |  |  |  |  | nd |  |  |  |  | nd | nd | nd |  | nd | nd | nd | nd | barriera al vapore | nd | NO | NO
LOM251.RM.07.10.30.H0002.0030.-_CAM | Pannello preaccoppiato di gesso rivestito; geometria: multistrato ¦ bordi assottigliati; funzione: isolante termico ¦ isolante acustico ¦ fonoassorbente; impiego: interno ¦ murature ¦ contropareti; spessore [cm] = 5,25; resistenza termica [m²k/W] = 1,313. Componenti: lastra, lastra. Escluso: barriera al vapore SPECIFICHE TECNICHE: isolato con lana di vetro riciclata ed idrorepellente RM1 Lastra di gesso rivestito; geometria: bordi assottigliati; impiego: pannelli preaccoppiati; spessore [cm] = 1,25; conducibilità termica (λ) [W/mK] = 0,19 ¦ reazione al fuoco [classe] = A2-s1,d0 ¦ resistenza alla diffusione del vapore acqueo - rivestimento a secco (μ) [-] = 9,2 ¦ resistenza alla diffusione del vapore acqueo - rivestimento a umido (μ) [-] = 5,7; densità [kg/m³] ≥ 600 RM1 Lastra di fibra minerale lana di vetro; funzione: isolante termico ¦ isolante acustico; impiego: pannelli preaccoppiati; spessore [cm] = 4; conducibilità termica (λ) [W/mK] = 0,032 ¦ reazione al fuoco [classe] = A1 ¦ resistenza a diffusione del vapore acqueo [µ] = 1; densità [kg/m³] ≥ 85 SPECIFICHE TECNICHE: idrorepellente; prodotta con materiale riciclato e con legante a base di resine termoindurenti | 1 m² | 20.46 | 16.17 | 0 | RM.07.10.30.H0002.0030.-_CAM | Pannello preaccoppiato di gesso rivestito; geometria: multistrato ¦ bordi assottigliati; funzione: isolante termico ¦ isolante acustico ¦ fonoassorbente; impiego: interno ¦ murature ¦ contropareti; spessore [cm] = 5,25; resistenza termica [m²k/W] = 1,313. Componenti: lastra, lastra. Escluso: barriera al vapore SPECIFICHE TECNICHE: isolato con lana di vetro riciclata ed idrorepellente | RM1 Lastra di gesso rivestito; geometria: bordi assottigliati; impiego: pannelli preaccoppiati; spessore [cm] = 1,25; conducibilità termica (λ) [W/mK] = 0,19 ¦ reazione al fuoco [classe] = A2-s1,d0 ¦ resistenza alla diffusione del vapore acqueo - rivestimento a secco (μ) [-] = 9,2 ¦ resistenza alla diffusione del vapore acqueo - rivestimento a umido (μ) [-] = 5,7; densità [kg/m³] ≥ 600 RM1 Lastra di fibra minerale lana di vetro; funzione: isolante termico ¦ isolante acustico; impiego: pannelli preaccoppiati; spessore [cm] = 4; conducibilità termica (λ) [W/mK] = 0,032 ¦ reazione al fuoco [classe] = A1 ¦ resistenza a diffusione del vapore acqueo [µ] = 1; densità [kg/m³] ≥ 85 SPECIFICHE TECNICHE: idrorepellente; prodotta con materiale riciclato e con legante a base di resine termoindurenti | RISORSA MATERIALE | MURATURE | PRODOTTI | PANNELLO | GESSO RIVESTITO | [6 empty] | MC.06.550.0300.c | Lastre in gesso rivestito a bordi assottigliati, spessore 12,50 mm, incollate a pannelli di lana di vetro idrorepellente prodotta con materiale riciclato e con legante a base di resine termoindurenti, senza barriera al vapore, pannelli conformi ai Criteri Ambientali Minimi di cui al Decreto 23 giugno 2022 del Ministero della Transizione Ecologica, senza barriera al vapore. Conducibilità termica dichiarata: - spessore 12,50 + 40 di lana di vetro - m²k/W 1,313 | nd | preaccoppiato | [9 empty] | RM.07.10.25.H0002.0005.-_CAM - RM.07.10.25.Od004.0000.c_CAM - | 1 | m² | nd | isolante termico - isolante acustico - fonoassorbente - | interno - murature - contropareti - | gesso rivestito | resistenza termica [m²k/W] = 1.313 nd nd nd - | nd - |  | multistrato - bordi assottigliati - | spessore [cm] = 5.25 nd nd nd - | isolato con lana di vetro riciclata ed idrorepellente | nd - | nd - | nd - | nd | nd - | SI |  |  |  |  | nd |  |  |  |  | nd | nd | nd |  | nd | nd | nd | nd | barriera al vapore | nd | NO | NO
LOM251.RM.07.10.30.H0002.0035.-_CAM | Pannello preaccoppiato di gesso rivestito; geometria: multistrato ¦ bordi assottigliati; funzione: isolante termico ¦ isolante acustico ¦ fonoassorbente; impiego: interno ¦ murature ¦ contropareti; spessore [cm] = 6,25; resistenza termica [m²k/W] = 1,626. Componenti: lastra, lastra. Escluso: barriera al vapore SPECIFICHE TECNICHE: isolato con lana di vetro riciclata ed idrorepellente RM1 Lastra di gesso rivestito; geometria: bordi assottigliati; impiego: pannelli preaccoppiati; spessore [cm] = 1,25; conducibilità termica (λ) [W/mK] = 0,19 ¦ reazione al fuoco [classe] = A2-s1,d0 ¦ resistenza alla diffusione del vapore acqueo - rivestimento a secco (μ) [-] = 9,2 ¦ resistenza alla diffusione del vapore acqueo - rivestimento a umido (μ) [-] = 5,7; densità [kg/m³] ≥ 600 RM1 Lastra di fibra minerale lana di vetro; funzione: isolante termico ¦ isolante acustico; impiego: pannelli preaccoppiati; spessore [cm] = 5; conducibilità termica (λ) [W/mK] = 0,032 ¦ reazione al fuoco [classe] = A1 ¦ resistenza a diffusione del vapore acqueo [µ] = 1; densità [kg/m³] ≥ 85 SPECIFICHE TECNICHE: idrorepellente; prodotta con materiale riciclato e con legante a base di resine termoindurenti | 1 m² | 24.54 | 19.4 | 0 | RM.07.10.30.H0002.0035.-_CAM | Pannello preaccoppiato di gesso rivestito; geometria: multistrato ¦ bordi assottigliati; funzione: isolante termico ¦ isolante acustico ¦ fonoassorbente; impiego: interno ¦ murature ¦ contropareti; spessore [cm] = 6,25; resistenza termica [m²k/W] = 1,626. Componenti: lastra, lastra. Escluso: barriera al vapore SPECIFICHE TECNICHE: isolato con lana di vetro riciclata ed idrorepellente | RM1 Lastra di gesso rivestito; geometria: bordi assottigliati; impiego: pannelli preaccoppiati; spessore [cm] = 1,25; conducibilità termica (λ) [W/mK] = 0,19 ¦ reazione al fuoco [classe] = A2-s1,d0 ¦ resistenza alla diffusione del vapore acqueo - rivestimento a secco (μ) [-] = 9,2 ¦ resistenza alla diffusione del vapore acqueo - rivestimento a umido (μ) [-] = 5,7; densità [kg/m³] ≥ 600 RM1 Lastra di fibra minerale lana di vetro; funzione: isolante termico ¦ isolante acustico; impiego: pannelli preaccoppiati; spessore [cm] = 5; conducibilità termica (λ) [W/mK] = 0,032 ¦ reazione al fuoco [classe] = A1 ¦ resistenza a diffusione del vapore acqueo [µ] = 1; densità [kg/m³] ≥ 85 SPECIFICHE TECNICHE: idrorepellente; prodotta con materiale riciclato e con legante a base di resine termoindurenti | RISORSA MATERIALE | MURATURE | PRODOTTI | PANNELLO | GESSO RIVESTITO | [6 empty] | MC.06.550.0300.d | Lastre in gesso rivestito a bordi assottigliati, spessore 12,50 mm, incollate a pannelli di lana di vetro idrorepellente prodotta con materiale riciclato e con legante a base di resine termoindurenti, senza barriera al vapore, pannelli conformi ai Criteri Ambientali Minimi di cui al Decreto 23 giugno 2022 del Ministero della Transizione Ecologica, senza barriera al vapore. Conducibilità termica dichiarata: - spessore 12,50 + 50 di lana di vetro - m²k/W 1,626 | nd | preaccoppiato | [9 empty] | RM.07.10.25.H0002.0005.-_CAM - RM.07.10.25.Od004.0000.d_CAM - | 1 | m² | nd | isolante termico - isolante acustico - fonoassorbente - | interno - murature - contropareti - | gesso rivestito | resistenza termica [m²k/W] = 1.626 nd nd nd - | nd - |  | multistrato - bordi assottigliati - | spessore [cm] = 6.25 nd nd nd - | isolato con lana di vetro riciclata ed idrorepellente | nd - | nd - | nd - | nd | nd - | SI |  |  |  |  | nd |  |  |  |  | nd | nd | nd |  | nd | nd | nd | nd | barriera al vapore | nd | NO | NO
LOM251.RM.07.10.30.H0002.0040.-_CAM | Pannello preaccoppiato di gesso rivestito; geometria: multistrato ¦ bordi assottigliati; funzione: isolante termico ¦ isolante acustico ¦ fonoassorbente; impiego: interno ¦ murature ¦ contropareti; spessore [cm] = 3,25; resistenza termica [m²k/W] = 0,68. Componenti: lastra, lastra, membrana barriera al vapore. Incluso: barriera al vapore SPECIFICHE TECNICHE: isolato con lana di vetro riciclata ed idrorepellente; barriera al vapore interposta tra lastra in gesso ed isolante RM1 Lastra di gesso rivestito; geometria: bordi assottigliati; impiego: pannelli preaccoppiati; spessore [cm] = 1,25; conducibilità termica (λ) [W/mK] = 0,19 ¦ reazione al fuoco [classe] = A2-s1,d0 ¦ resistenza alla diffusione del vapore acqueo - rivestimento a secco (μ) [-] = 9,2 ¦ resistenza alla diffusione del vapore acqueo - rivestimento a umido (μ) [-] = 5,7; densità [kg/m³] ≥ 600 RM1 Lastra di fibra minerale lana di vetro; funzione: isolante termico ¦ isolante acustico; impiego: pannelli preaccoppiati; spessore [cm] = 2; conducibilità termica (λ) [W/mK] = 0,032 ¦ reazione al fuoco [classe] = A1 ¦ resistenza a diffusione del vapore acqueo [µ] = 1; densità [kg/m³] ≥ 85 SPECIFICHE TECNICHE: idrorepellente; prodotta con materiale riciclato e con legante a base di resine termoindurenti RM1 Membrana barriera al vapore di lega alluminio generico; geometria: foglio; funzione: protezione; impiego: pannelli preaccoppiati SPECIFICHE TECNICHE: interposta tra lastra ed isolante | 1 m² | 14.5 | 11.46 | 0 | RM.07.10.30.H0002.0040.-_CAM | Pannello preaccoppiato di gesso rivestito; geometria: multistrato ¦ bordi assottigliati; funzione: isolante termico ¦ isolante acustico ¦ fonoassorbente; impiego: interno ¦ murature ¦ contropareti; spessore [cm] = 3,25; resistenza termica [m²k/W] = 0,68. Componenti: lastra, lastra, membrana barriera al vapore. Incluso: barriera al vapore SPECIFICHE TECNICHE: isolato con lana di vetro riciclata ed idrorepellente; barriera al vapore interposta tra lastra in gesso ed isolante | RM1 Lastra di gesso rivestito; geometria: bordi assottigliati; impiego: pannelli preaccoppiati; spessore [cm] = 1,25; conducibilità termica (λ) [W/mK] = 0,19 ¦ reazione al fuoco [classe] = A2-s1,d0 ¦ resistenza alla diffusione del vapore acqueo - rivestimento a secco (μ) [-] = 9,2 ¦ resistenza alla diffusione del vapore acqueo - rivestimento a umido (μ) [-] = 5,7; densità [kg/m³] ≥ 600 RM1 Lastra di fibra minerale lana di vetro; funzione: isolante termico ¦ isolante acustico; impiego: pannelli preaccoppiati; spessore [cm] = 2; conducibilità termica (λ) [W/mK] = 0,032 ¦ reazione al fuoco [classe] = A1 ¦ resistenza a diffusione del vapore acqueo [µ] = 1; densità [kg/m³] ≥ 85 SPECIFICHE TECNICHE: idrorepellente; prodotta con materiale riciclato e con legante a base di resine termoindurenti RM1 Membrana barriera al vapore di lega alluminio generico; geometria: foglio; funzione: protezione; impiego: pannelli preaccoppiati SPECIFICHE TECNICHE: interposta tra lastra ed isolante | RISORSA MATERIALE | MURATURE | PRODOTTI | PANNELLO | GESSO RIVESTITO | [6 empty] | MC.06.550.0310.a | Lastre in gesso rivestito a bordi assottigliati, spessore 12,50 mm, incollate a pannelli di lana di vetro idrorepellente prodotta con materiale riciclato e con legante a base di resine termoindurenti, senza barriera al vapore, pannelli conformi ai Criteri Ambientali Minimi di cui al Decreto 23 giugno 2022 del Ministero della Transizione Ecologica, con barriera al vapore costituita da un foglio di alluminio interposto tra il pannello in lana di vetro e la lastra di gesso rivestito. Conducibilità termica dichiarata: - spessore 12,50 + 20 di lana di vetro - m²k/W 0,688 | nd | preaccoppiato | [9 empty] | RM.07.10.25.H0002.0005.-_CAM - RM.07.10.25.Od004.0000.a_CAM - RM.02.10.00.Sa000.0000.- - | 1 | m² | nd | isolante termico - isolante acustico - fonoassorbente - | interno - murature - contropareti - | gesso rivestito | resistenza termica [m²k/W] = 0.68 nd nd nd - | nd - |  | multistrato - bordi assottigliati - | spessore [cm] = 3.25 nd nd nd - | isolato con lana di vetro riciclata ed idrorepellente; barriera al vapore interposta tra lastra in gesso ed isolante | nd - | nd - | nd - | nd | nd - | SI |  |  |  |  | nd |  |  |  |  | nd | nd | nd |  | nd | nd | nd | barriera al vapore | nd | nd | NO | NO
LOM251.RM.07.10.30.H0002.0045.-_CAM | Pannello preaccoppiato di gesso rivestito; geometria: multistrato ¦ bordi assottigliati; funzione: isolante termico ¦ isolante acustico ¦ fonoassorbente; impiego: interno ¦ murature ¦ contropareti; spessore [cm] = 4,25; resistenza termica [m²k/W] = 1. Componenti: lastra, lastra, membrana barriera al vapore. Incluso: barriera al vapore SPECIFICHE TECNICHE: isolato con lana di vetro riciclata ed idrorepellente; barriera al vapore interposta tra lastra in gesso ed isolante RM1 Lastra di gesso rivestito; geometria: bordi assottigliati; impiego: pannelli preaccoppiati; spessore [cm] = 1,25; conducibilità termica (λ) [W/mK] = 0,19 ¦ reazione al fuoco [classe] = A2-s1,d0 ¦ resistenza alla diffusione del vapore acqueo - rivestimento a secco (μ) [-] = 9,2 ¦ resistenza alla diffusione del vapore acqueo - rivestimento a umido (μ) [-] = 5,7; densità [kg/m³] ≥ 600 RM1 Lastra di fibra minerale lana di vetro; funzione: isolante termico ¦ isolante acustico; impiego: pannelli preaccoppiati; spessore [cm] = 3; conducibilità termica (λ) [W/mK] = 0,032 ¦ reazione al fuoco [classe] = A1 ¦ resistenza a diffusione del vapore acqueo [µ] = 1; densità [kg/m³] ≥ 85 SPECIFICHE TECNICHE: idrorepellente; prodotta con materiale riciclato e con legante a base di resine termoindurenti RM1 Membrana barriera al vapore di lega alluminio generico; geometria: foglio; funzione: protezione; impiego: pannelli preaccoppiati SPECIFICHE TECNICHE: interposta tra lastra ed isolante | 1 m² | 18.74 | 14.82 | 0 | RM.07.10.30.H0002.0045.-_CAM | Pannello preaccoppiato di gesso rivestito; geometria: multistrato ¦ bordi assottigliati; funzione: isolante termico ¦ isolante acustico ¦ fonoassorbente; impiego: interno ¦ murature ¦ contropareti; spessore [cm] = 4,25; resistenza termica [m²k/W] = 1. Componenti: lastra, lastra, membrana barriera al vapore. Incluso: barriera al vapore SPECIFICHE TECNICHE: isolato con lana di vetro riciclata ed idrorepellente; barriera al vapore interposta tra lastra in gesso ed isolante | RM1 Lastra di gesso rivestito; geometria: bordi assottigliati; impiego: pannelli preaccoppiati; spessore [cm] = 1,25; conducibilità termica (λ) [W/mK] = 0,19 ¦ reazione al fuoco [classe] = A2-s1,d0 ¦ resistenza alla diffusione del vapore acqueo - rivestimento a secco (μ) [-] = 9,2 ¦ resistenza alla diffusione del vapore acqueo - rivestimento a umido (μ) [-] = 5,7; densità [kg/m³] ≥ 600 RM1 Lastra di fibra minerale lana di vetro; funzione: isolante termico ¦ isolante acustico; impiego: pannelli preaccoppiati; spessore [cm] = 3; conducibilità termica (λ) [W/mK] = 0,032 ¦ reazione al fuoco [classe] = A1 ¦ resistenza a diffusione del vapore acqueo [µ] = 1; densità [kg/m³] ≥ 85 SPECIFICHE TECNICHE: idrorepellente; prodotta con materiale riciclato e con legante a base di resine termoindurenti RM1 Membrana barriera al vapore di lega alluminio generico; geometria: foglio; funzione: protezione; impiego: pannelli preaccoppiati SPECIFICHE TECNICHE: interposta tra lastra ed isolante | RISORSA MATERIALE | MURATURE | PRODOTTI | PANNELLO | GESSO RIVESTITO | [6 empty] | MC.06.550.0310.b | Lastre in gesso rivestito a bordi assottigliati, spessore 12,50 mm, incollate a pannelli di lana di vetro idrorepellente prodotta con materiale riciclato e con legante a base di resine termoindurenti, senza barriera al vapore, pannelli conformi ai Criteri Ambientali Minimi di cui al Decreto 23 giugno 2022 del Ministero della Transizione Ecologica, con barriera al vapore costituita da un foglio di alluminio interposto tra il pannello in lana di vetro e la lastra di gesso rivestito. Conducibilità termica dichiarata: - spessore 12,50 + 30 di lana di vetro - m²k/W 1,000 | nd | preaccoppiato | [9 empty] | RM.07.10.25.H0002.0005.-_CAM - RM.07.10.25.Od004.0000.b_CAM - RM.02.10.00.Sa000.0000.- - | 1 | m² | nd | isolante termico - isolante acustico - fonoassorbente - | interno - murature - contropareti - | gesso rivestito | resistenza termica [m²k/W] = 1.0 nd nd nd - | nd - |  | multistrato - bordi assottigliati - | spessore [cm] = 4.25 nd nd nd - | isolato con lana di vetro riciclata ed idrorepellente; barriera al vapore interposta tra lastra in gesso ed isolante | nd - | nd - | nd - | nd | nd - | SI |  |  |  |  | nd |  |  |  |  | nd | nd | nd |  | nd | nd | nd | barriera al vapore | nd | nd | NO | NO
LOM251.RM.07.10.30.H0002.0050.-_CAM | Pannello preaccoppiato di gesso rivestito; geometria: multistrato ¦ bordi assottigliati; funzione: isolante termico ¦ isolante acustico ¦ fonoassorbente; impiego: interno ¦ murature ¦ contropareti; spessore [cm] = 5,25; resistenza termica [m²k/W] = 1,313. Componenti: lastra, lastra, membrana barriera al vapore. Incluso: barriera al vapore SPECIFICHE TECNICHE: isolato con lana di vetro riciclata ed idrorepellente; barriera al vapore interposta tra lastra in gesso ed isolante RM1 Lastra di gesso rivestito; geometria: bordi assottigliati; impiego: pannelli preaccoppiati; spessore [cm] = 1,25; conducibilità termica (λ) [W/mK] = 0,19 ¦ reazione al fuoco [classe] = A2-s1,d0 ¦ resistenza alla diffusione del vapore acqueo - rivestimento a secco (μ) [-] = 9,2 ¦ resistenza alla diffusione del vapore acqueo - rivestimento a umido (μ) [-] = 5,7; densità [kg/m³] ≥ 600 RM1 Lastra di fibra minerale lana di vetro; funzione: isolante termico ¦ isolante acustico; impiego: pannelli preaccoppiati; spessore [cm] = 4; conducibilità termica (λ) [W/mK] = 0,032 ¦ reazione al fuoco [classe] = A1 ¦ resistenza a diffusione del vapore acqueo [µ] = 1; densità [kg/m³] ≥ 85 SPECIFICHE TECNICHE: idrorepellente; prodotta con materiale riciclato e con legante a base di resine termoindurenti RM1 Membrana barriera al vapore di lega alluminio generico; geometria: foglio; funzione: protezione; impiego: pannelli preaccoppiati SPECIFICHE TECNICHE: interposta tra lastra ed isolante | 1 m² | 23.05 | 18.22 | 0 | RM.07.10.30.H0002.0050.-_CAM | Pannello preaccoppiato di gesso rivestito; geometria: multistrato ¦ bordi assottigliati; funzione: isolante termico ¦ isolante acustico ¦ fonoassorbente; impiego: interno ¦ murature ¦ contropareti; spessore [cm] = 5,25; resistenza termica [m²k/W] = 1,313. Componenti: lastra, lastra, membrana barriera al vapore. Incluso: barriera al vapore SPECIFICHE TECNICHE: isolato con lana di vetro riciclata ed idrorepellente; barriera al vapore interposta tra lastra in gesso ed isolante | RM1 Lastra di gesso rivestito; geometria: bordi assottigliati; impiego: pannelli preaccoppiati; spessore [cm] = 1,25; conducibilità termica (λ) [W/mK] = 0,19 ¦ reazione al fuoco [classe] = A2-s1,d0 ¦ resistenza alla diffusione del vapore acqueo - rivestimento a secco (μ) [-] = 9,2 ¦ resistenza alla diffusione del vapore acqueo - rivestimento a umido (μ) [-] = 5,7; densità [kg/m³] ≥ 600 RM1 Lastra di fibra minerale lana di vetro; funzione: isolante termico ¦ isolante acustico; impiego: pannelli preaccoppiati; spessore [cm] = 4; conducibilità termica (λ) [W/mK] = 0,032 ¦ reazione al fuoco [classe] = A1 ¦ resistenza a diffusione del vapore acqueo [µ] = 1; densità [kg/m³] ≥ 85 SPECIFICHE TECNICHE: idrorepellente; prodotta con materiale riciclato e con legante a base di resine termoindurenti RM1 Membrana barriera al vapore di lega alluminio generico; geometria: foglio; funzione: protezione; impiego: pannelli preaccoppiati SPECIFICHE TECNICHE: interposta tra lastra ed isolante | RISORSA MATERIALE | MURATURE | PRODOTTI | PANNELLO | GESSO RIVESTITO | [6 empty] | MC.06.550.0310.c | Lastre in gesso rivestito a bordi assottigliati, spessore 12,50 mm, incollate a pannelli di lana di vetro idrorepellente prodotta con materiale riciclato e con legante a base di resine termoindurenti, senza barriera al vapore, pannelli conformi ai Criteri Ambientali Minimi di cui al Decreto 23 giugno 2022 del Ministero della Transizione Ecologica, con barriera al vapore costituita da un foglio di alluminio interposto tra il pannello in lana di vetro e la lastra di gesso rivestito. Conducibilità termica dichiarata: - spessore 12,50 + 40 di lana di vetro - m²k/W 1,313 | nd | preaccoppiato | [9 empty] | RM.07.10.25.H0002.0005.-_CAM - RM.07.10.25.Od004.0000.c_CAM - RM.02.10.00.Sa000.0000.- - | 1 | m² | nd | isolante termico - isolante acustico - fonoassorbente - | interno - murature - contropareti - | gesso rivestito | resistenza termica [m²k/W] = 1.313 nd nd nd - | nd - |  | multistrato - bordi assottigliati - | spessore [cm] = 5.25 nd nd nd - | isolato con lana di vetro riciclata ed idrorepellente; barriera al vapore interposta tra lastra in gesso ed isolante | nd - | nd - | nd - | nd | nd - | SI |  |  |  |  | nd |  |  |  |  | nd | nd | nd |  | nd | nd | nd | barriera al vapore | nd | nd | NO | NO
LOM251.RM.07.10.30.H0002.0055.-_CAM | Pannello preaccoppiato di gesso rivestito; geometria: multistrato ¦ bordi assottigliati; funzione: isolante termico ¦ isolante acustico ¦ fonoassorbente; impiego: interno ¦ murature ¦ contropareti; spessore [cm] = 6,25; resistenza termica [m²k/W] = 1,626. Componenti: lastra, lastra, membrana barriera al vapore. Incluso: barriera al vapore SPECIFICHE TECNICHE: isolato con lana di vetro riciclata ed idrorepellente; barriera al vapore interposta tra lastra in gesso ed isolante RM1 Lastra di gesso rivestito; geometria: bordi assottigliati; impiego: pannelli preaccoppiati; spessore [cm] = 1,25; conducibilità termica (λ) [W/mK] = 0,19 ¦ reazione al fuoco [classe] = A2-s1,d0 ¦ resistenza alla diffusione del vapore acqueo - rivestimento a secco (μ) [-] = 9,2 ¦ resistenza alla diffusione del vapore acqueo - rivestimento a umido (μ) [-] = 5,7; densità [kg/m³] ≥ 600 RM1 Lastra di fibra minerale lana di vetro; funzione: isolante termico ¦ isolante acustico; impiego: pannelli preaccoppiati; spessore [cm] = 5; conducibilità termica (λ) [W/mK] = 0,032 ¦ reazione al fuoco [classe] = A1 ¦ resistenza a diffusione del vapore acqueo [µ] = 1; densità [kg/m³] ≥ 85 SPECIFICHE TECNICHE: idrorepellente; prodotta con materiale riciclato e con legante a base di resine termoindurenti RM1 Membrana barriera al vapore di lega alluminio generico; geometria: foglio; funzione: protezione; impiego: pannelli preaccoppiati SPECIFICHE TECNICHE: interposta tra lastra ed isolante | 1 m² | 27.09 | 21.42 | 0 | RM.07.10.30.H0002.0055.-_CAM | Pannello preaccoppiato di gesso rivestito; geometria: multistrato ¦ bordi assottigliati; funzione: isolante termico ¦ isolante acustico ¦ fonoassorbente; impiego: interno ¦ murature ¦ contropareti; spessore [cm] = 6,25; resistenza termica [m²k/W] = 1,626. Componenti: lastra, lastra, membrana barriera al vapore. Incluso: barriera al vapore SPECIFICHE TECNICHE: isolato con lana di vetro riciclata ed idrorepellente; barriera al vapore interposta tra lastra in gesso ed isolante | RM1 Lastra di gesso rivestito; geometria: bordi assottigliati; impiego: pannelli preaccoppiati; spessore [cm] = 1,25; conducibilità termica (λ) [W/mK] = 0,19 ¦ reazione al fuoco [classe] = A2-s1,d0 ¦ resistenza alla diffusione del vapore acqueo - rivestimento a secco (μ) [-] = 9,2 ¦ resistenza alla diffusione del vapore acqueo - rivestimento a umido (μ) [-] = 5,7; densità [kg/m³] ≥ 600 RM1 Lastra di fibra minerale lana di vetro; funzione: isolante termico ¦ isolante acustico; impiego: pannelli preaccoppiati; spessore [cm] = 5; conducibilità termica (λ) [W/mK] = 0,032 ¦ reazione al fuoco [classe] = A1 ¦ resistenza a diffusione del vapore acqueo [µ] = 1; densità [kg/m³] ≥ 85 SPECIFICHE TECNICHE: idrorepellente; prodotta con materiale riciclato e con legante a base di resine termoindurenti RM1 Membrana barriera al vapore di lega alluminio generico; geometria: foglio; funzione: protezione; impiego: pannelli preaccoppiati SPECIFICHE TECNICHE: interposta tra lastra ed isolante | RISORSA MATERIALE | MURATURE | PRODOTTI | PANNELLO | GESSO RIVESTITO | [6 empty] | MC.06.550.0310.d | Lastre in gesso rivestito a bordi assottigliati, spessore 12,50 mm, incollate a pannelli di lana di vetro idrorepellente prodotta con materiale riciclato e con legante a base di resine termoindurenti, senza barriera al vapore, pannelli conformi ai Criteri Ambientali Minimi di cui al Decreto 23 giugno 2022 del Ministero della Transizione Ecologica, con barriera al vapore costituita da un foglio di alluminio interposto tra il pannello in lana di vetro e la lastra di gesso rivestito. Conducibilità termica dichiarata: - spessore 12,50 + 50 di lana di vetro - m²k/W 1,626 | nd | preaccoppiato | [9 empty] | RM.07.10.25.H0002.0005.-_CAM - RM.07.10.25.Od004.0000.d_CAM - RM.02.10.00.Sa000.0000.- - | 1 | m² | nd | isolante termico - isolante acustico - fonoassorbente - | interno - murature - contropareti - | gesso rivestito | resistenza termica [m²k/W] = 1.626 nd nd nd - | nd - |  | multistrato - bordi assottigliati - | spessore [cm] = 6.25 nd nd nd - | isolato con lana di vetro riciclata ed idrorepellente; barriera al vapore interposta tra lastra in gesso ed isolante | nd - | nd - | nd - | nd | nd - | SI |  |  |  |  | nd |  |  |  |  | nd | nd | nd |  | nd | nd | nd | barriera al vapore | nd | nd | NO | NO
LOM251.RM.07.15.00.Oa002.0000.- | Nastro di fibra sintetica di vetro; funzione: coprigiunti; impiego: murature ¦ tramezzi ¦ controsoffitti | 1 m | 0.1 | 0.08 | 0 | RM.07.15.00.Oa002.0000.- | Nastro di fibra sintetica di vetro; funzione: coprigiunti; impiego: murature ¦ tramezzi ¦ controsoffitti |  | RISORSA MATERIALE | MURATURE | ACCESSORI | NASTRO | FIBRA SINTETICA DI VETRO | [6 empty] | MC.06.600.0020 | Nastro coprigiunti in fibra di vetro | nd | nd | [10 empty] | 1 | m | nd | coprigiunti - | murature - tramezzi - controsoffitti - | fibra sintetica di vetro | nd - | nd - |  | nd - | nd - | nd | nd - | nd - | nd - | nd | nd - | NO |  |  |  |  | nd |  |  |  |  | nd | nd | nd |  | nd | nd | nd | nd | nd | nd | NO | NO
LOM251.RM.07.15.05.Sb003.0000.- | Profilo guida di lega ferrosa acciaio zincato; lunghezza [mm] = 6/10 ¦ larghezza [mm] = 50/55 | 1 m | 3.78 | 2.99 | 0 | RM.07.15.05.Sb003.0000.- | Profilo guida di lega ferrosa acciaio zincato; lunghezza [mm] = 6/10 ¦ larghezza [mm] = 50/55 |  | RISORSA MATERIALE | MURATURE | ACCESSORI | PROFILO | LEGA FERROSA ACCIAIO ZINCATO | [6 empty] | MC.06.600.0010 | Profili in acciaio zincato 6/10 m, larghezza 50/55 mm | nd | guida | [10 empty] | 1 | m | nd | nd - | nd - | lega ferrosa acciaio zincato | nd - | nd - |  | nd - | lunghezza [mm] = 6/10 nd nd nd - larghezza [mm] = 50/55 nd nd nd - | nd | nd - | nd - | nd - | nd | nd - | NO |  |  |  |  | nd |  |  |  |  | nd | nd | nd |  | nd | nd | nd | nd | nd | nd | NO | NO
LOM251.RM.07.15.05.Sb004.0000.- | Profilo guida di lega ferrosa acciaio zincato Z140; finitura: rivestito; funzione: orditura di sostegno; impiego: murature ¦ tramezzi; spessore [mm] = 0,6 ¦ larghezza [cm] = 7,5 SPECIFICHE TECNICHE: rivestimento organico privo di cromo | 1 m | 3.69 | 2.91 | 0 | RM.07.15.05.Sb004.0000.- | Profilo guida di lega ferrosa acciaio zincato Z140; finitura: rivestito; funzione: orditura di sostegno; impiego: murature ¦ tramezzi; spessore [mm] = 0,6 ¦ larghezza [cm] = 7,5 SPECIFICHE TECNICHE: rivestimento organico privo di cromo |  | RISORSA MATERIALE | MURATURE | ACCESSORI | PROFILO | LEGA FERROSA ACCIAIO ZINCATO Z140 | [6 empty] | MC.06.600.0015.b | Profili metallici in lamiera di acciaio zincato Z140 da 0,6 mm di spessore, larghezza 75 mm, con rivestimento organico privo di cromo - guida | nd | guida | [10 empty] | 1 | m | nd | orditura di sostegno - | murature - tramezzi - | lega ferrosa acciaio zincato Z140 | nd - | nd - |  | nd - | spessore [mm] = 0.6 nd nd nd - larghezza [cm] = 7.5 nd nd nd - | rivestimento organico privo di cromo | nd - | rivestito - | nd - | nd | nd - | NO |  |  |  |  | nd |  |  |  |  | nd | nd | nd |  | nd | nd | guida | nd | nd | nd | NO | NO
LOM251.RM.07.15.05.Sb004.0250.- | Profilo montante di lega ferrosa acciaio zincato Z140; finitura: rivestito; funzione: orditura di sostegno; impiego: murature ¦ tramezzi; spessore [mm] = 0,6 ¦ larghezza [cm] = 7,5 SPECIFICHE TECNICHE: rivestimento organico privo di cromo | 1 m | 4.32 | 3.42 | 0 | RM.07.15.05.Sb004.0250.- | Profilo montante di lega ferrosa acciaio zincato Z140; finitura: rivestito; funzione: orditura di sostegno; impiego: murature ¦ tramezzi; spessore [mm] = 0,6 ¦ larghezza [cm] = 7,5 SPECIFICHE TECNICHE: rivestimento organico privo di cromo |  | RISORSA MATERIALE | MURATURE | ACCESSORI | PROFILO | LEGA FERROSA ACCIAIO ZINCATO Z140 | [6 empty] | MC.06.600.0015.a | Profili metallici in lamiera di acciaio zincato Z140 da 0,6 mm di spessore, larghezza 75 mm, con rivestimento organico privo di cromo - montante | nd | montante | [10 empty] | 1 | m | nd | orditura di sostegno - | murature - tramezzi - | lega ferrosa acciaio zincato Z140 | nd - | nd - |  | nd - | spessore [mm] = 0.6 nd nd nd - larghezza [cm] = 7.5 nd nd nd - | rivestimento organico privo di cromo | nd - | rivestito - | nd - | nd | nd - | NO |  |  |  |  | nd |  |  |  |  | nd | nd | nd |  | nd | nd | montante | nd | nd | nd | NO | NO
LOM251.RM.08.00.00.L0011.0000.- | Sistema solaio di ceramica terracotta/laterizio | 1 m³ | 0 | 0 | 0 | RM.08.00.00.L0011.0000.- | Sistema solaio di ceramica terracotta/laterizio |  | RISORSA MATERIALE | SOLAI | SISTEMI | SISTEMA SOLAIO | CERAMICA TERRACOTTA/LATERIZIO | [6 empty] | 000000000 | NUOVA VOCE | nd | nd | [10 empty] | 1 | m³ | nd | nd - | nd - | ceramica terracotta/laterizio | nd - | nd - |  | nd - | nd - | nd | nd - | nd - | nd - | nd | nd - | NO |  |  |  |  | nd |  |  |  |  | ND | ND | ND |  | nd | nd | nd | nd | nd | nd | NO | NO
LOM251.RM.08.00.00.Qa000.0000.- | Sistema solaio di legno naturale generico | 1 m³ | 0 | 0 | 0 | RM.08.00.00.Qa000.0000.- | Sistema solaio di legno naturale generico |  | RISORSA MATERIALE | SOLAI | SISTEMI | SISTEMA SOLAIO | LEGNO NATURALE GENERICO | [6 empty] | 000000000 | NUOVA VOCE | nd | nd | [10 empty] | 1 | m³ | nd | nd - | nd - | legno naturale generico | nd - | nd - |  | nd - | nd - | nd | nd - | nd - | nd - | nd | nd - | NO |  |  |  |  | nd |  |  |  |  | ND | ND | ND |  | nd | nd | nd | nd | nd | nd | NO | NO
LOM251.RM.08.00.00.Za000.0000.- | Sistema solaio di materiale generico | 1 m³ | 0 | 0 | 0 | RM.08.00.00.Za000.0000.- | Sistema solaio di materiale generico |  | RISORSA MATERIALE | SOLAI | SISTEMI | SISTEMA SOLAIO | MATERIALE GENERICO | [6 empty] | 000000000 | NUOVA VOCE | nd | nd | [10 empty] | 1 | m³ | nd | nd - | nd - | materiale generico | nd - | nd - |  | nd - | nd - | nd | nd - | nd - | nd - | nd | nd - | NO |  |  |  |  | nd |  |  |  |  | ND | ND | ND |  | nd | nd | nd | nd | nd | nd | NO | NO
LOM251.RM.08.10.00.L0011.0000.a_CAM | Blocco forato di ceramica terracotta/laterizio; impiego: solai misti ¦ solai a travetti; lunghezza [cm] = 38 ÷ 40 ¦ spessore [cm] = 12 ¦ altezza [cm] = 24 SPECIFICHE TECNICHE: adatto per solette in latero-cemento | 1 cad | 2.67 | 2.11 | 0 | RM.08.10.00.L0011.0000.a_CAM | Blocco forato di ceramica terracotta/laterizio; impiego: solai misti ¦ solai a travetti; lunghezza [cm] = 38 ÷ 40 ¦ spessore [cm] = 12 ¦ altezza [cm] = 24 SPECIFICHE TECNICHE: adatto per solette in latero-cemento |  | RISORSA MATERIALE | SOLAI | PRODOTTI | BLOCCO | CERAMICA TERRACOTTA/LATERIZIO | [6 empty] | MC.05.050.0010.a | Blocchi per soletta del tipo misto in calcestruzzo e laterizio da gettare in opera da cm 40x24, e blocchi di alleggerimento per solai a travetti, da cm 38x24, rispondenti alla UNI EN 771-1 e ai Criteri Ambientali Minimi di cui al Decreto 23 giugno 2022 del Ministero della Transizione Ecologica: - altezza 12 cm | nd | forato | [10 empty] | 1 | cad | nd | nd - | solai misti - solai a travetti - | ceramica terracotta/laterizio | nd - | nd - |  | nd - | spessore [cm] = 12.0 nd nd nd - altezza [cm] = 24.0 nd nd nd - lunghezza [cm] = 38.0 ÷ 40.0 nd - | adatto per solette in latero-cemento | nd - | nd - | nd - | nd | nd - | SI |  |  |  |  | nd |  |  |  |  | nd | nd | nd |  | nd | nd | blocchi per soletta | nd | nd | nd | NO | NO
LOM251.RM.08.10.00.L0011.0000.b_CAM | Blocco forato di ceramica terracotta/laterizio; impiego: solai misti ¦ solai a travetti; lunghezza [cm] = 38 ÷ 40 ¦ spessore [cm] = 16 ¦ altezza [cm] = 24 SPECIFICHE TECNICHE: adatto per solette in latero-cemento | 1 cad | 2.66 | 2.1 | 0 | RM.08.10.00.L0011.0000.b_CAM | Blocco forato di ceramica terracotta/laterizio; impiego: solai misti ¦ solai a travetti; lunghezza [cm] = 38 ÷ 40 ¦ spessore [cm] = 16 ¦ altezza [cm] = 24 SPECIFICHE TECNICHE: adatto per solette in latero-cemento |  | RISORSA MATERIALE | SOLAI | PRODOTTI | BLOCCO | CERAMICA TERRACOTTA/LATERIZIO | [6 empty] | MC.05.050.0010.b | Blocchi per soletta del tipo misto in calcestruzzo e laterizio da gettare in opera da cm 40x24, e blocchi di alleggerimento per solai a travetti, da cm 38x24, rispondenti alla UNI EN 771-1 e ai Criteri Ambientali Minimi di cui al Decreto 23 giugno 2022 del Ministero della Transizione Ecologica: - altezza 16 cm | nd | forato | [10 empty] | 1 | cad | nd | nd - | solai misti - solai a travetti - | ceramica terracotta/laterizio | nd - | nd - |  | nd - | lunghezza [cm] = 38.0 ÷ 40.0 nd - spessore [cm] = 16.0 nd nd nd - altezza [cm] = 24.0 nd nd nd - | adatto per solette in latero-cemento | nd - | nd - | nd - | nd | nd - | SI |  |  |  |  | nd |  |  |  |  | nd | nd | nd |  | nd | nd | blocchi per soletta | nd | nd | nd | NO | NO
LOM251.RM.08.10.00.L0011.0000.c_CAM | Blocco forato di ceramica terracotta/laterizio; impiego: solai misti ¦ solai a travetti; lunghezza [cm] = 38 ÷ 40 ¦ spessore [cm] = 18 ¦ altezza [cm] = 24 SPECIFICHE TECNICHE: adatto per solette in latero-cemento | 1 cad | 2.62 | 2.07 | 0 | RM.08.10.00.L0011.0000.c_CAM | Blocco forato di ceramica terracotta/laterizio; impiego: solai misti ¦ solai a travetti; lunghezza [cm] = 38 ÷ 40 ¦ spessore [cm] = 18 ¦ altezza [cm] = 24 SPECIFICHE TECNICHE: adatto per solette in latero-cemento |  | RISORSA MATERIALE | SOLAI | PRODOTTI | BLOCCO | CERAMICA TERRACOTTA/LATERIZIO | [6 empty] | MC.05.050.0010.c | Blocchi per soletta del tipo misto in calcestruzzo e laterizio da gettare in opera da cm 40x24, e blocchi di alleggerimento per solai a travetti, da cm 38x24, rispondenti alla UNI EN 771-1 e ai Criteri Ambientali Minimi di cui al Decreto 23 giugno 2022 del Ministero della Transizione Ecologica: - altezza 18 cm | nd | forato | [10 empty] | 1 | cad | nd | nd - | solai misti - solai a travetti - | ceramica terracotta/laterizio | nd - | nd - |  | nd - | lunghezza [cm] = 38.0 ÷ 40.0 nd - spessore [cm] = 18.0 nd nd nd - altezza [cm] = 24.0 nd nd nd - | adatto per solette in latero-cemento | nd - | nd - | nd - | nd | nd - | SI |  |  |  |  | nd |  |  |  |  | nd | nd | nd |  | nd | nd | blocchi per soletta | nd | nd | nd | NO | NO
LOM251.RM.08.10.00.L0011.0000.d_CAM | Blocco forato di ceramica terracotta/laterizio; impiego: solai misti ¦ solai a travetti; lunghezza [cm] = 38 ÷ 40 ¦ spessore [cm] = 20 ¦ altezza [cm] = 24 SPECIFICHE TECNICHE: adatto per solette in latero-cemento | 1 cad | 2.62 | 2.07 | 0 | RM.08.10.00.L0011.0000.d_CAM | Blocco forato di ceramica terracotta/laterizio; impiego: solai misti ¦ solai a travetti; lunghezza [cm] = 38 ÷ 40 ¦ spessore [cm] = 20 ¦ altezza [cm] = 24 SPECIFICHE TECNICHE: adatto per solette in latero-cemento |  | RISORSA MATERIALE | SOLAI | PRODOTTI | BLOCCO | CERAMICA TERRACOTTA/LATERIZIO | [6 empty] | MC.05.050.0010.d | Blocchi per soletta del tipo misto in calcestruzzo e laterizio da gettare in opera da cm 40x24, e blocchi di alleggerimento per solai a travetti, da cm 38x24, rispondenti alla UNI EN 771-1 e ai Criteri Ambientali Minimi di cui al Decreto 23 giugno 2022 del Ministero della Transizione Ecologica: - altezza 20 cm | nd | forato | [10 empty] | 1 | cad | nd | nd - | solai misti - solai a travetti - | ceramica terracotta/laterizio | nd - | nd - |  | nd - | spessore [cm] = 20.0 nd nd nd - altezza [cm] = 24.0 nd nd nd - lunghezza [cm] = 38.0 ÷ 40.0 nd - | adatto per solette in latero-cemento | nd - | nd - | nd - | nd | nd - | SI |  |  |  |  | nd |  |  |  |  | nd | nd | nd |  | nd | nd | blocchi per soletta | nd | nd | nd | NO | NO
LOM251.RM.08.10.00.L0011.0000.e_CAM | Blocco forato di ceramica terracotta/laterizio; impiego: solai misti ¦ solai a travetti; lunghezza [cm] = 38 ÷ 40 ¦ spessore [cm] = 22 ¦ altezza [cm] = 24 SPECIFICHE TECNICHE: adatto per solette in latero-cemento | 1 cad | 3.07 | 2.43 | 0 | RM.08.10.00.L0011.0000.e_CAM | Blocco forato di ceramica terracotta/laterizio; impiego: solai misti ¦ solai a travetti; lunghezza [cm] = 38 ÷ 40 ¦ spessore [cm] = 22 ¦ altezza [cm] = 24 SPECIFICHE TECNICHE: adatto per solette in latero-cemento |  | RISORSA MATERIALE | SOLAI | PRODOTTI | BLOCCO | CERAMICA TERRACOTTA/LATERIZIO | [6 empty] | MC.05.050.0010.e | Blocchi per soletta del tipo misto in calcestruzzo e laterizio da gettare in opera da cm 40x24, e blocchi di alleggerimento per solai a travetti, da cm 38x24, rispondenti alla UNI EN 771-1 e ai Criteri Ambientali Minimi di cui al Decreto 23 giugno 2022 del Ministero della Transizione Ecologica: - altezza 22 cm | nd | forato | [10 empty] | 1 | cad | nd | nd - | solai misti - solai a travetti - | ceramica terracotta/laterizio | nd - | nd - |  | nd - | lunghezza [cm] = 38.0 ÷ 40.0 nd - spessore [cm] = 22.0 nd nd nd - altezza [cm] = 24.0 nd nd nd - | adatto per solette in latero-cemento | nd - | nd - | nd - | nd | nd - | SI |  |  |  |  | nd |  |  |  |  | nd | nd | nd |  | nd | nd | blocchi per soletta | nd | nd | nd | NO | NO
LOM251.RM.08.10.00.L0011.0000.f_CAM | Blocco forato di ceramica terracotta/laterizio; impiego: solai misti ¦ solai a travetti; lunghezza [cm] = 38 ÷ 40 ¦ spessore [cm] = 24 ¦ altezza [cm] = 24 SPECIFICHE TECNICHE: adatto per solette in latero-cemento | 1 cad | 3.17 | 2.5 | 0 | RM.08.10.00.L0011.0000.f_CAM | Blocco forato di ceramica terracotta/laterizio; impiego: solai misti ¦ solai a travetti; lunghezza [cm] = 38 ÷ 40 ¦ spessore [cm] = 24 ¦ altezza [cm] = 24 SPECIFICHE TECNICHE: adatto per solette in latero-cemento |  | RISORSA MATERIALE | SOLAI | PRODOTTI | BLOCCO | CERAMICA TERRACOTTA/LATERIZIO | [6 empty] | MC.05.050.0010.f | Blocchi per soletta del tipo misto in calcestruzzo e laterizio da gettare in opera da cm 40x24, e blocchi di alleggerimento per solai a travetti, da cm 38x24, rispondenti alla UNI EN 771-1 e ai Criteri Ambientali Minimi di cui al Decreto 23 giugno 2022 del Ministero della Transizione Ecologica: - altezza 24 cm | nd | forato | [10 empty] | 1 | cad | nd | nd - | solai misti - solai a travetti - | ceramica terracotta/laterizio | nd - | nd - |  | nd - | altezza [cm] = 24.0 nd nd nd - lunghezza [cm] = 38.0 ÷ 40.0 nd - spessore [cm] = 24.0 nd nd nd - | adatto per solette in latero-cemento | nd - | nd - | nd - | nd | nd - | SI |  |  |  |  | nd |  |  |  |  | nd | nd | nd |  | nd | nd | blocchi per soletta | nd | nd | nd | NO | NO
LOM251.RM.08.10.00.L0011.0005.a_CAM | Blocco forato di ceramica terracotta/laterizio; impiego: solai in latero-cemento ¦ solai a travetti; lato x [cm] = 25 ¦ lato y [cm] = 38 ¦ lato z [cm] = 28 | 1 cad | 0.94 | 0.74 | 0 | RM.08.10.00.L0011.0005.a_CAM | Blocco forato di ceramica terracotta/laterizio; impiego: solai in latero-cemento ¦ solai a travetti; lato x [cm] = 25 ¦ lato y [cm] = 38 ¦ lato z [cm] = 28 |  | RISORSA MATERIALE | SOLAI | PRODOTTI | BLOCCO | CERAMICA TERRACOTTA/LATERIZIO | [6 empty] | 000000000 | NUOVA VOCE | nd | forato | [10 empty] | 1 | cad | nd | nd - | solai in latero-cemento - solai a travetti - | ceramica terracotta/laterizio | nd - | nd - |  | nd - | lato y [cm] = 38.0 nd nd nd - lato z [cm] = 28.0 nd nd nd - lato x [cm] = 25.0 nd nd nd - | nd | nd - | nd - | nd - | nd | nd - | SI |  |  |  |  | nd |  |  |  |  | nd | nd | nd |  | nd | nd | nd | nd | nd | nd | NO | NO
LOM251.RM.08.10.00.L0011.0005.b_CAM | Blocco forato di ceramica terracotta/laterizio; impiego: solai in latero-cemento ¦ solai a travetti; lato x [cm] = 25 ¦ lato y [cm] = 38 ¦ lato z [cm] = 32 | 1 cad | 0.94 | 0.74 | 0 | RM.08.10.00.L0011.0005.b_CAM | Blocco forato di ceramica terracotta/laterizio; impiego: solai in latero-cemento ¦ solai a travetti; lato x [cm] = 25 ¦ lato y [cm] = 38 ¦ lato z [cm] = 32 |  | RISORSA MATERIALE | SOLAI | PRODOTTI | BLOCCO | CERAMICA TERRACOTTA/LATERIZIO | [6 empty] | 000000000 | NUOVA VOCE | nd | forato | [10 empty] | 1 | cad | nd | nd - | solai in latero-cemento - solai a travetti - | ceramica terracotta/laterizio | nd - | nd - |  | nd - | lato z [cm] = 32.0 nd nd nd - lato x [cm] = 25.0 nd nd nd - lato y [cm] = 38.0 nd nd nd - | nd | nd - | nd - | nd - | nd | nd - | SI |  |  |  |  | nd |  |  |  |  | nd | nd | nd |  | nd | nd | nd | nd | nd | nd | NO | NO
LOM251.RM.08.10.00.L0011.0005.c_CAM | Blocco forato di ceramica terracotta/laterizio; impiego: solai in latero-cemento ¦ solai a travetti; lato x [cm] = 25 ¦ lato y [cm] = 38 ¦ lato z [cm] = 36 | 1 cad | 0.94 | 0.74 | 0 | RM.08.10.00.L0011.0005.c_CAM | Blocco forato di ceramica terracotta/laterizio; impiego: solai in latero-cemento ¦ solai a travetti; lato x [cm] = 25 ¦ lato y [cm] = 38 ¦ lato z [cm] = 36 |  | RISORSA MATERIALE | SOLAI | PRODOTTI | BLOCCO | CERAMICA TERRACOTTA/LATERIZIO | [6 empty] | 000000000 | NUOVA VOCE | nd | forato | [10 empty] | 1 | cad | nd | nd - | solai in latero-cemento - solai a travetti - | ceramica terracotta/laterizio | nd - | nd - |  | nd - | lato x [cm] = 25.0 nd nd nd - lato z [cm] = 36.0 nd nd nd - lato y [cm] = 38.0 nd nd nd - | nd | nd - | nd - | nd - | nd | nd - | SI |  |  |  |  | nd |  |  |  |  | nd | nd | nd |  | nd | nd | nd | nd | nd | nd | NO | NO
LOM251.RM.08.10.05.L0011.0000.-_CAM | Tavella forata di ceramica terracotta/laterizio; impiego: vespai aerati ¦ solai di copertura; lato x [cm] = 60 ÷ 100 ¦ lato y [cm] = 25 ¦ lato z [cm] = 6; conducibilità termica a secco (λ) [W/mK] = 0,34; foratura [%] = 45 ÷ 55 | 1 m² | 15.97 | 12.63 | 0 | RM.08.10.05.L0011.0000.-_CAM | Tavella forata di ceramica terracotta/laterizio; impiego: vespai aerati ¦ solai di copertura; lato x [cm] = 60 ÷ 100 ¦ lato y [cm] = 25 ¦ lato z [cm] = 6; conducibilità termica a secco (λ) [W/mK] = 0,34; foratura [%] = 45 ÷ 55 |  | RISORSA MATERIALE | SOLAI | PRODOTTI | TAVELLA | CERAMICA TERRACOTTA/LATERIZIO | [6 empty] | MC.05.500.0010 | Tavelloni forati rispondenti alla UNI EN 771-1 e ai Criteri Ambientali Minimi di cui al Decreto 23 giugno 2022 del Ministero della Transizione Ecologica, conducibilità termica (λ) secondo la UNI 1745 del tavellone a secco 0,340 W/mK, dimensioni 60/100 x 25 x 6 cm | nd | forata | [10 empty] | 1 | m² | nd | nd - | vespai aerati - solai di copertura - | ceramica terracotta/laterizio | conducibilità termica a secco (λ) [W/mK] = 0.34 nd nd nd - | foratura [%] = 45.0 ÷ 55.0 nd - |  | nd - | lato x [cm] = 60.0 nd - lato z [cm] = 6.0 nd nd nd - lato y [cm] = 25.0 nd nd nd - | nd | nd - | nd - | nd - | nd | nd - | SI |  |  |  |  | nd |  |  |  |  | nd | nd | nd |  | nd | nd | tavelloni forati | nd | nd | nd | NO | NO
LOM251.RM.08.10.10.T0005.0000.a | Diffusore a camera d'aria di vetro ricotto; geometria: quadrato; impiego: interno ¦ esterno ¦ solai praticabili; lato x [cm] = 14,5 ¦ lato y [cm] = 14,5 ¦ spessore [cm] = 10,5 | 1 cad | 7.33 | 5.79 | 0 | RM.08.10.10.T0005.0000.a | Diffusore a camera d'aria di vetro ricotto; geometria: quadrato; impiego: interno ¦ esterno ¦ solai praticabili; lato x [cm] = 14,5 ¦ lato y [cm] = 14,5 ¦ spessore [cm] = 10,5 |  | RISORSA MATERIALE | SOLAI | PRODOTTI | DIFFUSORE | VETRO RICOTTO | [6 empty] | MC.15.100.0010.a | Diffusore a camera d'aria in vetro ricotto, per strutture orizzontali: - quadrato lato 145 mm; spessore 105 mm | nd | a camera d'aria | [10 empty] | 1 | cad | nd | nd - | interno - esterno - solai praticabili - | vetro ricotto | nd - | nd - |  | quadrato - | lato y [cm] = 14.5 nd nd nd - lato x [cm] = 14.5 nd nd nd - spessore [cm] = 10.5 nd nd nd - | nd | nd - | nd - | nd - | nd | nd - | NO |  |  |  |  | nd |  |  |  |  | nd | nd | nd |  | nd | nd | vetromattone ¦ vetrocemento | nd | nd | nd | NO | NO
LOM251.RM.08.10.10.T0005.0000.b | Diffusore a camera d'aria di vetro ricotto; geometria: quadrato; impiego: interno ¦ esterno ¦ solai praticabili; lato x [cm] = 19 ¦ lato y [cm] = 19 ¦ spessore [cm] = 8 | 1 cad | 6.14 | 4.85 | 0 | RM.08.10.10.T0005.0000.b | Diffusore a camera d'aria di vetro ricotto; geometria: quadrato; impiego: interno ¦ esterno ¦ solai praticabili; lato x [cm] = 19 ¦ lato y [cm] = 19 ¦ spessore [cm] = 8 |  | RISORSA MATERIALE | SOLAI | PRODOTTI | DIFFUSORE | VETRO RICOTTO | [6 empty] | MC.15.100.0010.b | Diffusore a camera d'aria in vetro ricotto, per strutture orizzontali: - quadrato lato 190 mm; spessore 80 mm | nd | a camera d'aria | [10 empty] | 1 | cad | nd | nd - | interno - esterno - solai praticabili - | vetro ricotto | nd - | nd - |  | quadrato - | lato x [cm] = 19.0 nd nd nd - spessore [cm] = 8.0 nd nd nd - lato y [cm] = 19.0 nd nd nd - | nd | nd - | nd - | nd - | nd | nd - | NO |  |  |  |  | nd |  |  |  |  | nd | nd | nd |  | nd | nd | vetromattone ¦ vetrocemento | nd | nd | nd | NO | NO
LOM251.RM.08.10.10.T0005.0250.a | Diffusore semplice di vetro ricotto; geometria: quadrato ¦ a tazza; impiego: interno ¦ esterno ¦ solai praticabili; lato x [cm] = 14,5 ¦ lato y [cm] = 14,5 ¦ spessore [cm] = 5,5 | 1 cad | 4.61 | 3.64 | 0 | RM.08.10.10.T0005.0250.a | Diffusore semplice di vetro ricotto; geometria: quadrato ¦ a tazza; impiego: interno ¦ esterno ¦ solai praticabili; lato x [cm] = 14,5 ¦ lato y [cm] = 14,5 ¦ spessore [cm] = 5,5 |  | RISORSA MATERIALE | SOLAI | PRODOTTI | DIFFUSORE | VETRO RICOTTO | [6 empty] | MC.15.050.0010.a | Diffusore semplice a tazza, in vetro ricotto, per strutture orizzontali, tipo: - quadrato lato 145 mm; spessore 55 mm | nd | semplice | [10 empty] | 1 | cad | nd | nd - | interno - esterno - solai praticabili - | vetro ricotto | nd - | nd - |  | quadrato - a tazza - | lato x [cm] = 14.5 nd nd nd - spessore [cm] = 5.5 nd nd nd - lato y [cm] = 14.5 nd nd nd - | nd | nd - | nd - | nd - | nd | nd - | NO |  |  |  |  | nd |  |  |  |  | nd | nd | nd |  | nd | nd | vetromattone ¦ vetrocemento | nd | nd | nd | NO | NO
LOM251.RM.08.10.10.T0005.0250.b | Diffusore semplice di vetro ricotto; geometria: quadrato ¦ a tazza; impiego: interno ¦ esterno ¦ solai praticabili; lato x [cm] = 20 ¦ lato y [cm] = 20 ¦ spessore [cm] = 7 | 1 cad | 6.66 | 5.26 | 0 | RM.08.10.10.T0005.0250.b | Diffusore semplice di vetro ricotto; geometria: quadrato ¦ a tazza; impiego: interno ¦ esterno ¦ solai praticabili; lato x [cm] = 20 ¦ lato y [cm] = 20 ¦ spessore [cm] = 7 |  | RISORSA MATERIALE | SOLAI | PRODOTTI | DIFFUSORE | VETRO RICOTTO | [6 empty] | MC.15.050.0010.b | Diffusore semplice a tazza, in vetro ricotto, per strutture orizzontali, tipo: - quadrato lato 200 mm; spessore 70 mm | nd | semplice | [10 empty] | 1 | cad | nd | nd - | interno - esterno - solai praticabili - | vetro ricotto | nd - | nd - |  | quadrato - a tazza - | lato x [cm] = 20.0 nd nd nd - spessore [cm] = 7.0 nd nd nd - lato y [cm] = 20.0 nd nd nd - | nd | nd - | nd - | nd - | nd | nd - | NO |  |  |  |  | nd |  |  |  |  | nd | nd | nd |  | nd | nd | vetromattone ¦ vetrocemento | nd | nd | nd | NO | NO
LOM251.RM.08.10.15.Sb003.0000.- | Lamiera grecata di lega ferrosa acciaio zincato; funzione: collaborante; impiego: solai SPECIFICHE TECNICHE: da completare con getto di conglomerato cementizio | 1 kg | 2.18 | 1.72 | 0 | RM.08.10.15.Sb003.0000.- | Lamiera grecata di lega ferrosa acciaio zincato; funzione: collaborante; impiego: solai SPECIFICHE TECNICHE: da completare con getto di conglomerato cementizio |  | RISORSA MATERIALE | SOLAI | PRODOTTI | LAMIERA | LEGA FERROSA ACCIAIO ZINCATO | [6 empty] | MC.05.300.0010 | Lamiera grecata zincata collaborante per solai, da completare con getto di calcestruzzo | nd | grecata | [10 empty] | 1 | kg | nd | collaborante - | solai - | lega ferrosa acciaio zincato | nd - | nd - |  | nd - | nd - | da completare con getto di conglomerato cementizio | nd - | nd - | nd - | nd | nd - | NO |  |  |  |  | nd |  |  |  |  | nd | nd | nd |  | nd | nd | nd | nd | nd | nd | NO | NO
LOM251.RM.08.10.15.Sb003.0250.- | Lamiera di lega ferrosa acciaio zincato; geometria: grecata; funzione: non collaborante; impiego: solaio a secco | 1 kg | 3.88 | 3.07 | 0 | RM.08.10.15.Sb003.0250.- | Lamiera di lega ferrosa acciaio zincato; geometria: grecata; funzione: non collaborante; impiego: solaio a secco |  | RISORSA MATERIALE | SOLAI | PRODOTTI | LAMIERA | LEGA FERROSA ACCIAIO ZINCATO | [6 empty] | 000000000 | NUOVA VOCE | nd | nd | [10 empty] | 1 | kg | nd | non collaborante - | solaio a secco - | lega ferrosa acciaio zincato | nd - | nd - |  | grecata - | nd - | nd | nd - | nd - | nd - | nd | nd - | NO |  |  |  |  | nd | [8 empty] | nd |  | nd | nd | nd | nd | NO | NO
LOM251.RM.09.00.00.Za000.0000.- | Sistema di controsoffittatura di materiale generico | 1 m² | 0 | 0 | 0 | RM.09.00.00.Za000.0000.- | Sistema di controsoffittatura di materiale generico |  | RISORSA MATERIALE | CONTROSOFFITTI | SISTEMI | SISTEMA DI CONTROSOFFITTATURA | MATERIALE GENERICO | [6 empty] | 000000000 | NUOVA VOCE | nd | nd | [10 empty] | 1 | m² | nd | nd - | nd - | materiale generico | nd - | nd - |  | nd - | nd - | nd | nd - | nd - | nd - | nd | nd - | NO |  |  |  |  | nd |  |  |  |  | ND | ND | ND |  | nd | nd | nd | nd | nd | nd | NO | NO
LOM251.RM.09.05.00.R0000.0000.- | Orditura nascosta di metallo generico; geometria: traversini ¦ profili a forma di "U"; funzione: sostegno; impiego: controsoffitti ¦ moduli in cartongesso. Componenti: profilo principale, profilo secondario RM1 Profilo principale di metallo generico; funzione: portante; impiego: sistema di controsoffittatura; lato x [mm] = 30 ¦ lato y [mm] = 40 ¦ spessore [mm] = 8/18 RM1 Profilo secondario di metallo generico; geometria: a forma di "U"; impiego: sistema di controsoffittatura; lato x [mm] = 50 ¦ lato y [mm] = 15 ¦ spessore [mm] = 6/10 | 1 m² | 3.69 | 2.91 | 0 | RM.09.05.00.R0000.0000.- | Orditura nascosta di metallo generico; geometria: traversini ¦ profili a forma di "U"; funzione: sostegno; impiego: controsoffitti ¦ moduli in cartongesso. Componenti: profilo principale, profilo secondario | RM1 Profilo principale di metallo generico; funzione: portante; impiego: sistema di controsoffittatura; lato x [mm] = 30 ¦ lato y [mm] = 40 ¦ spessore [mm] = 8/18 RM1 Profilo secondario di metallo generico; geometria: a forma di "U"; impiego: sistema di controsoffittatura; lato x [mm] = 50 ¦ lato y [mm] = 15 ¦ spessore [mm] = 6/10 | RISORSA MATERIALE | CONTROSOFFITTI | KIT | ORDITURA | METALLO GENERICO | [6 empty] | MC.20.010.0330 | Orditura di sostegno nascosta per controsoffitti in lastre di cartongesso, costituita da traversini portanti 30 x 40 mm, spessore 8/18 e profili ad U 50 x 15 mm, spessore 6/10: | nd | nascosta | [9 empty] | RM.09.15.00.R0000.0000.- - RM.09.15.00.R0000.0250.- - | 1 | m² | nd | sostegno - | controsoffitti - moduli in cartongesso - | metallo generico | nd - | nd - |  | traversini - profili a forma di "U" - | nd - | nd | nd - | nd - | nd - | nd | nd - | NO |  |  |  |  | nd |  |  |  |  | nd | nd | nd |  | nd | nd | nd | nd | nd | nd | NO | NO
LOM251.RM.09.05.00.Sb003.0000.- | Orditura a vista di lega ferrosa acciaio zincato; finitura: colore bianco; geometria: profili a forma di "T" rovescia; funzione: sostegno; impiego: controsoffitti ¦ moduli [cm] = 60x60. Componenti: profilo principale, profilo intermedio. Incluso: pendini; accessori RM1 Profilo principale di lega ferrosa acciaio zincato; geometria: a forma di "T" rovescia; funzione: portante; lato x [mm] = 24 ¦ lato y [mm] = 38 RM1 Profilo intermedio di lega ferrosa acciaio zincato; geometria: a forma di "T" rovescia; lato x [mm] = 24 ¦ lato y [mm] = 38 | 1 m² | 4.18 | 3.3 | 0 | RM.09.05.00.Sb003.0000.- | Orditura a vista di lega ferrosa acciaio zincato; finitura: colore bianco; geometria: profili a forma di "T" rovescia; funzione: sostegno; impiego: controsoffitti ¦ moduli [cm] = 60x60. Componenti: profilo principale, profilo intermedio. Incluso: pendini; accessori | RM1 Profilo principale di lega ferrosa acciaio zincato; geometria: a forma di "T" rovescia; funzione: portante; lato x [mm] = 24 ¦ lato y [mm] = 38 RM1 Profilo intermedio di lega ferrosa acciaio zincato; geometria: a forma di "T" rovescia; lato x [mm] = 24 ¦ lato y [mm] = 38 | RISORSA MATERIALE | CONTROSOFFITTI | KIT | ORDITURA | LEGA FERROSA ACCIAIO ZINCATO | [6 empty] | MC.20.010.0300.a | Orditura di sostegno a vista per controsoffitti costituita da profili portanti ed intermedi a T rovescio 24 x 38 mm in acciaio zincato, completa di pendini ed accessori, per modulo 600 x 600 mm: - colore bianco | nd | a vista | [9 empty] | RM.09.15.00.Sb003.1505.- - RM.09.15.00.Sb003.0505.- - | 1 | m² | nd | sostegno - | controsoffitti - moduli [cm] = 60x60 - | lega ferrosa acciaio zincato | nd - | nd - |  | profili a forma di "T" rovescia - | nd - | nd | nd - | colore bianco - | nd - | nd | nd - | NO |  |  |  |  | nd |  |  |  |  | nd | nd | nd |  | nd | nd | nd | pendini; accessori | nd | nd | NO | NO
LOM251.RM.09.05.00.Sb003.0005.- | Orditura a vista di lega ferrosa acciaio zincato; finitura: colore metallizzato; geometria: profili a forma di "T" rovescia; funzione: sostegno; impiego: controsoffitti ¦ moduli [cm] = 60x60. Componenti: profilo principale, profilo intermedio. Incluso: pendini; accessori RM1 Profilo principale di lega ferrosa acciaio zincato; geometria: a forma di "T" rovescia; funzione: portante; lato x [mm] = 24 ¦ lato y [mm] = 38 RM1 Profilo intermedio di lega ferrosa acciaio zincato; geometria: a forma di "T" rovescia; lato x [mm] = 24 ¦ lato y [mm] = 38 | 1 m² | 5.57 | 4.4 | 0 | RM.09.05.00.Sb003.0005.- | Orditura a vista di lega ferrosa acciaio zincato; finitura: colore metallizzato; geometria: profili a forma di "T" rovescia; funzione: sostegno; impiego: controsoffitti ¦ moduli [cm] = 60x60. Componenti: profilo principale, profilo intermedio. Incluso: pendini; accessori | RM1 Profilo principale di lega ferrosa acciaio zincato; geometria: a forma di "T" rovescia; funzione: portante; lato x [mm] = 24 ¦ lato y [mm] = 38 RM1 Profilo intermedio di lega ferrosa acciaio zincato; geometria: a forma di "T" rovescia; lato x [mm] = 24 ¦ lato y [mm] = 38 | RISORSA MATERIALE | CONTROSOFFITTI | KIT | ORDITURA | LEGA FERROSA ACCIAIO ZINCATO | [6 empty] | MC.20.010.0300.b | Orditura di sostegno a vista per controsoffitti costituita da profili portanti ed intermedi a T rovescio 24 x 38 mm in acciaio zincato, completa di pendini ed accessori, per modulo 600 x 600 mm: - colore metallizzato | nd | a vista | [9 empty] | RM.09.15.00.Sb003.1505.- - RM.09.15.00.Sb003.0505.- - | 1 | m² | nd | sostegno - | controsoffitti - moduli [cm] = 60x60 - | lega ferrosa acciaio zincato | nd - | nd - |  | profili a forma di "T" rovescia - | nd - | nd | nd - | colore metallizzato - | nd - | nd | nd - | NO |  |  |  |  | nd |  |  |  |  | nd | nd | nd |  | nd | nd | nd | pendini; accessori | nd | nd | NO | NO
LOM251.RM.09.05.00.Sb003.0010.- | Orditura a vista di lega ferrosa acciaio zincato; finitura: colore bianco; geometria: profili a forma di "T" rovescia; funzione: sostegno; impiego: controsoffitti ¦ moduli [cm] = 60x120. Componenti: profilo principale, profilo intermedio. Incluso: pendini; accessori RM1 Profilo principale di lega ferrosa acciaio zincato; geometria: a forma di "T" rovescia; funzione: portante; lato x [mm] = 24 ¦ lato y [mm] = 38 RM1 Profilo intermedio di lega ferrosa acciaio zincato; geometria: a forma di "T" rovescia; lato x [mm] = 24 ¦ lato y [mm] = 38 | 1 m² | 3.3 | 2.61 | 0 | RM.09.05.00.Sb003.0010.- | Orditura a vista di lega ferrosa acciaio zincato; finitura: colore bianco; geometria: profili a forma di "T" rovescia; funzione: sostegno; impiego: controsoffitti ¦ moduli [cm] = 60x120. Componenti: profilo principale, profilo intermedio. Incluso: pendini; accessori | RM1 Profilo principale di lega ferrosa acciaio zincato; geometria: a forma di "T" rovescia; funzione: portante; lato x [mm] = 24 ¦ lato y [mm] = 38 RM1 Profilo intermedio di lega ferrosa acciaio zincato; geometria: a forma di "T" rovescia; lato x [mm] = 24 ¦ lato y [mm] = 38 | RISORSA MATERIALE | CONTROSOFFITTI | KIT | ORDITURA | LEGA FERROSA ACCIAIO ZINCATO | [6 empty] | MC.20.010.0310.a | Orditura di sostegno a vista per controsoffitti costituita da profili portanti ed intermedi a T rovescio 24 x 38 mm in acciaio zincato, completa di pendini ed accessori, per modulo 600 x 1200 mm: - colore bianco | nd | a vista | [9 empty] | RM.09.15.00.Sb003.1505.- - RM.09.15.00.Sb003.0505.- - | 1 | m² | nd | sostegno - | controsoffitti - moduli [cm] = 60x120 - | lega ferrosa acciaio zincato | nd - | nd - |  | profili a forma di "T" rovescia - | nd - | nd | nd - | colore bianco - | nd - | nd | nd - | NO |  |  |  |  | nd |  |  |  |  | nd | nd | nd |  | nd | nd | nd | pendini; accessori | nd | nd | NO | NO
LOM251.RM.09.05.00.Sb003.0250.- | Orditura nascosta di lega ferrosa acciaio zincato; geometria: profili a forma di "C" ¦ profili a forma di "Z" ¦ profili a forma di "T"; funzione: sostegno; impiego: controsoffitti ¦ moduli [cm] = 60x60. Componenti: profilo principale, profilo secondario, profilo intermedio. Incluso: pendini; accessori RM1 Profilo principale di lega ferrosa acciaio zincato; geometria: a forma di "C"; funzione: portante; impiego: sistema di controsoffittatura; lato x [mm] = 12 ¦ lato y [mm] = 38 RM1 Profilo secondario di lega ferrosa acciaio zincato; geometria: a forma di "Z"; impiego: sistema di controsoffittatura; lato x [mm] = 19 ¦ lato y [mm] = 21 RM1 Profilo intermedio di lega ferrosa acciaio zincato; geometria: a forma di "T"; impiego: sistema di controsoffittatura; lato x [mm] = 20 ¦ lato y [mm] = 12 | 1 m² | 4.92 | 3.89 | 0 | RM.09.05.00.Sb003.0250.- | Orditura nascosta di lega ferrosa acciaio zincato; geometria: profili a forma di "C" ¦ profili a forma di "Z" ¦ profili a forma di "T"; funzione: sostegno; impiego: controsoffitti ¦ moduli [cm] = 60x60. Componenti: profilo principale, profilo secondario, profilo intermedio. Incluso: pendini; accessori | RM1 Profilo principale di lega ferrosa acciaio zincato; geometria: a forma di "C"; funzione: portante; impiego: sistema di controsoffittatura; lato x [mm] = 12 ¦ lato y [mm] = 38 RM1 Profilo secondario di lega ferrosa acciaio zincato; geometria: a forma di "Z"; impiego: sistema di controsoffittatura; lato x [mm] = 19 ¦ lato y [mm] = 21 RM1 Profilo intermedio di lega ferrosa acciaio zincato; geometria: a forma di "T"; impiego: sistema di controsoffittatura; lato x [mm] = 20 ¦ lato y [mm] = 12 | RISORSA MATERIALE | CONTROSOFFITTI | KIT | ORDITURA | LEGA FERROSA ACCIAIO ZINCATO | [6 empty] | MC.20.010.0320 | Orditura di sostegno nascosta per controsoffitti costituita da profili portanti a C 12 x 38 mm, profili secondari a Z 19 x 21 mm e profili intermedi a T 20 x 12 mm in acciaio zincato, completa di pendini ed accessori, per modulo 600 x 600 mm: | nd | nascosta | [9 empty] | RM.09.15.00.Sb003.1500.- - RM.09.15.00.Sb003.1750.- - RM.09.15.00.Sb003.0500.- - | 1 | m² | nd | sostegno - | controsoffitti - moduli [cm] = 60x60 - | lega ferrosa acciaio zincato | nd - | nd - |  | profili a forma di "C" - profili a forma di "Z" - profili a forma di "T" - | nd - | nd | nd - | nd - | nd - | nd | nd - | NO |  |  |  |  | nd |  |  |  |  | nd | nd | nd |  | nd | nd | nd | pendini; accessori | nd | nd | NO | NO
LOM251.RM.09.05.00.Sb003.0500.- | Orditura di lega ferrosa acciaio zincato; geometria: profilati sagomati a forma di "U"; funzione: sostegno; impiego: controsoffitti ¦ doghe; lato x [mm] = 25 ¦ lato y [mm] = 40 ¦ spessore [mm] = 6/10. Incluso: pendini; accessori | 1 m² | 1.5 | 1.18 | 0 | RM.09.05.00.Sb003.0500.- | Orditura di lega ferrosa acciaio zincato; geometria: profilati sagomati a forma di "U"; funzione: sostegno; impiego: controsoffitti ¦ doghe; lato x [mm] = 25 ¦ lato y [mm] = 40 ¦ spessore [mm] = 6/10. Incluso: pendini; accessori |  | RISORSA MATERIALE | CONTROSOFFITTI | KIT | ORDITURA | LEGA FERROSA ACCIAIO ZINCATO | [6 empty] | MC.20.010.0340 | Orditura di sostegno per doghe costituita da profilato sagomato in acciaio zincato ad U dimensioni 25 x 40 mm, spessore 6/10, completa di pendini e accessori. | nd | nd | [10 empty] | 1 | m² | nd | sostegno - | controsoffitti - doghe - | lega ferrosa acciaio zincato | nd - | nd - |  | profilati sagomati a forma di "U" - | lato y [mm] = 40.0 nd nd nd - spessore [mm] = 6/10 nd nd nd - lato x [mm] = 25.0 nd nd nd - | nd | nd - | nd - | nd - | nd | nd - | NO |  |  |  |  | nd |  |  |  |  | nd | nd | nd |  | nd | nd | nd | pendini; accessori | nd | nd | NO | NO
LOM251.RM.09.05.05.H0001.0000.-_CAM | Kit controsolaio antisfondellamento acustico di gesso fibrorinforzato; geometria: rettangolare; funzione: antisfondellamento ¦ rinforzo strutturale; impiego: interno ¦ esterno; ingombro [cm] = 5; capacità portante di risposta flessionale [kg/m²] = 160 ¦ reazione al fuoco [classe] = B-s1,d0 ¦ assorbimento acustico [dB] = 0,6. Componenti: lastra, tassello meccanici ad espansione, ferramenta vite autofilettante, profilo intelaiatura perimetrale, profilo intelaiatura primaria SPECIFICHE TECNICHE: per il miglioramento prestazionale dell’elemento strutturale sia in termini di resistenza ultima che di duttilità, antisfondellamento e/o contenimento distacco dell’intonaco RM1 Lastra di gesso fibrorinforzato; geometria: rettangolare; funzione: isolamento acustico; impiego: controsoffitto antisfondellamento ¦ controsolaio antisfondellamento; spessore [mm] = 12,5; assorbimento acustico [dB] = 0,6 (UNI EN 11654-nd:1998) ¦ reazione al fuoco [classe] = B-s1,d0 RM1 Tassello meccanico ad espansione di lega rame ottone; funzione: ancoraggio ¦ fissaggio; impiego: controsoffitto antisfondellamento ¦ rete antisfondellamento; resistenza a strappo [kg] = 140. Incluso: bussula in ottone RM1 Ferramenta vite autofilettante di lega ferrosa acciaio zincato; geometria: testa piana ¦ svasatura a tromba; funzione: ancoraggio ¦ fissaggio; impiego: controsolaio antisfondellamento RM1 Profilo intelaiatura perimetrale di lega ferrosa acciaio zincato; geometria: ad "u"; funzione: ancoraggio ¦ fissaggio; impiego: controsolaio antisfondellamento; spessore [mm] = 1 ¦ larghezza [mm] = 33 ¦ altezza [mm] = 28 RM1 Profilo intelaiatura primaria di lega ferrosa acciaio zincato; geometria: sagomato ad omega ¦ ali laterali svasate a 45°; funzione: ancoraggio ¦ fissaggio; impiego: controsolaio antisfondellamento; spessore [mm] = 8/10 ¦ lunghezza [mm] = 205 ¦ ingombro sagoma della nervatura lato x [mm] = 180 ¦ ingombro sagoma della nervatura lato y [mm] = 30; valore di rigidezza [kN/mm] = 6 | 1 m² | 177.1 | 140 | 0 | RM.09.05.05.H0001.0000.-_CAM | Kit controsolaio antisfondellamento acustico di gesso fibrorinforzato; geometria: rettangolare; funzione: antisfondellamento ¦ rinforzo strutturale; impiego: interno ¦ esterno; ingombro [cm] = 5; capacità portante di risposta flessionale [kg/m²] = 160 ¦ reazione al fuoco [classe] = B-s1,d0 ¦ assorbimento acustico [dB] = 0,6. Componenti: lastra, tassello meccanici ad espansione, ferramenta vite autofilettante, profilo intelaiatura perimetrale, profilo intelaiatura primaria SPECIFICHE TECNICHE: per il miglioramento prestazionale dell’elemento strutturale sia in termini di resistenza ultima che di duttilità, antisfondellamento e/o contenimento distacco dell’intonaco | RM1 Lastra di gesso fibrorinforzato; geometria: rettangolare; funzione: isolamento acustico; impiego: controsoffitto antisfondellamento ¦ controsolaio antisfondellamento; spessore [mm] = 12,5; assorbimento acustico [dB] = 0,6 (UNI EN 11654-nd:1998) ¦ reazione al fuoco [classe] = B-s1,d0 RM1 Tassello meccanico ad espansione di lega rame ottone; funzione: ancoraggio ¦ fissaggio; impiego: controsoffitto antisfondellamento ¦ rete antisfondellamento; resistenza a strappo [kg] = 140. Incluso: bussula in ottone RM1 Ferramenta vite autofilettante di lega ferrosa acciaio zincato; geometria: testa piana ¦ svasatura a tromba; funzione: ancoraggio ¦ fissaggio; impiego: controsolaio antisfondellamento RM1 Profilo intelaiatura perimetrale di lega ferrosa acciaio zincato; geometria: ad "u"; funzione: ancoraggio ¦ fissaggio; impiego: controsolaio antisfondellamento; spessore [mm] = 1 ¦ larghezza [mm] = 33 ¦ altezza [mm] = 28 RM1 Profilo intelaiatura primaria di lega ferrosa acciaio zincato; geometria: sagomato ad omega ¦ ali laterali svasate a 45°; funzione: ancoraggio ¦ fissaggio; impiego: controsolaio antisfondellamento; spessore [mm] = 8/10 ¦ lunghezza [mm] = 205 ¦ ingombro sagoma della nervatura lato x [mm] = 180 ¦ ingombro sagoma della nervatura lato y [mm] = 30; valore di rigidezza [kN/mm] = 6 | RISORSA MATERIALE | CONTROSOFFITTI | KIT | KIT CONTROSOLAIO | GESSO FIBRORINFORZATO | [6 empty] | 000000000 | NUOVA VOCE | nd | antisfondellamento acustico | [9 empty] | RM.09.10.10.H0001.0010.-_CAM - RM.09.15.20.Sc006.0000.-_CAM - RM.09.15.95.Sb003.0500.-_CAM - RM.09.15.00.Sb003.0000.-_CAM - RM.09.15.00.Sb003.0250.-_CAM - | 1 | m² | nd | antisfondellamento - rinforzo strutturale - | interno - esterno - | gesso fibrorinforzato | reazione al fuoco [classe] = B-s1,d0 nd nd nd - capacità portante di risposta flessionale [kg/m²] = 160.0 nd nd nd - assorbimento acustico [dB] = 0.6 nd nd nd - | nd - |  | rettangolare - | ingombro [cm] = 5.0 nd nd nd - | per il miglioramento prestazionale dell’elemento strutturale sia in termini di resistenza ultima che di duttilità, antisfondellamento e/o contenimento distacco dell’intonaco | nd - | nd - | nd - | nd | nd - | SI |  |  |  |  | nd | [8 empty] | nd |  | sistema di messa in sicurezza solai; sistema antisfondellamento a contenimento del distacco di intonaco e sfondellamento nei solai in laterocemento | nd | nd | nd | NO | NO
LOM251.RM.09.05.05.H0001.0250.-_CAM | Kit controsolaio antisfondellamento basic di gesso fibrorinforzato; geometria: rettangolare; funzione: antisfondellamento ¦ rinforzo strutturale; impiego: interno ¦ esterno; ingombro [cm] = 5; capacità portante di risposta flessionale [kg/m²] = 160 ¦ reazione al fuoco [classe] = A2–s1,d0. Componenti: lastra, tassello meccanici ad espansione, ferramenta vite autofilettante, profilo intelaiatura perimetrale, profilo intelaiatura primaria SPECIFICHE TECNICHE: per il miglioramento prestazionale dell’elemento strutturale sia in termini di resistenza ultima che di duttilità, antisfondellamento e/o contenimento distacco dell’intonaco RM1 Lastra di gesso fibrorinforzato; geometria: rettangolare; impiego: controsoffitto antisfondellamento ¦ controsolaio antisfondellamento; spessore [mm] = 12,5; reazione al fuoco [classe] = A2–s1,d0 RM1 Tassello meccanico ad espansione di lega rame ottone; funzione: ancoraggio ¦ fissaggio; impiego: controsoffitto antisfondellamento ¦ rete antisfondellamento; resistenza a strappo [kg] = 140. Incluso: bussula in ottone RM1 Ferramenta vite autofilettante di lega ferrosa acciaio zincato; geometria: testa piana ¦ svasatura a tromba; funzione: ancoraggio ¦ fissaggio; impiego: controsolaio antisfondellamento RM1 Profilo intelaiatura perimetrale di lega ferrosa acciaio zincato; geometria: ad "u"; funzione: ancoraggio ¦ fissaggio; impiego: controsolaio antisfondellamento; spessore [mm] = 1 ¦ larghezza [mm] = 33 ¦ altezza [mm] = 28 RM1 Profilo intelaiatura primaria di lega ferrosa acciaio zincato; geometria: sagomato ad omega ¦ ali laterali svasate a 45°; funzione: ancoraggio ¦ fissaggio; impiego: controsolaio antisfondellamento; spessore [mm] = 8/10 ¦ lunghezza [mm] = 205 ¦ ingombro sagoma della nervatura lato x [mm] = 180 ¦ ingombro sagoma della nervatura lato y [mm] = 30; valore di rigidezza [kN/mm] = 6 | 1 m² | 145.48 | 115 | 0 | RM.09.05.05.H0001.0250.-_CAM | Kit controsolaio antisfondellamento basic di gesso fibrorinforzato; geometria: rettangolare; funzione: antisfondellamento ¦ rinforzo strutturale; impiego: interno ¦ esterno; ingombro [cm] = 5; capacità portante di risposta flessionale [kg/m²] = 160 ¦ reazione al fuoco [classe] = A2–s1,d0. Componenti: lastra, tassello meccanici ad espansione, ferramenta vite autofilettante, profilo intelaiatura perimetrale, profilo intelaiatura primaria SPECIFICHE TECNICHE: per il miglioramento prestazionale dell’elemento strutturale sia in termini di resistenza ultima che di duttilità, antisfondellamento e/o contenimento distacco dell’intonaco | RM1 Lastra di gesso fibrorinforzato; geometria: rettangolare; impiego: controsoffitto antisfondellamento ¦ controsolaio antisfondellamento; spessore [mm] = 12,5; reazione al fuoco [classe] = A2–s1,d0 RM1 Tassello meccanico ad espansione di lega rame ottone; funzione: ancoraggio ¦ fissaggio; impiego: controsoffitto antisfondellamento ¦ rete antisfondellamento; resistenza a strappo [kg] = 140. Incluso: bussula in ottone RM1 Ferramenta vite autofilettante di lega ferrosa acciaio zincato; geometria: testa piana ¦ svasatura a tromba; funzione: ancoraggio ¦ fissaggio; impiego: controsolaio antisfondellamento RM1 Profilo intelaiatura perimetrale di lega ferrosa acciaio zincato; geometria: ad "u"; funzione: ancoraggio ¦ fissaggio; impiego: controsolaio antisfondellamento; spessore [mm] = 1 ¦ larghezza [mm] = 33 ¦ altezza [mm] = 28 RM1 Profilo intelaiatura primaria di lega ferrosa acciaio zincato; geometria: sagomato ad omega ¦ ali laterali svasate a 45°; funzione: ancoraggio ¦ fissaggio; impiego: controsolaio antisfondellamento; spessore [mm] = 8/10 ¦ lunghezza [mm] = 205 ¦ ingombro sagoma della nervatura lato x [mm] = 180 ¦ ingombro sagoma della nervatura lato y [mm] = 30; valore di rigidezza [kN/mm] = 6 | RISORSA MATERIALE | CONTROSOFFITTI | KIT | KIT CONTROSOLAIO | GESSO FIBRORINFORZATO | [6 empty] | 000000000 | NUOVA VOCE | nd | antisfondellamento basic | [9 empty] | RM.09.10.10.H0001.0000.-_CAM - RM.09.15.20.Sc006.0000.-_CAM - RM.09.15.95.Sb003.0500.-_CAM - RM.09.15.00.Sb003.0000.-_CAM - RM.09.15.00.Sb003.0250.-_CAM - | 1 | m² | nd | antisfondellamento - rinforzo strutturale - | interno - esterno - | gesso fibrorinforzato | reazione al fuoco [classe] = A2–s1,d0 nd nd nd - capacità portante di risposta flessionale [kg/m²] = 160.0 nd nd nd - | nd - |  | rettangolare - | ingombro [cm] = 5.0 nd nd nd - | per il miglioramento prestazionale dell’elemento strutturale sia in termini di resistenza ultima che di duttilità, antisfondellamento e/o contenimento distacco dell’intonaco | nd - | nd - | nd - | nd | nd - | SI |  |  |  |  | nd | [8 empty] | nd |  | sistema di messa in sicurezza solai; sistema antisfondellamento a contenimento del distacco di intonaco e sfondellamento nei solai in laterocemento | nd | nd | nd | NO | NO
LOM251.RM.09.05.05.H0001.0500.-_CAM | Kit controsolaio antisfondellamento idrorepellente di gesso fibrorinforzato; geometria: rettangolare; funzione: antisfondellamento ¦ rinforzo strutturale; impiego: interno; ingombro [cm] = 5; capacità portante di risposta flessionale [kg/m²] = 160 ¦ reazione al fuoco [classe] = A2–s1,d0 ¦ ripresa d'acqua totale [%] ≤ 10. Componenti: lastra, tassello meccanici ad espansione, ferramenta vite autofilettante, profilo intelaiatura perimetrale, profilo intelaiatura primaria SPECIFICHE TECNICHE: per il miglioramento prestazionale dell’elemento strutturale sia in termini di resistenza ultima che di duttilità, antisfondellamento e/o contenimento distacco dell’intonaco, ad elevata resistenza all’acqua e all’umidità RM1 Lastra di gesso fibrorinforzato; geometria: rettangolare; funzione: idrorepellente; impiego: controsoffitto antisfondellamento interno ¦ controsolaio antisfondellamento interno; spessore [mm] = 12,5; ripresa d'acqua totale [%] = 10 (UNI EN 11654-nd:1998) ¦ reazione al fuoco [classe] = A2–s1,d0 RM1 Tassello meccanico ad espansione di lega rame ottone; funzione: ancoraggio ¦ fissaggio; impiego: controsoffitto antisfondellamento ¦ rete antisfondellamento; resistenza a strappo [kg] = 140. Incluso: bussula in ottone RM1 Ferramenta vite autofilettante di lega ferrosa acciaio zincato; geometria: testa piana ¦ svasatura a tromba; funzione: ancoraggio ¦ fissaggio; impiego: controsolaio antisfondellamento RM1 Profilo intelaiatura perimetrale di lega ferrosa acciaio zincato; geometria: ad "u"; funzione: ancoraggio ¦ fissaggio; impiego: controsolaio antisfondellamento; spessore [mm] = 1 ¦ larghezza [mm] = 33 ¦ altezza [mm] = 28 RM1 Profilo intelaiatura primaria di lega ferrosa acciaio zincato; geometria: sagomato ad omega ¦ ali laterali svasate a 45°; funzione: ancoraggio ¦ fissaggio; impiego: controsolaio antisfondellamento; spessore [mm] = 8/10 ¦ lunghezza [mm] = 205 ¦ ingombro sagoma della nervatura lato x [mm] = 180 ¦ ingombro sagoma della nervatura lato y [mm] = 30; valore di rigidezza [kN/mm] = 6 | 1 m² | 158.13 | 125 | 0 | RM.09.05.05.H0001.0500.-_CAM | Kit controsolaio antisfondellamento idrorepellente di gesso fibrorinforzato; geometria: rettangolare; funzione: antisfondellamento ¦ rinforzo strutturale; impiego: interno; ingombro [cm] = 5; capacità portante di risposta flessionale [kg/m²] = 160 ¦ reazione al fuoco [classe] = A2–s1,d0 ¦ ripresa d'acqua totale [%] ≤ 10. Componenti: lastra, tassello meccanici ad espansione, ferramenta vite autofilettante, profilo intelaiatura perimetrale, profilo intelaiatura primaria SPECIFICHE TECNICHE: per il miglioramento prestazionale dell’elemento strutturale sia in termini di resistenza ultima che di duttilità, antisfondellamento e/o contenimento distacco dell’intonaco, ad elevata resistenza all’acqua e all’umidità | RM1 Lastra di gesso fibrorinforzato; geometria: rettangolare; funzione: idrorepellente; impiego: controsoffitto antisfondellamento interno ¦ controsolaio antisfondellamento interno; spessore [mm] = 12,5; ripresa d'acqua totale [%] = 10 (UNI EN 11654-nd:1998) ¦ reazione al fuoco [classe] = A2–s1,d0 RM1 Tassello meccanico ad espansione di lega rame ottone; funzione: ancoraggio ¦ fissaggio; impiego: controsoffitto antisfondellamento ¦ rete antisfondellamento; resistenza a strappo [kg] = 140. Incluso: bussula in ottone RM1 Ferramenta vite autofilettante di lega ferrosa acciaio zincato; geometria: testa piana ¦ svasatura a tromba; funzione: ancoraggio ¦ fissaggio; impiego: controsolaio antisfondellamento RM1 Profilo intelaiatura perimetrale di lega ferrosa acciaio zincato; geometria: ad "u"; funzione: ancoraggio ¦ fissaggio; impiego: controsolaio antisfondellamento; spessore [mm] = 1 ¦ larghezza [mm] = 33 ¦ altezza [mm] = 28 RM1 Profilo intelaiatura primaria di lega ferrosa acciaio zincato; geometria: sagomato ad omega ¦ ali laterali svasate a 45°; funzione: ancoraggio ¦ fissaggio; impiego: controsolaio antisfondellamento; spessore [mm] = 8/10 ¦ lunghezza [mm] = 205 ¦ ingombro sagoma della nervatura lato x [mm] = 180 ¦ ingombro sagoma della nervatura lato y [mm] = 30; valore di rigidezza [kN/mm] = 6 | RISORSA MATERIALE | CONTROSOFFITTI | KIT | KIT CONTROSOLAIO | GESSO FIBRORINFORZATO | [6 empty] | 000000000 | NUOVA VOCE | nd | antisfondellamento idrorepellente | [9 empty] | RM.09.10.10.H0001.0015.-_CAM - RM.09.15.20.Sc006.0000.-_CAM - RM.09.15.95.Sb003.0500.-_CAM - RM.09.15.00.Sb003.0000.-_CAM - RM.09.15.00.Sb003.0250.-_CAM - | 1 | m² | nd | antisfondellamento - rinforzo strutturale - | interno - | gesso fibrorinforzato | reazione al fuoco [classe] = A2–s1,d0 nd nd nd - nd ≤ 10.0 nd nd nd - capacità portante di risposta flessionale [kg/m²] = 160.0 nd nd nd - | nd - |  | rettangolare - | ingombro [cm] = 5.0 nd nd nd - | per il miglioramento prestazionale dell’elemento strutturale sia in termini di resistenza ultima che di duttilità, antisfondellamento e/o contenimento distacco dell’intonaco, ad elevata resistenza all’acqua e all’umidità | nd - | nd - | nd - | nd | nd - | SI |  |  |  |  | nd | [8 empty] | nd |  | sistema di messa in sicurezza solai; sistema antisfondellamento a contenimento del distacco di intonaco e sfondellamento nei solai in laterocemento | nd | nd | nd | NO | NO
LOM251.RM.09.05.05.H0001.0505.-_CAM | Kit controsolaio antisfondellamento idrorepellente di gesso fibrorinforzato; geometria: rettangolare; funzione: antisfondellamento ¦ rinforzo strutturale; impiego: esterno; ingombro [cm] = 5; capacità portante di risposta flessionale [kg/m²] = 160 ¦ reazione al fuoco [classe] = A2–s1,d0 ¦ resistenza al vapore acqueo (μ) [nd] = 11. Componenti: lastra, tassello meccanici ad espansione, ferramenta vite autofilettante, profilo intelaiatura perimetrale, profilo intelaiatura primaria SPECIFICHE TECNICHE: per il miglioramento prestazionale dell’elemento strutturale sia in termini di resistenza ultima che di duttilità, antisfondellamento e/o contenimento distacco dell’intonaco, ad elevata resistenza alla diffusione di vapore acqueo e umidita' relativa RM1 Lastra di gesso fibrorinforzato; geometria: rettangolare; impiego: controsoffitto antisfondellamento esterno ¦controsolaio antisfondellamento esterno; spessore [mm] = 12,5; resistenza a diffusione del vapore acqueo [µ] = 11 (UNI EN 11654-nd:1998) ¦ reazione al fuoco [classe] = A2-s1,d0 SPECIFICHE TECNICHE: nucleo in solfato di calcio biidratato RM1 Tassello meccanico ad espansione di lega rame ottone; funzione: ancoraggio ¦ fissaggio; impiego: controsoffitto antisfondellamento ¦ rete antisfondellamento; resistenza a strappo [kg] = 140. Incluso: bussula in ottone RM1 Ferramenta vite autofilettante di lega ferrosa acciaio zincato; geometria: testa piana ¦ svasatura a tromba; funzione: ancoraggio ¦ fissaggio; impiego: controsolaio antisfondellamento RM1 Profilo intelaiatura perimetrale di lega ferrosa acciaio zincato; geometria: ad "u"; funzione: ancoraggio ¦ fissaggio; impiego: controsolaio antisfondellamento; spessore [mm] = 1 ¦ larghezza [mm] = 33 ¦ altezza [mm] = 28 RM1 Profilo intelaiatura primaria di lega ferrosa acciaio zincato; geometria: sagomato ad omega ¦ ali laterali svasate a 45°; funzione: ancoraggio ¦ fissaggio; impiego: controsolaio antisfondellamento; spessore [mm] = 8/10 ¦ lunghezza [mm] = 205 ¦ ingombro sagoma della nervatura lato x [mm] = 180 ¦ ingombro sagoma della nervatura lato y [mm] = 30; valore di rigidezza [kN/mm] = 6 | 1 m² | 164.45 | 130 | 0 | RM.09.05.05.H0001.0505.-_CAM | Kit controsolaio antisfondellamento idrorepellente di gesso fibrorinforzato; geometria: rettangolare; funzione: antisfondellamento ¦ rinforzo strutturale; impiego: esterno; ingombro [cm] = 5; capacità portante di risposta flessionale [kg/m²] = 160 ¦ reazione al fuoco [classe] = A2–s1,d0 ¦ resistenza al vapore acqueo (μ) [nd] = 11. Componenti: lastra, tassello meccanici ad espansione, ferramenta vite autofilettante, profilo intelaiatura perimetrale, profilo intelaiatura primaria SPECIFICHE TECNICHE: per il miglioramento prestazionale dell’elemento strutturale sia in termini di resistenza ultima che di duttilità, antisfondellamento e/o contenimento distacco dell’intonaco, ad elevata resistenza alla diffusione di vapore acqueo e umidita' relativa | RM1 Lastra di gesso fibrorinforzato; geometria: rettangolare; impiego: controsoffitto antisfondellamento esterno ¦controsolaio antisfondellamento esterno; spessore [mm] = 12,5; resistenza a diffusione del vapore acqueo [µ] = 11 (UNI EN 11654-nd:1998) ¦ reazione al fuoco [classe] = A2-s1,d0 SPECIFICHE TECNICHE: nucleo in solfato di calcio biidratato RM1 Tassello meccanico ad espansione di lega rame ottone; funzione: ancoraggio ¦ fissaggio; impiego: controsoffitto antisfondellamento ¦ rete antisfondellamento; resistenza a strappo [kg] = 140. Incluso: bussula in ottone RM1 Ferramenta vite autofilettante di lega ferrosa acciaio zincato; geometria: testa piana ¦ svasatura a tromba; funzione: ancoraggio ¦ fissaggio; impiego: controsolaio antisfondellamento RM1 Profilo intelaiatura perimetrale di lega ferrosa acciaio zincato; geometria: ad "u"; funzione: ancoraggio ¦ fissaggio; impiego: controsolaio antisfondellamento; spessore [mm] = 1 ¦ larghezza [mm] = 33 ¦ altezza [mm] = 28 RM1 Profilo intelaiatura primaria di lega ferrosa acciaio zincato; geometria: sagomato ad omega ¦ ali laterali svasate a 45°; funzione: ancoraggio ¦ fissaggio; impiego: controsolaio antisfondellamento; spessore [mm] = 8/10 ¦ lunghezza [mm] = 205 ¦ ingombro sagoma della nervatura lato x [mm] = 180 ¦ ingombro sagoma della nervatura lato y [mm] = 30; valore di rigidezza [kN/mm] = 6 | RISORSA MATERIALE | CONTROSOFFITTI | KIT | KIT CONTROSOLAIO | GESSO FIBRORINFORZATO | [6 empty] | 000000000 | NUOVA VOCE | nd | antisfondellamento idrorepellente | [9 empty] | RM.09.10.10.H0001.0025.-_CAM - RM.09.15.20.Sc006.0000.-_CAM - RM.09.15.95.Sb003.0500.-_CAM - RM.09.15.00.Sb003.0000.-_CAM - RM.09.15.00.Sb003.0250.-_CAM - | 1 | m² | nd | antisfondellamento - rinforzo strutturale - | esterno - | gesso fibrorinforzato | reazione al fuoco [classe] = A2–s1,d0 nd nd nd - resistenza al vapore acqueo (μ) [-] = 11.0 nd nd nd - capacità portante di risposta flessionale [kg/m²] = 160.0 nd nd nd - | nd - |  | rettangolare - | ingombro [cm] = 5.0 nd nd nd - | per il miglioramento prestazionale dell’elemento strutturale sia in termini di resistenza ultima che di duttilità, antisfondellamento e/o contenimento distacco dell’intonaco, ad elevata resistenza alla diffusione di vapore acqueo e umidita' relativa | nd - | nd - | nd - | nd | nd - | SI |  |  |  |  | nd | [8 empty] | nd |  | sistema di messa in sicurezza solai; sistema antisfondellamento a contenimento del distacco di intonaco e sfondellamento nei solai in laterocemento | nd | nd | nd | NO | NO
LOM251.RM.09.05.05.H0001.0750.-_CAM | Kit controsolaio antisfondellamento resistente al fuoco di gesso fibrorinforzato; geometria: rettangolare; funzione: antisfondellamento ¦ rinforzo strutturale; impiego: interno ¦ esterno; ingombro [cm] = 5; capacità portante di risposta flessionale [kg/m²] = 160 ¦ reazione al fuoco [classe] = A2–s1,d0 ¦ resistenza al fuoco [classe] = REI 60. Componenti: lastra, tassello meccanici ad espansione, ferramenta vite autofilettante, profilo intelaiatura perimetrale, profilo intelaiatura primaria SPECIFICHE TECNICHE: per il miglioramento prestazionale dell’elemento strutturale sia in termini di resistenza ultima che di duttilità, antisfondellamento e/o contenimento distacco dell’intonaco RM1 Lastra di gesso fibrorinforzato; geometria: rettangolare; impiego: controsoffitto antisfondellamento interno ¦ controsolaio antisfondellamento interno; spessore [mm] = 12,5; resistenza al fuoco [classe] = REI 60 (UNI EN 11654-nd:1998) ¦ reazione al fuoco [classe] = A2–s1,d0 RM1 Tassello meccanico ad espansione di lega rame ottone; funzione: ancoraggio ¦ fissaggio; impiego: controsoffitto antisfondellamento ¦ rete antisfondellamento; resistenza a strappo [kg] = 140. Incluso: bussula in ottone RM1 Ferramenta vite autofilettante di lega ferrosa acciaio zincato; geometria: testa piana ¦ svasatura a tromba; funzione: ancoraggio ¦ fissaggio; impiego: controsolaio antisfondellamento RM1 Profilo intelaiatura perimetrale di lega ferrosa acciaio zincato; geometria: ad "u"; funzione: ancoraggio ¦ fissaggio; impiego: controsolaio antisfondellamento; spessore [mm] = 1 ¦ larghezza [mm] = 33 ¦ altezza [mm] = 28 RM1 Profilo intelaiatura primaria di lega ferrosa acciaio zincato; geometria: sagomato ad omega ¦ ali laterali svasate a 45°; funzione: ancoraggio ¦ fissaggio; impiego: controsolaio antisfondellamento; spessore [mm] = 8/10 ¦ lunghezza [mm] = 205 ¦ ingombro sagoma della nervatura lato x [mm] = 180 ¦ ingombro sagoma della nervatura lato y [mm] = 30; valore di rigidezza [kN/mm] = 6 | 1 m² | 151.8 | 120 | 0 | RM.09.05.05.H0001.0750.-_CAM | Kit controsolaio antisfondellamento resistente al fuoco di gesso fibrorinforzato; geometria: rettangolare; funzione: antisfondellamento ¦ rinforzo strutturale; impiego: interno ¦ esterno; ingombro [cm] = 5; capacità portante di risposta flessionale [kg/m²] = 160 ¦ reazione al fuoco [classe] = A2–s1,d0 ¦ resistenza al fuoco [classe] = REI 60. Componenti: lastra, tassello meccanici ad espansione, ferramenta vite autofilettante, profilo intelaiatura perimetrale, profilo intelaiatura primaria SPECIFICHE TECNICHE: per il miglioramento prestazionale dell’elemento strutturale sia in termini di resistenza ultima che di duttilità, antisfondellamento e/o contenimento distacco dell’intonaco | RM1 Lastra di gesso fibrorinforzato; geometria: rettangolare; impiego: controsoffitto antisfondellamento interno ¦ controsolaio antisfondellamento interno; spessore [mm] = 12,5; resistenza al fuoco [classe] = REI 60 (UNI EN 11654-nd:1998) ¦ reazione al fuoco [classe] = A2–s1,d0 RM1 Tassello meccanico ad espansione di lega rame ottone; funzione: ancoraggio ¦ fissaggio; impiego: controsoffitto antisfondellamento ¦ rete antisfondellamento; resistenza a strappo [kg] = 140. Incluso: bussula in ottone RM1 Ferramenta vite autofilettante di lega ferrosa acciaio zincato; geometria: testa piana ¦ svasatura a tromba; funzione: ancoraggio ¦ fissaggio; impiego: controsolaio antisfondellamento RM1 Profilo intelaiatura perimetrale di lega ferrosa acciaio zincato; geometria: ad "u"; funzione: ancoraggio ¦ fissaggio; impiego: controsolaio antisfondellamento; spessore [mm] = 1 ¦ larghezza [mm] = 33 ¦ altezza [mm] = 28 RM1 Profilo intelaiatura primaria di lega ferrosa acciaio zincato; geometria: sagomato ad omega ¦ ali laterali svasate a 45°; funzione: ancoraggio ¦ fissaggio; impiego: controsolaio antisfondellamento; spessore [mm] = 8/10 ¦ lunghezza [mm] = 205 ¦ ingombro sagoma della nervatura lato x [mm] = 180 ¦ ingombro sagoma della nervatura lato y [mm] = 30; valore di rigidezza [kN/mm] = 6 | RISORSA MATERIALE | CONTROSOFFITTI | KIT | KIT CONTROSOLAIO | GESSO FIBRORINFORZATO | [6 empty] | 000000000 | NUOVA VOCE | nd | antisfondellamento resistente al fuoco | [9 empty] | RM.09.10.10.H0001.0020.-_CAM - RM.09.15.20.Sc006.0000.-_CAM - RM.09.15.95.Sb003.0500.-_CAM - RM.09.15.00.Sb003.0000.-_CAM - RM.09.15.00.Sb003.0250.-_CAM - | 1 | m² | nd | antisfondellamento - rinforzo strutturale - | interno - esterno - | gesso fibrorinforzato | reazione al fuoco [classe] = A2–s1,d0 nd nd nd - capacità portante di risposta flessionale [kg/m²] = 160.0 nd nd nd - resistenza al fuoco [classe] = REI 60 nd nd nd - | nd - |  | rettangolare - | ingombro [cm] = 5.0 nd nd nd - | per il miglioramento prestazionale dell’elemento strutturale sia in termini di resistenza ultima che di duttilità, antisfondellamento e/o contenimento distacco dell’intonaco | nd - | nd - | nd - | nd | nd - | SI |  |  |  |  | nd | [8 empty] | nd |  | sistema di messa in sicurezza solai; sistema antisfondellamento a contenimento del distacco di intonaco e sfondellamento nei solai in laterocemento | nd | nd | nd | NO | NO
LOM251.RM.09.05.05.H0001.0755.-_CAM | Kit controsolaio antisfondellamento resistente al fuoco di gesso fibrorinforzato; geometria: rettangolare; funzione: antisfondellamento ¦ rinforzo strutturale; impiego: interno ¦ esterno ¦ solaio laterocemento; ingombro [cm] = 5; capacità portante di risposta flessionale [kg/m²] = 160 ¦ reazione al fuoco [classe] = A2–s1,d0 ¦ resistenza al fuoco [classe] = REI 120. Componenti: lastra, tassello meccanici ad espansione, ferramenta vite autofilettante, profilo intelaiatura perimetrale, profilo intelaiatura primaria SPECIFICHE TECNICHE: per il miglioramento prestazionale dell’elemento strutturale sia in termini di resistenza ultima che di duttilità, antisfondellamento e/o contenimento distacco dell’intonaco RM1 Lastra di gesso fibrorinforzato; geometria: rettangolare; impiego: controsoffitto antisfondellamento ¦ controsolaio antisfondellamento; spessore [mm] = 15; resistenza al fuoco [classe] = REI 120 ¦ reazione al fuoco [classe] = A2–s1,d0 SPECIFICHE TECNICHE: nucleo in vermiculite RM1 Tassello meccanico ad espansione di lega rame ottone; funzione: ancoraggio ¦ fissaggio; impiego: controsoffitto antisfondellamento ¦ rete antisfondellamento; resistenza a strappo [kg] = 140. Incluso: bussula in ottone RM1 Ferramenta vite autofilettante di lega ferrosa acciaio zincato; geometria: testa piana ¦ svasatura a tromba; funzione: ancoraggio ¦ fissaggio; impiego: controsolaio antisfondellamento RM1 Profilo intelaiatura perimetrale di lega ferrosa acciaio zincato; geometria: ad "u"; funzione: ancoraggio ¦ fissaggio; impiego: controsolaio antisfondellamento; spessore [mm] = 1 ¦ larghezza [mm] = 33 ¦ altezza [mm] = 28 RM1 Profilo intelaiatura primaria di lega ferrosa acciaio zincato; geometria: sagomato ad omega ¦ ali laterali svasate a 45°; funzione: ancoraggio ¦ fissaggio; impiego: controsolaio antisfondellamento; spessore [mm] = 8/10 ¦ lunghezza [mm] = 205 ¦ ingombro sagoma della nervatura lato x [mm] = 180 ¦ ingombro sagoma della nervatura lato y [mm] = 30; valore di rigidezza [kN/mm] = 6 | 1 m² | 164.45 | 130 | 0 | RM.09.05.05.H0001.0755.-_CAM | Kit controsolaio antisfondellamento resistente al fuoco di gesso fibrorinforzato; geometria: rettangolare; funzione: antisfondellamento ¦ rinforzo strutturale; impiego: interno ¦ esterno ¦ solaio laterocemento; ingombro [cm] = 5; capacità portante di risposta flessionale [kg/m²] = 160 ¦ reazione al fuoco [classe] = A2–s1,d0 ¦ resistenza al fuoco [classe] = REI 120. Componenti: lastra, tassello meccanici ad espansione, ferramenta vite autofilettante, profilo intelaiatura perimetrale, profilo intelaiatura primaria SPECIFICHE TECNICHE: per il miglioramento prestazionale dell’elemento strutturale sia in termini di resistenza ultima che di duttilità, antisfondellamento e/o contenimento distacco dell’intonaco | RM1 Lastra di gesso fibrorinforzato; geometria: rettangolare; impiego: controsoffitto antisfondellamento ¦ controsolaio antisfondellamento; spessore [mm] = 15; resistenza al fuoco [classe] = REI 120 ¦ reazione al fuoco [classe] = A2–s1,d0 SPECIFICHE TECNICHE: nucleo in vermiculite RM1 Tassello meccanico ad espansione di lega rame ottone; funzione: ancoraggio ¦ fissaggio; impiego: controsoffitto antisfondellamento ¦ rete antisfondellamento; resistenza a strappo [kg] = 140. Incluso: bussula in ottone RM1 Ferramenta vite autofilettante di lega ferrosa acciaio zincato; geometria: testa piana ¦ svasatura a tromba; funzione: ancoraggio ¦ fissaggio; impiego: controsolaio antisfondellamento RM1 Profilo intelaiatura perimetrale di lega ferrosa acciaio zincato; geometria: ad "u"; funzione: ancoraggio ¦ fissaggio; impiego: controsolaio antisfondellamento; spessore [mm] = 1 ¦ larghezza [mm] = 33 ¦ altezza [mm] = 28 RM1 Profilo intelaiatura primaria di lega ferrosa acciaio zincato; geometria: sagomato ad omega ¦ ali laterali svasate a 45°; funzione: ancoraggio ¦ fissaggio; impiego: controsolaio antisfondellamento; spessore [mm] = 8/10 ¦ lunghezza [mm] = 205 ¦ ingombro sagoma della nervatura lato x [mm] = 180 ¦ ingombro sagoma della nervatura lato y [mm] = 30; valore di rigidezza [kN/mm] = 6 | RISORSA MATERIALE | CONTROSOFFITTI | KIT | KIT CONTROSOLAIO | GESSO FIBRORINFORZATO | [6 empty] | 000000000 | NUOVA VOCE | nd | antisfondellamento resistente al fuoco | [9 empty] | RM.09.10.10.H0001.0005.-_CAM - RM.09.15.20.Sc006.0000.-_CAM - RM.09.15.95.Sb003.0500.-_CAM - RM.09.15.00.Sb003.0000.-_CAM - RM.09.15.00.Sb003.0250.-_CAM - | 1 | m² | nd | antisfondellamento - rinforzo strutturale - | interno - esterno - solaio laterocemento - | gesso fibrorinforzato | reazione al fuoco [classe] = A2–s1,d0 nd nd nd - resistenza al fuoco [classe] = REI 120 nd nd nd - capacità portante di risposta flessionale [kg/m²] = 160.0 nd nd nd - | nd - |  | rettangolare - | ingombro [cm] = 5.0 nd nd nd - | per il miglioramento prestazionale dell’elemento strutturale sia in termini di resistenza ultima che di duttilità, antisfondellamento e/o contenimento distacco dell’intonaco | nd - | nd - | nd - | nd | nd - | SI |  |  |  |  | nd | [8 empty] | nd |  | sistema di messa in sicurezza solai; sistema antisfondellamento a contenimento del distacco di intonaco e sfondellamento nei solai in laterocemento | nd | nd | nd | NO | NO
LOM251.RM.09.05.10.H0001.0000.-_CAM | Kit di controsoffittatura antisfondellamento acustico di gesso fibrorinforzato; geometria: rettangolare; funzione: antisfondellamento; impiego: interno ¦ esterno; ingombro [cm] = 5; capacità portante di risposta flessionale [kg/m²] = 160 ¦ reazione al fuoco [classe] = B-s1,d0 ¦ assorbimento acustico [dB] = 0,6. Componenti: lastra, profilo intelaiatura primaria, tassello meccanici ad espansione, ferramenta vite, ferramenta ganci cavaliere a scatto, profilo intelaiatura perimetrale SPECIFICHE TECNICHE: antisfondellamento e/o contenimento distacco dell’intonaco RM1 Lastra di gesso fibrorinforzato; geometria: rettangolare; funzione: isolamento acustico; impiego: controsoffitto antisfondellamento ¦ controsolaio antisfondellamento; spessore [mm] = 12,5; assorbimento acustico [dB] = 0,6 (UNI EN 11654-nd:1998) ¦ reazione al fuoco [classe] = B-s1,d0 RM1 Profilo intelaiatura primaria di lega ferrosa acciaio zincato; geometria: a "c"; impiego: controsoffitto antisfondellamento; spessore [mm] = 0,7 ¦ larghezza [mm] = 60 ¦ altezza [mm] = 27 RM1 Tassello meccanico ad espansione di lega rame ottone; funzione: ancoraggio ¦ fissaggio; impiego: controsoffitto antisfondellamento ¦ rete antisfondellamento; resistenza a strappo [kg] = 140. Incluso: bussula in ottone RM1 Ferramenta vite di lega ferrosa acciaio zincato; geometria: testa esagonale; funzione: ancoraggio ¦ fissaggio; impiego: controsoffitto antisfondellamento ¦ rete antisfondellamento; classe di resistenza [classe] = 8.8 (UNI 5739-nd:nd) RM1 Ferramenta ganci cavaliere a scatto di lega ferrosa acciaio zincato; geometria: rettangolare; funzione: ancoraggio ¦ fissaggio; impiego: controsoffitto antisfondellamento; spessore [mm] = 10/10; resistenza a strappo [kg] = 140. Incluso: bussula in ottone RM1 Profilo intelaiatura perimetrale di lega ferrosa acciaio zincato; geometria: ad "u"; funzione: ancoraggio ¦ fissaggio; impiego: controsoffitto antisfondellamento; spessore [mm] = 0,5 ¦ larghezza [mm] = 30 ¦ altezza [mm] = 28 | 1 m² | 139.15 | 110 | 0 | RM.09.05.10.H0001.0000.-_CAM | Kit di controsoffittatura antisfondellamento acustico di gesso fibrorinforzato; geometria: rettangolare; funzione: antisfondellamento; impiego: interno ¦ esterno; ingombro [cm] = 5; capacità portante di risposta flessionale [kg/m²] = 160 ¦ reazione al fuoco [classe] = B-s1,d0 ¦ assorbimento acustico [dB] = 0,6. Componenti: lastra, profilo intelaiatura primaria, tassello meccanici ad espansione, ferramenta vite, ferramenta ganci cavaliere a scatto, profilo intelaiatura perimetrale SPECIFICHE TECNICHE: antisfondellamento e/o contenimento distacco dell’intonaco | RM1 Lastra di gesso fibrorinforzato; geometria: rettangolare; funzione: isolamento acustico; impiego: controsoffitto antisfondellamento ¦ controsolaio antisfondellamento; spessore [mm] = 12,5; assorbimento acustico [dB] = 0,6 (UNI EN 11654-nd:1998) ¦ reazione al fuoco [classe] = B-s1,d0 RM1 Profilo intelaiatura primaria di lega ferrosa acciaio zincato; geometria: a "c"; impiego: controsoffitto antisfondellamento; spessore [mm] = 0,7 ¦ larghezza [mm] = 60 ¦ altezza [mm] = 27 RM1 Tassello meccanico ad espansione di lega rame ottone; funzione: ancoraggio ¦ fissaggio; impiego: controsoffitto antisfondellamento ¦ rete antisfondellamento; resistenza a strappo [kg] = 140. Incluso: bussula in ottone RM1 Ferramenta vite di lega ferrosa acciaio zincato; geometria: testa esagonale; funzione: ancoraggio ¦ fissaggio; impiego: controsoffitto antisfondellamento ¦ rete antisfondellamento; classe di resistenza [classe] = 8.8 (UNI 5739-nd:nd) RM1 Ferramenta ganci cavaliere a scatto di lega ferrosa acciaio zincato; geometria: rettangolare; funzione: ancoraggio ¦ fissaggio; impiego: controsoffitto antisfondellamento; spessore [mm] = 10/10; resistenza a strappo [kg] = 140. Incluso: bussula in ottone RM1 Profilo intelaiatura perimetrale di lega ferrosa acciaio zincato; geometria: ad "u"; funzione: ancoraggio ¦ fissaggio; impiego: controsoffitto antisfondellamento; spessore [mm] = 0,5 ¦ larghezza [mm] = 30 ¦ altezza [mm] = 28 | RISORSA MATERIALE | CONTROSOFFITTI | KIT | KIT DI CONTROSOFFITTATURA | GESSO FIBRORINFORZATO | [6 empty] | 000000000 | NUOVA VOCE | nd | antisfondellamento acustico | [9 empty] | RM.09.10.10.H0001.0010.-_CAM - RM.09.15.00.Sb003.0255.-_CAM - RM.09.15.20.Sc006.0000.-_CAM - RM.09.15.95.Sb003.0250.-_CAM - RM.09.15.95.Sb003.0000.-_CAM - RM.09.15.00.Sb003.0005.-_CAM - | 1 | m² | nd | antisfondellamento - | interno - esterno - | gesso fibrorinforzato | assorbimento acustico [dB] = 0.6 nd nd nd - capacità portante di risposta flessionale [kg/m²] = 160.0 nd nd nd - reazione al fuoco [classe] = B-s1,d0 nd nd nd - | nd - |  | rettangolare - | ingombro [cm] = 5.0 nd nd nd - | antisfondellamento e/o contenimento distacco dell’intonaco | nd - | nd - | nd - | nd | nd - | SI |  |  |  |  | nd | [8 empty] | nd |  | sistema di messa in sicurezza solai; sistema antisfondellamento a contenimento del distacco di intonaco e sfondellamento nei solai in laterocemento; | nd | nd | nd | NO | NO
LOM251.RM.09.05.10.H0001.0250.-_CAM | Kit di controsoffittatura antisfondellamento idrorepellente di gesso fibrorinforzato; geometria: rettangolare; funzione: antisfondellamento; impiego: interno; ingombro [cm] = 5; capacità portante di risposta flessionale [kg/m²] = 160 ¦ reazione al fuoco [classe] = A2–s1,d0 ¦ ripresa d'acqua totale [%] ≤ 10. Componenti: lastra, profilo intelaiatura primaria, tassello meccanici ad espansione, ferramenta vite, ferramenta ganci cavaliere a scatto, profilo intelaiatura perimetrale SPECIFICHE TECNICHE: antisfondellamento e/o contenimento distacco dell’intonaco RM1 Lastra di gesso fibrorinforzato; geometria: rettangolare; funzione: idrorepellente; impiego: controsoffitto antisfondellamento interno ¦ controsolaio antisfondellamento interno; spessore [mm] = 12,5; ripresa d'acqua totale [%] = 10 (UNI EN 11654-nd:1998) ¦ reazione al fuoco [classe] = A2–s1,d0 RM1 Profilo intelaiatura primaria di lega ferrosa acciaio zincato; geometria: a "c"; impiego: controsoffitto antisfondellamento; spessore [mm] = 0,7 ¦ larghezza [mm] = 60 ¦ altezza [mm] = 27 RM1 Tassello meccanico ad espansione di lega rame ottone; funzione: ancoraggio ¦ fissaggio; impiego: controsoffitto antisfondellamento ¦ rete antisfondellamento; resistenza a strappo [kg] = 140. Incluso: bussula in ottone RM1 Ferramenta vite di lega ferrosa acciaio zincato; geometria: testa esagonale; funzione: ancoraggio ¦ fissaggio; impiego: controsoffitto antisfondellamento ¦ rete antisfondellamento; classe di resistenza [classe] = 8.8 (UNI 5739-nd:nd) RM1 Ferramenta ganci cavaliere a scatto di lega ferrosa acciaio zincato; geometria: rettangolare; funzione: ancoraggio ¦ fissaggio; impiego: controsoffitto antisfondellamento; spessore [mm] = 10/10; resistenza a strappo [kg] = 140. Incluso: bussula in ottone RM1 Profilo intelaiatura perimetrale di lega ferrosa acciaio zincato; geometria: ad "u"; funzione: ancoraggio ¦ fissaggio; impiego: controsoffitto antisfondellamento; spessore [mm] = 0,5 ¦ larghezza [mm] = 30 ¦ altezza [mm] = 28 | 1 m² | 120.18 | 95 | 0 | RM.09.05.10.H0001.0250.-_CAM | Kit di controsoffittatura antisfondellamento idrorepellente di gesso fibrorinforzato; geometria: rettangolare; funzione: antisfondellamento; impiego: interno; ingombro [cm] = 5; capacità portante di risposta flessionale [kg/m²] = 160 ¦ reazione al fuoco [classe] = A2–s1,d0 ¦ ripresa d'acqua totale [%] ≤ 10. Componenti: lastra, profilo intelaiatura primaria, tassello meccanici ad espansione, ferramenta vite, ferramenta ganci cavaliere a scatto, profilo intelaiatura perimetrale SPECIFICHE TECNICHE: antisfondellamento e/o contenimento distacco dell’intonaco | RM1 Lastra di gesso fibrorinforzato; geometria: rettangolare; funzione: idrorepellente; impiego: controsoffitto antisfondellamento interno ¦ controsolaio antisfondellamento interno; spessore [mm] = 12,5; ripresa d'acqua totale [%] = 10 (UNI EN 11654-nd:1998) ¦ reazione al fuoco [classe] = A2–s1,d0 RM1 Profilo intelaiatura primaria di lega ferrosa acciaio zincato; geometria: a "c"; impiego: controsoffitto antisfondellamento; spessore [mm] = 0,7 ¦ larghezza [mm] = 60 ¦ altezza [mm] = 27 RM1 Tassello meccanico ad espansione di lega rame ottone; funzione: ancoraggio ¦ fissaggio; impiego: controsoffitto antisfondellamento ¦ rete antisfondellamento; resistenza a strappo [kg] = 140. Incluso: bussula in ottone RM1 Ferramenta vite di lega ferrosa acciaio zincato; geometria: testa esagonale; funzione: ancoraggio ¦ fissaggio; impiego: controsoffitto antisfondellamento ¦ rete antisfondellamento; classe di resistenza [classe] = 8.8 (UNI 5739-nd:nd) RM1 Ferramenta ganci cavaliere a scatto di lega ferrosa acciaio zincato; geometria: rettangolare; funzione: ancoraggio ¦ fissaggio; impiego: controsoffitto antisfondellamento; spessore [mm] = 10/10; resistenza a strappo [kg] = 140. Incluso: bussula in ottone RM1 Profilo intelaiatura perimetrale di lega ferrosa acciaio zincato; geometria: ad "u"; funzione: ancoraggio ¦ fissaggio; impiego: controsoffitto antisfondellamento; spessore [mm] = 0,5 ¦ larghezza [mm] = 30 ¦ altezza [mm] = 28 | RISORSA MATERIALE | CONTROSOFFITTI | KIT | KIT DI CONTROSOFFITTATURA | GESSO FIBRORINFORZATO | [6 empty] | 000000000 | NUOVA VOCE | nd | antisfondellamento idrorepellente | [9 empty] | RM.09.10.10.H0001.0015.-_CAM - RM.09.15.00.Sb003.0255.-_CAM - RM.09.15.20.Sc006.0000.-_CAM - RM.09.15.95.Sb003.0250.-_CAM - RM.09.15.95.Sb003.0000.-_CAM - RM.09.15.00.Sb003.0005.-_CAM - | 1 | m² | nd | antisfondellamento - | interno - | gesso fibrorinforzato | capacità portante di risposta flessionale [kg/m²] = 160.0 nd nd nd - nd ≤ 10.0 nd nd nd - reazione al fuoco [classe] = A2–s1,d0 nd nd nd - | nd - |  | rettangolare - | ingombro [cm] = 5.0 nd nd nd - | antisfondellamento e/o contenimento distacco dell’intonaco | nd - | nd - | nd - | nd | nd - | SI |  |  |  |  | nd | [8 empty] | nd |  | sistema di messa in sicurezza solai; sistema antisfondellamento a contenimento del distacco di intonaco e sfondellamento nei solai in laterocemento; | nd | nd | nd | NO | NO
LOM251.RM.09.05.10.H0001.0255.-_CAM | Kit di controsoffittatura antisfondellamento idrorepellente di gesso fibrorinforzato; geometria: rettangolare; funzione: antisfondellamento; impiego: esterno; ingombro [cm] = 5; capacità portante di risposta flessionale [kg/m²] = 160 ¦ reazione al fuoco [classe] = A2–s1,d0 ¦ resistenza al vapore acqueo (μ) [nd] = 11. Componenti: lastra, profilo intelaiatura primaria, tassello meccanici ad espansione, ferramenta vite, ferramenta ganci cavaliere a scatto, profilo intelaiatura perimetrale SPECIFICHE TECNICHE: antisfondellamento e/o contenimento distacco dell’intonaco, ad elevata resistenza alla diffusione di vapore acqueo e umidita' relativa RM1 Lastra di gesso fibrorinforzato; geometria: rettangolare; impiego: controsoffitto antisfondellamento esterno ¦controsolaio antisfondellamento esterno; spessore [mm] = 12,5; resistenza a diffusione del vapore acqueo [µ] = 11 (UNI EN 11654-nd:1998) ¦ reazione al fuoco [classe] = A2-s1,d0 SPECIFICHE TECNICHE: nucleo in solfato di calcio biidratato RM1 Profilo intelaiatura primaria di lega ferrosa acciaio zincato; geometria: a "c"; impiego: controsoffitto antisfondellamento; spessore [mm] = 0,7 ¦ larghezza [mm] = 60 ¦ altezza [mm] = 27 RM1 Tassello meccanico ad espansione di lega rame ottone; funzione: ancoraggio ¦ fissaggio; impiego: controsoffitto antisfondellamento ¦ rete antisfondellamento; resistenza a strappo [kg] = 140. Incluso: bussula in ottone RM1 Ferramenta vite di lega ferrosa acciaio zincato; geometria: testa esagonale; funzione: ancoraggio ¦ fissaggio; impiego: controsoffitto antisfondellamento ¦ rete antisfondellamento; classe di resistenza [classe] = 8.8 (UNI 5739-nd:nd) RM1 Ferramenta ganci cavaliere a scatto di lega ferrosa acciaio zincato; geometria: rettangolare; funzione: ancoraggio ¦ fissaggio; impiego: controsoffitto antisfondellamento; spessore [mm] = 10/10; resistenza a strappo [kg] = 140. Incluso: bussula in ottone RM1 Profilo intelaiatura perimetrale di lega ferrosa acciaio zincato; geometria: ad "u"; funzione: ancoraggio ¦ fissaggio; impiego: controsoffitto antisfondellamento; spessore [mm] = 0,5 ¦ larghezza [mm] = 30 ¦ altezza [mm] = 28 | 1 m² | 126.5 | 100 | 0 | RM.09.05.10.H0001.0255.-_CAM | Kit di controsoffittatura antisfondellamento idrorepellente di gesso fibrorinforzato; geometria: rettangolare; funzione: antisfondellamento; impiego: esterno; ingombro [cm] = 5; capacità portante di risposta flessionale [kg/m²] = 160 ¦ reazione al fuoco [classe] = A2–s1,d0 ¦ resistenza al vapore acqueo (μ) [nd] = 11. Componenti: lastra, profilo intelaiatura primaria, tassello meccanici ad espansione, ferramenta vite, ferramenta ganci cavaliere a scatto, profilo intelaiatura perimetrale SPECIFICHE TECNICHE: antisfondellamento e/o contenimento distacco dell’intonaco, ad elevata resistenza alla diffusione di vapore acqueo e umidita' relativa | RM1 Lastra di gesso fibrorinforzato; geometria: rettangolare; impiego: controsoffitto antisfondellamento esterno ¦controsolaio antisfondellamento esterno; spessore [mm] = 12,5; resistenza a diffusione del vapore acqueo [µ] = 11 (UNI EN 11654-nd:1998) ¦ reazione al fuoco [classe] = A2-s1,d0 SPECIFICHE TECNICHE: nucleo in solfato di calcio biidratato RM1 Profilo intelaiatura primaria di lega ferrosa acciaio zincato; geometria: a "c"; impiego: controsoffitto antisfondellamento; spessore [mm] = 0,7 ¦ larghezza [mm] = 60 ¦ altezza [mm] = 27 RM1 Tassello meccanico ad espansione di lega rame ottone; funzione: ancoraggio ¦ fissaggio; impiego: controsoffitto antisfondellamento ¦ rete antisfondellamento; resistenza a strappo [kg] = 140. Incluso: bussula in ottone RM1 Ferramenta vite di lega ferrosa acciaio zincato; geometria: testa esagonale; funzione: ancoraggio ¦ fissaggio; impiego: controsoffitto antisfondellamento ¦ rete antisfondellamento; classe di resistenza [classe] = 8.8 (UNI 5739-nd:nd) RM1 Ferramenta ganci cavaliere a scatto di lega ferrosa acciaio zincato; geometria: rettangolare; funzione: ancoraggio ¦ fissaggio; impiego: controsoffitto antisfondellamento; spessore [mm] = 10/10; resistenza a strappo [kg] = 140. Incluso: bussula in ottone RM1 Profilo intelaiatura perimetrale di lega ferrosa acciaio zincato; geometria: ad "u"; funzione: ancoraggio ¦ fissaggio; impiego: controsoffitto antisfondellamento; spessore [mm] = 0,5 ¦ larghezza [mm] = 30 ¦ altezza [mm] = 28 | RISORSA MATERIALE | CONTROSOFFITTI | KIT | KIT DI CONTROSOFFITTATURA | GESSO FIBRORINFORZATO | [6 empty] | 000000000 | NUOVA VOCE | nd | antisfondellamento idrorepellente | [9 empty] | RM.09.10.10.H0001.0025.-_CAM - RM.09.15.00.Sb003.0255.-_CAM - RM.09.15.20.Sc006.0000.-_CAM - RM.09.15.95.Sb003.0250.-_CAM - RM.09.15.95.Sb003.0000.-_CAM - RM.09.15.00.Sb003.0005.-_CAM - | 1 | m² | nd | antisfondellamento - | esterno - | gesso fibrorinforzato | reazione al fuoco [classe] = A2–s1,d0 nd nd nd - capacità portante di risposta flessionale [kg/m²] = 160.0 nd nd nd - resistenza al vapore acqueo (μ) [-] = 11.0 nd nd nd - | nd - |  | rettangolare - | ingombro [cm] = 5.0 nd nd nd - | antisfondellamento e/o contenimento distacco dell’intonaco, ad elevata resistenza alla diffusione di vapore acqueo e umidita' relativa | nd - | nd - | nd - | nd | nd - | SI |  |  |  |  | nd | [8 empty] | nd |  | sistema di messa in sicurezza solai; sistema antisfondellamento a contenimento del distacco di intonaco e sfondellamento nei solai in laterocemento; | nd | nd | nd | NO | NO
LOM251.RM.09.05.10.H0001.0500.-_CAM | Kit di controsoffittatura antisfondellamento resistente al fuoco di gesso fibrorinforzato; geometria: rettangolare; funzione: antisfondellamento; impiego: interno ¦ esterno; ingombro [cm] = 5; capacità portante di risposta flessionale [kg/m²] = 160 ¦ reazione al fuoco [classe] = A2–s1,d0 ¦ resistenza al fuoco [classe] = REI 60. Componenti: lastra, profilo intelaiatura primaria, tassello meccanici ad espansione, ferramenta vite, ferramenta ganci cavaliere a scatto, profilo intelaiatura perimetrale SPECIFICHE TECNICHE: antisfondellamento e/o contenimento distacco dell’intonaco RM1 Lastra di gesso fibrorinforzato; geometria: rettangolare; impiego: controsoffitto antisfondellamento interno ¦ controsolaio antisfondellamento interno; spessore [mm] = 12,5; resistenza al fuoco [classe] = REI 60 (UNI EN 11654-nd:1998) ¦ reazione al fuoco [classe] = A2–s1,d0 RM1 Profilo intelaiatura primaria di lega ferrosa acciaio zincato; geometria: a "c"; impiego: controsoffitto antisfondellamento; spessore [mm] = 0,7 ¦ larghezza [mm] = 60 ¦ altezza [mm] = 27 RM1 Tassello meccanico ad espansione di lega rame ottone; funzione: ancoraggio ¦ fissaggio; impiego: controsoffitto antisfondellamento ¦ rete antisfondellamento; resistenza a strappo [kg] = 140. Incluso: bussula in ottone RM1 Ferramenta vite di lega ferrosa acciaio zincato; geometria: testa esagonale; funzione: ancoraggio ¦ fissaggio; impiego: controsoffitto antisfondellamento ¦ rete antisfondellamento; classe di resistenza [classe] = 8.8 (UNI 5739-nd:nd) RM1 Ferramenta ganci cavaliere a scatto di lega ferrosa acciaio zincato; geometria: rettangolare; funzione: ancoraggio ¦ fissaggio; impiego: controsoffitto antisfondellamento; spessore [mm] = 10/10; resistenza a strappo [kg] = 140. Incluso: bussula in ottone RM1 Profilo intelaiatura perimetrale di lega ferrosa acciaio zincato; geometria: ad "u"; funzione: ancoraggio ¦ fissaggio; impiego: controsoffitto antisfondellamento; spessore [mm] = 0,5 ¦ larghezza [mm] = 30 ¦ altezza [mm] = 28 | 1 m² | 113.85 | 90 | 0 | RM.09.05.10.H0001.0500.-_CAM | Kit di controsoffittatura antisfondellamento resistente al fuoco di gesso fibrorinforzato; geometria: rettangolare; funzione: antisfondellamento; impiego: interno ¦ esterno; ingombro [cm] = 5; capacità portante di risposta flessionale [kg/m²] = 160 ¦ reazione al fuoco [classe] = A2–s1,d0 ¦ resistenza al fuoco [classe] = REI 60. Componenti: lastra, profilo intelaiatura primaria, tassello meccanici ad espansione, ferramenta vite, ferramenta ganci cavaliere a scatto, profilo intelaiatura perimetrale SPECIFICHE TECNICHE: antisfondellamento e/o contenimento distacco dell’intonaco | RM1 Lastra di gesso fibrorinforzato; geometria: rettangolare; impiego: controsoffitto antisfondellamento interno ¦ controsolaio antisfondellamento interno; spessore [mm] = 12,5; resistenza al fuoco [classe] = REI 60 (UNI EN 11654-nd:1998) ¦ reazione al fuoco [classe] = A2–s1,d0 RM1 Profilo intelaiatura primaria di lega ferrosa acciaio zincato; geometria: a "c"; impiego: controsoffitto antisfondellamento; spessore [mm] = 0,7 ¦ larghezza [mm] = 60 ¦ altezza [mm] = 27 RM1 Tassello meccanico ad espansione di lega rame ottone; funzione: ancoraggio ¦ fissaggio; impiego: controsoffitto antisfondellamento ¦ rete antisfondellamento; resistenza a strappo [kg] = 140. Incluso: bussula in ottone RM1 Ferramenta vite di lega ferrosa acciaio zincato; geometria: testa esagonale; funzione: ancoraggio ¦ fissaggio; impiego: controsoffitto antisfondellamento ¦ rete antisfondellamento; classe di resistenza [classe] = 8.8 (UNI 5739-nd:nd) RM1 Ferramenta ganci cavaliere a scatto di lega ferrosa acciaio zincato; geometria: rettangolare; funzione: ancoraggio ¦ fissaggio; impiego: controsoffitto antisfondellamento; spessore [mm] = 10/10; resistenza a strappo [kg] = 140. Incluso: bussula in ottone RM1 Profilo intelaiatura perimetrale di lega ferrosa acciaio zincato; geometria: ad "u"; funzione: ancoraggio ¦ fissaggio; impiego: controsoffitto antisfondellamento; spessore [mm] = 0,5 ¦ larghezza [mm] = 30 ¦ altezza [mm] = 28 | RISORSA MATERIALE | CONTROSOFFITTI | KIT | KIT DI CONTROSOFFITTATURA | GESSO FIBRORINFORZATO | [6 empty] | 000000000 | NUOVA VOCE | nd | antisfondellamento resistente al fuoco | [9 empty] | RM.09.10.10.H0001.0020.-_CAM - RM.09.15.00.Sb003.0255.-_CAM - RM.09.15.20.Sc006.0000.-_CAM - RM.09.15.95.Sb003.0250.-_CAM - RM.09.15.95.Sb003.0000.-_CAM - RM.09.15.00.Sb003.0005.-_CAM - | 1 | m² | nd | antisfondellamento - | interno - esterno - | gesso fibrorinforzato | reazione al fuoco [classe] = A2–s1,d0 nd nd nd - resistenza al fuoco [classe] = REI 60 nd nd nd - capacità portante di risposta flessionale [kg/m²] = 160.0 nd nd nd - | nd - |  | rettangolare - | ingombro [cm] = 5.0 nd nd nd - | antisfondellamento e/o contenimento distacco dell’intonaco | nd - | nd - | nd - | nd | nd - | SI |  |  |  |  | nd | [8 empty] | nd |  | sistema di messa in sicurezza solai; sistema antisfondellamento a contenimento del distacco di intonaco e sfondellamento nei solai in laterocemento; | nd | nd | nd | NO | NO
LOM251.RM.09.05.10.H0001.0505.-_CAM | Kit di controsoffittatura antisfondellamento resistente al fuoco di gesso fibrorinforzato; geometria: rettangolare; funzione: antisfondellamento; impiego: interno ¦ esterno ¦ solaio laterocemento; ingombro [cm] = 5; capacità portante di risposta flessionale [kg/m²] = 160 ¦ reazione al fuoco [classe] = A2–s1,d0 ¦ resistenza al fuoco [classe] = REI 120. Componenti: lastra, profilo intelaiatura primaria, tassello meccanici ad espansione, ferramenta vite, ferramenta ganci cavaliere a scatto, profilo intelaiatura perimetrale SPECIFICHE TECNICHE: antisfondellamento e/o contenimento distacco dell’intonaco RM1 Lastra di gesso fibrorinforzato; geometria: rettangolare; impiego: controsoffitto antisfondellamento ¦ controsolaio antisfondellamento; spessore [mm] = 15; resistenza al fuoco [classe] = REI 120 ¦ reazione al fuoco [classe] = A2–s1,d0 SPECIFICHE TECNICHE: nucleo in vermiculite RM1 Profilo intelaiatura primaria di lega ferrosa acciaio zincato; geometria: a "c"; impiego: controsoffitto antisfondellamento; spessore [mm] = 0,7 ¦ larghezza [mm] = 60 ¦ altezza [mm] = 27 RM1 Tassello meccanico ad espansione di lega rame ottone; funzione: ancoraggio ¦ fissaggio; impiego: controsoffitto antisfondellamento ¦ rete antisfondellamento; resistenza a strappo [kg] = 140. Incluso: bussula in ottone RM1 Ferramenta vite di lega ferrosa acciaio zincato; geometria: testa esagonale; funzione: ancoraggio ¦ fissaggio; impiego: controsoffitto antisfondellamento ¦ rete antisfondellamento; classe di resistenza [classe] = 8.8 (UNI 5739-nd:nd) RM1 Ferramenta ganci cavaliere a scatto di lega ferrosa acciaio zincato; geometria: rettangolare; funzione: ancoraggio ¦ fissaggio; impiego: controsoffitto antisfondellamento; spessore [mm] = 10/10; resistenza a strappo [kg] = 140. Incluso: bussula in ottone RM1 Profilo intelaiatura perimetrale di lega ferrosa acciaio zincato; geometria: ad "u"; funzione: ancoraggio ¦ fissaggio; impiego: controsoffitto antisfondellamento; spessore [mm] = 0,5 ¦ larghezza [mm] = 30 ¦ altezza [mm] = 28 | 1 m² | 126.5 | 100 | 0 | RM.09.05.10.H0001.0505.-_CAM | Kit di controsoffittatura antisfondellamento resistente al fuoco di gesso fibrorinforzato; geometria: rettangolare; funzione: antisfondellamento; impiego: interno ¦ esterno ¦ solaio laterocemento; ingombro [cm] = 5; capacità portante di risposta flessionale [kg/m²] = 160 ¦ reazione al fuoco [classe] = A2–s1,d0 ¦ resistenza al fuoco [classe] = REI 120. Componenti: lastra, profilo intelaiatura primaria, tassello meccanici ad espansione, ferramenta vite, ferramenta ganci cavaliere a scatto, profilo intelaiatura perimetrale SPECIFICHE TECNICHE: antisfondellamento e/o contenimento distacco dell’intonaco | RM1 Lastra di gesso fibrorinforzato; geometria: rettangolare; impiego: controsoffitto antisfondellamento ¦ controsolaio antisfondellamento; spessore [mm] = 15; resistenza al fuoco [classe] = REI 120 ¦ reazione al fuoco [classe] = A2–s1,d0 SPECIFICHE TECNICHE: nucleo in vermiculite RM1 Profilo intelaiatura primaria di lega ferrosa acciaio zincato; geometria: a "c"; impiego: controsoffitto antisfondellamento; spessore [mm] = 0,7 ¦ larghezza [mm] = 60 ¦ altezza [mm] = 27 RM1 Tassello meccanico ad espansione di lega rame ottone; funzione: ancoraggio ¦ fissaggio; impiego: controsoffitto antisfondellamento ¦ rete antisfondellamento; resistenza a strappo [kg] = 140. Incluso: bussula in ottone RM1 Ferramenta vite di lega ferrosa acciaio zincato; geometria: testa esagonale; funzione: ancoraggio ¦ fissaggio; impiego: controsoffitto antisfondellamento ¦ rete antisfondellamento; classe di resistenza [classe] = 8.8 (UNI 5739-nd:nd) RM1 Ferramenta ganci cavaliere a scatto di lega ferrosa acciaio zincato; geometria: rettangolare; funzione: ancoraggio ¦ fissaggio; impiego: controsoffitto antisfondellamento; spessore [mm] = 10/10; resistenza a strappo [kg] = 140. Incluso: bussula in ottone RM1 Profilo intelaiatura perimetrale di lega ferrosa acciaio zincato; geometria: ad "u"; funzione: ancoraggio ¦ fissaggio; impiego: controsoffitto antisfondellamento; spessore [mm] = 0,5 ¦ larghezza [mm] = 30 ¦ altezza [mm] = 28 | RISORSA MATERIALE | CONTROSOFFITTI | KIT | KIT DI CONTROSOFFITTATURA | GESSO FIBRORINFORZATO | [6 empty] | 000000000 | NUOVA VOCE | nd | antisfondellamento resistente al fuoco | [9 empty] | RM.09.10.10.H0001.0005.-_CAM - RM.09.15.00.Sb003.0255.-_CAM - RM.09.15.20.Sc006.0000.-_CAM - RM.09.15.95.Sb003.0250.-_CAM - RM.09.15.95.Sb003.0000.-_CAM - RM.09.15.00.Sb003.0005.-_CAM - | 1 | m² | nd | antisfondellamento - | interno - esterno - solaio laterocemento - | gesso fibrorinforzato | capacità portante di risposta flessionale [kg/m²] = 160.0 nd nd nd - reazione al fuoco [classe] = A2–s1,d0 nd nd nd - resistenza al fuoco [classe] = REI 120 nd nd nd - | nd - |  | rettangolare - | ingombro [cm] = 5.0 nd nd nd - | antisfondellamento e/o contenimento distacco dell’intonaco | nd - | nd - | nd - | nd | nd - | SI |  |  |  |  | nd | [8 empty] | nd |  | sistema di messa in sicurezza solai; sistema antisfondellamento a contenimento del distacco di intonaco e sfondellamento nei solai in laterocemento; | nd | nd | nd | NO | NO
LOM251.RM.09.05.10.H0001.0750.-_CAM | Kit di controsoffittatura antisfondellamento basic di gesso fibrorinforzato; geometria: rettangolare; funzione: antisfondellamento; impiego: interno ¦ esterno; ingombro [cm] = 5; capacità portante di risposta flessionale [kg/m²] = 160 ¦ reazione al fuoco [classe] = A2–s1,d0. Componenti: lastra, profilo intelaiatura primaria, tassello meccanici ad espansione, ferramenta vite, ferramenta ganci cavaliere a scatto, profilo intelaiatura perimetrale SPECIFICHE TECNICHE: antisfondellamento e/o contenimento distacco dell’intonaco RM1 Lastra di gesso fibrorinforzato; geometria: rettangolare; impiego: controsoffitto antisfondellamento ¦ controsolaio antisfondellamento; spessore [mm] = 12,5; reazione al fuoco [classe] = A2–s1,d0 RM1 Profilo intelaiatura primaria di lega ferrosa acciaio zincato; geometria: a "c"; impiego: controsoffitto antisfondellamento; spessore [mm] = 0,7 ¦ larghezza [mm] = 60 ¦ altezza [mm] = 27 RM1 Tassello meccanico ad espansione di lega rame ottone; funzione: ancoraggio ¦ fissaggio; impiego: controsoffitto antisfondellamento ¦ rete antisfondellamento; resistenza a strappo [kg] = 140. Incluso: bussula in ottone RM1 Ferramenta vite di lega ferrosa acciaio zincato; geometria: testa esagonale; funzione: ancoraggio ¦ fissaggio; impiego: controsoffitto antisfondellamento ¦ rete antisfondellamento; classe di resistenza [classe] = 8.8 (UNI 5739-nd:nd) RM1 Ferramenta ganci cavaliere a scatto di lega ferrosa acciaio zincato; geometria: rettangolare; funzione: ancoraggio ¦ fissaggio; impiego: controsoffitto antisfondellamento; spessore [mm] = 10/10; resistenza a strappo [kg] = 140. Incluso: bussula in ottone RM1 Profilo intelaiatura perimetrale di lega ferrosa acciaio zincato; geometria: ad "u"; funzione: ancoraggio ¦ fissaggio; impiego: controsoffitto antisfondellamento; spessore [mm] = 0,5 ¦ larghezza [mm] = 30 ¦ altezza [mm] = 28 | 1 m² | 107.53 | 85 | 0 | RM.09.05.10.H0001.0750.-_CAM | Kit di controsoffittatura antisfondellamento basic di gesso fibrorinforzato; geometria: rettangolare; funzione: antisfondellamento; impiego: interno ¦ esterno; ingombro [cm] = 5; capacità portante di risposta flessionale [kg/m²] = 160 ¦ reazione al fuoco [classe] = A2–s1,d0. Componenti: lastra, profilo intelaiatura primaria, tassello meccanici ad espansione, ferramenta vite, ferramenta ganci cavaliere a scatto, profilo intelaiatura perimetrale SPECIFICHE TECNICHE: antisfondellamento e/o contenimento distacco dell’intonaco | RM1 Lastra di gesso fibrorinforzato; geometria: rettangolare; impiego: controsoffitto antisfondellamento ¦ controsolaio antisfondellamento; spessore [mm] = 12,5; reazione al fuoco [classe] = A2–s1,d0 RM1 Profilo intelaiatura primaria di lega ferrosa acciaio zincato; geometria: a "c"; impiego: controsoffitto antisfondellamento; spessore [mm] = 0,7 ¦ larghezza [mm] = 60 ¦ altezza [mm] = 27 RM1 Tassello meccanico ad espansione di lega rame ottone; funzione: ancoraggio ¦ fissaggio; impiego: controsoffitto antisfondellamento ¦ rete antisfondellamento; resistenza a strappo [kg] = 140. Incluso: bussula in ottone RM1 Ferramenta vite di lega ferrosa acciaio zincato; geometria: testa esagonale; funzione: ancoraggio ¦ fissaggio; impiego: controsoffitto antisfondellamento ¦ rete antisfondellamento; classe di resistenza [classe] = 8.8 (UNI 5739-nd:nd) RM1 Ferramenta ganci cavaliere a scatto di lega ferrosa acciaio zincato; geometria: rettangolare; funzione: ancoraggio ¦ fissaggio; impiego: controsoffitto antisfondellamento; spessore [mm] = 10/10; resistenza a strappo [kg] = 140. Incluso: bussula in ottone RM1 Profilo intelaiatura perimetrale di lega ferrosa acciaio zincato; geometria: ad "u"; funzione: ancoraggio ¦ fissaggio; impiego: controsoffitto antisfondellamento; spessore [mm] = 0,5 ¦ larghezza [mm] = 30 ¦ altezza [mm] = 28 | RISORSA MATERIALE | CONTROSOFFITTI | KIT | KIT DI CONTROSOFFITTATURA | GESSO FIBRORINFORZATO | [6 empty] | 000000000 | NUOVA VOCE | nd | antisfondellamento basic | [9 empty] | RM.09.10.10.H0001.0000.-_CAM - RM.09.15.00.Sb003.0255.-_CAM - RM.09.15.20.Sc006.0000.-_CAM - RM.09.15.95.Sb003.0250.-_CAM - RM.09.15.95.Sb003.0000.-_CAM - RM.09.15.00.Sb003.0005.-_CAM - | 1 | m² | nd | antisfondellamento - | interno - esterno - | gesso fibrorinforzato | capacità portante di risposta flessionale [kg/m²] = 160.0 nd nd nd - reazione al fuoco [classe] = A2–s1,d0 nd nd nd - | nd - |  | rettangolare - | ingombro [cm] = 5.0 nd nd nd - | antisfondellamento e/o contenimento distacco dell’intonaco | nd - | nd - | nd - | nd | nd - | SI |  |  |  |  | nd | [8 empty] | nd |  | sistema di messa in sicurezza solai; sistema antisfondellamento a contenimento del distacco di intonaco e sfondellamento nei solai in laterocemento; | nd | nd | nd | NO | NO
LOM251.RM.09.10.00.D0018.0000.- | Doga di plastica polivincloruro plastificato (PVC); finitura: colorata ¦ liscia ¦ microforata; geometria: a scuretto chiuso; impiego: sistema di controsoffittatura SPECIFICHE TECNICHE: colorata in pasta; liscia/microforata | 1 m² | 19 | 15.02 | 0 | RM.09.10.00.D0018.0000.- | Doga di plastica polivincloruro plastificato (PVC); finitura: colorata ¦ liscia ¦ microforata; geometria: a scuretto chiuso; impiego: sistema di controsoffittatura SPECIFICHE TECNICHE: colorata in pasta; liscia/microforata |  | RISORSA MATERIALE | CONTROSOFFITTI | PRODOTTI | DOGA | PLASTICA POLIVINCLORURO PLASTIFICATO (PVC) | [6 empty] | MC.20.350.0010 | Doghe in PVC passo 100 a scuretto chiuso, lisce o microforate, colorate in pasta | nd | nd | [10 empty] | 1 | m² | nd | nd - | sistema di controsoffittatura - | plastica polivincloruro plastificato (PVC) | nd - | nd - |  | a scuretto chiuso - | nd - | colorata in pasta; liscia/microforata | nd - | colorata - liscia - microforata - | nd - | nd | nd - | NO |  |  |  |  | nd |  |  |  |  | nd | nd | nd |  | nd | nd | nd | nd | nd | nd | NO | NO
LOM251.RM.09.10.00.D0018.0005.- | Doga di plastica polivincloruro plastificato (PVC); geometria: accoppiata a strisce fonoassorbenti; funzione: antipolvere ¦ fonoassorbente; impiego: sistema di controsoffittatura | 1 m² | 28.16 | 22.26 | 0 | RM.09.10.00.D0018.0005.- | Doga di plastica polivincloruro plastificato (PVC); geometria: accoppiata a strisce fonoassorbenti; funzione: antipolvere ¦ fonoassorbente; impiego: sistema di controsoffittatura |  | RISORSA MATERIALE | CONTROSOFFITTI | PRODOTTI | DOGA | PLASTICA POLIVINCLORURO PLASTIFICATO (PVC) | [6 empty] | MC.20.350.0020 | Doghe in PVC passo 100 accoppiate a strisce fonoassorbenti, antipolvere | nd | nd | [10 empty] | 1 | m² | nd | antipolvere - fonoassorbente - | sistema di controsoffittatura - | plastica polivincloruro plastificato (PVC) | nd - | nd - |  | accoppiata a strisce fonoassorbenti - | nd - | nd | nd - | nd - | nd - | nd | nd - | NO |  |  |  |  | nd |  |  |  |  | nd | nd | nd |  | nd | nd | nd | nd | nd | nd | NO | NO
LOM251.RM.09.10.00.Sa000.0000.- | Doga di lega alluminio generico; finitura: colore bianco; geometria: a scuretto aperto ¦ bordi arrotondati; impiego: sistema di controsoffittatura; spessore [mm] = 0,5 ¦ lato x [cm] = 8,5 ¦ lato y [cm] = 1,5 SPECIFICHE TECNICHE: posata con passo [cm] = 10 | 1 m² | 12.91 | 10.21 | 0 | RM.09.10.00.Sa000.0000.- | Doga di lega alluminio generico; finitura: colore bianco; geometria: a scuretto aperto ¦ bordi arrotondati; impiego: sistema di controsoffittatura; spessore [mm] = 0,5 ¦ lato x [cm] = 8,5 ¦ lato y [cm] = 1,5 SPECIFICHE TECNICHE: posata con passo [cm] = 10 |  | RISORSA MATERIALE | CONTROSOFFITTI | PRODOTTI | DOGA | LEGA ALLUMINIO GENERICO | [6 empty] | MC.20.200.0010.a | Doghe in alluminio preverniciato, spessore 5/10, dimensioni 85 x 15 mm, passo 100 mm, colore bianco: - scuretto aperto | nd | nd | [10 empty] | 1 | m² | nd | nd - | sistema di controsoffittatura - | lega alluminio generico | nd - | nd - |  | a scuretto aperto - bordi arrotondati - | spessore [mm] = 0.5 nd nd nd - lato y [cm] = 1.5 nd nd nd - lato x [cm] = 8.5 nd nd nd - | posata con passo [cm] = 10 | nd - | colore bianco - | nd - | nd | nd - | NO |  |  |  |  | nd |  |  |  |  | nd | nd | nd |  | nd | nd | nd | nd | nd | nd | NO | NO
LOM251.RM.09.10.00.Sa000.0005.- | Doga di lega alluminio generico; finitura: colore bianco; geometria: a scuretto chiuso ¦ bordi arrotondati; impiego: sistema di controsoffittatura; spessore [mm] = 0,5 ¦ lato x [cm] = 8,5 ¦ lato y [cm] = 1,5 SPECIFICHE TECNICHE: posata con passo [cm] = 10 | 1 m² | 14.64 | 11.57 | 0 | RM.09.10.00.Sa000.0005.- | Doga di lega alluminio generico; finitura: colore bianco; geometria: a scuretto chiuso ¦ bordi arrotondati; impiego: sistema di controsoffittatura; spessore [mm] = 0,5 ¦ lato x [cm] = 8,5 ¦ lato y [cm] = 1,5 SPECIFICHE TECNICHE: posata con passo [cm] = 10 |  | RISORSA MATERIALE | CONTROSOFFITTI | PRODOTTI | DOGA | LEGA ALLUMINIO GENERICO | [6 empty] | MC.20.200.0010.b | Doghe in alluminio preverniciato, spessore 5/10, dimensioni 85 x 15 mm, passo 100 mm, colore bianco: - scuretto chiuso | nd | nd | [10 empty] | 1 | m² | nd | nd - | sistema di controsoffittatura - | lega alluminio generico | nd - | nd - |  | a scuretto chiuso - bordi arrotondati - | spessore [mm] = 0.5 nd nd nd - lato y [cm] = 1.5 nd nd nd - lato x [cm] = 8.5 nd nd nd - | posata con passo [cm] = 10 | nd - | colore bianco - | nd - | nd | nd - | NO |  |  |  |  | nd |  |  |  |  | nd | nd | nd |  | nd | nd | nd | nd | nd | nd | NO | NO
LOM251.RM.09.10.00.Sa000.0010.- | Doga di lega alluminio generico; finitura: colore bianco; geometria: nervate ¦ a scuretto aperto ¦ bordi arrotondati; impiego: sistema di controsoffittatura; spessore [mm] = 0,5 ¦ lato x [cm] = 8,5 ¦ lato y [cm] = 1,5 SPECIFICHE TECNICHE: posata con passo [cm] = 10 | 1 m² | 16.85 | 13.32 | 0 | RM.09.10.00.Sa000.0010.- | Doga di lega alluminio generico; finitura: colore bianco; geometria: nervate ¦ a scuretto aperto ¦ bordi arrotondati; impiego: sistema di controsoffittatura; spessore [mm] = 0,5 ¦ lato x [cm] = 8,5 ¦ lato y [cm] = 1,5 SPECIFICHE TECNICHE: posata con passo [cm] = 10 |  | RISORSA MATERIALE | CONTROSOFFITTI | PRODOTTI | DOGA | LEGA ALLUMINIO GENERICO | [6 empty] | MC.20.200.0010.c | Doghe in alluminio preverniciato, spessore 5/10, dimensioni 85 x 15 mm, passo 100 mm, colore bianco: - nervate e scuretto aperto | nd | nd | [10 empty] | 1 | m² | nd | nd - | sistema di controsoffittatura - | lega alluminio generico | nd - | nd - |  | nervate - a scuretto aperto - bordi arrotondati - | spessore [mm] = 0.5 nd nd nd - lato y [cm] = 1.5 nd nd nd - lato x [cm] = 8.5 nd nd nd - | posata con passo [cm] = 10 | nd - | colore bianco - | nd - | nd | nd - | NO |  |  |  |  | nd |  |  |  |  | nd | nd | nd |  | nd | nd | nd | nd | nd | nd | NO | NO
LOM251.RM.09.10.00.Sa000.0015.- | Doga di lega alluminio generico; finitura: colore bianco; geometria: nervate ¦ a scuretto chiuso ¦ bordi arrotondati; impiego: sistema di controsoffittatura; spessore [mm] = 0,5 ¦ lato x [cm] = 8,5 ¦ lato y [cm] = 1,5 SPECIFICHE TECNICHE: posata con passo [cm] = 10 | 1 m² | 19.91 | 15.74 | 0 | RM.09.10.00.Sa000.0015.- | Doga di lega alluminio generico; finitura: colore bianco; geometria: nervate ¦ a scuretto chiuso ¦ bordi arrotondati; impiego: sistema di controsoffittatura; spessore [mm] = 0,5 ¦ lato x [cm] = 8,5 ¦ lato y [cm] = 1,5 SPECIFICHE TECNICHE: posata con passo [cm] = 10 |  | RISORSA MATERIALE | CONTROSOFFITTI | PRODOTTI | DOGA | LEGA ALLUMINIO GENERICO | [6 empty] | MC.20.200.0010.d | Doghe in alluminio preverniciato, spessore 5/10, dimensioni 85 x 15 mm, passo 100 mm, colore bianco: - nervate e scuretto chiuso | nd | nd | [10 empty] | 1 | m² | nd | nd - | sistema di controsoffittatura - | lega alluminio generico | nd - | nd - |  | nervate - a scuretto chiuso - bordi arrotondati - | lato y [cm] = 1.5 nd nd nd - lato x [cm] = 8.5 nd nd nd - spessore [mm] = 0.5 nd nd nd - | posata con passo [cm] = 10 | nd - | colore bianco - | nd - | nd | nd - | NO |  |  |  |  | nd |  |  |  |  | nd | nd | nd |  | nd | nd | nd | nd | nd | nd | NO | NO
LOM251.RM.09.10.00.Sa000.0020.- | Doga di lega alluminio generico; finitura: colore bianco; geometria: a scuretto chiuso ¦ bordi squadrati; impiego: sistema di controsoffittatura; spessore [mm] = 0,5 ¦ lato x [cm] = 9 ¦ lato y [cm] = 2 SPECIFICHE TECNICHE: posata con passo [cm] = 10 | 1 m² | 15.18 | 12 | 0 | RM.09.10.00.Sa000.0020.- | Doga di lega alluminio generico; finitura: colore bianco; geometria: a scuretto chiuso ¦ bordi squadrati; impiego: sistema di controsoffittatura; spessore [mm] = 0,5 ¦ lato x [cm] = 9 ¦ lato y [cm] = 2 SPECIFICHE TECNICHE: posata con passo [cm] = 10 |  | RISORSA MATERIALE | CONTROSOFFITTI | PRODOTTI | DOGA | LEGA ALLUMINIO GENERICO | [6 empty] | MC.20.200.0020 | Doghe in alluminio preverniciato, colore bianco, spessore 5/10, dimensioni 90 x 20 mm, a bordo squadrato, passo 100 mm, scuretto chiuso. | nd | nd | [10 empty] | 1 | m² | nd | nd - | sistema di controsoffittatura - | lega alluminio generico | nd - | nd - |  | a scuretto chiuso - bordi squadrati - | spessore [mm] = 0.5 nd nd nd - lato x [cm] = 9.0 nd nd nd - lato y [cm] = 2.0 nd nd nd - | posata con passo [cm] = 10 | nd - | colore bianco - | nd - | nd | nd - | NO |  |  |  |  | nd |  |  |  |  | nd | nd | nd |  | nd | nd | nd | nd | nd | nd | NO | NO
LOM251.RM.09.10.00.Sa000.0025.- | Doga di lega alluminio generico; finitura: colore bianco; geometria: a scuretto aperto ¦ bordi squadrati; impiego: sistema di controsoffittatura; spessore [mm] = 0,5 ¦ lato x [cm] = 13 ¦ lato y [cm] = 1,4 SPECIFICHE TECNICHE: posata con passo [cm] = 15 | 1 m² | 10.81 | 8.55 | 0 | RM.09.10.00.Sa000.0025.- | Doga di lega alluminio generico; finitura: colore bianco; geometria: a scuretto aperto ¦ bordi squadrati; impiego: sistema di controsoffittatura; spessore [mm] = 0,5 ¦ lato x [cm] = 13 ¦ lato y [cm] = 1,4 SPECIFICHE TECNICHE: posata con passo [cm] = 15 |  | RISORSA MATERIALE | CONTROSOFFITTI | PRODOTTI | DOGA | LEGA ALLUMINIO GENERICO | [6 empty] | MC.20.200.0030.a | Doghe in alluminio preverniciato, colore bianco, spessore 5/10, a bordo squadrato, passo 150 mm: - dimensioni 130 x 14 mm, scuretto aperto | nd | nd | [10 empty] | 1 | m² | nd | nd - | sistema di controsoffittatura - | lega alluminio generico | nd - | nd - |  | a scuretto aperto - bordi squadrati - | lato y [cm] = 1.4 nd nd nd - lato x [cm] = 13.0 nd nd nd - spessore [mm] = 0.5 nd nd nd - | posata con passo [cm] = 15 | nd - | colore bianco - | nd - | nd | nd - | NO |  |  |  |  | nd |  |  |  |  | nd | nd | nd |  | nd | nd | nd | nd | nd | nd | NO | NO
LOM251.RM.09.10.00.Sa000.0030.- | Doga di lega alluminio generico; finitura: colore bianco; geometria: a scuretto chiuso ¦ bordi squadrati; impiego: sistema di controsoffittatura; spessore [mm] = 0,5 ¦ lato x [cm] = 15 ¦ lato y [cm] = 2 SPECIFICHE TECNICHE: posata con passo [cm] = 15 | 1 m² | 13.99 | 11.06 | 0 | RM.09.10.00.Sa000.0030.- | Doga di lega alluminio generico; finitura: colore bianco; geometria: a scuretto chiuso ¦ bordi squadrati; impiego: sistema di controsoffittatura; spessore [mm] = 0,5 ¦ lato x [cm] = 15 ¦ lato y [cm] = 2 SPECIFICHE TECNICHE: posata con passo [cm] = 15 |  | RISORSA MATERIALE | CONTROSOFFITTI | PRODOTTI | DOGA | LEGA ALLUMINIO GENERICO | [6 empty] | MC.20.200.0030.b | Doghe in alluminio preverniciato, colore bianco, spessore 5/10, a bordo squadrato, passo 150 mm: - dimensioni 150 x 20 mm, scuretto chiuso | nd | nd | [10 empty] | 1 | m² | nd | nd - | sistema di controsoffittatura - | lega alluminio generico | nd - | nd - |  | a scuretto chiuso - bordi squadrati - | spessore [mm] = 0.5 nd nd nd - lato y [cm] = 2.0 nd nd nd - lato x [cm] = 15.0 nd nd nd - | posata con passo [cm] = 15 | nd - | colore bianco - | nd - | nd | nd - | NO |  |  |  |  | nd |  |  |  |  | nd | nd | nd |  | nd | nd | nd | nd | nd | nd | NO | NO
LOM251.RM.09.10.00.Sa000.0035.- | Doga di lega alluminio generico; finitura: colore bianco; geometria: a scuretto aperto ¦ bordi squadrati; impiego: sistema di controsoffittatura; spessore [mm] = 0,5 ¦ lato x [cm] = 18 ¦ lato y [cm] = 1,4 SPECIFICHE TECNICHE: posata con passo [cm] = 20 | 1 m² | 10.57 | 8.36 | 0 | RM.09.10.00.Sa000.0035.- | Doga di lega alluminio generico; finitura: colore bianco; geometria: a scuretto aperto ¦ bordi squadrati; impiego: sistema di controsoffittatura; spessore [mm] = 0,5 ¦ lato x [cm] = 18 ¦ lato y [cm] = 1,4 SPECIFICHE TECNICHE: posata con passo [cm] = 20 |  | RISORSA MATERIALE | CONTROSOFFITTI | PRODOTTI | DOGA | LEGA ALLUMINIO GENERICO | [6 empty] | MC.20.200.0040.a | Doghe in alluminio preverniciato, colore bianco, spessore 5/10, a bordo squadrato, passo 200 mm: - dimensioni 180 x 14 mm, scuretto aperto | nd | nd | [10 empty] | 1 | m² | nd | nd - | sistema di controsoffittatura - | lega alluminio generico | nd - | nd - |  | a scuretto aperto - bordi squadrati - | lato x [cm] = 18.0 nd nd nd - spessore [mm] = 0.5 nd nd nd - lato y [cm] = 1.4 nd nd nd - | posata con passo [cm] = 20 | nd - | colore bianco - | nd - | nd | nd - | NO |  |  |  |  | nd |  |  |  |  | nd | nd | nd |  | nd | nd | nd | nd | nd | nd | NO | NO
LOM251.RM.09.10.00.Sa000.0040.- | Doga di lega alluminio generico; finitura: colore bianco; geometria: a scuretto chiuso ¦ bordi squadrati; impiego: sistema di controsoffittatura; spessore [mm] = 0,5 ¦ lato x [cm] = 20 ¦ lato y [cm] = 2 SPECIFICHE TECNICHE: posata con passo [cm] = 20 | 1 m² | 12.97 | 10.25 | 0 | RM.09.10.00.Sa000.0040.- | Doga di lega alluminio generico; finitura: colore bianco; geometria: a scuretto chiuso ¦ bordi squadrati; impiego: sistema di controsoffittatura; spessore [mm] = 0,5 ¦ lato x [cm] = 20 ¦ lato y [cm] = 2 SPECIFICHE TECNICHE: posata con passo [cm] = 20 |  | RISORSA MATERIALE | CONTROSOFFITTI | PRODOTTI | DOGA | LEGA ALLUMINIO GENERICO | [6 empty] | MC.20.200.0040.b | Doghe in alluminio preverniciato, colore bianco, spessore 5/10, a bordo squadrato, passo 200 mm: - dimensioni 200 x 20 mm, scuretto chiuso | nd | nd | [10 empty] | 1 | m² | nd | nd - | sistema di controsoffittatura - | lega alluminio generico | nd - | nd - |  | a scuretto chiuso - bordi squadrati - | lato x [cm] = 20.0 nd nd nd - spessore [mm] = 0.5 nd nd nd - lato y [cm] = 2.0 nd nd nd - | posata con passo [cm] = 20 | nd - | colore bianco - | nd - | nd | nd - | NO |  |  |  |  | nd |  |  |  |  | nd | nd | nd |  | nd | nd | nd | nd | nd | nd | NO | NO
LOM251.RM.09.10.05.Sa000.0000.a | Griglia di lega alluminio generico; finitura: colore bianco; geometria: profili a forma di "U"; impiego: sistema di controsoffittatura; lato x [cm] = 60 ¦ lato y [cm] = 60 ¦ maglia [cm] = 5 x 5 ¦ spessore [mm] = 0,5 ¦ altezza [cm] ≤ 5 | 1 m² | 52.99 | 41.89 | 0 | RM.09.10.05.Sa000.0000.a | Griglia di lega alluminio generico; finitura: colore bianco; geometria: profili a forma di "U"; impiego: sistema di controsoffittatura; lato x [cm] = 60 ¦ lato y [cm] = 60 ¦ maglia [cm] = 5 x 5 ¦ spessore [mm] = 0,5 ¦ altezza [cm] ≤ 5 |  | RISORSA MATERIALE | CONTROSOFFITTI | PRODOTTI | GRIGLIA | LEGA ALLUMINIO GENERICO | [6 empty] | MC.20.300.0010.a | Pannelli di grigliato in alluminio preverniciato di 600 x 600 mm, costituito da profili ad U spessore 5/10, altezza 50 mm, base 10 mm, colore bianco, con: - maglia 50 x 50 mm | nd | nd | [10 empty] | 1 | m² | nd | nd - | sistema di controsoffittatura - | lega alluminio generico | nd - | nd - |  | profili a forma di "U" - | maglia [cm] = 5x5 nd nd nd - lato y [cm] = 60.0 nd nd nd - spessore [mm] = 0.5 nd nd nd - nd ≤ 5.0 nd nd nd - lato x [cm] = 60.0 nd nd nd - | nd | nd - | colore bianco - | nd - | nd | nd - | NO |  |  |  |  | nd |  |  |  |  | nd | nd | nd |  | nd | nd | grigliato | nd | nd | nd | NO | NO
LOM251.RM.09.10.05.Sa000.0000.b | Griglia di lega alluminio generico; finitura: colore bianco; geometria: profili a forma di "U"; impiego: sistema di controsoffittatura; lato x [cm] = 60 ¦ lato y [cm] = 60 ¦ maglia [cm] = 6 x 6 ¦ spessore [mm] = 0,5 ¦ altezza [cm] ≤ 5 | 1 m² | 44.13 | 34.89 | 0 | RM.09.10.05.Sa000.0000.b | Griglia di lega alluminio generico; finitura: colore bianco; geometria: profili a forma di "U"; impiego: sistema di controsoffittatura; lato x [cm] = 60 ¦ lato y [cm] = 60 ¦ maglia [cm] = 6 x 6 ¦ spessore [mm] = 0,5 ¦ altezza [cm] ≤ 5 |  | RISORSA MATERIALE | CONTROSOFFITTI | PRODOTTI | GRIGLIA | LEGA ALLUMINIO GENERICO | [6 empty] | MC.20.300.0010.b | Pannelli di grigliato in alluminio preverniciato di 600 x 600 mm, costituito da profili ad U spessore 5/10, altezza 50 mm, base 10 mm, colore bianco, con: - maglia 60 x 60 mm | nd | nd | [10 empty] | 1 | m² | nd | nd - | sistema di controsoffittatura - | lega alluminio generico | nd - | nd - |  | profili a forma di "U" - | lato y [cm] = 60.0 nd nd nd - maglia [cm] = 6x6 nd nd nd - lato x [cm] = 60.0 nd nd nd - spessore [mm] = 0.5 nd nd nd - nd ≤ 5.0 nd nd nd - | nd | nd - | colore bianco - | nd - | nd | nd - | NO |  |  |  |  | nd |  |  |  |  | nd | nd | nd |  | nd | nd | grigliato | nd | nd | nd | NO | NO
LOM251.RM.09.10.05.Sa000.0000.c | Griglia di lega alluminio generico; finitura: colore bianco; geometria: profili a forma di "U"; impiego: sistema di controsoffittatura; lato x [cm] = 60 ¦ lato y [cm] = 60 ¦ maglia [cm] = 7,5 x 7,5 ¦ spessore [mm] = 0,5 ¦ altezza [cm] ≤ 5 | 1 m² | 35.4 | 27.98 | 0 | RM.09.10.05.Sa000.0000.c | Griglia di lega alluminio generico; finitura: colore bianco; geometria: profili a forma di "U"; impiego: sistema di controsoffittatura; lato x [cm] = 60 ¦ lato y [cm] = 60 ¦ maglia [cm] = 7,5 x 7,5 ¦ spessore [mm] = 0,5 ¦ altezza [cm] ≤ 5 |  | RISORSA MATERIALE | CONTROSOFFITTI | PRODOTTI | GRIGLIA | LEGA ALLUMINIO GENERICO | [6 empty] | MC.20.300.0010.c | Pannelli di grigliato in alluminio preverniciato di 600 x 600 mm, costituito da profili ad U spessore 5/10, altezza 50 mm, base 10 mm, colore bianco, con: - maglia 75 x 75 mm | nd | nd | [10 empty] | 1 | m² | nd | nd - | sistema di controsoffittatura - | lega alluminio generico | nd - | nd - |  | profili a forma di "U" - | maglia [cm] = 7,5x7 nd nd nd - spessore [mm] = 0.5 nd nd nd - lato x [cm] = 60.0 nd nd nd - nd ≤ 5.0 nd nd nd - lato y [cm] = 60.0 nd nd nd - | nd | nd - | colore bianco - | nd - | nd | nd - | NO |  |  |  |  | nd |  |  |  |  | nd | nd | nd |  | nd | nd | grigliato | nd | nd | nd | NO | NO
LOM251.RM.09.10.05.Sa000.0000.d | Griglia di lega alluminio generico; finitura: colore bianco; geometria: profili a forma di "U"; impiego: sistema di controsoffittatura; lato x [cm] = 60 ¦ lato y [cm] = 60 ¦ maglia [cm] = 8,6 x 8,6 ¦ spessore [mm] = 0,5 ¦ altezza [cm] ≤ 5 | 1 m² | 35.89 | 28.37 | 0 | RM.09.10.05.Sa000.0000.d | Griglia di lega alluminio generico; finitura: colore bianco; geometria: profili a forma di "U"; impiego: sistema di controsoffittatura; lato x [cm] = 60 ¦ lato y [cm] = 60 ¦ maglia [cm] = 8,6 x 8,6 ¦ spessore [mm] = 0,5 ¦ altezza [cm] ≤ 5 |  | RISORSA MATERIALE | CONTROSOFFITTI | PRODOTTI | GRIGLIA | LEGA ALLUMINIO GENERICO | [6 empty] | MC.20.300.0010.d | Pannelli di grigliato in alluminio preverniciato di 600 x 600 mm, costituito da profili ad U spessore 5/10, altezza 50 mm, base 10 mm, colore bianco, con: - maglia 86 x 86 mm | nd | nd | [10 empty] | 1 | m² | nd | nd - | sistema di controsoffittatura - | lega alluminio generico | nd - | nd - |  | profili a forma di "U" - | nd ≤ 5.0 nd nd nd - lato y [cm] = 60.0 nd nd nd - maglia [cm] = 8,6x8 nd nd nd - lato x [cm] = 60.0 nd nd nd - spessore [mm] = 0.5 nd nd nd - | nd | nd - | colore bianco - | nd - | nd | nd - | NO |  |  |  |  | nd |  |  |  |  | nd | nd | nd |  | nd | nd | grigliato | nd | nd | nd | NO | NO
LOM251.RM.09.10.05.Sa000.0000.e | Griglia di lega alluminio generico; finitura: colore bianco; geometria: profili a forma di "U"; impiego: sistema di controsoffittatura; lato x [cm] = 60 ¦ lato y [cm] = 60 ¦ maglia [cm] = 10 x 10 ¦ spessore [mm] = 0,5 ¦ altezza [cm] ≤ 5 | 1 m² | 30.72 | 24.29 | 0 | RM.09.10.05.Sa000.0000.e | Griglia di lega alluminio generico; finitura: colore bianco; geometria: profili a forma di "U"; impiego: sistema di controsoffittatura; lato x [cm] = 60 ¦ lato y [cm] = 60 ¦ maglia [cm] = 10 x 10 ¦ spessore [mm] = 0,5 ¦ altezza [cm] ≤ 5 |  | RISORSA MATERIALE | CONTROSOFFITTI | PRODOTTI | GRIGLIA | LEGA ALLUMINIO GENERICO | [6 empty] | MC.20.300.0010.e | Pannelli di grigliato in alluminio preverniciato di 600 x 600 mm, costituito da profili ad U spessore 5/10, altezza 50 mm, base 10 mm, colore bianco, con: - maglia 100 x 100 mm | nd | nd | [10 empty] | 1 | m² | nd | nd - | sistema di controsoffittatura - | lega alluminio generico | nd - | nd - |  | profili a forma di "U" - | spessore [mm] = 0.5 nd nd nd - lato y [cm] = 60.0 nd nd nd - nd ≤ 5.0 nd nd nd - maglia [cm] = 10x10 nd nd nd - lato x [cm] = 60.0 nd nd nd - | nd | nd - | colore bianco - | nd - | nd | nd - | NO |  |  |  |  | nd |  |  |  |  | nd | nd | nd |  | nd | nd | grigliato | nd | nd | nd | NO | NO
LOM251.RM.09.10.05.Sa000.0000.f | Griglia di lega alluminio generico; finitura: colore bianco; geometria: profili a forma di "U"; impiego: sistema di controsoffittatura; lato x [cm] = 60 ¦ lato y [cm] = 60 ¦ maglia [cm] = 12 x 12 ¦ spessore [mm] = 0,5 ¦ altezza [cm] ≤ 5 | 1 m² | 31.82 | 25.16 | 0 | RM.09.10.05.Sa000.0000.f | Griglia di lega alluminio generico; finitura: colore bianco; geometria: profili a forma di "U"; impiego: sistema di controsoffittatura; lato x [cm] = 60 ¦ lato y [cm] = 60 ¦ maglia [cm] = 12 x 12 ¦ spessore [mm] = 0,5 ¦ altezza [cm] ≤ 5 |  | RISORSA MATERIALE | CONTROSOFFITTI | PRODOTTI | GRIGLIA | LEGA ALLUMINIO GENERICO | [6 empty] | MC.20.300.0010.f | Pannelli di grigliato in alluminio preverniciato di 600 x 600 mm, costituito da profili ad U spessore 5/10, altezza 50 mm, base 10 mm, colore bianco, con: - maglia 120 x 120 mm | nd | nd | [10 empty] | 1 | m² | nd | nd - | sistema di controsoffittatura - | lega alluminio generico | nd - | nd - |  | profili a forma di "U" - | nd ≤ 5.0 nd nd nd - lato y [cm] = 60.0 nd nd nd - lato x [cm] = 60.0 nd nd nd - spessore [mm] = 0.5 nd nd nd - maglia [cm] = 12x12 nd nd nd - | nd | nd - | colore bianco - | nd - | nd | nd - | NO |  |  |  |  | nd |  |  |  |  | nd | nd | nd |  | nd | nd | grigliato | nd | nd | nd | NO | NO
LOM251.RM.09.10.05.Sa000.0000.g | Griglia di lega alluminio generico; finitura: colore bianco; geometria: profili a forma di "U"; impiego: sistema di controsoffittatura; lato x [cm] = 60 ¦ lato y [cm] = 60 ¦ maglia [cm] = 15 x 15 ¦ spessore [mm] = 0,5 ¦ altezza [cm] ≤ 5 | 1 m² | 25.39 | 20.07 | 0 | RM.09.10.05.Sa000.0000.g | Griglia di lega alluminio generico; finitura: colore bianco; geometria: profili a forma di "U"; impiego: sistema di controsoffittatura; lato x [cm] = 60 ¦ lato y [cm] = 60 ¦ maglia [cm] = 15 x 15 ¦ spessore [mm] = 0,5 ¦ altezza [cm] ≤ 5 |  | RISORSA MATERIALE | CONTROSOFFITTI | PRODOTTI | GRIGLIA | LEGA ALLUMINIO GENERICO | [6 empty] | MC.20.300.0010.g | Pannelli di grigliato in alluminio preverniciato di 600 x 600 mm, costituito da profili ad U spessore 5/10, altezza 50 mm, base 10 mm, colore bianco, con: - maglia 150 x 150 mm | nd | nd | [10 empty] | 1 | m² | nd | nd - | sistema di controsoffittatura - | lega alluminio generico | nd - | nd - |  | profili a forma di "U" - | maglia [cm] = 15x15 nd nd nd - lato y [cm] = 60.0 nd nd nd - lato x [cm] = 60.0 nd nd nd - spessore [mm] = 0.5 nd nd nd - nd ≤ 5.0 nd nd nd - | nd | nd - | colore bianco - | nd - | nd | nd - | NO |  |  |  |  | nd |  |  |  |  | nd | nd | nd |  | nd | nd | grigliato | nd | nd | nd | NO | NO
LOM251.RM.09.10.05.Sa000.0000.h | Griglia di lega alluminio generico; finitura: colore bianco; geometria: profili a forma di "U"; impiego: sistema di controsoffittatura; lato x [cm] = 60 ¦ lato y [cm] = 60 ¦ maglia [cm] = 20 x 20 ¦ spessore [mm] = 0,5 ¦ altezza [cm] ≤ 6 | 1 m² | 22.25 | 17.59 | 0 | RM.09.10.05.Sa000.0000.h | Griglia di lega alluminio generico; finitura: colore bianco; geometria: profili a forma di "U"; impiego: sistema di controsoffittatura; lato x [cm] = 60 ¦ lato y [cm] = 60 ¦ maglia [cm] = 20 x 20 ¦ spessore [mm] = 0,5 ¦ altezza [cm] ≤ 6 |  | RISORSA MATERIALE | CONTROSOFFITTI | PRODOTTI | GRIGLIA | LEGA ALLUMINIO GENERICO | [6 empty] | MC.20.300.0010.h | Pannelli di grigliato in alluminio preverniciato di 600 x 600 mm, costituito da profili ad U spessore 5/10, altezza 50 mm, base 10 mm, colore bianco, con: - maglia 200 x 200 mm | nd | nd | [10 empty] | 1 | m² | nd | nd - | sistema di controsoffittatura - | lega alluminio generico | nd - | nd - |  | profili a forma di "U" - | spessore [mm] = 0.5 nd nd nd - nd ≤ 6.0 nd nd nd - lato y [cm] = 60.0 nd nd nd - maglia [cm] = 20x20 nd nd nd - lato x [cm] = 60.0 nd nd nd - | nd | nd - | colore bianco - | nd - | nd | nd - | NO |  |  |  |  | nd |  |  |  |  | nd | nd | nd |  | nd | nd | grigliato | nd | nd | nd | NO | NO
LOM251.RM.09.10.10.H0000.0000.- | Lastra di gesso generico; finitura: liscia; geometria: bordi dritti ¦ bordi risegati; impiego: interno ¦ controsoffitti; lato x [cm] = 60 ¦ lato y [cm] = 60 ¦ spessore [cm] = 2,2 SPECIFICHE TECNICHE: gesso armato con filo di ferro zincato; da posare su orditura a vista | 1 m² | 5.34 | 4.22 | 0 | RM.09.10.10.H0000.0000.- | Lastra di gesso generico; finitura: liscia; geometria: bordi dritti ¦ bordi risegati; impiego: interno ¦ controsoffitti; lato x [cm] = 60 ¦ lato y [cm] = 60 ¦ spessore [cm] = 2,2 SPECIFICHE TECNICHE: gesso armato con filo di ferro zincato; da posare su orditura a vista |  | RISORSA MATERIALE | CONTROSOFFITTI | PRODOTTI | LASTRA | GESSO GENERICO | [6 empty] | MC.20.050.0010.a | Pannelli in gesso armato con filo di ferro zincato a bordi diritti o risegati da montare su orditura a vista, dimensioni 600 x 600 x 22 mm: - a superficie liscia | nd | nd | [10 empty] | 1 | m² | nd | nd - | interno - controsoffitti - | gesso generico | nd - | nd - |  | bordi dritti - bordi risegati - | lato y [cm] = 60.0 nd nd nd - spessore [cm] = 2.2 nd nd nd - lato x [cm] = 60.0 nd nd nd - | gesso armato con filo di ferro zincato; da posare su orditura a vista | nd - | liscia - | nd - | nd | nd - | NO |  |  |  |  | nd |  |  |  |  | nd | nd | nd |  | nd | nd | nd | nd | nd | nd | NO | NO
LOM251.RM.09.10.10.H0000.0005.- | Lastra di gesso generico; finitura: decorata; geometria: bordi dritti ¦ bordi risegati; impiego: interno ¦ controsoffitti; lato x [cm] = 60 ¦ lato y [cm] = 60 ¦ spessore [cm] = 2,2 SPECIFICHE TECNICHE: gesso armato con filo di ferro zincato decorata a disegno standard; da montare su orditura a vista | 1 m² | 8.6 | 6.8 | 0 | RM.09.10.10.H0000.0005.- | Lastra di gesso generico; finitura: decorata; geometria: bordi dritti ¦ bordi risegati; impiego: interno ¦ controsoffitti; lato x [cm] = 60 ¦ lato y [cm] = 60 ¦ spessore [cm] = 2,2 SPECIFICHE TECNICHE: gesso armato con filo di ferro zincato decorata a disegno standard; da montare su orditura a vista |  | RISORSA MATERIALE | CONTROSOFFITTI | PRODOTTI | LASTRA | GESSO GENERICO | [6 empty] | MC.20.050.0010.b | Pannelli in gesso armato con filo di ferro zincato a bordi diritti o risegati da montare su orditura a vista, dimensioni 600 x 600 x 22 mm: - a superficie decorata a disegno standard | nd | nd | [10 empty] | 1 | m² | nd | nd - | interno - controsoffitti - | gesso generico | nd - | nd - |  | bordi dritti - bordi risegati - | lato x [cm] = 60.0 nd nd nd - lato y [cm] = 60.0 nd nd nd - spessore [cm] = 2.2 nd nd nd - | gesso armato con filo di ferro zincato decorata a disegno standard; da montare su orditura a vista | nd - | decorata - | nd - | nd | nd - | NO |  |  |  |  | nd |  |  |  |  | nd | nd | nd |  | nd | nd | nd | nd | nd | nd | NO | NO
LOM251.RM.09.10.10.H0000.0010.- | Lastra di gesso generico; finitura: microforata; geometria: bordi dritti ¦ bordi risegati; impiego: interno ¦ controsoffitti; lato x [cm] = 60 ¦ lato y [cm] = 60 ¦ spessore [cm] = 2,2 SPECIFICHE TECNICHE: gesso armato con filo di ferro zincato; da posare su orditura a vista | 1 m² | 6.15 | 4.86 | 0 | RM.09.10.10.H0000.0010.- | Lastra di gesso generico; finitura: microforata; geometria: bordi dritti ¦ bordi risegati; impiego: interno ¦ controsoffitti; lato x [cm] = 60 ¦ lato y [cm] = 60 ¦ spessore [cm] = 2,2 SPECIFICHE TECNICHE: gesso armato con filo di ferro zincato; da posare su orditura a vista |  | RISORSA MATERIALE | CONTROSOFFITTI | PRODOTTI | LASTRA | GESSO GENERICO | [6 empty] | MC.20.050.0010.c | Pannelli in gesso armato con filo di ferro zincato a bordi diritti o risegati da montare su orditura a vista, dimensioni 600 x 600 x 22 mm: - a superficie microforata fonoassorbente | nd | nd | [10 empty] | 1 | m² | nd | nd - | interno - controsoffitti - | gesso generico | nd - | nd - |  | bordi dritti - bordi risegati - | lato y [cm] = 60.0 nd nd nd - lato x [cm] = 60.0 nd nd nd - spessore [cm] = 2.2 nd nd nd - | gesso armato con filo di ferro zincato; da posare su orditura a vista | nd - | microforata - | nd - | nd | nd - | NO |  |  |  |  | nd |  |  |  |  | nd | nd | nd |  | nd | nd | nd | nd | nd | nd | NO | NO
LOM251.RM.09.10.10.H0000.0015.- | Lastra di gesso generico; finitura: liscia; geometria: bordi scanalati; impiego: interno ¦ controsoffitti; lato x [cm] = 60 ¦ lato y [cm] = 60 ¦ spessore [cm] = 3 SPECIFICHE TECNICHE: gesso armato con filo di ferro zincato; da posare su orditura nascosta | 1 m² | 6.04 | 4.77 | 0 | RM.09.10.10.H0000.0015.- | Lastra di gesso generico; finitura: liscia; geometria: bordi scanalati; impiego: interno ¦ controsoffitti; lato x [cm] = 60 ¦ lato y [cm] = 60 ¦ spessore [cm] = 3 SPECIFICHE TECNICHE: gesso armato con filo di ferro zincato; da posare su orditura nascosta |  | RISORSA MATERIALE | CONTROSOFFITTI | PRODOTTI | LASTRA | GESSO GENERICO | [6 empty] | MC.20.050.0020.a | Pannelli in gesso armato con filo di ferro zincato a bordi scanalati da montare su orditura nascosta, dimensioni 600 x 600 x 30 mm: - a superficie liscia | nd | nd | [10 empty] | 1 | m² | nd | nd - | interno - controsoffitti - | gesso generico | nd - | nd - |  | bordi scanalati - | spessore [cm] = 3.0 nd nd nd - lato y [cm] = 60.0 nd nd nd - lato x [cm] = 60.0 nd nd nd - | gesso armato con filo di ferro zincato; da posare su orditura nascosta | nd - | liscia - | nd - | nd | nd - | NO |  |  |  |  | nd |  |  |  |  | nd | nd | nd |  | nd | nd | nd | nd | nd | nd | NO | NO
LOM251.RM.09.10.10.H0000.0020.- | Lastra di gesso generico; finitura: decorata; geometria: bordi scanalati; impiego: interno ¦ controsoffitti; lato x [cm] = 60 ¦ lato y [cm] = 60 ¦ spessore [cm] = 3 SPECIFICHE TECNICHE: gesso armato con filo di ferro zincato decorata a disegno standard; da montare su orditura nascosta | 1 m² | 9.3 | 7.35 | 0 | RM.09.10.10.H0000.0020.- | Lastra di gesso generico; finitura: decorata; geometria: bordi scanalati; impiego: interno ¦ controsoffitti; lato x [cm] = 60 ¦ lato y [cm] = 60 ¦ spessore [cm] = 3 SPECIFICHE TECNICHE: gesso armato con filo di ferro zincato decorata a disegno standard; da montare su orditura nascosta |  | RISORSA MATERIALE | CONTROSOFFITTI | PRODOTTI | LASTRA | GESSO GENERICO | [6 empty] | MC.20.050.0020.b | Pannelli in gesso armato con filo di ferro zincato a bordi scanalati da montare su orditura nascosta, dimensioni 600 x 600 x 30 mm: - a superficie decorata a disegno standard | nd | nd | [10 empty] | 1 | m² | nd | nd - | interno - controsoffitti - | gesso generico | nd - | nd - |  | bordi scanalati - | spessore [cm] = 3.0 nd nd nd - lato x [cm] = 60.0 nd nd nd - lato y [cm] = 60.0 nd nd nd - | gesso armato con filo di ferro zincato decorata a disegno standard; da montare su orditura nascosta | nd - | decorata - | nd - | nd | nd - | NO |  |  |  |  | nd |  |  |  |  | nd | nd | nd |  | nd | nd | nd | nd | nd | nd | NO | NO
LOM251.RM.09.10.10.H0000.0025.- | Lastra di gesso generico; finitura: microforata; geometria: bordi scanalati; impiego: interno ¦ controsoffitti; lato x [cm] = 60 ¦ lato y [cm] = 60 ¦ spessore [cm] = 3 SPECIFICHE TECNICHE: gesso armato con filo di ferro zincato; da posare su orditura nascosta | 1 m² | 6.84 | 5.41 | 0 | RM.09.10.10.H0000.0025.- | Lastra di gesso generico; finitura: microforata; geometria: bordi scanalati; impiego: interno ¦ controsoffitti; lato x [cm] = 60 ¦ lato y [cm] = 60 ¦ spessore [cm] = 3 SPECIFICHE TECNICHE: gesso armato con filo di ferro zincato; da posare su orditura nascosta |  | RISORSA MATERIALE | CONTROSOFFITTI | PRODOTTI | LASTRA | GESSO GENERICO | [6 empty] | MC.20.050.0020.c | Pannelli in gesso armato con filo di ferro zincato a bordi scanalati da montare su orditura nascosta, dimensioni 600 x 600 x 30 mm: - a superficie microforata fonoassorbente | nd | nd | [10 empty] | 1 | m² | nd | nd - | interno - controsoffitti - | gesso generico | nd - | nd - |  | bordi scanalati - | lato y [cm] = 60.0 nd nd nd - lato x [cm] = 60.0 nd nd nd - spessore [cm] = 3.0 nd nd nd - | gesso armato con filo di ferro zincato; da posare su orditura nascosta | nd - | microforata - | nd - | nd | nd - | NO |  |  |  |  | nd |  |  |  |  | nd | nd | nd |  | nd | nd | nd | nd | nd | nd | NO | NO
LOM251.RM.09.10.10.H0000.0030.- | Lastra di gesso generico; finitura: liscia; geometria: bordo armato; impiego: interno ¦ controsoffitti; lato x [cm] = 70 ¦ lato y [cm] = 140 ¦ spessore [cm] = 1,5 SPECIFICHE TECNICHE: spessore bordo armato [cm] = 3 | 1 m² | 4.06 | 3.21 | 0 | RM.09.10.10.H0000.0030.- | Lastra di gesso generico; finitura: liscia; geometria: bordo armato; impiego: interno ¦ controsoffitti; lato x [cm] = 70 ¦ lato y [cm] = 140 ¦ spessore [cm] = 1,5 SPECIFICHE TECNICHE: spessore bordo armato [cm] = 3 |  | RISORSA MATERIALE | CONTROSOFFITTI | PRODOTTI | LASTRA | GESSO GENERICO | [6 empty] | MC.20.050.0030 | Lastre lisce in gesso spessore 1,5 cm con bordo armato da cm 3, dimensione cm 70x140 | nd | nd | [10 empty] | 1 | m² | nd | nd - | interno - controsoffitti - | gesso generico | nd - | nd - |  | bordo armato - | lato x [cm] = 70.0 nd nd nd - lato y [cm] = 140.0 nd nd nd - spessore [cm] = 1.5 nd nd nd - | spessore bordo armato [cm] = 3 | nd - | liscia - | nd - | nd | nd - | NO |  |  |  |  | nd |  |  |  |  | nd | nd | nd |  | nd | nd | nd | nd | nd | nd | NO | NO
LOM251.RM.09.10.10.H0000.0035.- | Lastra di gesso generico; finitura: liscia; lato x [cm] = 70 ¦ lato y [cm] = 140 ¦ spessore [cm] = 3; resistenza al fuoco [classe] = REI 120 SPECIFICHE TECNICHE: gesso armato con rete metallica e filo di ferro zincato | 1 m² | 9.67 | 7.64 | 0 | RM.09.10.10.H0000.0035.- | Lastra di gesso generico; finitura: liscia; lato x [cm] = 70 ¦ lato y [cm] = 140 ¦ spessore [cm] = 3; resistenza al fuoco [classe] = REI 120 SPECIFICHE TECNICHE: gesso armato con rete metallica e filo di ferro zincato |  | RISORSA MATERIALE | CONTROSOFFITTI | PRODOTTI | LASTRA | GESSO GENERICO | [6 empty] | MC.20.050.0040 | Lastre lisce in gesso armato con rete metallica e filo di ferro zincato spessore 3 cm, REI 120, dimensione cm 70x143 | nd | nd | [10 empty] | 1 | m² | nd | nd - | nd - | gesso generico | resistenza al fuoco [classe] = REI 120 nd nd nd - | nd - |  | nd - | spessore [cm] = 3.0 nd nd nd - lato y [cm] = 140.0 nd nd nd - lato x [cm] = 70.0 nd nd nd - | gesso armato con rete metallica e filo di ferro zincato | nd - | liscia - | nd - | nd | nd - | NO |  |  |  |  | nd |  |  |  |  | nd | nd | nd |  | nd | nd | nd | nd | nd | nd | NO | NO
LOM251.RM.09.10.10.H0002.0000.- | Lastra di gesso rivestito; impiego: interno ¦ controsoffitti antisfondellamento; spessore [cm] = 1,5; reazione al fuoco [classe] = A2-s1,d0 SPECIFICHE TECNICHE: gesso additivato con fibre di vetro e vermiculite | 1 m² | 2.84 | 2.24 | 0 | RM.09.10.10.H0002.0000.- | Lastra di gesso rivestito; impiego: interno ¦ controsoffitti antisfondellamento; spessore [cm] = 1,5; reazione al fuoco [classe] = A2-s1,d0 SPECIFICHE TECNICHE: gesso additivato con fibre di vetro e vermiculite |  | RISORSA MATERIALE | CONTROSOFFITTI | PRODOTTI | LASTRA | GESSO RIVESTITO | [6 empty] | MC.05.600.0010 | Lastra per controsoffittatura antisfondellamento in gesso rivestito, in Classe A2-s1,d0 di reazione al fuoco, sp. 15 mm, con incrementata coesione del nucleo ad alta temperatura, additivato con fibre di vetro e vermiculite | nd | nd | [10 empty] | 1 | m² | nd | nd - | interno - controsoffitti antisfondellamento - | gesso rivestito | reazione al fuoco [classe] = A2-s1,d0 nd nd nd - | nd - |  | nd - | spessore [cm] = 1.5 nd nd nd - | gesso additivato con fibre di vetro e vermiculite | nd - | nd - | nd - | nd | nd - | NO |  |  |  |  | nd |  |  |  |  | nd | nd | nd |  | nd | nd | nd | nd | nd | nd | NO | NO
LOM251.RM.09.10.10.H0002.0005.- | Lastra di gesso rivestito; finitura: forata; impiego: interno ¦ controsoffitti antisfondellamento; spessore [cm] = 1,25; reazione al fuoco [classe] = A2-s1,d0 SPECIFICHE TECNICHE: foratura superficiale continua regolare rotonda [%] = 15; rivestimento fondo lastra in tessuto fonoassorbente antipolvere | 1 m² | 15.87 | 12.55 | 0 | RM.09.10.10.H0002.0005.- | Lastra di gesso rivestito; finitura: forata; impiego: interno ¦ controsoffitti antisfondellamento; spessore [cm] = 1,25; reazione al fuoco [classe] = A2-s1,d0 SPECIFICHE TECNICHE: foratura superficiale continua regolare rotonda [%] = 15; rivestimento fondo lastra in tessuto fonoassorbente antipolvere |  | RISORSA MATERIALE | CONTROSOFFITTI | PRODOTTI | LASTRA | GESSO RIVESTITO | [6 empty] | MC.05.600.0020 | Lastra per controsoffittatura antisfondellamento in gesso rivestito, foratura continua regolare rotonda della lastra nella misura del 15% della superficie, in Classe A2-s1,d0 di reazione al fuoco, sp. 12,50 mm, rivestita sul retro con un tessuto fonoassorbente con funzione antipolvere | nd | nd | [10 empty] | 1 | m² | nd | nd - | interno - controsoffitti antisfondellamento - | gesso rivestito | reazione al fuoco [classe] = A2-s1,d0 nd nd nd - | nd - |  | nd - | spessore [cm] = 1.25 nd nd nd - | foratura superficiale continua regolare rotonda [%] = 15; rivestimento fondo lastra in tessuto fonoassorbente antipolvere | nd - | forata - | nd - | nd | nd - | NO |  |  |  |  | nd |  |  |  |  | nd | nd | nd |  | nd | nd | nd | nd | nd | nd | NO | NO
LOM251.RM.09.10.10.H0003.0000.- | Lastra di gesso rivestito fibrorinforzato; impiego: interno ¦ controsoffitti antisfondellamento; spessore [cm] = 1,5; reazione al fuoco [classe] = A2-s1,d0 SPECIFICHE TECNICHE: gesso armato mediante accoppiamento solidale con rete a doppia orditura in fibra di vetro | 1 m² | 10.36 | 8.19 | 0 | RM.09.10.10.H0003.0000.- | Lastra di gesso rivestito fibrorinforzato; impiego: interno ¦ controsoffitti antisfondellamento; spessore [cm] = 1,5; reazione al fuoco [classe] = A2-s1,d0 SPECIFICHE TECNICHE: gesso armato mediante accoppiamento solidale con rete a doppia orditura in fibra di vetro |  | RISORSA MATERIALE | CONTROSOFFITTI | PRODOTTI | LASTRA | GESSO RIVESTITO FIBRORINFORZATO | [6 empty] | MC.05.600.0015 | Lastra per controsoffittatura antisfondellamento in gesso fibrorinforzato rivestito, armate mediante accoppiamento solidale con rete a doppia orditura in fibra di vetro, in Classe A2-s1,d0 di reazione al fuoco, sp. 15 mm. | nd | nd | [10 empty] | 1 | m² | nd | nd - | interno - controsoffitti antisfondellamento - | gesso rivestito fibrorinforzato | reazione al fuoco [classe] = A2-s1,d0 nd nd nd - | nd - |  | nd - | spessore [cm] = 1.5 nd nd nd - | gesso armato mediante accoppiamento solidale con rete a doppia orditura in fibra di vetro | nd - | nd - | nd - | nd | nd - | NO |  |  |  |  | nd |  |  |  |  | nd | nd | nd |  | nd | nd | nd | nd | nd | nd | NO | NO
LOM251.RM.09.10.10.Sa000.0000.- | Lastra di lega alluminio generico; finitura: colore bianco; impiego: interno ¦ controsoffitti; spessore [mm] = 0,5 ¦ lato x [cm] = 60 ¦ lato y [cm] = 60 ¦ altezza [cm] = 1,5 SPECIFICHE TECNICHE: da posare su orditura a vista | 1 m² | 17.38 | 13.74 | 0 | RM.09.10.10.Sa000.0000.- | Lastra di lega alluminio generico; finitura: colore bianco; impiego: interno ¦ controsoffitti; spessore [mm] = 0,5 ¦ lato x [cm] = 60 ¦ lato y [cm] = 60 ¦ altezza [cm] = 1,5 SPECIFICHE TECNICHE: da posare su orditura a vista |  | RISORSA MATERIALE | CONTROSOFFITTI | PRODOTTI | LASTRA | LEGA ALLUMINIO GENERICO | [6 empty] | MC.20.250.0010.a | Pannelli in allumino preverniciato, spessore 5/10, dimensioni 600 x 600 x 15 mm (da montare su orditura a vista), colore bianco: - colore bianco | nd | nd | [10 empty] | 1 | m² | nd | nd - | interno - controsoffitti - | lega alluminio generico | nd - | nd - |  | nd - | spessore [mm] = 0.5 nd nd nd - lato y [cm] = 60.0 nd nd nd - lato x [cm] = 60.0 nd nd nd - altezza [cm] = 1.5 nd nd nd - | da posare su orditura a vista | nd - | colore bianco - | nd - | nd | nd - | NO |  |  |  |  | nd |  |  |  |  | nd | nd | nd |  | nd | nd | nd | nd | nd | nd | NO | NO
LOM251.RM.09.10.10.Sa000.0005.- | Lastra di lega alluminio generico; finitura: colore metallizzato; impiego: interno ¦ controsoffitti; spessore [mm] = 0,5 ¦ lato x [cm] = 60 ¦ lato y [cm] = 60 ¦ altezza [cm] = 1,5 SPECIFICHE TECNICHE: colori di serie; da posare su orditura a vista | 1 m² | 19.42 | 15.35 | 0 | RM.09.10.10.Sa000.0005.- | Lastra di lega alluminio generico; finitura: colore metallizzato; impiego: interno ¦ controsoffitti; spessore [mm] = 0,5 ¦ lato x [cm] = 60 ¦ lato y [cm] = 60 ¦ altezza [cm] = 1,5 SPECIFICHE TECNICHE: colori di serie; da posare su orditura a vista |  | RISORSA MATERIALE | CONTROSOFFITTI | PRODOTTI | LASTRA | LEGA ALLUMINIO GENERICO | [6 empty] | MC.20.250.0010.b | Pannelli in allumino preverniciato, spessore 5/10, dimensioni 600 x 600 x 15 mm (da montare su orditura a vista), colore bianco: - colori di serie metallizzati | nd | nd | [10 empty] | 1 | m² | nd | nd - | interno - controsoffitti - | lega alluminio generico | nd - | nd - |  | nd - | spessore [mm] = 0.5 nd nd nd - altezza [cm] = 1.5 nd nd nd - lato x [cm] = 60.0 nd nd nd - lato y [cm] = 60.0 nd nd nd - | colori di serie; da posare su orditura a vista | nd - | colore metallizzato - | nd - | nd | nd - | NO |  |  |  |  | nd |  |  |  |  | nd | nd | nd |  | nd | nd | nd | nd | nd | nd | NO | NO
LOM251.RM.09.15.00.Sb001.0000.- | Profilo guida di lega ferrosa acciaio generico; geometria: a forma di "U"; funzione: antisfondellamento; impiego: controsoffitti; dimensione x [mm] = 30 ¦ dimensione y [mm] = 27 SPECIFICHE TECNICHE: guida perimetrale | 1 m | 2.13 | 1.69 | 0 | RM.09.15.00.Sb001.0000.- | Profilo guida di lega ferrosa acciaio generico; geometria: a forma di "U"; funzione: antisfondellamento; impiego: controsoffitti; dimensione x [mm] = 30 ¦ dimensione y [mm] = 27 SPECIFICHE TECNICHE: guida perimetrale |  | RISORSA MATERIALE | CONTROSOFFITTI | ACCESSORI | PROFILO | LEGA FERROSA ACCIAIO GENERICO | [6 empty] | MC.05.600.0030.b | Orditura di sostegno per controsoffito antisfondellamento: - guida perimetrale a U 30 x 27 mm, in acciaio | nd | guida | [10 empty] | 1 | m | nd | antisfondellamento - | controsoffitti - | lega ferrosa acciaio generico | nd - | nd - |  | a forma di "U" - | dimensione y [mm] = 27.0 nd nd nd - dimensione x [mm] = 30.0 nd nd nd - | guida perimetrale | nd - | nd - | nd - | nd | nd - | NO |  |  |  |  | nd |  |  |  |  | nd | nd | nd |  | nd | nd | nd | nd | nd | nd | NO | NO
LOM251.RM.09.15.00.Sb001.0250.- | Profilo montante di lega ferrosa acciaio generico; geometria: a forma di "C"; funzione: antisfondellamento; impiego: controsoffitti; dimensione x [mm] = 60 ¦ dimensione y [mm] = 27 ¦ dimensione [mm] = 0,7 SPECIFICHE TECNICHE: profilo montante | 1 m | 3.26 | 2.57 | 0 | RM.09.15.00.Sb001.0250.- | Profilo montante di lega ferrosa acciaio generico; geometria: a forma di "C"; funzione: antisfondellamento; impiego: controsoffitti; dimensione x [mm] = 60 ¦ dimensione y [mm] = 27 ¦ dimensione [mm] = 0,7 SPECIFICHE TECNICHE: profilo montante |  | RISORSA MATERIALE | CONTROSOFFITTI | ACCESSORI | PROFILO | LEGA FERROSA ACCIAIO GENERICO | [6 empty] | MC.05.600.0030.a | Orditura di sostegno per controsoffito antisfondellamento: - profilo montante a C 60x27x0,7 mm, in acciaio | nd | montante | [10 empty] | 1 | m | nd | antisfondellamento - | controsoffitti - | lega ferrosa acciaio generico | nd - | nd - |  | a forma di "C" - | dimensione x [mm] = 60.0 nd nd nd - dimensione z [mm] = 0.7 nd nd nd - dimensione y [mm] = 27.0 nd nd nd - | profilo montante | nd - | nd - | nd - | nd | nd - | NO |  |  |  |  | nd |  |  |  |  | nd | nd | nd |  | nd | nd | nd | nd | nd | nd | NO | NO
LOM251.RM.09.15.00.Sb001.0500.- | Profilo perimetrale di lega ferrosa acciaio generico; geometria: a forma di "L"; funzione: cornice; impiego: controsoffitti; lato x [mm] = 19 ¦ lato y [mm] = 24 | 1 m | 0.84 | 0.66 | 0 | RM.09.15.00.Sb001.0500.- | Profilo perimetrale di lega ferrosa acciaio generico; geometria: a forma di "L"; funzione: cornice; impiego: controsoffitti; lato x [mm] = 19 ¦ lato y [mm] = 24 |  | RISORSA MATERIALE | CONTROSOFFITTI | ACCESSORI | PROFILO | LEGA FERROSA ACCIAIO GENERICO | [6 empty] | MC.20.010.0250.a | Cornici perimetrali in acciaio: - a L 19 x 24 mm | nd | perimetrale | [10 empty] | 1 | m | nd | cornice - | controsoffitti - | lega ferrosa acciaio generico | nd - | nd - |  | a forma di "L" - | lato y [mm] = 24.0 nd nd nd - lato x [mm] = 19.0 nd nd nd - | nd | nd - | nd - | nd - | nd | nd - | NO |  |  |  |  | nd |  |  |  |  | nd | nd | nd |  | nd | nd | cornice perimetrale | nd | nd | nd | NO | NO
LOM251.RM.09.15.00.Sb001.0505.- | Profilo perimetrale di lega ferrosa acciaio generico; geometria: a doppia "L"; impiego: orditure controsoffitti; dimensione x [mm] = 19 ¦ dimensione y [mm] = 10 | 1 m | 1.1 | 0.87 | 0 | RM.09.15.00.Sb001.0505.- | Profilo perimetrale di lega ferrosa acciaio generico; geometria: a doppia "L"; impiego: orditure controsoffitti; dimensione x [mm] = 19 ¦ dimensione y [mm] = 10 |  | RISORSA MATERIALE | CONTROSOFFITTI | ACCESSORI | PROFILO | LEGA FERROSA ACCIAIO GENERICO | [6 empty] | MC.20.010.0250.b | Cornici perimetrali in acciaio: - a doppia L 19 x 10 mm | nd | perimetrale | [10 empty] | 1 | m | nd | nd - | orditure controsoffitti - | lega ferrosa acciaio generico | nd - | nd - |  | a doppia "L" - | dimensione x [mm] = 19.0 nd nd nd - dimensione y [mm] = 10.0 nd nd nd - | nd | nd - | nd - | nd - | nd | nd - | NO |  |  |  |  | nd |  |  |  |  | nd | nd | nd |  | nd | nd | cornice perimetrale | nd | nd | nd | NO | NO
LOM251.RM.09.15.00.Sb001.0510.- | Profilo perimetrale di lega ferrosa acciaio generico; geometria: a forma di "F"; impiego: orditure controsoffitti; dimensione x [mm] = 15 ¦ dimensione y [mm] = 33 | 1 m | 3.77 | 2.98 | 0 | RM.09.15.00.Sb001.0510.- | Profilo perimetrale di lega ferrosa acciaio generico; geometria: a forma di "F"; impiego: orditure controsoffitti; dimensione x [mm] = 15 ¦ dimensione y [mm] = 33 |  | RISORSA MATERIALE | CONTROSOFFITTI | ACCESSORI | PROFILO | LEGA FERROSA ACCIAIO GENERICO | [6 empty] | MC.20.010.0250.c | Cornici perimetrali in acciaio: - a F 15 x 33 mm | nd | perimetrale | [10 empty] | 1 | m | nd | nd - | orditure controsoffitti - | lega ferrosa acciaio generico | nd - | nd - |  | a forma di "F" - | dimensione y [mm] = 33.0 nd nd nd - dimensione x [mm] = 15.0 nd nd nd - | nd | nd - | nd - | nd - | nd | nd - | NO |  |  |  |  | nd |  |  |  |  | nd | nd | nd |  | nd | nd | cornice perimetrale | nd | nd | nd | NO | NO
LOM251.RM.09.15.00.Sb001.0515.- | Profilo perimetrale di lega ferrosa acciaio generico; geometria: a forma di "C"; impiego: orditure controsoffitti; dimensione x [mm] = 240 ¦ dimensione y [mm] = 40 ¦ dimensione [mm] = 20 | 1 m | 1.69 | 1.34 | 0 | RM.09.15.00.Sb001.0515.- | Profilo perimetrale di lega ferrosa acciaio generico; geometria: a forma di "C"; impiego: orditure controsoffitti; dimensione x [mm] = 240 ¦ dimensione y [mm] = 40 ¦ dimensione [mm] = 20 |  | RISORSA MATERIALE | CONTROSOFFITTI | ACCESSORI | PROFILO | LEGA FERROSA ACCIAIO GENERICO | [6 empty] | MC.20.010.0250.d | Cornici perimetrali in acciaio: - a C 240 x 40 x 20 mm | nd | perimetrale | [10 empty] | 1 | m | nd | nd - | orditure controsoffitti - | lega ferrosa acciaio generico | nd - | nd - |  | a forma di "C" - | dimensione y [mm] = 40.0 nd nd nd - dimensione x [mm] = 240.0 nd nd nd - dimensione z [mm] = 20.0 nd nd nd - | nd | nd - | nd - | nd - | nd | nd - | NO |  |  |  |  | nd |  |  |  |  | nd | nd | nd |  | nd | nd | cornice perimetrale | nd | nd | nd | NO | NO
LOM251.RM.09.15.00.Sb003.0750.- | Profilo montante di lega ferrosa acciaio zincato; finitura: rivestito; geometria: a forma di "C"; funzione: orditura di sostegno; impiego: controsoffitti antisfondellamento; lato x [mm] = 27 ¦ lato y [mm] = 48 ¦ spessore [mm] = 0,6 SPECIFICHE TECNICHE: in lamiera d'acciao zincato Z140; rivestimento organico privo di cromo | 1 m | 1.24 | 0.98 | 0 | RM.09.15.00.Sb003.0750.- | Profilo montante di lega ferrosa acciaio zincato; finitura: rivestito; geometria: a forma di "C"; funzione: orditura di sostegno; impiego: controsoffitti antisfondellamento; lato x [mm] = 27 ¦ lato y [mm] = 48 ¦ spessore [mm] = 0,6 SPECIFICHE TECNICHE: in lamiera d'acciao zincato Z140; rivestimento organico privo di cromo |  | RISORSA MATERIALE | CONTROSOFFITTI | ACCESSORI | PROFILO | LEGA FERROSA ACCIAIO ZINCATO | [6 empty] | MC.05.600.0030.f | Orditura di sostegno per controsoffito antisfondellamento: - profilo montante a C 27x48x0,6 mm in lamiera d'acciao zincato Z140, con rivestimento organico privo di cromo | nd | montante | [10 empty] | 1 | m | nd | orditura di sostegno - | controsoffitti antisfondellamento - | lega ferrosa acciaio zincato | nd - | nd - |  | a forma di "C" - | lato y [mm] = 48.0 nd nd nd - spessore [mm] = 0.6 nd nd nd - lato x [mm] = 27.0 nd nd nd - | in lamiera d'acciao zincato Z140; rivestimento organico privo di cromo | nd - | rivestito - | nd - | nd | nd - | NO |  |  |  |  | nd |  |  |  |  | nd | nd | nd |  | nd | nd | nd | nd | nd | nd | NO | NO
LOM251.RM.09.15.00.Sb003.1000.- | Profilo di lega ferrosa acciaio zincato; finitura: verniciato ¦ colore bianco; geometria: a forma di "T" rovescia; funzione: orditura di sostegno; impiego: controsoffitti; lato x [mm] = 24 ¦ lato y [mm] = 38 SPECIFICHE TECNICHE: sostegno intermedio per orditura a vista | 1 m | 1.33 | 1.05 | 0 | RM.09.15.00.Sb003.1000.- | Profilo di lega ferrosa acciaio zincato; finitura: verniciato ¦ colore bianco; geometria: a forma di "T" rovescia; funzione: orditura di sostegno; impiego: controsoffitti; lato x [mm] = 24 ¦ lato y [mm] = 38 SPECIFICHE TECNICHE: sostegno intermedio per orditura a vista |  | RISORSA MATERIALE | CONTROSOFFITTI | ACCESSORI | PROFILO | LEGA FERROSA ACCIAIO ZINCATO | [6 empty] | MC.20.010.0010 | Profili portanti e intermedi a T rovescio 24 x 38 mm in acciaio zincato per orditura a vista, preverniciati, colore bianco | nd | nd | [10 empty] | 1 | m | nd | orditura di sostegno - | controsoffitti - | lega ferrosa acciaio zincato | nd - | nd - |  | a forma di "T" rovescia - | lato x [mm] = 24.0 nd nd nd - lato y [mm] = 38.0 nd nd nd - | sostegno intermedio per orditura a vista | nd - | verniciato - colore bianco - | nd - | nd | nd - | NO |  |  |  |  | nd |  |  |  |  | nd | nd | nd |  | nd | nd | nd | nd | nd | nd | NO | NO
LOM251.RM.09.15.00.Sb003.1250.- | Profilo perimetrale di lega ferrosa acciaio zincato; geometria: a forma di "U"; funzione: orditura di sostegno; impiego: controsoffitti antisfondellamento SPECIFICHE TECNICHE: in lamiera d'acciao zincato Z140; con rivestimento organico privo di cromo; per profilo a forma di "C" [mm] = 27 x 48 | 1 m | 0.95 | 0.75 | 0 | RM.09.15.00.Sb003.1250.- | Profilo perimetrale di lega ferrosa acciaio zincato; geometria: a forma di "U"; funzione: orditura di sostegno; impiego: controsoffitti antisfondellamento SPECIFICHE TECNICHE: in lamiera d'acciao zincato Z140; con rivestimento organico privo di cromo; per profilo a forma di "C" [mm] = 27 x 48 |  | RISORSA MATERIALE | CONTROSOFFITTI | ACCESSORI | PROFILO | LEGA FERROSA ACCIAIO ZINCATO | [6 empty] | MC.05.600.0030.g | Orditura di sostegno per controsoffito antisfondellamento: - profilo perimetrale a U in lamiera d'acciao zincato Z140, con rivestimento organico privo di cromo, per profilo a C 27x48 | nd | perimetrale | [10 empty] | 1 | m | nd | orditura di sostegno - | controsoffitti antisfondellamento - | lega ferrosa acciaio zincato | nd - | nd - |  | a forma di "U" - | nd - | in lamiera d'acciao zincato Z140; con rivestimento organico privo di cromo; per profilo a forma di "C" [mm] = 27 x 48 | nd - | nd - | nd - | nd | nd - | NO |  |  |  |  | nd |  |  |  |  | nd | nd | nd |  | nd | nd | nd | nd | nd | nd | NO | NO
LOM251.RM.09.15.05.Sb003.0000.- | Giunto cavaliere semplice di lega ferrosa acciaio zincato; finitura: rivestito; funzione: orditura di sostegno; impiego: sistema di controsoffittatura antisfondellamento SPECIFICHE TECNICHE: in lamiera d'acciao zincato Z140; con rivestimento organico privo di cromo; per profilo a forma di "C" [mm] = 27 x 48 | 1 cad | 0.33 | 0.26 | 0 | RM.09.15.05.Sb003.0000.- | Giunto cavaliere semplice di lega ferrosa acciaio zincato; finitura: rivestito; funzione: orditura di sostegno; impiego: sistema di controsoffittatura antisfondellamento SPECIFICHE TECNICHE: in lamiera d'acciao zincato Z140; con rivestimento organico privo di cromo; per profilo a forma di "C" [mm] = 27 x 48 |  | RISORSA MATERIALE | CONTROSOFFITTI | ACCESSORI | GIUNTO | LEGA FERROSA ACCIAIO ZINCATO | [6 empty] | MC.05.600.0030.i | Orditura di sostegno per controsoffito antisfondellamento: - giunto cavaliere semplice in lamiera d'acciao zincato Z140, con rivestimento organico privo di cromo, per profilo a C 27x48 | nd | cavaliere semplice | [10 empty] | 1 | cad | nd | orditura di sostegno - | sistema di controsoffittatura antisfondellamento - | lega ferrosa acciaio zincato | nd - | nd - |  | nd - | nd - | in lamiera d'acciao zincato Z140; con rivestimento organico privo di cromo; per profilo a forma di "C" [mm] = 27 x 48 | nd - | rivestito - | nd - | nd | nd - | NO |  |  |  |  | nd |  |  |  |  | nd | nd | nd |  | nd | nd | nd | nd | nd | nd | NO | NO
LOM251.RM.09.15.05.Sb003.0250.- | Giunto di congiunzione di lega ferrosa acciaio zincato; finitura: rivestito; funzione: orditura di sostegno; impiego: sistema di controsoffittatura antisfondellamento SPECIFICHE TECNICHE: in lamiera d'acciao zincato Z140; con rivestimento organico privo di cromo; per profilo a forma di "C" [mm] = 27 x 48 | 1 cad | 0.25 | 0.2 | 0 | RM.09.15.05.Sb003.0250.- | Giunto di congiunzione di lega ferrosa acciaio zincato; finitura: rivestito; funzione: orditura di sostegno; impiego: sistema di controsoffittatura antisfondellamento SPECIFICHE TECNICHE: in lamiera d'acciao zincato Z140; con rivestimento organico privo di cromo; per profilo a forma di "C" [mm] = 27 x 48 |  | RISORSA MATERIALE | CONTROSOFFITTI | ACCESSORI | GIUNTO | LEGA FERROSA ACCIAIO ZINCATO | [6 empty] | MC.05.600.0030.h | Orditura di sostegno per controsoffito antisfondellamento: - giunto di congiunzione in lamiera d'acciao zincato Z140, con rivestimento organico privo di cromo, per profilo a C 27x48 | nd | di congiunzione | [10 empty] | 1 | cad | nd | orditura di sostegno - | sistema di controsoffittatura antisfondellamento - | lega ferrosa acciaio zincato | nd - | nd - |  | nd - | nd - | in lamiera d'acciao zincato Z140; con rivestimento organico privo di cromo; per profilo a forma di "C" [mm] = 27 x 48 | nd - | rivestito - | nd - | nd | nd - | NO |  |  |  |  | nd |  |  |  |  | nd | nd | nd |  | nd | nd | nd | nd | nd | nd | NO | NO
LOM251.RM.09.15.05.Za000.0000.- | Giunto di congiunzione di materiale generico; impiego: controsoffitti; dimensione x [mm] = 60 ¦ dimensione y [mm] = 27 SPECIFICHE TECNICHE: giunto di congiunzione montanti a c | 1 cad | 0.91 | 0.72 | 0 | RM.09.15.05.Za000.0000.- | Giunto di congiunzione di materiale generico; impiego: controsoffitti; dimensione x [mm] = 60 ¦ dimensione y [mm] = 27 SPECIFICHE TECNICHE: giunto di congiunzione montanti a c |  | RISORSA MATERIALE | CONTROSOFFITTI | ACCESSORI | GIUNTO | MATERIALE GENERICO | [6 empty] | MC.05.600.0030.c | Orditura di sostegno per controsoffito antisfondellamento: - giunto di congiunzione montanti a C 60x27 | nd | di congiunzione | [10 empty] | 1 | cad | nd | nd - | controsoffitti - | materiale generico | nd - | nd - |  | nd - | dimensione x [mm] = 60.0 nd nd nd - dimensione y [mm] = 27.0 nd nd nd - | giunto di congiunzione montanti a c | nd - | nd - | nd - | nd | nd - | NO |  |  |  |  | nd |  |  |  |  | nd | nd | nd |  | nd | nd | nd | nd | nd | nd | NO | NO
LOM251.RM.09.15.15.Zd001.0000.- | Rete di materiale composito resine - fibre di vetro (GFRP); funzione: antisfondellamento; impiego: controsoffitti; capacità di sostegno [kg/m²] ≤ 600. Incluso: connettori; tasselli; angolari metallici SPECIFICHE TECNICHE: materiale composito glass fiber reinforced polymer (fibra di vetro alcalino resistente e resina termoindurente di tipo epossidico); accessori per il fissaggio (connettori metallici ad espansione, tasselli, angolari metallici perimetrali) in numero adeguato | 1 m² | 44.41 | 35.1 | 0 | RM.09.15.15.Zd001.0000.- | Rete di materiale composito resine - fibre di vetro (GFRP); funzione: antisfondellamento; impiego: controsoffitti; capacità di sostegno [kg/m²] ≤ 600. Incluso: connettori; tasselli; angolari metallici SPECIFICHE TECNICHE: materiale composito glass fiber reinforced polymer (fibra di vetro alcalino resistente e resina termoindurente di tipo epossidico); accessori per il fissaggio (connettori metallici ad espansione, tasselli, angolari metallici perimetrali) in numero adeguato |  | RISORSA MATERIALE | CONTROSOFFITTI | ACCESSORI | RETE | [7 empty] | MC.05.600.0040 | Controsoffittatura antisfondellamento composta da rete preformata in materiale composito fibrorinforzato GFRP (Glass Fiber reinforced Polymer), costituita da fibra di vetro alcalino resistente e resina termoindurente di tipo epossidico. Accessori per il fissaggio quali connettori metallici ad espansione e tasselli in numero adeguato, angolari metallici perimetrali. Capacità di sostegno delle parti in distacco fino a 600 kg/m². | nd | nd | [10 empty] | 1 | m² | nd | antisfondellamento - | controsoffitti - | materiale composito resine - fibre di vetro (GFRP) | nd ≤ 600.0 nd nd nd - | nd - |  | nd - | nd - | materiale composito glass fiber reinforced polymer (fibra di vetro alcalino resistente e resina termoindurente di tipo epossidico); accessori per il fissaggio (connettori metallici ad espansione, tasselli, angolari metallici perimetrali) in numero adeguato | nd - | nd - | nd - | nd | nd - | NO |  |  |  |  | nd |  |  |  |  | nd | nd | nd |  | nd | nd | nd | connettori; tasselli; angolari metallici | nd | nd | NO | NO
LOM251.RM.09.15.15.R0000.0000.- | Rete di metallo generico; funzione: contenimento; impiego: soffitti; grammatura [kg/m²] = 0,4 | 1 m² | 0.57 | 0.45 | 0 | RM.09.15.15.R0000.0000.- | Rete di metallo generico; funzione: contenimento; impiego: soffitti; grammatura [kg/m²] = 0,4 |  | RISORSA MATERIALE | CONTROSOFFITTI | ACCESSORI | RETE | METALLO GENERICO | [6 empty] | MC.04.100.0020 | Rete metallica per plafoni da 0,400 kg/m² | nd | nd | [10 empty] | 1 | m² | nd | contenimento - | soffitti - | metallo generico | nd - | grammatura [kg/m²] = 0.4 nd nd nd - |  | nd - | nd - | nd | nd - | nd - | nd - | nd | nd - | NO |  |  |  |  | nd |  |  |  |  | nd | nd | nd |  | nd | nd | nd | nd | nd | nd | NO | NO
LOM251.RM.09.15.95.R0000.0000.- | Ferramenta clips di metallo generico; funzione: sostegno; impiego: controsoffitti SPECIFICHE TECNICHE: controsoffitti con resistenza agli urti [classe] = 3A | 1 cad | 0.29 | 0.23 | 0 | RM.09.15.95.R0000.0000.- | Ferramenta clips di metallo generico; funzione: sostegno; impiego: controsoffitti SPECIFICHE TECNICHE: controsoffitti con resistenza agli urti [classe] = 3A |  | RISORSA MATERIALE | CONTROSOFFITTI | ACCESSORI | FERRAMENTA | METALLO GENERICO | [6 empty] | MC.20.150.0085 | Clip di supporto per resistenza agli urti in controsoffitto con classificazione 3A | nd | clips | [10 empty] | 1 | cad | nd | sostegno - | controsoffitti - | metallo generico | nd - | nd - |  | nd - | nd - | controsoffitti con resistenza agli urti [classe] = 3A | nd - | nd - | nd - | nd | nd - | NO |  |  |  |  | nd |  |  |  |  | nd | nd | nd |  | nd | nd | nd | nd | nd | nd | NO | NO
LOM251.RM.09.15.95.R0000.0250.- | Ferramenta gancio di metallo generico; geometria: scorrevole; funzione: orditura di sostegno; impiego: controsoffitti. Incluso: molla | 1 cad | 0.42 | 0.33 | 0 | RM.09.15.95.R0000.0250.- | Ferramenta gancio di metallo generico; geometria: scorrevole; funzione: orditura di sostegno; impiego: controsoffitti. Incluso: molla |  | RISORSA MATERIALE | CONTROSOFFITTI | ACCESSORI | FERRAMENTA | METALLO GENERICO | [6 empty] | MC.20.010.0150 | Gancio scorrevole con molla | nd | gancio | [10 empty] | 1 | cad | nd | orditura di sostegno - | controsoffitti - | metallo generico | nd - | nd - |  | scorrevole - | nd - | nd | nd - | nd - | nd - | nd | nd - | NO |  |  |  |  | nd |  |  |  |  | nd | nd | nd |  | nd | nd | nd | molla | nd | nd | NO | NO
LOM251.RM.09.15.95.R0000.0500.- | Ferramenta vite di metallo generico; geometria: a spirale; funzione: fissaggio; impiego: controsoffitti ad isola piana SPECIFICHE TECNICHE: per posa sospesa | 1 cad | 1.33 | 1.05 | 0 | RM.09.15.95.R0000.0500.- | Ferramenta vite di metallo generico; geometria: a spirale; funzione: fissaggio; impiego: controsoffitti ad isola piana SPECIFICHE TECNICHE: per posa sospesa |  | RISORSA MATERIALE | CONTROSOFFITTI | ACCESSORI | FERRAMENTA | METALLO GENERICO | [6 empty] | MC.20.150.0090.e | Pannello ad isola piana in lana di vetro ad alta densità dello spessore di 40 mm ad elevato assorbimento acustico, per fonoassorbimento e posa sospesa. Tutte le superfici sono rivestite con pittura acustica microporosa, compresi i bordi laterali. I pannelli devono resistore ad una RH ambiente relativa permanente fino al 75% a 30°C senza presentare abbassamenti, deformazioni o delaminazioni. Euroclasse di reazione al fuoco A2s1d0 secondo la EN 13501-1. Dimensioni pannello: - viti a spirale per posa sospesa | nd | vite | [10 empty] | 1 | cad | nd | fissaggio - | controsoffitti ad isola piana - | metallo generico | nd - | nd - |  | a spirale - | nd - | per posa sospesa | nd - | nd - | nd - | nd | nd - | NO |  |  |  |  | nd |  |  |  |  | nd | nd | nd |  | nd | nd | nd | nd | nd | nd | NO | NO
LOM251.RM.09.15.95.Sb001.0000.- | Ferramenta cavo di sospensione di lega ferrosa acciaio generico; funzione: sostegno; impiego: controsoffitti ad isola piana; lunghezza [m] = 2 ¦ diametro (Ø) [mm] = 1,5 | 1 cad | 7.62 | 6.03 | 0 | RM.09.15.95.Sb001.0000.- | Ferramenta cavo di sospensione di lega ferrosa acciaio generico; funzione: sostegno; impiego: controsoffitti ad isola piana; lunghezza [m] = 2 ¦ diametro (Ø) [mm] = 1,5 |  | RISORSA MATERIALE | CONTROSOFFITTI | ACCESSORI | FERRAMENTA | LEGA FERROSA ACCIAIO GENERICO | [6 empty] | MC.20.150.0090.d | Pannello ad isola piana in lana di vetro ad alta densità dello spessore di 40 mm ad elevato assorbimento acustico, per fonoassorbimento e posa sospesa. Tutte le superfici sono rivestite con pittura acustica microporosa, compresi i bordi laterali. I pannelli devono resistore ad una RH ambiente relativa permanente fino al 75% a 30°C senza presentare abbassamenti, deformazioni o delaminazioni. Euroclasse di reazione al fuoco A2s1d0 secondo la EN 13501-1. Dimensioni pannello: - cavetto in acciaio per sospensione l 2000 diam 1,50 mm | nd | cavo di sospensione | [10 empty] | 1 | cad | nd | sostegno - | controsoffitti ad isola piana - | lega ferrosa acciaio generico | nd - | nd - |  | nd - | diametro (Ø) [mm] = 1.5 nd nd nd - lunghezza [m] = 2.0 nd nd nd - | nd | nd - | nd - | nd - | nd | nd - | NO |  |  |  |  | nd |  |  |  |  | nd | nd | nd |  | nd | nd | nd | nd | nd | nd | NO | NO
LOM251.RM.09.15.95.Sb001.0250.- | Ferramenta clips di lega ferrosa acciaio generico; funzione: antisollevamento; impiego: controsoffitti | 1 cad | 3.03 | 2.39 | 0 | RM.09.15.95.Sb001.0250.- | Ferramenta clips di lega ferrosa acciaio generico; funzione: antisollevamento; impiego: controsoffitti |  | RISORSA MATERIALE | CONTROSOFFITTI | ACCESSORI | FERRAMENTA | LEGA FERROSA ACCIAIO GENERICO | [6 empty] | MC.20.150.0050.a | Sistema antisollevamento per controsoffitto costituito da profili in acciaio, che garantiscano la resitenza agli urti in classe 2A secondo la norma EN 13964: - clips | nd | clips | [10 empty] | 1 | cad | nd | antisollevamento - | controsoffitti - | lega ferrosa acciaio generico | nd - | nd - |  | nd - | nd - | nd | nd - | nd - | nd - | nd | nd - | NO |  |  |  |  | nd |  |  |  |  | nd | nd | nd |  | nd | nd | nd | nd | nd | nd | NO | NO
LOM251.RM.09.15.95.Sb001.0500.- | Ferramenta pendino di lega ferrosa acciaio generico; funzione: orditura di sostegno; impiego: controsoffitti; diametro (Ø) [mm] = 4 | 1 cad | 0.19 | 0.15 | 0 | RM.09.15.95.Sb001.0500.- | Ferramenta pendino di lega ferrosa acciaio generico; funzione: orditura di sostegno; impiego: controsoffitti; diametro (Ø) [mm] = 4 |  | RISORSA MATERIALE | CONTROSOFFITTI | ACCESSORI | FERRAMENTA | LEGA FERROSA ACCIAIO GENERICO | [6 empty] | MC.20.010.0100 | Pendino in acciaio Ø 4 mm | nd | pendino | [10 empty] | 1 | cad | nd | orditura di sostegno - | controsoffitti - | lega ferrosa acciaio generico | nd - | nd - |  | nd - | diametro (Ø) [mm] = 4.0 nd nd nd - | nd | nd - | nd - | nd - | nd | nd - | NO |  |  |  |  | nd |  |  |  |  | nd | nd | nd |  | nd | nd | nd | nd | nd | nd | NO | NO
LOM251.RM.09.15.95.Sb001.0750.- | Ferramenta raccordi di lega ferrosa acciaio generico; funzione: antisollevameto; impiego: controsoffitti SPECIFICHE TECNICHE: per profili intermedi | 1 cad | 1.01 | 0.8 | 0 | RM.09.15.95.Sb001.0750.- | Ferramenta raccordi di lega ferrosa acciaio generico; funzione: antisollevameto; impiego: controsoffitti SPECIFICHE TECNICHE: per profili intermedi |  | RISORSA MATERIALE | CONTROSOFFITTI | ACCESSORI | FERRAMENTA | LEGA FERROSA ACCIAIO GENERICO | [6 empty] | MC.20.150.0050.b | Sistema antisollevamento per controsoffitto costituito da profili in acciaio, che garantiscano la resitenza agli urti in classe 2A secondo la norma EN 13964: - raccordi per profili intermedi | nd | raccordi | [10 empty] | 1 | cad | nd | antisollevameto - | controsoffitti - | lega ferrosa acciaio generico | nd - | nd - |  | nd - | nd - | per profili intermedi | nd - | nd - | nd - | nd | nd - | NO |  |  |  |  | nd |  |  |  |  | nd | nd | nd |  | nd | nd | nd | nd | nd | nd | NO | NO
LOM251.RM.09.15.95.Za000.0000.- | Ferramenta gancio cavaliere di materiale generico; geometria: a forma di "C"; impiego: controsoffitto ¦ aggancio montante; dimensione x [mm] = 60; resistenza agli urti [classe] = 3A | 1 cad | 0.64 | 0.5 | 0 | RM.09.15.95.Za000.0000.- | Ferramenta gancio cavaliere di materiale generico; geometria: a forma di "C"; impiego: controsoffitto ¦ aggancio montante; dimensione x [mm] = 60; resistenza agli urti [classe] = 3A |  | RISORSA MATERIALE | CONTROSOFFITTI | ACCESSORI | FERRAMENTA | MATERIALE GENERICO | [6 empty] | MC.05.600.0030.d | Orditura di sostegno per controsoffito antisfondellamento: - gancio cavaliere semplice per aggancio montante a C 60x27 | nd | gancio cavaliere | [10 empty] | 1 | cad | nd | nd - | controsoffitto - aggancio montante - | materiale generico | resistenza agli urti [classe] = 3A nd nd nd - | nd - |  | a forma di "C" - | dimensione x [mm] = 60.0 nd nd nd - | nd | nd - | nd - | nd - | nd | nd - | NO |  |  |  |  | nd |  |  |  |  | nd | nd | nd |  | nd | nd | nd | nd | nd | nd | NO | NO
LOM251.RM.10.00.00.Za000.0000.- | Tettoia-pensilina di materiale generico | 1 kg | 0 | 0 | 0 | RM.10.00.00.Za000.0000.- | Tettoia-pensilina di materiale generico |  | RISORSA MATERIALE | COPERTURE | SISTEMI | TETTOIA-PENSILINA | MATERIALE GENERICO | [6 empty] | 000000000 | NUOVA VOCE | nd | nd | [10 empty] | 1 | kg | nd | nd - | nd - | materiale generico | nd - | nd - |  | nd - | nd - | nd | nd - | nd - | nd - | nd | nd - | NO |  |  |  |  | nd |  |  |  |  | nd | nd | nd |  | nd | nd | nd | nd | nd | nd | NO | NO
LOM251.RM.10.00.05.Sb019.0005.- | Flange sagomate e preforate di lega ferrosa acciaio S235JR; finitura: verniciata; geometria: tagliata a laser e piegata su misura ¦ sviluppo lineare con nervature ed ali laterali svasate opportunatamente sagomate su misura; funzione: consolidamento; impiego: capriate lignee; spessore [mm] = 6. Componenti: flange sagomate e preforate, fune flessibile, golfare femmina, tenditore a due occhi , ferramenta vite testa tonda quadro sottotesta, morsetti a cavallotto SPECIFICHE TECNICHE: sistema di consolidamento capriate per riequilibrare le sollecitazioni interne e consolidare la copertura composta da capriate in legno; RM1 Flange sagomate e preforate di lega ferrosa acciaio S235JR; finitura: verniciata; geometria: su misura; funzione: ancoraggio ¦ fissaggio; impiego: flange sagomate preforate; spessore [mm] = 6 RM1 Fune flessibile di lega ferrosa acciaio zincato; funzione: tensionamento ¦ collegamento; impiego: flange sagomate preforate; diametro (Ø) [mm] = 8; resistenza tensionale [N/mm²] = 1770 RM1 Golfare femmina di lega ferrosa acciaio zincato; funzione: ancoraggio ¦ fissaggio; impiego: flange sagomate preforate; diametro nominale (DN) (Ø) [classe] = M12 ¦ diametro (Ø) [mm] = 12 RM1 Tenditore a due occhi di lega ferrosa acciaio zincato; funzione: tensionamento; impiego: flange sagomate preforate; diametro nominale (DN) (Ø) [classe] = M16 ¦ spessore [mm] = 13,5 RM1 Ferramenta vite testa tonda quadro sottotesta di lega ferrosa acciaio zincato; funzione: ancoraggio ¦ fissaggio; impiego: flange sagomate preforate; diametro nominale (DN) (Ø) [classe] = M12 ¦ lunghezza [mm] = 25; classe di resistenza [classe] = 8.8 RM1 Morsetti a cavallotto di lega ferrosa acciaio zincato; funzione: ancoraggio ¦ fissaggio; impiego: fune di collegamento; diametro nominale (DN) (Ø) [classe] = M8 ¦ dimensione x [mm] = 20 ¦ dimensione y [mm] = 30 | 1 m² | 278.3 | 220 | 0 | RM.10.00.05.Sb019.0005.- | Flange sagomate e preforate di lega ferrosa acciaio S235JR; finitura: verniciata; geometria: tagliata a laser e piegata su misura ¦ sviluppo lineare con nervature ed ali laterali svasate opportunatamente sagomate su misura; funzione: consolidamento; impiego: capriate lignee; spessore [mm] = 6. Componenti: flange sagomate e preforate, fune flessibile, golfare femmina, tenditore a due occhi , ferramenta vite testa tonda quadro sottotesta, morsetti a cavallotto SPECIFICHE TECNICHE: sistema di consolidamento capriate per riequilibrare le sollecitazioni interne e consolidare la copertura composta da capriate in legno; | RM1 Flange sagomate e preforate di lega ferrosa acciaio S235JR; finitura: verniciata; geometria: su misura; funzione: ancoraggio ¦ fissaggio; impiego: flange sagomate preforate; spessore [mm] = 6 RM1 Fune flessibile di lega ferrosa acciaio zincato; funzione: tensionamento ¦ collegamento; impiego: flange sagomate preforate; diametro (Ø) [mm] = 8; resistenza tensionale [N/mm²] = 1770 RM1 Golfare femmina di lega ferrosa acciaio zincato; funzione: ancoraggio ¦ fissaggio; impiego: flange sagomate preforate; diametro nominale (DN) (Ø) [classe] = M12 ¦ diametro (Ø) [mm] = 12 RM1 Tenditore a due occhi di lega ferrosa acciaio zincato; funzione: tensionamento; impiego: flange sagomate preforate; diametro nominale (DN) (Ø) [classe] = M16 ¦ spessore [mm] = 13,5 RM1 Ferramenta vite testa tonda quadro sottotesta di lega ferrosa acciaio zincato; funzione: ancoraggio ¦ fissaggio; impiego: flange sagomate preforate; diametro nominale (DN) (Ø) [classe] = M12 ¦ lunghezza [mm] = 25; classe di resistenza [classe] = 8.8 RM1 Morsetti a cavallotto di lega ferrosa acciaio zincato; funzione: ancoraggio ¦ fissaggio; impiego: fune di collegamento; diametro nominale (DN) (Ø) [classe] = M8 ¦ dimensione x [mm] = 20 ¦ dimensione y [mm] = 30 | RISORSA MATERIALE | COPERTURE | SISTEMI | FLANGE | LEGA FERROSA ACCIAIO S235JR | [6 empty] | 000000000 | NUOVA VOCE | nd | sagomate e preforate | [9 empty] | RM.10.00.05.Sb019.0000.- - RM.10.10.80.Sb003.0000.- - RM.10.15.50.Sb003.0000.- - RM.10.15.55.Sb003.0000.- - RM.10.15.95.Sb003.0000.- - RM.10.15.60.Sb003.0000.- - | 1 | m² | nd | consolidamento - | capriate lignee - | lega ferrosa acciaio S235JR | nd - | nd - |  | tagliata a laser e piegata su misura - sviluppo lineare con nervature ed ali laterali svasate opportunatamente sagomate su misura - | spessore [mm] = 6.0 nd nd nd - | sistema di consolidamento capriate per riequilibrare le sollecitazioni interne e consolidare la copertura composta da capriate in legno; | nd - | verniciata - | nd - | nd | nd - | NO |  |  |  |  | nd | [8 empty] | nd |  | consolidamento capriate lignee; rinforzo capriate; risanamento conservativo capriate; presidio rinforzo capriate | nd | nd | nd | NO | NO
LOM251.RM.10.05.00.Sb008.0000.- | Dissuasore antipiccione di lega ferrosa acciaio inox; potenza [V] = 220 ¦ frequenza [Hz] = 50. Componenti: centralina elettrica, barra elettrificabile, ferramenta supporto, ferramenta molla SPECIFICHE TECNICHE: sistema elettrostatico con centralina elettrica e barre di lega ferrosa acciaio inox; conforme alle norme di sicurezza applicabili agli elettrificatori RM1 Centralina elettrica di materiale generico SPECIFICHE TECNICHE: conforme alle norme di sicurezza applicabili agli elettrificatori RM1 Barra elettrificabile di lega ferrosa acciaio inox; diametro (ø) [mm] = 2 ¦ lunghezza [m] = 1 SPECIFICHE TECNICHE: con piastrina multisupporto e multidirezionale in policarbonato anti uv ¦ e molle di collegamento in acciaio inox RM1 Ferramenta supporto di vetro sintetico policarbonato RM1 Ferramenta molla di vetro sintetico policarbonato | 1 m | 264.75 | 209.29 | 0 | RM.10.05.00.Sb008.0000.- | Dissuasore antipiccione di lega ferrosa acciaio inox; potenza [V] = 220 ¦ frequenza [Hz] = 50. Componenti: centralina elettrica, barra elettrificabile, ferramenta supporto, ferramenta molla SPECIFICHE TECNICHE: sistema elettrostatico con centralina elettrica e barre di lega ferrosa acciaio inox; conforme alle norme di sicurezza applicabili agli elettrificatori | RM1 Centralina elettrica di materiale generico SPECIFICHE TECNICHE: conforme alle norme di sicurezza applicabili agli elettrificatori RM1 Barra elettrificabile di lega ferrosa acciaio inox; diametro (ø) [mm] = 2 ¦ lunghezza [m] = 1 SPECIFICHE TECNICHE: con piastrina multisupporto e multidirezionale in policarbonato anti uv ¦ e molle di collegamento in acciaio inox RM1 Ferramenta supporto di vetro sintetico policarbonato RM1 Ferramenta molla di vetro sintetico policarbonato | RISORSA MATERIALE | COPERTURE | KIT | DISSUASORE | LEGA FERROSA ACCIAIO INOX | [6 empty] | 000000000 | NUOVA VOCE | nd | antipiccione | [9 empty] | RM.10.10.70.Za000.0000.- - RM.10.10.65.Sb008.0000.- - RM.10.15.95.T0003.0250.- - RM.10.15.95.T0003.0000.- - | 1 | m | nd | nd - | nd - | lega ferrosa acciaio inox | potenza [V] = 220.0 nd nd nd - frequenza [Hz] = 50.0 nd nd nd - | nd - |  | nd - | nd - | sistema elettrostatico con centralina elettrica e barre di lega ferrosa acciaio inox; conforme alle norme di sicurezza applicabili agli elettrificatori | nd - | nd - | nd - | nd | nd - | NO |  |  |  |  | nd |  |  |  |  | nd | nd | nd |  | nd | nd | nd | nd | nd | nd | NO | NO
LOM251.RM.10.10.00.D0017.0000.- | Canale di gronda di plastica polivinilcloruro (PVC); finitura: colore grigio; larghezza superiore [cm] = 15 ¦ sviluppo [cm] = 30. Incluso: con ricciolo anteriore; risvolto posteriore; compresa l'incidenza dei pezzi speciali (testate ¦ angoli ¦ giunti con scarico ecc) | 1 m | 13.09 | 10.35 | 0 | RM.10.10.00.D0017.0000.- | Canale di gronda di plastica polivinilcloruro (PVC); finitura: colore grigio; larghezza superiore [cm] = 15 ¦ sviluppo [cm] = 30. Incluso: con ricciolo anteriore; risvolto posteriore; compresa l'incidenza dei pezzi speciali (testate ¦ angoli ¦ giunti con scarico ecc) |  | RISORSA MATERIALE | COPERTURE | PRODOTTI | CANALE DI GRONDA | PLASTICA POLIVINILCLORURO (PVC) | [6 empty] | MC.14.300.0010.a | Canali di gronda in pvc, larghezza superiore cm 15 circa, sviluppo cm 30, con ricciolo anteriore e risvolto posteriore; compresa l'incidenza dei pezzi speciali (testate, angoli, giunti con scarico ecc): - colore grigio | nd | nd | [10 empty] | 1 | m | nd | nd - | nd - | plastica polivinilcloruro (PVC) | nd - | nd - |  | nd - | sviluppo [cm] = 30.0 nd nd nd - larghezza superiore [cm] = 15.0 nd nd nd - | nd | nd - | colore grigio - | nd - | nd | nd - | NO |  |  |  |  | nd |  |  |  |  | nd | nd | nd |  | nd | nd | grondaia | con ricciolo anteriore; risvolto posteriore; compresa l'incidenza dei pezzi speciali (testate ¦ angoli ¦ giunti con scarico ecc) | nd | nd | NO | NO
LOM251.RM.10.10.00.D0017.0005.- | Canale di gronda di plastica polivinilcloruro (PVC); finitura: colore testa di moro; larghezza superiore [cm] = 15 ¦ sviluppo [cm] = 30. Incluso: con ricciolo anteriore; risvolto posteriore; compresa l'incidenza dei pezzi speciali (testate ¦ angoli ¦ giunti con scarico ecc) | 1 m | 15.24 | 12.04 | 0 | RM.10.10.00.D0017.0005.- | Canale di gronda di plastica polivinilcloruro (PVC); finitura: colore testa di moro; larghezza superiore [cm] = 15 ¦ sviluppo [cm] = 30. Incluso: con ricciolo anteriore; risvolto posteriore; compresa l'incidenza dei pezzi speciali (testate ¦ angoli ¦ giunti con scarico ecc) |  | RISORSA MATERIALE | COPERTURE | PRODOTTI | CANALE DI GRONDA | PLASTICA POLIVINILCLORURO (PVC) | [6 empty] | MC.14.300.0010.b | Canali di gronda in pvc, larghezza superiore cm 15 circa, sviluppo cm 30, con ricciolo anteriore e risvolto posteriore; compresa l'incidenza dei pezzi speciali (testate, angoli, giunti con scarico ecc): - colore testa di moro | nd | nd | [10 empty] | 1 | m | nd | nd - | nd - | plastica polivinilcloruro (PVC) | nd - | nd - |  | nd - | sviluppo [cm] = 30.0 nd nd nd - larghezza superiore [cm] = 15.0 nd nd nd - | nd | nd - | colore testa di moro - | nd - | nd | nd - | NO |  |  |  |  | nd |  |  |  |  | nd | nd | nd |  | nd | nd | grondaia | con ricciolo anteriore; risvolto posteriore; compresa l'incidenza dei pezzi speciali (testate ¦ angoli ¦ giunti con scarico ecc) | nd | nd | NO | NO
LOM251.RM.10.10.00.Sa000.0000.- | Canale di gronda di lega alluminio generico; finitura: preverniciata; geometria: lamiera sagomata; spessore [mm] = 1 ÷ 1,5 SPECIFICHE TECNICHE: lavorati con sagome normali; pronti per la posa in opera | 1 kg | 9.49 | 7.5 | 0 | RM.10.10.00.Sa000.0000.- | Canale di gronda di lega alluminio generico; finitura: preverniciata; geometria: lamiera sagomata; spessore [mm] = 1 ÷ 1,5 SPECIFICHE TECNICHE: lavorati con sagome normali; pronti per la posa in opera |  | RISORSA MATERIALE | COPERTURE | PRODOTTI | CANALE DI GRONDA | LEGA ALLUMINIO GENERICO | [6 empty] | 000000000 | NUOVA VOCE | nd | nd | [10 empty] | 1 | kg | nd | nd - | nd - | lega alluminio generico | nd - | nd - |  | lamiera sagomata - | spessore [mm] = 1.0 ÷ 1.5 nd - | lavorati con sagome normali; pronti per la posa in opera | nd - | preverniciata - | nd - | nd | nd - | NO |  |  |  |  | nd |  |  |  |  | nd | nd | nd |  | nd | nd | grondaia | nd | nd | nd | NO | NO
LOM251.RM.10.10.00.Sb003.0000.- | Canale di gronda di lega ferrosa acciaio zincato; geometria: lamiera sagomata; spessore [mm] = 0,8 SPECIFICHE TECNICHE: lavorati con sagome normali; pronti per la posa in opera | 1 kg | 5.91 | 4.67 | 0 | RM.10.10.00.Sb003.0000.- | Canale di gronda di lega ferrosa acciaio zincato; geometria: lamiera sagomata; spessore [mm] = 0,8 SPECIFICHE TECNICHE: lavorati con sagome normali; pronti per la posa in opera |  | RISORSA MATERIALE | COPERTURE | PRODOTTI | CANALE DI GRONDA | LEGA FERROSA ACCIAIO ZINCATO | [6 empty] | 000000000 | NUOVA VOCE | nd | nd | [10 empty] | 1 | kg | nd | nd - | nd - | lega ferrosa acciaio zincato | nd - | nd - |  | lamiera sagomata - | spessore [mm] = 0.8 nd nd nd - | lavorati con sagome normali; pronti per la posa in opera | nd - | nd - | nd - | nd | nd - | NO |  |  |  |  | nd |  |  |  |  | nd | nd | nd |  | nd | nd | grondaia | nd | nd | nd | NO | NO
LOM251.RM.10.10.00.Sb003.0005.- | Canale di gronda di lega ferrosa acciaio zincato; finitura: preverniciata; geometria: lamiera sagomata; spessore [mm] = 0,8 SPECIFICHE TECNICHE: lavorati con sagome normali; pronti per la posa in opera | 1 kg | 6.5 | 5.14 | 0 | RM.10.10.00.Sb003.0005.- | Canale di gronda di lega ferrosa acciaio zincato; finitura: preverniciata; geometria: lamiera sagomata; spessore [mm] = 0,8 SPECIFICHE TECNICHE: lavorati con sagome normali; pronti per la posa in opera |  | RISORSA MATERIALE | COPERTURE | PRODOTTI | CANALE DI GRONDA | LEGA FERROSA ACCIAIO ZINCATO | [6 empty] | 000000000 | NUOVA VOCE | nd | nd | [10 empty] | 1 | kg | nd | nd - | nd - | lega ferrosa acciaio zincato | nd - | nd - |  | lamiera sagomata - | spessore [mm] = 0.8 nd nd nd - | lavorati con sagome normali; pronti per la posa in opera | nd - | preverniciata - | nd - | nd | nd - | NO |  |  |  |  | nd |  |  |  |  | nd | nd | nd |  | nd | nd | grondaia | nd | nd | nd | NO | NO
LOM251.RM.10.10.00.Sb010.0000.- | Canale di gronda di lega ferrosa acciaio inox AISI 304; geometria: lamiera sagomata; spessore [mm] = 0,6 ÷ 0,8 SPECIFICHE TECNICHE: lavorati con sagome normali; pronti per la posa in opera | 1 kg | 8.7 | 6.88 | 0 | RM.10.10.00.Sb010.0000.- | Canale di gronda di lega ferrosa acciaio inox AISI 304; geometria: lamiera sagomata; spessore [mm] = 0,6 ÷ 0,8 SPECIFICHE TECNICHE: lavorati con sagome normali; pronti per la posa in opera |  | RISORSA MATERIALE | COPERTURE | PRODOTTI | CANALE DI GRONDA | LEGA FERROSA ACCIAIO INOX AISI 304 | [6 empty] | 000000000 | NUOVA VOCE | nd | nd | [10 empty] | 1 | kg | nd | nd - | nd - | lega ferrosa acciaio inox AISI 304 | nd - | nd - |  | lamiera sagomata - | spessore [mm] = 0.6 ÷ 0.8 nd - | lavorati con sagome normali; pronti per la posa in opera | nd - | nd - | nd - | nd | nd - | NO |  |  |  |  | nd |  |  |  |  | nd | nd | nd |  | nd | nd | grondaia | nd | nd | nd | NO | NO
LOM251.RM.10.10.00.Sc000.0000.- | Canale di gronda di lega rame generico; geometria: lamiera sagomata; spessore [mm] = 0,6 ÷ 0,8 SPECIFICHE TECNICHE: lavorati con sagome normali; pronti per la posa in opera | 1 kg | 16.89 | 13.35 | 0 | RM.10.10.00.Sc000.0000.- | Canale di gronda di lega rame generico; geometria: lamiera sagomata; spessore [mm] = 0,6 ÷ 0,8 SPECIFICHE TECNICHE: lavorati con sagome normali; pronti per la posa in opera |  | RISORSA MATERIALE | COPERTURE | PRODOTTI | CANALE DI GRONDA | LEGA RAME GENERICO | [6 empty] | 000000000 | NUOVA VOCE | nd | nd | [10 empty] | 1 | kg | nd | nd - | nd - | lega rame generico | nd - | nd - |  | lamiera sagomata - | spessore [mm] = 0.6 ÷ 0.8 nd - | lavorati con sagome normali; pronti per la posa in opera | nd - | nd - | nd - | nd | nd - | NO |  |  |  |  | nd |  |  |  |  | nd | nd | nd |  | nd | nd | grondaia | nd | nd | nd | NO | NO
LOM251.RM.10.10.00.Sd001.0000.- | Canale di gronda di lega zinco titanio; geometria: lamiera sagomata; spessore [mm] = 0,6 ÷ 0,8 SPECIFICHE TECNICHE: lavorati con sagome normali; pronti per la posa in opera | 1 kg | 11.67 | 9.23 | 0 | RM.10.10.00.Sd001.0000.- | Canale di gronda di lega zinco titanio; geometria: lamiera sagomata; spessore [mm] = 0,6 ÷ 0,8 SPECIFICHE TECNICHE: lavorati con sagome normali; pronti per la posa in opera |  | RISORSA MATERIALE | COPERTURE | PRODOTTI | CANALE DI GRONDA | LEGA ZINCO TITANIO | [6 empty] | 000000000 | NUOVA VOCE | nd | nd | [10 empty] | 1 | kg | nd | nd - | nd - | lega zinco titanio | nd - | nd - |  | lamiera sagomata - | spessore [mm] = 0.6 ÷ 0.8 nd - | lavorati con sagome normali; pronti per la posa in opera | nd - | nd - | nd - | nd | nd - | NO |  |  |  |  | nd |  |  |  |  | nd | nd | nd |  | nd | nd | grondaia | nd | nd | nd | NO | NO
LOM251.RM.10.10.00.Za000.0000.- | Canale di gronda di materiale generico | 1 m | 0 | 0 | 0 | RM.10.10.00.Za000.0000.- | Canale di gronda di materiale generico |  | RISORSA MATERIALE | COPERTURE | PRODOTTI | CANALE DI GRONDA | MATERIALE GENERICO | [6 empty] | 000000000 | NUOVA VOCE | nd | nd | [10 empty] | 1 | m | nd | nd - | nd - | materiale generico | nd - | nd - |  | nd - | nd - | nd | nd - | nd - | nd - | nd | nd - | NO |  |  |  |  | nd |  |  |  |  | ND | ND | ND |  | nd | nd | nd | nd | nd | nd | NO | NO
LOM251.RM.10.10.05.Sa000.0000.- | Colmo aerato di lega alluminio generico; spessore [mm] = 10/10 ¦ sviluppo [cm] = 44. Incluso: scossalina; angolari; guarnizioni; staffe di supporto SPECIFICHE TECNICHE: con sviluppo scossalina = 26 ¦5 cm; angolari sagomati con relative guarnizioni e staffe di supporto di spessore e materia del colmo | 1 m | 49.34 | 39 | 0 | RM.10.10.05.Sa000.0000.- | Colmo aerato di lega alluminio generico; spessore [mm] = 10/10 ¦ sviluppo [cm] = 44. Incluso: scossalina; angolari; guarnizioni; staffe di supporto SPECIFICHE TECNICHE: con sviluppo scossalina = 26 ¦5 cm; angolari sagomati con relative guarnizioni e staffe di supporto di spessore e materia del colmo |  | RISORSA MATERIALE | COPERTURE | PRODOTTI | COLMO | LEGA ALLUMINIO GENERICO | [6 empty] | MC.14.150.0030.a | Colmo aerato sviluppo 44 cm; completo di scossalina sviluppo 26,5 cm, angolari sagomati con relative guarnizioni e staffe di supporto in lamiera di: - alluminio naturale; spessore 10/10 mm | nd | aerato | [10 empty] | 1 | m | nd | nd - | nd - | lega alluminio generico | nd - | nd - |  | nd - | sviluppo [cm] = 44.0 nd nd nd - spessore [mm] = 10/10 nd nd nd - | con sviluppo scossalina = 26 ¦5 cm; angolari sagomati con relative guarnizioni e staffe di supporto di spessore e materia del colmo | nd - | nd - | nd - | nd | nd - | NO |  |  |  |  | nd |  |  |  |  | nd | nd | nd |  | nd | nd | nd | scossalina; angolari; guarnizioni; staffe di supporto | nd | nd | NO | NO
LOM251.RM.10.10.05.Sa000.0005.- | Colmo aerato di lega alluminio generico; finitura: verniciato; spessore [mm] = 10/10 ¦ sviluppo [cm] = 44. Incluso: scossalina; angolari; guarnizioni; staffe di supporto SPECIFICHE TECNICHE: con sviluppo scossalina = 26 ¦5 cm; angolari sagomati con relative guarnizioni e staffe di supporto di spessore e materia del colmo | 1 m | 60.74 | 48.02 | 0 | RM.10.10.05.Sa000.0005.- | Colmo aerato di lega alluminio generico; finitura: verniciato; spessore [mm] = 10/10 ¦ sviluppo [cm] = 44. Incluso: scossalina; angolari; guarnizioni; staffe di supporto SPECIFICHE TECNICHE: con sviluppo scossalina = 26 ¦5 cm; angolari sagomati con relative guarnizioni e staffe di supporto di spessore e materia del colmo |  | RISORSA MATERIALE | COPERTURE | PRODOTTI | COLMO | LEGA ALLUMINIO GENERICO | [6 empty] | MC.14.150.0030.b | Colmo aerato sviluppo 44 cm; completo di scossalina sviluppo 26,5 cm, angolari sagomati con relative guarnizioni e staffe di supporto in lamiera di: - alluminio preverniciato; spessore 10/10 mm | nd | aerato | [10 empty] | 1 | m | nd | nd - | nd - | lega alluminio generico | nd - | nd - |  | nd - | sviluppo [cm] = 44.0 nd nd nd - spessore [mm] = 10/10 nd nd nd - | con sviluppo scossalina = 26 ¦5 cm; angolari sagomati con relative guarnizioni e staffe di supporto di spessore e materia del colmo | nd - | verniciato - | nd - | nd | nd - | NO |  |  |  |  | nd |  |  |  |  | nd | nd | nd |  | nd | nd | nd | scossalina; angolari; guarnizioni; staffe di supporto | nd | nd | NO | NO
LOM251.RM.10.10.05.Sb008.0000.- | Colmo aerato di lega ferrosa acciaio inox; spessore [mm] = 7/10 ¦ sviluppo [cm] = 44. Incluso: scossalina; angolari; guarnizioni; staffe di supporto SPECIFICHE TECNICHE: con sviluppo scossalina = 26 ¦5 cm; angolari sagomati con relative guarnizioni e staffe di supporto di spessore e materia del colmo | 1 m | 55.13 | 43.58 | 0 | RM.10.10.05.Sb008.0000.- | Colmo aerato di lega ferrosa acciaio inox; spessore [mm] = 7/10 ¦ sviluppo [cm] = 44. Incluso: scossalina; angolari; guarnizioni; staffe di supporto SPECIFICHE TECNICHE: con sviluppo scossalina = 26 ¦5 cm; angolari sagomati con relative guarnizioni e staffe di supporto di spessore e materia del colmo |  | RISORSA MATERIALE | COPERTURE | PRODOTTI | COLMO | LEGA FERROSA ACCIAIO INOX | [6 empty] | MC.14.150.0030.d | Colmo aerato sviluppo 44 cm; completo di scossalina sviluppo 26,5 cm, angolari sagomati con relative guarnizioni e staffe di supporto in lamiera di: - acciaio inox; spessore 7/10 mm | nd | aerato | [10 empty] | 1 | m | nd | nd - | nd - | lega ferrosa acciaio inox | nd - | nd - |  | nd - | sviluppo [cm] = 44.0 nd nd nd - spessore [mm] = 7/10 nd nd nd - | con sviluppo scossalina = 26 ¦5 cm; angolari sagomati con relative guarnizioni e staffe di supporto di spessore e materia del colmo | nd - | nd - | nd - | nd | nd - | NO |  |  |  |  | nd |  |  |  |  | nd | nd | nd |  | nd | nd | nd | scossalina; angolari; guarnizioni; staffe di supporto | nd | nd | NO | NO
LOM251.RM.10.10.05.Sc000.0000.- | Colmo aerato di lega rame generico; spessore [mm] = 8/10 ¦ sviluppo [cm] = 44. Incluso: scossalina; angolari; guarnizioni; staffe di supporto SPECIFICHE TECNICHE: con sviluppo scossalina = 26 ¦5 cm; angolari sagomati con relative guarnizioni e staffe di supporto di spessore e materia del colmo | 1 m | 82.83 | 65.48 | 0 | RM.10.10.05.Sc000.0000.- | Colmo aerato di lega rame generico; spessore [mm] = 8/10 ¦ sviluppo [cm] = 44. Incluso: scossalina; angolari; guarnizioni; staffe di supporto SPECIFICHE TECNICHE: con sviluppo scossalina = 26 ¦5 cm; angolari sagomati con relative guarnizioni e staffe di supporto di spessore e materia del colmo |  | RISORSA MATERIALE | COPERTURE | PRODOTTI | COLMO | LEGA RAME GENERICO | [6 empty] | MC.14.150.0030.c | Colmo aerato sviluppo 44 cm; completo di scossalina sviluppo 26,5 cm, angolari sagomati con relative guarnizioni e staffe di supporto in lamiera di: - rame; spessore 8/10 mm | nd | aerato | [10 empty] | 1 | m | nd | nd - | nd - | lega rame generico | nd - | nd - |  | nd - | spessore [mm] = 8/10 nd nd nd - sviluppo [cm] = 44.0 nd nd nd - | con sviluppo scossalina = 26 ¦5 cm; angolari sagomati con relative guarnizioni e staffe di supporto di spessore e materia del colmo | nd - | nd - | nd - | nd | nd - | NO |  |  |  |  | nd |  |  |  |  | nd | nd | nd |  | nd | nd | nd | scossalina; angolari; guarnizioni; staffe di supporto | nd | nd | NO | NO
LOM251.RM.10.10.10.E0006.0000.- | Dispositivo anticaduta nastro butilico di gomma butilica; funzione: messa in sicurezza; impiego: strato di copertura SPECIFICHE TECNICHE: per piastra; secondo UNI 11578:2015 (installazione permanente), UNI EN 795:2012 + CEN/TS 16415:2013 (installazione removibile) | 1 m | 3.19 | 2.52 | 0 | RM.10.10.10.E0006.0000.- | Dispositivo anticaduta nastro butilico di gomma butilica; funzione: messa in sicurezza; impiego: strato di copertura SPECIFICHE TECNICHE: per piastra; secondo UNI 11578:2015 (installazione permanente), UNI EN 795:2012 + CEN/TS 16415:2013 (installazione removibile) |  | RISORSA MATERIALE | COPERTURE | PRODOTTI | DISPOSITIVO ANTICADUTA | GOMMA BUTILICA | [6 empty] | MC.11.200.0030.e | Dispositivo anticaduta, tipo C per coperture in lamiera, per la messa in sicurezza di una copertura mediante ancoraggi strutturali, progettati nel rispetto della norma UNI 11578:2015 nel caso di installazione permanente o UNI EN 795:2012 + CEN/TS 16415:2013 nel caso di installazione rimovibile. I dispositivi dovranno essere certificati da ente terzo autorizzato dal Ministero delle Infrastrutture. Tutti i componenti previsti per lo specifico intervento, inclusi i sistemi di connessione alla struttura portante, dovranno essere dimensionati e verificati, e dovrà essere fornita al committente specifica relazione di calcolo redatta dal tecnico abilitato. I sistemi di connessione diretta alla struttura dovranno essere dotati di marcatura CE. - nastro butilico per piastra (resa 0,60 m per piastra) | nd | nastro butilico | [10 empty] | 1 | m | nd | messa in sicurezza - | strato di copertura - | gomma butilica | nd - | nd - |  | nd - | nd - | per piastra; secondo UNI 11578:2015 (installazione permanente), UNI EN 795:2012 + CEN/TS 16415:2013 (installazione removibile) | nd - | nd - | nd - | nd | nd - | NO |  |  |  |  | nd |  |  |  |  | nd | nd | nd |  | nd | nd | nd | nd | nd | 0,60 m per piastra | NO | NO
LOM251.RM.10.10.10.Sa000.0000.- | Dispositivo anticaduta paletto di estremità di lega alluminio generico; geometria: tipo C; funzione: messa in sicurezza; impiego: strato di copertura. Componenti: palo di estremità, ferramenta ancoraggio. Incluso: ancoraggi strutturali SPECIFICHE TECNICHE: dispositivi certificati da ente terzo autorizzato dal ministero delle infrastrutture; i componenti previsti per lo specifico intervento dimensionati e verificati; fornitura al committente di specifica relazione di calcolo redatta dal tecnico abilitato; secondo UNI 11578:2015 (installazione permanente), UNI EN 795:2012 + CEN/TS 16415:2013 (installazione removibile) RM1 Palo di estremità di lega alluminio generico; impiego: dispositivo anticaduta; altezza [cm] = 40 SPECIFICHE TECNICHE: di estremità RM1 Ferramenta ancoraggio di lega ferrosa generico; geometria: tipo rigido-indeformabile; impiego: dispositivo anticaduta SPECIFICHE TECNICHE: in lega ferrosa acciaio zincato/lega ferrosa acciaio inossidabile AISI 304/alluminio; resistenza agli agenti atmosferici tale da aver superato il test in nebbia salina neutra secondo normativa (2 cicli di 24+1 ore); per linea flessibile tipo C; TERMINALE/INTERMEDIO | 1 cad | 158.74 | 125.49 | 0 | RM.10.10.10.Sa000.0000.- | Dispositivo anticaduta paletto di estremità di lega alluminio generico; geometria: tipo C; funzione: messa in sicurezza; impiego: strato di copertura. Componenti: palo di estremità, ferramenta ancoraggio. Incluso: ancoraggi strutturali SPECIFICHE TECNICHE: dispositivi certificati da ente terzo autorizzato dal ministero delle infrastrutture; i componenti previsti per lo specifico intervento dimensionati e verificati; fornitura al committente di specifica relazione di calcolo redatta dal tecnico abilitato; secondo UNI 11578:2015 (installazione permanente), UNI EN 795:2012 + CEN/TS 16415:2013 (installazione removibile) | RM1 Palo di estremità di lega alluminio generico; impiego: dispositivo anticaduta; altezza [cm] = 40 SPECIFICHE TECNICHE: di estremità RM1 Ferramenta ancoraggio di lega ferrosa generico; geometria: tipo rigido-indeformabile; impiego: dispositivo anticaduta SPECIFICHE TECNICHE: in lega ferrosa acciaio zincato/lega ferrosa acciaio inossidabile AISI 304/alluminio; resistenza agli agenti atmosferici tale da aver superato il test in nebbia salina neutra secondo normativa (2 cicli di 24+1 ore); per linea flessibile tipo C; TERMINALE/INTERMEDIO | RISORSA MATERIALE | COPERTURE | PRODOTTI | DISPOSITIVO ANTICADUTA | LEGA ALLUMINIO GENERICO | [6 empty] | MC.11.200.0010.a | Dispositivo anticaduta, tipo C, per la messa in sicurezza di una copertura mediante ancoraggi strutturali, progettati nel rispetto della norma UNI 11578:2015 nel caso di installazione permanente o UNI EN 795:2012 + CEN/TS 16415:2013 nel caso di installazione rimovibile. I dispositivi dovranno essere certificati da ente terzo autorizzato dal Ministero delle Infrastrutture. Tutti i componenti previsti per lo specifico intervento, inclusi i sistemi di connessione alla struttura portante, dovranno essere dimensionati e verificati, e dovrà essere fornita al committente specifica relazione di calcolo redatta dal tecnico abilitato. I sistemi di connessione diretta alla struttura dovranno essere dotati di marcatura CE. Gli ancoraggi terminali ed intermedi della linea flessibile tipo C dovranno essere in acciaio zincato o acciaio inossidabile AISI 304 o alluminio con resistenza agli agenti atmosferici tale da aver superato il test in nebbia salina neutra secondo UNI EN ISO 9227 che prevede 2 cicli di 24+1 ore. Altezza paletti cm. 40. Tali ancoraggi dovranno essere di tipo rigido e indeformabile: - paletti di estremità in alluminio | nd | paletto di estremità | [9 empty] | RM.10.15.35.Sa000.0000.- - RM.10.15.95.Sb000.0000.- - | 1 | cad | nd | messa in sicurezza - | strato di copertura - | lega alluminio generico | nd - | nd - |  | tipo C - | nd - | dispositivi certificati da ente terzo autorizzato dal ministero delle infrastrutture; i componenti previsti per lo specifico intervento dimensionati e verificati; fornitura al committente di specifica relazione di calcolo redatta dal tecnico abilitato; secondo UNI 11578:2015 (installazione permanente), UNI EN 795:2012 + CEN/TS 16415:2013 (installazione removibile) | nd - | nd - | nd - | nd | nd - | NO |  |  |  |  | nd |  |  |  |  | nd | nd | nd |  | nd | nd | nd | ancoraggi strutturali | nd | nd | NO | NO
LOM251.RM.10.10.10.Sa000.0005.- | Dispositivo anticaduta paletto di estremità di lega alluminio generico; geometria: tipo C; funzione: messa in sicurezza; impiego: strato di copertura. Componenti: palo intermedio, ferramenta ancoraggio. Incluso: ancoraggi strutturali SPECIFICHE TECNICHE: dispositivi certificati da ente terzo autorizzato dal ministero delle infrastrutture; i componenti previsti per lo specifico intervento dimensionati e verificati; fornitura al committente di specifica relazione di calcolo redatta dal tecnico abilitato; secondo UNI 11578:2015 (installazione permanente), UNI EN 795:2012 + CEN/TS 16415:2013 (installazione removibile) RM1 Palo intermedio di lega alluminio generico; impiego: dispositivo anticaduta; altezza [cm] = 40 SPECIFICHE TECNICHE: intermedi RM1 Ferramenta ancoraggio di lega ferrosa generico; geometria: tipo rigido-indeformabile; impiego: dispositivo anticaduta SPECIFICHE TECNICHE: in lega ferrosa acciaio zincato/lega ferrosa acciaio inossidabile AISI 304/alluminio; resistenza agli agenti atmosferici tale da aver superato il test in nebbia salina neutra secondo normativa (2 cicli di 24+1 ore); per linea flessibile tipo C; TERMINALE/INTERMEDIO | 1 cad | 170.47 | 134.76 | 0 | RM.10.10.10.Sa000.0005.- | Dispositivo anticaduta paletto di estremità di lega alluminio generico; geometria: tipo C; funzione: messa in sicurezza; impiego: strato di copertura. Componenti: palo intermedio, ferramenta ancoraggio. Incluso: ancoraggi strutturali SPECIFICHE TECNICHE: dispositivi certificati da ente terzo autorizzato dal ministero delle infrastrutture; i componenti previsti per lo specifico intervento dimensionati e verificati; fornitura al committente di specifica relazione di calcolo redatta dal tecnico abilitato; secondo UNI 11578:2015 (installazione permanente), UNI EN 795:2012 + CEN/TS 16415:2013 (installazione removibile) | RM1 Palo intermedio di lega alluminio generico; impiego: dispositivo anticaduta; altezza [cm] = 40 SPECIFICHE TECNICHE: intermedi RM1 Ferramenta ancoraggio di lega ferrosa generico; geometria: tipo rigido-indeformabile; impiego: dispositivo anticaduta SPECIFICHE TECNICHE: in lega ferrosa acciaio zincato/lega ferrosa acciaio inossidabile AISI 304/alluminio; resistenza agli agenti atmosferici tale da aver superato il test in nebbia salina neutra secondo normativa (2 cicli di 24+1 ore); per linea flessibile tipo C; TERMINALE/INTERMEDIO | RISORSA MATERIALE | COPERTURE | PRODOTTI | DISPOSITIVO ANTICADUTA | LEGA ALLUMINIO GENERICO | [6 empty] | MC.11.200.0010.b | Dispositivo anticaduta, tipo C, per la messa in sicurezza di una copertura mediante ancoraggi strutturali, progettati nel rispetto della norma UNI 11578:2015 nel caso di installazione permanente o UNI EN 795:2012 + CEN/TS 16415:2013 nel caso di installazione rimovibile. I dispositivi dovranno essere certificati da ente terzo autorizzato dal Ministero delle Infrastrutture. Tutti i componenti previsti per lo specifico intervento, inclusi i sistemi di connessione alla struttura portante, dovranno essere dimensionati e verificati, e dovrà essere fornita al committente specifica relazione di calcolo redatta dal tecnico abilitato. I sistemi di connessione diretta alla struttura dovranno essere dotati di marcatura CE. Gli ancoraggi terminali ed intermedi della linea flessibile tipo C dovranno essere in acciaio zincato o acciaio inossidabile AISI 304 o alluminio con resistenza agli agenti atmosferici tale da aver superato il test in nebbia salina neutra secondo UNI EN ISO 9227 che prevede 2 cicli di 24+1 ore. Altezza paletti cm. 40. Tali ancoraggi dovranno essere di tipo rigido e indeformabile: - paletti intermedi in alluminio | nd | paletto di estremità | [9 empty] | RM.10.15.35.Sa000.0250.- - RM.10.15.95.Sb000.0000.- - | 1 | cad | nd | messa in sicurezza - | strato di copertura - | lega alluminio generico | nd - | nd - |  | tipo C - | nd - | dispositivi certificati da ente terzo autorizzato dal ministero delle infrastrutture; i componenti previsti per lo specifico intervento dimensionati e verificati; fornitura al committente di specifica relazione di calcolo redatta dal tecnico abilitato; secondo UNI 11578:2015 (installazione permanente), UNI EN 795:2012 + CEN/TS 16415:2013 (installazione removibile) | nd - | nd - | nd - | nd | nd - | NO |  |  |  |  | nd |  |  |  |  | nd | nd | nd |  | nd | nd | nd | ancoraggi strutturali | nd | nd | NO | NO
LOM251.RM.10.10.10.Sa000.0010.- | Dispositivo anticaduta paletto di estremità di lega alluminio generico; geometria: tipo C; funzione: messa in sicurezza; impiego: strato di copertura. Componenti: palo di estremità, ferramenta ancoraggio. Incluso: ancoraggi strutturali SPECIFICHE TECNICHE: dispositivi certificati da ente terzo autorizzato dal ministero delle infrastrutture; i componenti previsti per lo specifico intervento dimensionati e verificati; fornitura al committente di specifica relazione di calcolo redatta dal tecnico abilitato; secondo UNI 11578:2015 (installazione permanente), UNI EN 795:2012 + CEN/TS 16415:2013 (installazione removibile) RM1 Palo di estremità di lega alluminio generico; impiego: dispositivo anticaduta; altezza [cm] = 20 SPECIFICHE TECNICHE: abbattibili e riarmabili RM1 Ferramenta ancoraggio di lega ferrosa generico; geometria: tipo rigido-indeformabile; impiego: dispositivo anticaduta SPECIFICHE TECNICHE: in lega ferrosa acciaio zincato/lega ferrosa acciaio inossidabile AISI 304/alluminio; resistenza agli agenti atmosferici tale da aver superato il test in nebbia salina neutra secondo normativa (2 cicli di 24+1 ore); per linea flessibile tipo C; TERMINALE/INTERMEDIO | 1 cad | 311.89 | 246.56 | 0 | RM.10.10.10.Sa000.0010.- | Dispositivo anticaduta paletto di estremità di lega alluminio generico; geometria: tipo C; funzione: messa in sicurezza; impiego: strato di copertura. Componenti: palo di estremità, ferramenta ancoraggio. Incluso: ancoraggi strutturali SPECIFICHE TECNICHE: dispositivi certificati da ente terzo autorizzato dal ministero delle infrastrutture; i componenti previsti per lo specifico intervento dimensionati e verificati; fornitura al committente di specifica relazione di calcolo redatta dal tecnico abilitato; secondo UNI 11578:2015 (installazione permanente), UNI EN 795:2012 + CEN/TS 16415:2013 (installazione removibile) | RM1 Palo di estremità di lega alluminio generico; impiego: dispositivo anticaduta; altezza [cm] = 20 SPECIFICHE TECNICHE: abbattibili e riarmabili RM1 Ferramenta ancoraggio di lega ferrosa generico; geometria: tipo rigido-indeformabile; impiego: dispositivo anticaduta SPECIFICHE TECNICHE: in lega ferrosa acciaio zincato/lega ferrosa acciaio inossidabile AISI 304/alluminio; resistenza agli agenti atmosferici tale da aver superato il test in nebbia salina neutra secondo normativa (2 cicli di 24+1 ore); per linea flessibile tipo C; TERMINALE/INTERMEDIO | RISORSA MATERIALE | COPERTURE | PRODOTTI | DISPOSITIVO ANTICADUTA | LEGA ALLUMINIO GENERICO | [6 empty] | MC.11.200.0030.a | Dispositivo anticaduta, tipo C per coperture in lamiera, per la messa in sicurezza di una copertura mediante ancoraggi strutturali, progettati nel rispetto della norma UNI 11578:2015 nel caso di installazione permanente o UNI EN 795:2012 + CEN/TS 16415:2013 nel caso di installazione rimovibile. I dispositivi dovranno essere certificati da ente terzo autorizzato dal Ministero delle Infrastrutture. Tutti i componenti previsti per lo specifico intervento, inclusi i sistemi di connessione alla struttura portante, dovranno essere dimensionati e verificati, e dovrà essere fornita al committente specifica relazione di calcolo redatta dal tecnico abilitato. I sistemi di connessione diretta alla struttura dovranno essere dotati di marcatura CE. - paletti (altezza cm. 20) di estremità abbattibili e riarmabili in alluminio | nd | paletto di estremità | [9 empty] | RM.10.15.35.Sa000.0005.- - RM.10.15.95.Sb000.0000.- - | 1 | cad | nd | messa in sicurezza - | strato di copertura - | lega alluminio generico | nd - | nd - |  | tipo C - | nd - | dispositivi certificati da ente terzo autorizzato dal ministero delle infrastrutture; i componenti previsti per lo specifico intervento dimensionati e verificati; fornitura al committente di specifica relazione di calcolo redatta dal tecnico abilitato; secondo UNI 11578:2015 (installazione permanente), UNI EN 795:2012 + CEN/TS 16415:2013 (installazione removibile) | nd - | nd - | nd - | nd | nd - | NO |  |  |  |  | nd |  |  |  |  | nd | nd | nd |  | nd | nd | nd | ancoraggi strutturali | nd | nd | NO | NO
LOM251.RM.10.10.10.Sa000.0250.- | Dispositivo anticaduta paletto estremità/intermedio rotante di lega alluminio generico; geometria: tipo C; funzione: messa in sicurezza; impiego: strato di copertura. Componenti: palo rotante, ferramenta ancoraggio. Incluso: ancoraggi strutturali SPECIFICHE TECNICHE: dispositivi certificati da ente terzo autorizzato dal ministero delle infrastrutture; i componenti previsti per lo specifico intervento dimensionati e verificati; fornitura al committente di specifica relazione di calcolo redatta dal tecnico abilitato; secondo UNI 11578:2015 (installazione permanente), UNI EN 795:2012 + CEN/TS 16415:2013 (installazione removibile) RM1 Palo rotante di materiale generico; impiego: dispositivo anticaduta; altezza [cm] = 20 SPECIFICHE TECNICHE: abbattibili e riarmabili RM1 Ferramenta ancoraggio di lega ferrosa generico; geometria: tipo rigido-indeformabile; impiego: dispositivo anticaduta SPECIFICHE TECNICHE: in lega ferrosa acciaio zincato/lega ferrosa acciaio inossidabile AISI 304/alluminio; resistenza agli agenti atmosferici tale da aver superato il test in nebbia salina neutra secondo normativa (2 cicli di 24+1 ore); per linea flessibile tipo C; TERMINALE/INTERMEDIO | 1 cad | 154.07 | 121.79 | 0 | RM.10.10.10.Sa000.0250.- | Dispositivo anticaduta paletto estremità/intermedio rotante di lega alluminio generico; geometria: tipo C; funzione: messa in sicurezza; impiego: strato di copertura. Componenti: palo rotante, ferramenta ancoraggio. Incluso: ancoraggi strutturali SPECIFICHE TECNICHE: dispositivi certificati da ente terzo autorizzato dal ministero delle infrastrutture; i componenti previsti per lo specifico intervento dimensionati e verificati; fornitura al committente di specifica relazione di calcolo redatta dal tecnico abilitato; secondo UNI 11578:2015 (installazione permanente), UNI EN 795:2012 + CEN/TS 16415:2013 (installazione removibile) | RM1 Palo rotante di materiale generico; impiego: dispositivo anticaduta; altezza [cm] = 20 SPECIFICHE TECNICHE: abbattibili e riarmabili RM1 Ferramenta ancoraggio di lega ferrosa generico; geometria: tipo rigido-indeformabile; impiego: dispositivo anticaduta SPECIFICHE TECNICHE: in lega ferrosa acciaio zincato/lega ferrosa acciaio inossidabile AISI 304/alluminio; resistenza agli agenti atmosferici tale da aver superato il test in nebbia salina neutra secondo normativa (2 cicli di 24+1 ore); per linea flessibile tipo C; TERMINALE/INTERMEDIO | RISORSA MATERIALE | COPERTURE | PRODOTTI | DISPOSITIVO ANTICADUTA | LEGA ALLUMINIO GENERICO | [6 empty] | MC.11.200.0030.c | Dispositivo anticaduta, tipo C per coperture in lamiera, per la messa in sicurezza di una copertura mediante ancoraggi strutturali, progettati nel rispetto della norma UNI 11578:2015 nel caso di installazione permanente o UNI EN 795:2012 + CEN/TS 16415:2013 nel caso di installazione rimovibile. I dispositivi dovranno essere certificati da ente terzo autorizzato dal Ministero delle Infrastrutture. Tutti i componenti previsti per lo specifico intervento, inclusi i sistemi di connessione alla struttura portante, dovranno essere dimensionati e verificati, e dovrà essere fornita al committente specifica relazione di calcolo redatta dal tecnico abilitato. I sistemi di connessione diretta alla struttura dovranno essere dotati di marcatura CE. - paletto di estremità/intermedio (altezza cm. 20) rotante in alluminio | nd | paletto estremità/intermedio rotante | [9 empty] | RM.10.15.35.Za000.0000.- - RM.10.15.95.Sb000.0000.- - | 1 | cad | nd | messa in sicurezza - | strato di copertura - | lega alluminio generico | nd - | nd - |  | tipo C - | nd - | dispositivi certificati da ente terzo autorizzato dal ministero delle infrastrutture; i componenti previsti per lo specifico intervento dimensionati e verificati; fornitura al committente di specifica relazione di calcolo redatta dal tecnico abilitato; secondo UNI 11578:2015 (installazione permanente), UNI EN 795:2012 + CEN/TS 16415:2013 (installazione removibile) | nd - | nd - | nd - | nd | nd - | NO |  |  |  |  | nd |  |  |  |  | nd | nd | nd |  | nd | nd | nd | ancoraggi strutturali | nd | nd | NO | NO
LOM251.RM.10.10.10.Sa000.0500.- | Dispositivo anticaduta paletto indeformabile girevole di lega alluminio generico; geometria: tipo A; funzione: messa in sicurezza; impiego: strato di copertura. Componenti: palo, ferramenta ancoraggio. Incluso: ancoraggi strutturali SPECIFICHE TECNICHE: dispositivi certificati da ente terzo autorizzato dal ministero delle infrastrutture; i componenti previsti per lo specifico intervento dimensionati e verificati; fornitura al committente di specifica relazione di calcolo redatta dal tecnico abilitato; secondo UNI 11578:2015 (installazione permanente), UNI EN 795:2012 + CEN/TS 16415:2013 (installazione removibile) RM1 Palo di lega alluminio generico; impiego: dispositivo anticaduta; altezza [cm] = 40 RM1 Ferramenta ancoraggio di lega ferrosa generico; geometria: tipo rigido-indeformabile; impiego: dispositivo anticaduta SPECIFICHE TECNICHE: in lega ferrosa acciaio zincato/lega ferrosa acciaio inossidabile AISI 304/alluminio; resistenza agli agenti atmosferici tale da aver superato il test in nebbia salina neutra secondo normativa (2 cicli di 24+1 ore); per linea flessibile tipo C; TERMINALE/INTERMEDIO | 1 cad | 234.08 | 185.04 | 0 | RM.10.10.10.Sa000.0500.- | Dispositivo anticaduta paletto indeformabile girevole di lega alluminio generico; geometria: tipo A; funzione: messa in sicurezza; impiego: strato di copertura. Componenti: palo, ferramenta ancoraggio. Incluso: ancoraggi strutturali SPECIFICHE TECNICHE: dispositivi certificati da ente terzo autorizzato dal ministero delle infrastrutture; i componenti previsti per lo specifico intervento dimensionati e verificati; fornitura al committente di specifica relazione di calcolo redatta dal tecnico abilitato; secondo UNI 11578:2015 (installazione permanente), UNI EN 795:2012 + CEN/TS 16415:2013 (installazione removibile) | RM1 Palo di lega alluminio generico; impiego: dispositivo anticaduta; altezza [cm] = 40 RM1 Ferramenta ancoraggio di lega ferrosa generico; geometria: tipo rigido-indeformabile; impiego: dispositivo anticaduta SPECIFICHE TECNICHE: in lega ferrosa acciaio zincato/lega ferrosa acciaio inossidabile AISI 304/alluminio; resistenza agli agenti atmosferici tale da aver superato il test in nebbia salina neutra secondo normativa (2 cicli di 24+1 ore); per linea flessibile tipo C; TERMINALE/INTERMEDIO | RISORSA MATERIALE | COPERTURE | PRODOTTI | DISPOSITIVO ANTICADUTA | LEGA ALLUMINIO GENERICO | [6 empty] | MC.11.200.0020.a | Dispositivo anticaduta, tipo A, per la messa in sicurezza di una copertura mediante ancoraggi strutturali, progettati nel rispetto della norma UNI 11578:2015 nel caso di installazione permanente o UNI EN 795:2012 + CEN/TS 16415:2013 nel caso di installazione rimovibile. I dispositivi dovranno essere certificati da ente terzo autorizzato dal Ministero delle Infrastrutture. Tutti i componenti previsti per lo specifico intervento, inclusi i sistemi di connessione alla struttura portante, dovranno essere dimensionati e verificati, e dovrà essere fornita al committente specifica relazione di calcolo redatta dal tecnico abilitato. I sistemi di connessione diretta alla struttura dovranno essere dotati di marcatura CE. Altezza paletti cm. 40. I dispositivi dovranno essere in acciaio zincato o acciaio inossidabile AISI 304 o alluminio con resistenza agli agenti atmosferici tale da aver superato il test in nebbia salina neutra secondo UNI EN ISO 9227 che prevede 2 cicli di 24+1 ore: - paletto indeformabile girevole in alluminio | nd | paletto indeformabile girevole | [9 empty] | RM.10.15.35.Sa000.0500.- - RM.10.15.95.Sb000.0000.- - | 1 | cad | nd | messa in sicurezza - | strato di copertura - | lega alluminio generico | nd - | nd - |  | tipo A - | nd - | dispositivi certificati da ente terzo autorizzato dal ministero delle infrastrutture; i componenti previsti per lo specifico intervento dimensionati e verificati; fornitura al committente di specifica relazione di calcolo redatta dal tecnico abilitato; secondo UNI 11578:2015 (installazione permanente), UNI EN 795:2012 + CEN/TS 16415:2013 (installazione removibile) | nd - | nd - | nd - | nd | nd - | NO |  |  |  |  | nd |  |  |  |  | nd | nd | nd |  | nd | nd | nd | ancoraggi strutturali | nd | nd | NO | NO
LOM251.RM.10.10.10.Sa000.0750.- | Dispositivo anticaduta paletto intermedio di lega alluminio generico; geometria: tipo C; funzione: messa in sicurezza; impiego: strato di copertura. Componenti: palo intermedio, ferramenta ancoraggio. Incluso: ancoraggi strutturali SPECIFICHE TECNICHE: dispositivi certificati da ente terzo autorizzato dal ministero delle infrastrutture; i componenti previsti per lo specifico intervento dimensionati e verificati; fornitura al committente di specifica relazione di calcolo redatta dal tecnico abilitato; secondo UNI 11578:2015 (installazione permanente), UNI EN 795:2012 + CEN/TS 16415:2013 (installazione removibile) RM1 Palo intermedio di lega alluminio generico; impiego: dispositivo anticaduta; altezza [cm] = 20 SPECIFICHE TECNICHE: abbattibili e riarmabili RM1 Ferramenta ancoraggio di lega ferrosa generico; geometria: tipo rigido-indeformabile; impiego: dispositivo anticaduta SPECIFICHE TECNICHE: in lega ferrosa acciaio zincato/lega ferrosa acciaio inossidabile AISI 304/alluminio; resistenza agli agenti atmosferici tale da aver superato il test in nebbia salina neutra secondo normativa (2 cicli di 24+1 ore); per linea flessibile tipo C; TERMINALE/INTERMEDIO | 1 cad | 365.05 | 288.57 | 0 | RM.10.10.10.Sa000.0750.- | Dispositivo anticaduta paletto intermedio di lega alluminio generico; geometria: tipo C; funzione: messa in sicurezza; impiego: strato di copertura. Componenti: palo intermedio, ferramenta ancoraggio. Incluso: ancoraggi strutturali SPECIFICHE TECNICHE: dispositivi certificati da ente terzo autorizzato dal ministero delle infrastrutture; i componenti previsti per lo specifico intervento dimensionati e verificati; fornitura al committente di specifica relazione di calcolo redatta dal tecnico abilitato; secondo UNI 11578:2015 (installazione permanente), UNI EN 795:2012 + CEN/TS 16415:2013 (installazione removibile) | RM1 Palo intermedio di lega alluminio generico; impiego: dispositivo anticaduta; altezza [cm] = 20 SPECIFICHE TECNICHE: abbattibili e riarmabili RM1 Ferramenta ancoraggio di lega ferrosa generico; geometria: tipo rigido-indeformabile; impiego: dispositivo anticaduta SPECIFICHE TECNICHE: in lega ferrosa acciaio zincato/lega ferrosa acciaio inossidabile AISI 304/alluminio; resistenza agli agenti atmosferici tale da aver superato il test in nebbia salina neutra secondo normativa (2 cicli di 24+1 ore); per linea flessibile tipo C; TERMINALE/INTERMEDIO | RISORSA MATERIALE | COPERTURE | PRODOTTI | DISPOSITIVO ANTICADUTA | LEGA ALLUMINIO GENERICO | [6 empty] | MC.11.200.0030.b | Dispositivo anticaduta, tipo C per coperture in lamiera, per la messa in sicurezza di una copertura mediante ancoraggi strutturali, progettati nel rispetto della norma UNI 11578:2015 nel caso di installazione permanente o UNI EN 795:2012 + CEN/TS 16415:2013 nel caso di installazione rimovibile. I dispositivi dovranno essere certificati da ente terzo autorizzato dal Ministero delle Infrastrutture. Tutti i componenti previsti per lo specifico intervento, inclusi i sistemi di connessione alla struttura portante, dovranno essere dimensionati e verificati, e dovrà essere fornita al committente specifica relazione di calcolo redatta dal tecnico abilitato. I sistemi di connessione diretta alla struttura dovranno essere dotati di marcatura CE. - paletto (altezza cm. 20) intermedio abbattibile e riarmabile in alluminio | nd | paletto intermedio | [9 empty] | RM.10.15.35.Sa000.0255.- - RM.10.15.95.Sb000.0000.- - | 1 | cad | nd | messa in sicurezza - | strato di copertura - | lega alluminio generico | nd - | nd - |  | tipo C - | nd - | dispositivi certificati da ente terzo autorizzato dal ministero delle infrastrutture; i componenti previsti per lo specifico intervento dimensionati e verificati; fornitura al committente di specifica relazione di calcolo redatta dal tecnico abilitato; secondo UNI 11578:2015 (installazione permanente), UNI EN 795:2012 + CEN/TS 16415:2013 (installazione removibile) | nd - | nd - | nd - | nd | nd - | NO |  |  |  |  | nd |  |  |  |  | nd | nd | nd |  | nd | nd | nd | ancoraggi strutturali | nd | nd | NO | NO
LOM251.RM.10.10.10.Sa000.1000.- | Dispositivo anticaduta targhetta identificativa di lega alluminio generico; funzione: messa in sicurezza; impiego: strato di copertura SPECIFICHE TECNICHE: identificativa impianto/accesso; secondo UNI 11578:2015 (installazione permanente), UNI EN 795:2012 + CEN/TS 16415:2013 (installazione removibile) | 1 cad | 11.4 | 9.01 | 0 | RM.10.10.10.Sa000.1000.- | Dispositivo anticaduta targhetta identificativa di lega alluminio generico; funzione: messa in sicurezza; impiego: strato di copertura SPECIFICHE TECNICHE: identificativa impianto/accesso; secondo UNI 11578:2015 (installazione permanente), UNI EN 795:2012 + CEN/TS 16415:2013 (installazione removibile) |  | RISORSA MATERIALE | COPERTURE | PRODOTTI | DISPOSITIVO ANTICADUTA | LEGA ALLUMINIO GENERICO | [6 empty] | MC.11.200.0010.k | Dispositivo anticaduta, tipo C, per la messa in sicurezza di una copertura mediante ancoraggi strutturali, progettati nel rispetto della norma UNI 11578:2015 nel caso di installazione permanente o UNI EN 795:2012 + CEN/TS 16415:2013 nel caso di installazione rimovibile. I dispositivi dovranno essere certificati da ente terzo autorizzato dal Ministero delle Infrastrutture. Tutti i componenti previsti per lo specifico intervento, inclusi i sistemi di connessione alla struttura portante, dovranno essere dimensionati e verificati, e dovrà essere fornita al committente specifica relazione di calcolo redatta dal tecnico abilitato. I sistemi di connessione diretta alla struttura dovranno essere dotati di marcatura CE. Gli ancoraggi terminali ed intermedi della linea flessibile tipo C dovranno essere in acciaio zincato o acciaio inossidabile AISI 304 o alluminio con resistenza agli agenti atmosferici tale da aver superato il test in nebbia salina neutra secondo UNI EN ISO 9227 che prevede 2 cicli di 24+1 ore. Altezza paletti cm. 40. Tali ancoraggi dovranno essere di tipo rigido e indeformabile: - targhetta identificativa impianto/accesso in alluminio | nd | targhetta identificativa | [10 empty] | 1 | cad | nd | messa in sicurezza - | strato di copertura - | lega alluminio generico | nd - | nd - |  | nd - | nd - | identificativa impianto/accesso; secondo UNI 11578:2015 (installazione permanente), UNI EN 795:2012 + CEN/TS 16415:2013 (installazione removibile) | nd - | nd - | nd - | nd | nd - | NO |  |  |  |  | nd |  |  |  |  | nd | nd | nd |  | nd | nd | nd | nd | nd | nd | NO | NO
LOM251.RM.10.10.10.Sb003.0000.- | Dispositivo anticaduta gancio flessibile sottotegola con fune di lega ferrosa acciaio zincato; funzione: messa in sicurezza; impiego: strato di copertura; diametro (Ø) [mm] = 8 ¦ lunghezza [mm] = 600 SPECIFICHE TECNICHE: zincatura a caldo; secondo UNI 11578:2015 (installazione permanente), UNI EN 795:2012 + CEN/TS 16415:2013 (installazione removibile) | 1 cad | 16.41 | 12.97 | 0 | RM.10.10.10.Sb003.0000.- | Dispositivo anticaduta gancio flessibile sottotegola con fune di lega ferrosa acciaio zincato; funzione: messa in sicurezza; impiego: strato di copertura; diametro (Ø) [mm] = 8 ¦ lunghezza [mm] = 600 SPECIFICHE TECNICHE: zincatura a caldo; secondo UNI 11578:2015 (installazione permanente), UNI EN 795:2012 + CEN/TS 16415:2013 (installazione removibile) |  | RISORSA MATERIALE | COPERTURE | PRODOTTI | DISPOSITIVO ANTICADUTA | LEGA FERROSA ACCIAIO ZINCATO | [6 empty] | MC.11.200.0020.f | Dispositivo anticaduta, tipo A, per la messa in sicurezza di una copertura mediante ancoraggi strutturali, progettati nel rispetto della norma UNI 11578:2015 nel caso di installazione permanente o UNI EN 795:2012 + CEN/TS 16415:2013 nel caso di installazione rimovibile. I dispositivi dovranno essere certificati da ente terzo autorizzato dal Ministero delle Infrastrutture. Tutti i componenti previsti per lo specifico intervento, inclusi i sistemi di connessione alla struttura portante, dovranno essere dimensionati e verificati, e dovrà essere fornita al committente specifica relazione di calcolo redatta dal tecnico abilitato. I sistemi di connessione diretta alla struttura dovranno essere dotati di marcatura CE. Altezza paletti cm. 40. I dispositivi dovranno essere in acciaio zincato o acciaio inossidabile AISI 304 o alluminio con resistenza agli agenti atmosferici tale da aver superato il test in nebbia salina neutra secondo UNI EN ISO 9227 che prevede 2 cicli di 24+1 ore: - ganci flessibili sottotegola con fune diam 8 mm lunghezza 600 mm , in acciaio zincato a caldo | nd | gancio flessibile sottotegola con fune | [10 empty] | 1 | cad | nd | messa in sicurezza - | strato di copertura - | lega ferrosa acciaio zincato | nd - | nd - |  | nd - | lunghezza [mm] = 600.0 nd nd nd - diametro (Ø) [mm] = 8.0 nd nd nd - | zincatura a caldo; secondo UNI 11578:2015 (installazione permanente), UNI EN 795:2012 + CEN/TS 16415:2013 (installazione removibile) | nd - | nd - | nd - | nd | nd - | NO |  |  |  |  | nd |  |  |  |  | nd | nd | nd |  | nd | nd | nd | nd | nd | nd | NO | NO
LOM251.RM.10.10.10.Sb003.0250.- | Dispositivo anticaduta gancio rigido di lega ferrosa acciaio zincato; geometria: a forma di "S"; funzione: messa in sicurezza; impiego: strato di copertura SPECIFICHE TECNICHE: zincatura a caldo; secondo UNI 11578:2015 (installazione permanente), UNI EN 795:2012 + CEN/TS 16415:2013 (installazione removibile) | 1 cad | 9.86 | 7.79 | 0 | RM.10.10.10.Sb003.0250.- | Dispositivo anticaduta gancio rigido di lega ferrosa acciaio zincato; geometria: a forma di "S"; funzione: messa in sicurezza; impiego: strato di copertura SPECIFICHE TECNICHE: zincatura a caldo; secondo UNI 11578:2015 (installazione permanente), UNI EN 795:2012 + CEN/TS 16415:2013 (installazione removibile) |  | RISORSA MATERIALE | COPERTURE | PRODOTTI | DISPOSITIVO ANTICADUTA | LEGA FERROSA ACCIAIO ZINCATO | [6 empty] | MC.11.200.0020.d | Dispositivo anticaduta, tipo A, per la messa in sicurezza di una copertura mediante ancoraggi strutturali, progettati nel rispetto della norma UNI 11578:2015 nel caso di installazione permanente o UNI EN 795:2012 + CEN/TS 16415:2013 nel caso di installazione rimovibile. I dispositivi dovranno essere certificati da ente terzo autorizzato dal Ministero delle Infrastrutture. Tutti i componenti previsti per lo specifico intervento, inclusi i sistemi di connessione alla struttura portante, dovranno essere dimensionati e verificati, e dovrà essere fornita al committente specifica relazione di calcolo redatta dal tecnico abilitato. I sistemi di connessione diretta alla struttura dovranno essere dotati di marcatura CE. Altezza paletti cm. 40. I dispositivi dovranno essere in acciaio zincato o acciaio inossidabile AISI 304 o alluminio con resistenza agli agenti atmosferici tale da aver superato il test in nebbia salina neutra secondo UNI EN ISO 9227 che prevede 2 cicli di 24+1 ore: - ganci rigidi ad esse in acciaio zincato a caldo | nd | gancio rigido | [10 empty] | 1 | cad | nd | messa in sicurezza - | strato di copertura - | lega ferrosa acciaio zincato | nd - | nd - |  | a forma di "S" - | nd - | zincatura a caldo; secondo UNI 11578:2015 (installazione permanente), UNI EN 795:2012 + CEN/TS 16415:2013 (installazione removibile) | nd - | nd - | nd - | nd | nd - | NO |  |  |  |  | nd |  |  |  |  | nd | nd | nd |  | nd | nd | nd | nd | nd | nd | NO | NO
LOM251.RM.10.10.10.Sb003.0500.- | Dispositivo anticaduta paletto deformabile girevole di lega ferrosa acciaio zincato; geometria: tipo A; funzione: messa in sicurezza; impiego: strato di copertura. Componenti: palo, ferramenta ancoraggio. Incluso: ancoraggi strutturali SPECIFICHE TECNICHE: zincatura a caldo; dispositivi certificati da ente terzo autorizzato dal ministero delle infrastrutture; i componenti previsti per lo specifico intervento dimensionati e verificati; fornitura al committente di specifica relazione di calcolo redatta dal tecnico abilitato; secondo UNI 11578:2015 (installazione permanente), UNI EN 795:2012 + CEN/TS 16415:2013 (installazione removibile) RM1 Palo di lega ferrosa acciaio zincato; impiego: dispositivo anticaduta; altezza [cm] = 40 RM1 Ferramenta ancoraggio di lega ferrosa generico; geometria: tipo rigido-indeformabile; impiego: dispositivo anticaduta SPECIFICHE TECNICHE: in lega ferrosa acciaio zincato/lega ferrosa acciaio inossidabile AISI 304/alluminio; resistenza agli agenti atmosferici tale da aver superato il test in nebbia salina neutra secondo normativa (2 cicli di 24+1 ore); per linea flessibile tipo C; TERMINALE/INTERMEDIO | 1 cad | 108.54 | 85.8 | 0 | RM.10.10.10.Sb003.0500.- | Dispositivo anticaduta paletto deformabile girevole di lega ferrosa acciaio zincato; geometria: tipo A; funzione: messa in sicurezza; impiego: strato di copertura. Componenti: palo, ferramenta ancoraggio. Incluso: ancoraggi strutturali SPECIFICHE TECNICHE: zincatura a caldo; dispositivi certificati da ente terzo autorizzato dal ministero delle infrastrutture; i componenti previsti per lo specifico intervento dimensionati e verificati; fornitura al committente di specifica relazione di calcolo redatta dal tecnico abilitato; secondo UNI 11578:2015 (installazione permanente), UNI EN 795:2012 + CEN/TS 16415:2013 (installazione removibile) | RM1 Palo di lega ferrosa acciaio zincato; impiego: dispositivo anticaduta; altezza [cm] = 40 RM1 Ferramenta ancoraggio di lega ferrosa generico; geometria: tipo rigido-indeformabile; impiego: dispositivo anticaduta SPECIFICHE TECNICHE: in lega ferrosa acciaio zincato/lega ferrosa acciaio inossidabile AISI 304/alluminio; resistenza agli agenti atmosferici tale da aver superato il test in nebbia salina neutra secondo normativa (2 cicli di 24+1 ore); per linea flessibile tipo C; TERMINALE/INTERMEDIO | RISORSA MATERIALE | COPERTURE | PRODOTTI | DISPOSITIVO ANTICADUTA | LEGA FERROSA ACCIAIO ZINCATO | [6 empty] | MC.11.200.0020.b | Dispositivo anticaduta, tipo A, per la messa in sicurezza di una copertura mediante ancoraggi strutturali, progettati nel rispetto della norma UNI 11578:2015 nel caso di installazione permanente o UNI EN 795:2012 + CEN/TS 16415:2013 nel caso di installazione rimovibile. I dispositivi dovranno essere certificati da ente terzo autorizzato dal Ministero delle Infrastrutture. Tutti i componenti previsti per lo specifico intervento, inclusi i sistemi di connessione alla struttura portante, dovranno essere dimensionati e verificati, e dovrà essere fornita al committente specifica relazione di calcolo redatta dal tecnico abilitato. I sistemi di connessione diretta alla struttura dovranno essere dotati di marcatura CE. Altezza paletti cm. 40. I dispositivi dovranno essere in acciaio zincato o acciaio inossidabile AISI 304 o alluminio con resistenza agli agenti atmosferici tale da aver superato il test in nebbia salina neutra secondo UNI EN ISO 9227 che prevede 2 cicli di 24+1 ore: - paletto deformabile girevole in acciaio zincato a caldo | nd | paletto deformabile girevole | [9 empty] | RM.10.15.35.Sb003.0500.- - RM.10.15.95.Sb000.0000.- - | 1 | cad | nd | messa in sicurezza - | strato di copertura - | lega ferrosa acciaio zincato | nd - | nd - |  | tipo A - | nd - | zincatura a caldo; dispositivi certificati da ente terzo autorizzato dal ministero delle infrastrutture; i componenti previsti per lo specifico intervento dimensionati e verificati; fornitura al committente di specifica relazione di calcolo redatta dal tecnico abilitato; secondo UNI 11578:2015 (installazione permanente), UNI EN 795:2012 + CEN/TS 16415:2013 (installazione removibile) | nd - | nd - | nd - | nd | nd - | NO |  |  |  |  | nd |  |  |  |  | nd | nd | nd |  | nd | nd | nd | ancoraggi strutturali | nd | nd | NO | NO
LOM251.RM.10.10.10.Sb003.0750.- | Dispositivo anticaduta paletto di estremità di lega ferrosa acciaio zincato; geometria: tipo C; funzione: messa in sicurezza; impiego: strato di copertura. Componenti: palo di estremità, ferramenta ancoraggio. Incluso: ancoraggi strutturali SPECIFICHE TECNICHE: zincatura a caldo; dispositivi certificati da ente terzo autorizzato dal ministero delle infrastrutture; i componenti previsti per lo specifico intervento dimensionati e verificati; fornitura al committente di specifica relazione di calcolo redatta dal tecnico abilitato; secondo UNI 11578:2015 (installazione permanente), UNI EN 795:2012 + CEN/TS 16415:2013 (installazione removibile) RM1 Palo di estremità di lega ferrosa acciaio zincato; impiego: dispositivo anticaduta; altezza [cm] = 40 SPECIFICHE TECNICHE: di estremità RM1 Ferramenta ancoraggio di lega ferrosa generico; geometria: tipo rigido-indeformabile; impiego: dispositivo anticaduta SPECIFICHE TECNICHE: in lega ferrosa acciaio zincato/lega ferrosa acciaio inossidabile AISI 304/alluminio; resistenza agli agenti atmosferici tale da aver superato il test in nebbia salina neutra secondo normativa (2 cicli di 24+1 ore); per linea flessibile tipo C; TERMINALE/INTERMEDIO | 1 cad | 206.73 | 163.43 | 0 | RM.10.10.10.Sb003.0750.- | Dispositivo anticaduta paletto di estremità di lega ferrosa acciaio zincato; geometria: tipo C; funzione: messa in sicurezza; impiego: strato di copertura. Componenti: palo di estremità, ferramenta ancoraggio. Incluso: ancoraggi strutturali SPECIFICHE TECNICHE: zincatura a caldo; dispositivi certificati da ente terzo autorizzato dal ministero delle infrastrutture; i componenti previsti per lo specifico intervento dimensionati e verificati; fornitura al committente di specifica relazione di calcolo redatta dal tecnico abilitato; secondo UNI 11578:2015 (installazione permanente), UNI EN 795:2012 + CEN/TS 16415:2013 (installazione removibile) | RM1 Palo di estremità di lega ferrosa acciaio zincato; impiego: dispositivo anticaduta; altezza [cm] = 40 SPECIFICHE TECNICHE: di estremità RM1 Ferramenta ancoraggio di lega ferrosa generico; geometria: tipo rigido-indeformabile; impiego: dispositivo anticaduta SPECIFICHE TECNICHE: in lega ferrosa acciaio zincato/lega ferrosa acciaio inossidabile AISI 304/alluminio; resistenza agli agenti atmosferici tale da aver superato il test in nebbia salina neutra secondo normativa (2 cicli di 24+1 ore); per linea flessibile tipo C; TERMINALE/INTERMEDIO | RISORSA MATERIALE | COPERTURE | PRODOTTI | DISPOSITIVO ANTICADUTA | LEGA FERROSA ACCIAIO ZINCATO | [6 empty] | MC.11.200.0010.c | Dispositivo anticaduta, tipo C, per la messa in sicurezza di una copertura mediante ancoraggi strutturali, progettati nel rispetto della norma UNI 11578:2015 nel caso di installazione permanente o UNI EN 795:2012 + CEN/TS 16415:2013 nel caso di installazione rimovibile. I dispositivi dovranno essere certificati da ente terzo autorizzato dal Ministero delle Infrastrutture. Tutti i componenti previsti per lo specifico intervento, inclusi i sistemi di connessione alla struttura portante, dovranno essere dimensionati e verificati, e dovrà essere fornita al committente specifica relazione di calcolo redatta dal tecnico abilitato. I sistemi di connessione diretta alla struttura dovranno essere dotati di marcatura CE. Gli ancoraggi terminali ed intermedi della linea flessibile tipo C dovranno essere in acciaio zincato o acciaio inossidabile AISI 304 o alluminio con resistenza agli agenti atmosferici tale da aver superato il test in nebbia salina neutra secondo UNI EN ISO 9227 che prevede 2 cicli di 24+1 ore. Altezza paletti cm. 40. Tali ancoraggi dovranno essere di tipo rigido e indeformabile: - paletti di estremità in acciaio zincato a caldo | nd | paletto di estremità | [9 empty] | RM.10.15.35.Sb003.0000.- - RM.10.15.95.Sb000.0000.- - | 1 | cad | nd | messa in sicurezza - | strato di copertura - | lega ferrosa acciaio zincato | nd - | nd - |  | tipo C - | nd - | zincatura a caldo; dispositivi certificati da ente terzo autorizzato dal ministero delle infrastrutture; i componenti previsti per lo specifico intervento dimensionati e verificati; fornitura al committente di specifica relazione di calcolo redatta dal tecnico abilitato; secondo UNI 11578:2015 (installazione permanente), UNI EN 795:2012 + CEN/TS 16415:2013 (installazione removibile) | nd - | nd - | nd - | nd | nd - | NO |  |  |  |  | nd |  |  |  |  | nd | nd | nd |  | nd | nd | nd | ancoraggi strutturali | nd | nd | NO | NO
LOM251.RM.10.10.10.Sb003.1000.- | Dispositivo anticaduta paletto intermedio di lega ferrosa acciaio zincato; geometria: tipo C; funzione: messa in sicurezza; impiego: strato di copertura. Componenti: palo intermedio, ferramenta ancoraggio. Incluso: ancoraggi strutturali SPECIFICHE TECNICHE: zincatura a caldo; dispositivi certificati da ente terzo autorizzato dal ministero delle infrastrutture; i componenti previsti per lo specifico intervento dimensionati e verificati; fornitura al committente di specifica relazione di calcolo redatta dal tecnico abilitato; secondo UNI 11578:2015 (installazione permanente), UNI EN 795:2012 + CEN/TS 16415:2013 (installazione removibile) RM1 Palo intermedio di lega ferrosa acciaio zincato; impiego: dispositivo anticaduta; altezza [cm] = 40 SPECIFICHE TECNICHE: intermedi RM1 Ferramenta ancoraggio di lega ferrosa generico; geometria: tipo rigido-indeformabile; impiego: dispositivo anticaduta SPECIFICHE TECNICHE: in lega ferrosa acciaio zincato/lega ferrosa acciaio inossidabile AISI 304/alluminio; resistenza agli agenti atmosferici tale da aver superato il test in nebbia salina neutra secondo normativa (2 cicli di 24+1 ore); per linea flessibile tipo C; TERMINALE/INTERMEDIO | 1 cad | 238.74 | 188.73 | 0 | RM.10.10.10.Sb003.1000.- | Dispositivo anticaduta paletto intermedio di lega ferrosa acciaio zincato; geometria: tipo C; funzione: messa in sicurezza; impiego: strato di copertura. Componenti: palo intermedio, ferramenta ancoraggio. Incluso: ancoraggi strutturali SPECIFICHE TECNICHE: zincatura a caldo; dispositivi certificati da ente terzo autorizzato dal ministero delle infrastrutture; i componenti previsti per lo specifico intervento dimensionati e verificati; fornitura al committente di specifica relazione di calcolo redatta dal tecnico abilitato; secondo UNI 11578:2015 (installazione permanente), UNI EN 795:2012 + CEN/TS 16415:2013 (installazione removibile) | RM1 Palo intermedio di lega ferrosa acciaio zincato; impiego: dispositivo anticaduta; altezza [cm] = 40 SPECIFICHE TECNICHE: intermedi RM1 Ferramenta ancoraggio di lega ferrosa generico; geometria: tipo rigido-indeformabile; impiego: dispositivo anticaduta SPECIFICHE TECNICHE: in lega ferrosa acciaio zincato/lega ferrosa acciaio inossidabile AISI 304/alluminio; resistenza agli agenti atmosferici tale da aver superato il test in nebbia salina neutra secondo normativa (2 cicli di 24+1 ore); per linea flessibile tipo C; TERMINALE/INTERMEDIO | RISORSA MATERIALE | COPERTURE | PRODOTTI | DISPOSITIVO ANTICADUTA | LEGA FERROSA ACCIAIO ZINCATO | [6 empty] | MC.11.200.0010.d | Dispositivo anticaduta, tipo C, per la messa in sicurezza di una copertura mediante ancoraggi strutturali, progettati nel rispetto della norma UNI 11578:2015 nel caso di installazione permanente o UNI EN 795:2012 + CEN/TS 16415:2013 nel caso di installazione rimovibile. I dispositivi dovranno essere certificati da ente terzo autorizzato dal Ministero delle Infrastrutture. Tutti i componenti previsti per lo specifico intervento, inclusi i sistemi di connessione alla struttura portante, dovranno essere dimensionati e verificati, e dovrà essere fornita al committente specifica relazione di calcolo redatta dal tecnico abilitato. I sistemi di connessione diretta alla struttura dovranno essere dotati di marcatura CE. Gli ancoraggi terminali ed intermedi della linea flessibile tipo C dovranno essere in acciaio zincato o acciaio inossidabile AISI 304 o alluminio con resistenza agli agenti atmosferici tale da aver superato il test in nebbia salina neutra secondo UNI EN ISO 9227 che prevede 2 cicli di 24+1 ore. Altezza paletti cm. 40. Tali ancoraggi dovranno essere di tipo rigido e indeformabile: - paletti intermedi in acciaio zincato a caldo | nd | paletto intermedio | [9 empty] | RM.10.15.35.Sb003.0250.- - RM.10.15.95.Sb000.0000.- - | 1 | cad | nd | messa in sicurezza - | strato di copertura - | lega ferrosa acciaio zincato | nd - | nd - |  | tipo C - | nd - | zincatura a caldo; dispositivi certificati da ente terzo autorizzato dal ministero delle infrastrutture; i componenti previsti per lo specifico intervento dimensionati e verificati; fornitura al committente di specifica relazione di calcolo redatta dal tecnico abilitato; secondo UNI 11578:2015 (installazione permanente), UNI EN 795:2012 + CEN/TS 16415:2013 (installazione removibile) | nd - | nd - | nd - | nd | nd - | NO |  |  |  |  | nd |  |  |  |  | nd | nd | nd |  | nd | nd | nd | ancoraggi strutturali | nd | nd | NO | NO
LOM251.RM.10.10.10.Sb009.0000.- | Dispositivo anticaduta dissipatore di energia di lega ferrosa acciaio inox AISI 302; funzione: messa in sicurezza; impiego: strato di copertura SPECIFICHE TECNICHE: secondo UNI 11578:2015 (installazione permanente), UNI EN 795:2012 + CEN/TS 16415:2013 (installazione removibile) | 1 cad | 219.77 | 173.73 | 0 | RM.10.10.10.Sb009.0000.- | Dispositivo anticaduta dissipatore di energia di lega ferrosa acciaio inox AISI 302; funzione: messa in sicurezza; impiego: strato di copertura SPECIFICHE TECNICHE: secondo UNI 11578:2015 (installazione permanente), UNI EN 795:2012 + CEN/TS 16415:2013 (installazione removibile) |  | RISORSA MATERIALE | COPERTURE | PRODOTTI | DISPOSITIVO ANTICADUTA | LEGA FERROSA ACCIAIO INOX AISI 302 | [6 empty] | MC.11.200.0010.h | Dispositivo anticaduta, tipo C, per la messa in sicurezza di una copertura mediante ancoraggi strutturali, progettati nel rispetto della norma UNI 11578:2015 nel caso di installazione permanente o UNI EN 795:2012 + CEN/TS 16415:2013 nel caso di installazione rimovibile. I dispositivi dovranno essere certificati da ente terzo autorizzato dal Ministero delle Infrastrutture. Tutti i componenti previsti per lo specifico intervento, inclusi i sistemi di connessione alla struttura portante, dovranno essere dimensionati e verificati, e dovrà essere fornita al committente specifica relazione di calcolo redatta dal tecnico abilitato. I sistemi di connessione diretta alla struttura dovranno essere dotati di marcatura CE. Gli ancoraggi terminali ed intermedi della linea flessibile tipo C dovranno essere in acciaio zincato o acciaio inossidabile AISI 304 o alluminio con resistenza agli agenti atmosferici tale da aver superato il test in nebbia salina neutra secondo UNI EN ISO 9227 che prevede 2 cicli di 24+1 ore. Altezza paletti cm. 40. Tali ancoraggi dovranno essere di tipo rigido e indeformabile: - dissipatore di energia in acciaio inox AISI 302 | nd | dissipatore di energia | [10 empty] | 1 | cad | nd | messa in sicurezza - | strato di copertura - | lega ferrosa acciaio inox AISI 302 | nd - | nd - |  | nd - | nd - | secondo UNI 11578:2015 (installazione permanente), UNI EN 795:2012 + CEN/TS 16415:2013 (installazione removibile) | nd - | nd - | nd - | nd | nd - | NO |  |  |  |  | nd |  |  |  |  | nd | nd | nd |  | nd | nd | nd | nd | nd | nd | NO | NO
LOM251.RM.10.10.10.Sb010.0000.- | Dispositivo anticaduta ancoraggio puntuale di lega ferrosa acciaio inox AISI 304; funzione: messa in sicurezza; impiego: strato di copertura SPECIFICHE TECNICHE: secondo UNI 11578:2015 (installazione permanente), UNI EN 795:2012 + CEN/TS 16415:2013 (installazione removibile) | 1 cad | 35.24 | 27.86 | 0 | RM.10.10.10.Sb010.0000.- | Dispositivo anticaduta ancoraggio puntuale di lega ferrosa acciaio inox AISI 304; funzione: messa in sicurezza; impiego: strato di copertura SPECIFICHE TECNICHE: secondo UNI 11578:2015 (installazione permanente), UNI EN 795:2012 + CEN/TS 16415:2013 (installazione removibile) |  | RISORSA MATERIALE | COPERTURE | PRODOTTI | DISPOSITIVO ANTICADUTA | LEGA FERROSA ACCIAIO INOX AISI 304 | [6 empty] | MC.11.200.0020.h | Dispositivo anticaduta, tipo A, per la messa in sicurezza di una copertura mediante ancoraggi strutturali, progettati nel rispetto della norma UNI 11578:2015 nel caso di installazione permanente o UNI EN 795:2012 + CEN/TS 16415:2013 nel caso di installazione rimovibile. I dispositivi dovranno essere certificati da ente terzo autorizzato dal Ministero delle Infrastrutture. Tutti i componenti previsti per lo specifico intervento, inclusi i sistemi di connessione alla struttura portante, dovranno essere dimensionati e verificati, e dovrà essere fornita al committente specifica relazione di calcolo redatta dal tecnico abilitato. I sistemi di connessione diretta alla struttura dovranno essere dotati di marcatura CE. Altezza paletti cm. 40. I dispositivi dovranno essere in acciaio zincato o acciaio inossidabile AISI 304 o alluminio con resistenza agli agenti atmosferici tale da aver superato il test in nebbia salina neutra secondo UNI EN ISO 9227 che prevede 2 cicli di 24+1 ore: - dispositivo di ancoraggio puntuale in acciao inox AISI 304 | nd | ancoraggio puntuale | [10 empty] | 1 | cad | nd | messa in sicurezza - | strato di copertura - | lega ferrosa acciaio inox AISI 304 | nd - | nd - |  | nd - | nd - | secondo UNI 11578:2015 (installazione permanente), UNI EN 795:2012 + CEN/TS 16415:2013 (installazione removibile) | nd - | nd - | nd - | nd | nd - | NO |  |  |  |  | nd |  |  |  |  | nd | nd | nd |  | nd | nd | nd | nd | nd | nd | NO | NO
LOM251.RM.10.10.10.Sb010.0250.- | Dispositivo anticaduta gancio rigido di lega ferrosa acciaio inox AISI 304; geometria: a forma di "S"; funzione: messa in sicurezza; impiego: strato di copertura SPECIFICHE TECNICHE: secondo UNI 11578:2015 (installazione permanente), UNI EN 795:2012 + CEN/TS 16415:2013 (installazione removibile) | 1 cad | 58.05 | 45.89 | 0 | RM.10.10.10.Sb010.0250.- | Dispositivo anticaduta gancio rigido di lega ferrosa acciaio inox AISI 304; geometria: a forma di "S"; funzione: messa in sicurezza; impiego: strato di copertura SPECIFICHE TECNICHE: secondo UNI 11578:2015 (installazione permanente), UNI EN 795:2012 + CEN/TS 16415:2013 (installazione removibile) |  | RISORSA MATERIALE | COPERTURE | PRODOTTI | DISPOSITIVO ANTICADUTA | LEGA FERROSA ACCIAIO INOX AISI 304 | [6 empty] | MC.11.200.0020.e | Dispositivo anticaduta, tipo A, per la messa in sicurezza di una copertura mediante ancoraggi strutturali, progettati nel rispetto della norma UNI 11578:2015 nel caso di installazione permanente o UNI EN 795:2012 + CEN/TS 16415:2013 nel caso di installazione rimovibile. I dispositivi dovranno essere certificati da ente terzo autorizzato dal Ministero delle Infrastrutture. Tutti i componenti previsti per lo specifico intervento, inclusi i sistemi di connessione alla struttura portante, dovranno essere dimensionati e verificati, e dovrà essere fornita al committente specifica relazione di calcolo redatta dal tecnico abilitato. I sistemi di connessione diretta alla struttura dovranno essere dotati di marcatura CE. Altezza paletti cm. 40. I dispositivi dovranno essere in acciaio zincato o acciaio inossidabile AISI 304 o alluminio con resistenza agli agenti atmosferici tale da aver superato il test in nebbia salina neutra secondo UNI EN ISO 9227 che prevede 2 cicli di 24+1 ore: - ganci rigidi ad esse in acciaio ino AISI 304 | nd | gancio rigido | [10 empty] | 1 | cad | nd | messa in sicurezza - | strato di copertura - | lega ferrosa acciaio inox AISI 304 | nd - | nd - |  | a forma di "S" - | nd - | secondo UNI 11578:2015 (installazione permanente), UNI EN 795:2012 + CEN/TS 16415:2013 (installazione removibile) | nd - | nd - | nd - | nd | nd - | NO |  |  |  |  | nd |  |  |  |  | nd | nd | nd |  | nd | nd | nd | nd | nd | nd | NO | NO
LOM251.RM.10.10.10.Sb010.0500.- | Dispositivo anticaduta kit fissaggio palo di lega ferrosa acciaio inox AISI 304; funzione: messa in sicurezza; impiego: strato di copertura. Componenti: ferramenta piastra, ferramenta bullone M12, ferramenta bullone M8, ferramenta rivetto SPECIFICHE TECNICHE: secondo UNI 11578:2015 (installazione permanente), UNI EN 795:2012 + CEN/TS 16415:2013 (installazione removibile) RM1 Ferramenta piastra di lega ferrosa acciaio inox AISI 304; funzione: supporto; impiego: dispositivo anticaduta SPECIFICHE TECNICHE: di estremità RM1 Ferramenta bullone M12 di lega ferrosa acciaio inox AISI 304; impiego: dispositivo anticaduta; diametro nominale [mm] = 12 ¦ lunghezza [mm] = 30. Escluso: dadi; rosette SPECIFICHE TECNICHE: intermedio RM1 Ferramenta bullone M8 di lega ferrosa acciaio inox AISI 304; impiego: dispositivo anticaduta; diametro nominale [mm] = 8 ¦ lunghezza [mm] = 16. Escluso: dadi; rosette SPECIFICHE TECNICHE: rotante RM1 Ferramenta rivetto di lega ferrosa acciaio inox AISI 304; impiego: dispositivo anticaduta ¦ per piastra | 1 cad | 280.17 | 221.48 | 0 | RM.10.10.10.Sb010.0500.- | Dispositivo anticaduta kit fissaggio palo di lega ferrosa acciaio inox AISI 304; funzione: messa in sicurezza; impiego: strato di copertura. Componenti: ferramenta piastra, ferramenta bullone M12, ferramenta bullone M8, ferramenta rivetto SPECIFICHE TECNICHE: secondo UNI 11578:2015 (installazione permanente), UNI EN 795:2012 + CEN/TS 16415:2013 (installazione removibile) | RM1 Ferramenta piastra di lega ferrosa acciaio inox AISI 304; funzione: supporto; impiego: dispositivo anticaduta SPECIFICHE TECNICHE: di estremità RM1 Ferramenta bullone M12 di lega ferrosa acciaio inox AISI 304; impiego: dispositivo anticaduta; diametro nominale [mm] = 12 ¦ lunghezza [mm] = 30. Escluso: dadi; rosette SPECIFICHE TECNICHE: intermedio RM1 Ferramenta bullone M8 di lega ferrosa acciaio inox AISI 304; impiego: dispositivo anticaduta; diametro nominale [mm] = 8 ¦ lunghezza [mm] = 16. Escluso: dadi; rosette SPECIFICHE TECNICHE: rotante RM1 Ferramenta rivetto di lega ferrosa acciaio inox AISI 304; impiego: dispositivo anticaduta ¦ per piastra | RISORSA MATERIALE | COPERTURE | PRODOTTI | DISPOSITIVO ANTICADUTA | LEGA FERROSA ACCIAIO INOX AISI 304 | [6 empty] | MC.11.200.0030.d | Dispositivo anticaduta, tipo C per coperture in lamiera, per la messa in sicurezza di una copertura mediante ancoraggi strutturali, progettati nel rispetto della norma UNI 11578:2015 nel caso di installazione permanente o UNI EN 795:2012 + CEN/TS 16415:2013 nel caso di installazione rimovibile. I dispositivi dovranno essere certificati da ente terzo autorizzato dal Ministero delle Infrastrutture. Tutti i componenti previsti per lo specifico intervento, inclusi i sistemi di connessione alla struttura portante, dovranno essere dimensionati e verificati, e dovrà essere fornita al committente specifica relazione di calcolo redatta dal tecnico abilitato. I sistemi di connessione diretta alla struttura dovranno essere dotati di marcatura CE. - kit per fissaggio palo composto da piastra di supporto in acciaio inox AISI 304, bulloni M 12x30 e M 8x16 con dadi e rosette, rivetti strutturali | nd | kit fissaggio palo | [9 empty] | RM.10.15.95.Sb010.0500.- - RM.10.15.95.Sb010.0000.- - RM.10.15.95.Sb010.0250.- - RM.10.15.95.Sb010.0750.- - | 1 | cad | nd | messa in sicurezza - | strato di copertura - | lega ferrosa acciaio inox AISI 304 | nd - | nd - |  | nd - | nd - | secondo UNI 11578:2015 (installazione permanente), UNI EN 795:2012 + CEN/TS 16415:2013 (installazione removibile) | nd - | nd - | nd - | nd | nd - | NO |  |  |  |  | nd |  |  |  |  | nd | nd | nd |  | nd | nd | nd | nd | nd | nd | NO | NO
LOM251.RM.10.10.10.Sb010.0750.- | Dispositivo anticaduta paletto deformabile girevole di lega ferrosa acciaio inox AISI 304; geometria: tipo A; funzione: messa in sicurezza; impiego: strato di copertura. Componenti: palo, ferramenta ancoraggio. Incluso: ancoraggi strutturali SPECIFICHE TECNICHE: dispositivi certificati da ente terzo autorizzato dal ministero delle infrastrutture; i componenti previsti per lo specifico intervento dimensionati e verificati; fornitura al committente di specifica relazione di calcolo redatta dal tecnico abilitato; secondo UNI 11578:2015 (installazione permanente), UNI EN 795:2012 + CEN/TS 16415:2013 (installazione removibile) RM1 Palo di lega ferrosa acciaio inox AISI 304; impiego: dispositivo anticaduta; altezza [cm] = 40 RM1 Ferramenta ancoraggio di lega ferrosa generico; geometria: tipo rigido-indeformabile; impiego: dispositivo anticaduta SPECIFICHE TECNICHE: in lega ferrosa acciaio zincato/lega ferrosa acciaio inossidabile AISI 304/alluminio; resistenza agli agenti atmosferici tale da aver superato il test in nebbia salina neutra secondo normativa (2 cicli di 24+1 ore); per linea flessibile tipo C; TERMINALE/INTERMEDIO | 1 cad | 213.57 | 168.83 | 0 | RM.10.10.10.Sb010.0750.- | Dispositivo anticaduta paletto deformabile girevole di lega ferrosa acciaio inox AISI 304; geometria: tipo A; funzione: messa in sicurezza; impiego: strato di copertura. Componenti: palo, ferramenta ancoraggio. Incluso: ancoraggi strutturali SPECIFICHE TECNICHE: dispositivi certificati da ente terzo autorizzato dal ministero delle infrastrutture; i componenti previsti per lo specifico intervento dimensionati e verificati; fornitura al committente di specifica relazione di calcolo redatta dal tecnico abilitato; secondo UNI 11578:2015 (installazione permanente), UNI EN 795:2012 + CEN/TS 16415:2013 (installazione removibile) | RM1 Palo di lega ferrosa acciaio inox AISI 304; impiego: dispositivo anticaduta; altezza [cm] = 40 RM1 Ferramenta ancoraggio di lega ferrosa generico; geometria: tipo rigido-indeformabile; impiego: dispositivo anticaduta SPECIFICHE TECNICHE: in lega ferrosa acciaio zincato/lega ferrosa acciaio inossidabile AISI 304/alluminio; resistenza agli agenti atmosferici tale da aver superato il test in nebbia salina neutra secondo normativa (2 cicli di 24+1 ore); per linea flessibile tipo C; TERMINALE/INTERMEDIO | RISORSA MATERIALE | COPERTURE | PRODOTTI | DISPOSITIVO ANTICADUTA | LEGA FERROSA ACCIAIO INOX AISI 304 | [6 empty] | MC.11.200.0020.c | Dispositivo anticaduta, tipo A, per la messa in sicurezza di una copertura mediante ancoraggi strutturali, progettati nel rispetto della norma UNI 11578:2015 nel caso di installazione permanente o UNI EN 795:2012 + CEN/TS 16415:2013 nel caso di installazione rimovibile. I dispositivi dovranno essere certificati da ente terzo autorizzato dal Ministero delle Infrastrutture. Tutti i componenti previsti per lo specifico intervento, inclusi i sistemi di connessione alla struttura portante, dovranno essere dimensionati e verificati, e dovrà essere fornita al committente specifica relazione di calcolo redatta dal tecnico abilitato. I sistemi di connessione diretta alla struttura dovranno essere dotati di marcatura CE. Altezza paletti cm. 40. I dispositivi dovranno essere in acciaio zincato o acciaio inossidabile AISI 304 o alluminio con resistenza agli agenti atmosferici tale da aver superato il test in nebbia salina neutra secondo UNI EN ISO 9227 che prevede 2 cicli di 24+1 ore: - paletto deformabile girevole in acciaio inox AISI 304 | nd | paletto deformabile girevole | [9 empty] | RM.10.15.35.Sb010.0500.- - RM.10.15.95.Sb000.0000.- - | 1 | cad | nd | messa in sicurezza - | strato di copertura - | lega ferrosa acciaio inox AISI 304 | nd - | nd - |  | tipo A - | nd - | dispositivi certificati da ente terzo autorizzato dal ministero delle infrastrutture; i componenti previsti per lo specifico intervento dimensionati e verificati; fornitura al committente di specifica relazione di calcolo redatta dal tecnico abilitato; secondo UNI 11578:2015 (installazione permanente), UNI EN 795:2012 + CEN/TS 16415:2013 (installazione removibile) | nd - | nd - | nd - | nd | nd - | NO |  |  |  |  | nd |  |  |  |  | nd | nd | nd |  | nd | nd | nd | ancoraggi strutturali | nd | nd | NO | NO
LOM251.RM.10.10.10.Sb010.1000.- | Dispositivo anticaduta paletto di estremità di lega ferrosa acciaio inox AISI 304; geometria: tipo C; funzione: messa in sicurezza; impiego: strato di copertura. Componenti: palo di estremità, ferramenta ancoraggio. Incluso: ancoraggi strutturali SPECIFICHE TECNICHE: dispositivi certificati da ente terzo autorizzato dal ministero delle infrastrutture; i componenti previsti per lo specifico intervento dimensionati e verificati; fornitura al committente di specifica relazione di calcolo redatta dal tecnico abilitato; secondo UNI 11578:2015 (installazione permanente), UNI EN 795:2012 + CEN/TS 16415:2013 (installazione removibile) RM1 Palo di estremità di lega ferrosa acciaio inox AISI 304; impiego: dispositivo anticaduta; altezza [cm] = 40 SPECIFICHE TECNICHE: di estremità RM1 Ferramenta ancoraggio di lega ferrosa generico; geometria: tipo rigido-indeformabile; impiego: dispositivo anticaduta SPECIFICHE TECNICHE: in lega ferrosa acciaio zincato/lega ferrosa acciaio inossidabile AISI 304/alluminio; resistenza agli agenti atmosferici tale da aver superato il test in nebbia salina neutra secondo normativa (2 cicli di 24+1 ore); per linea flessibile tipo C; TERMINALE/INTERMEDIO | 1 cad | 482.39 | 381.34 | 0 | RM.10.10.10.Sb010.1000.- | Dispositivo anticaduta paletto di estremità di lega ferrosa acciaio inox AISI 304; geometria: tipo C; funzione: messa in sicurezza; impiego: strato di copertura. Componenti: palo di estremità, ferramenta ancoraggio. Incluso: ancoraggi strutturali SPECIFICHE TECNICHE: dispositivi certificati da ente terzo autorizzato dal ministero delle infrastrutture; i componenti previsti per lo specifico intervento dimensionati e verificati; fornitura al committente di specifica relazione di calcolo redatta dal tecnico abilitato; secondo UNI 11578:2015 (installazione permanente), UNI EN 795:2012 + CEN/TS 16415:2013 (installazione removibile) | RM1 Palo di estremità di lega ferrosa acciaio inox AISI 304; impiego: dispositivo anticaduta; altezza [cm] = 40 SPECIFICHE TECNICHE: di estremità RM1 Ferramenta ancoraggio di lega ferrosa generico; geometria: tipo rigido-indeformabile; impiego: dispositivo anticaduta SPECIFICHE TECNICHE: in lega ferrosa acciaio zincato/lega ferrosa acciaio inossidabile AISI 304/alluminio; resistenza agli agenti atmosferici tale da aver superato il test in nebbia salina neutra secondo normativa (2 cicli di 24+1 ore); per linea flessibile tipo C; TERMINALE/INTERMEDIO | RISORSA MATERIALE | COPERTURE | PRODOTTI | DISPOSITIVO ANTICADUTA | LEGA FERROSA ACCIAIO INOX AISI 304 | [6 empty] | MC.11.200.0010.e | Dispositivo anticaduta, tipo C, per la messa in sicurezza di una copertura mediante ancoraggi strutturali, progettati nel rispetto della norma UNI 11578:2015 nel caso di installazione permanente o UNI EN 795:2012 + CEN/TS 16415:2013 nel caso di installazione rimovibile. I dispositivi dovranno essere certificati da ente terzo autorizzato dal Ministero delle Infrastrutture. Tutti i componenti previsti per lo specifico intervento, inclusi i sistemi di connessione alla struttura portante, dovranno essere dimensionati e verificati, e dovrà essere fornita al committente specifica relazione di calcolo redatta dal tecnico abilitato. I sistemi di connessione diretta alla struttura dovranno essere dotati di marcatura CE. Gli ancoraggi terminali ed intermedi della linea flessibile tipo C dovranno essere in acciaio zincato o acciaio inossidabile AISI 304 o alluminio con resistenza agli agenti atmosferici tale da aver superato il test in nebbia salina neutra secondo UNI EN ISO 9227 che prevede 2 cicli di 24+1 ore. Altezza paletti cm. 40. Tali ancoraggi dovranno essere di tipo rigido e indeformabile: - paletti di estremità in acciaio inox AISI 304 | nd | paletto di estremità | [9 empty] | RM.10.15.35.Sb010.0000.- - RM.10.15.95.Sb000.0000.- - | 1 | cad | nd | messa in sicurezza - | strato di copertura - | lega ferrosa acciaio inox AISI 304 | nd - | nd - |  | tipo C - | nd - | dispositivi certificati da ente terzo autorizzato dal ministero delle infrastrutture; i componenti previsti per lo specifico intervento dimensionati e verificati; fornitura al committente di specifica relazione di calcolo redatta dal tecnico abilitato; secondo UNI 11578:2015 (installazione permanente), UNI EN 795:2012 + CEN/TS 16415:2013 (installazione removibile) | nd - | nd - | nd - | nd | nd - | NO |  |  |  |  | nd |  |  |  |  | nd | nd | nd |  | nd | nd | nd | ancoraggi strutturali | nd | nd | NO | NO
LOM251.RM.10.10.10.Sb011.0000.- | Dispositivo anticaduta ancoraggio puntuale di lega ferrosa acciaio inox AISI 305; funzione: messa in sicurezza; impiego: strato di copertura SPECIFICHE TECNICHE: per lamiere grecate e pannelli coibentati; secondo UNI 11578:2015 (installazione permanente), UNI EN 795:2012 + CEN/TS 16415:2013 (installazione removibile) | 1 cad | 137.43 | 108.64 | 0 | RM.10.10.10.Sb011.0000.- | Dispositivo anticaduta ancoraggio puntuale di lega ferrosa acciaio inox AISI 305; funzione: messa in sicurezza; impiego: strato di copertura SPECIFICHE TECNICHE: per lamiere grecate e pannelli coibentati; secondo UNI 11578:2015 (installazione permanente), UNI EN 795:2012 + CEN/TS 16415:2013 (installazione removibile) |  | RISORSA MATERIALE | COPERTURE | PRODOTTI | DISPOSITIVO ANTICADUTA | LEGA FERROSA ACCIAIO INOX AISI 305 | [6 empty] | MC.11.200.0020.i | Dispositivo anticaduta, tipo A, per la messa in sicurezza di una copertura mediante ancoraggi strutturali, progettati nel rispetto della norma UNI 11578:2015 nel caso di installazione permanente o UNI EN 795:2012 + CEN/TS 16415:2013 nel caso di installazione rimovibile. I dispositivi dovranno essere certificati da ente terzo autorizzato dal Ministero delle Infrastrutture. Tutti i componenti previsti per lo specifico intervento, inclusi i sistemi di connessione alla struttura portante, dovranno essere dimensionati e verificati, e dovrà essere fornita al committente specifica relazione di calcolo redatta dal tecnico abilitato. I sistemi di connessione diretta alla struttura dovranno essere dotati di marcatura CE. Altezza paletti cm. 40. I dispositivi dovranno essere in acciaio zincato o acciaio inossidabile AISI 304 o alluminio con resistenza agli agenti atmosferici tale da aver superato il test in nebbia salina neutra secondo UNI EN ISO 9227 che prevede 2 cicli di 24+1 ore: - dispositivo di ancoraggio puntuale per lamiere grecate e pannelli coibentati in acciao inox AISI 304 | nd | ancoraggio puntuale | [10 empty] | 1 | cad | nd | messa in sicurezza - | strato di copertura - | lega ferrosa acciaio inox AISI 305 | nd - | nd - |  | nd - | nd - | per lamiere grecate e pannelli coibentati; secondo UNI 11578:2015 (installazione permanente), UNI EN 795:2012 + CEN/TS 16415:2013 (installazione removibile) | nd - | nd - | nd - | nd | nd - | NO |  |  |  |  | nd |  |  |  |  | nd | nd | nd |  | nd | nd | nd | nd | nd | nd | NO | NO
LOM251.RM.10.10.10.Sb011.0250.- | Dispositivo anticaduta paletto intermedio di lega ferrosa acciaio inox AISI 305; geometria: tipo C; funzione: messa in sicurezza; impiego: strato di copertura. Componenti: palo intermedio, ferramenta ancoraggio. Incluso: ancoraggi strutturali SPECIFICHE TECNICHE: dispositivi certificati da ente terzo autorizzato dal ministero delle infrastrutture; i componenti previsti per lo specifico intervento dimensionati e verificati; fornitura al committente di specifica relazione di calcolo redatta dal tecnico abilitato; secondo UNI 11578:2015 (installazione permanente), UNI EN 795:2012 + CEN/TS 16415:2013 (installazione removibile) RM1 Palo intermedio di lega ferrosa acciaio inox AISI 304; impiego: dispositivo anticaduta; altezza [cm] = 40 SPECIFICHE TECNICHE: intermedi RM1 Ferramenta ancoraggio di lega ferrosa generico; geometria: tipo rigido-indeformabile; impiego: dispositivo anticaduta SPECIFICHE TECNICHE: in lega ferrosa acciaio zincato/lega ferrosa acciaio inossidabile AISI 304/alluminio; resistenza agli agenti atmosferici tale da aver superato il test in nebbia salina neutra secondo normativa (2 cicli di 24+1 ore); per linea flessibile tipo C; TERMINALE/INTERMEDIO | 1 cad | 499.71 | 395.03 | 0 | RM.10.10.10.Sb011.0250.- | Dispositivo anticaduta paletto intermedio di lega ferrosa acciaio inox AISI 305; geometria: tipo C; funzione: messa in sicurezza; impiego: strato di copertura. Componenti: palo intermedio, ferramenta ancoraggio. Incluso: ancoraggi strutturali SPECIFICHE TECNICHE: dispositivi certificati da ente terzo autorizzato dal ministero delle infrastrutture; i componenti previsti per lo specifico intervento dimensionati e verificati; fornitura al committente di specifica relazione di calcolo redatta dal tecnico abilitato; secondo UNI 11578:2015 (installazione permanente), UNI EN 795:2012 + CEN/TS 16415:2013 (installazione removibile) | RM1 Palo intermedio di lega ferrosa acciaio inox AISI 304; impiego: dispositivo anticaduta; altezza [cm] = 40 SPECIFICHE TECNICHE: intermedi RM1 Ferramenta ancoraggio di lega ferrosa generico; geometria: tipo rigido-indeformabile; impiego: dispositivo anticaduta SPECIFICHE TECNICHE: in lega ferrosa acciaio zincato/lega ferrosa acciaio inossidabile AISI 304/alluminio; resistenza agli agenti atmosferici tale da aver superato il test in nebbia salina neutra secondo normativa (2 cicli di 24+1 ore); per linea flessibile tipo C; TERMINALE/INTERMEDIO | RISORSA MATERIALE | COPERTURE | PRODOTTI | DISPOSITIVO ANTICADUTA | LEGA FERROSA ACCIAIO INOX AISI 305 | [6 empty] | MC.11.200.0010.f | Dispositivo anticaduta, tipo C, per la messa in sicurezza di una copertura mediante ancoraggi strutturali, progettati nel rispetto della norma UNI 11578:2015 nel caso di installazione permanente o UNI EN 795:2012 + CEN/TS 16415:2013 nel caso di installazione rimovibile. I dispositivi dovranno essere certificati da ente terzo autorizzato dal Ministero delle Infrastrutture. Tutti i componenti previsti per lo specifico intervento, inclusi i sistemi di connessione alla struttura portante, dovranno essere dimensionati e verificati, e dovrà essere fornita al committente specifica relazione di calcolo redatta dal tecnico abilitato. I sistemi di connessione diretta alla struttura dovranno essere dotati di marcatura CE. Gli ancoraggi terminali ed intermedi della linea flessibile tipo C dovranno essere in acciaio zincato o acciaio inossidabile AISI 304 o alluminio con resistenza agli agenti atmosferici tale da aver superato il test in nebbia salina neutra secondo UNI EN ISO 9227 che prevede 2 cicli di 24+1 ore. Altezza paletti cm. 40. Tali ancoraggi dovranno essere di tipo rigido e indeformabile: - paletti intermedi in acciaio inox AISI 304 | nd | paletto intermedio | [9 empty] | RM.10.15.35.Sb010.0250.- - RM.10.15.95.Sb000.0000.- - | 1 | cad | nd | messa in sicurezza - | strato di copertura - | lega ferrosa acciaio inox AISI 305 | nd - | nd - |  | tipo C - | nd - | dispositivi certificati da ente terzo autorizzato dal ministero delle infrastrutture; i componenti previsti per lo specifico intervento dimensionati e verificati; fornitura al committente di specifica relazione di calcolo redatta dal tecnico abilitato; secondo UNI 11578:2015 (installazione permanente), UNI EN 795:2012 + CEN/TS 16415:2013 (installazione removibile) | nd - | nd - | nd - | nd | nd - | NO |  |  |  |  | nd |  |  |  |  | nd | nd | nd |  | nd | nd | nd | ancoraggi strutturali | nd | nd | NO | NO
LOM251.RM.10.10.10.Sb013.0000.- | Dispositivo anticaduta cavo di lega ferrosa acciaio inox AISI 316; funzione: messa in sicurezza; impiego: strato di copertura; diametro (Ø) [mm] = 8 SPECIFICHE TECNICHE: 7*19-133 fili con occhielli; secondo UNI 11578:2015 (installazione permanente), UNI EN 795:2012 + CEN/TS 16415:2013 (installazione removibile) | 1 m | 14.43 | 11.41 | 0 | RM.10.10.10.Sb013.0000.- | Dispositivo anticaduta cavo di lega ferrosa acciaio inox AISI 316; funzione: messa in sicurezza; impiego: strato di copertura; diametro (Ø) [mm] = 8 SPECIFICHE TECNICHE: 7*19-133 fili con occhielli; secondo UNI 11578:2015 (installazione permanente), UNI EN 795:2012 + CEN/TS 16415:2013 (installazione removibile) |  | RISORSA MATERIALE | COPERTURE | PRODOTTI | DISPOSITIVO ANTICADUTA | LEGA FERROSA ACCIAIO INOX AISI 316 | [6 empty] | MC.11.200.0010.g | Dispositivo anticaduta, tipo C, per la messa in sicurezza di una copertura mediante ancoraggi strutturali, progettati nel rispetto della norma UNI 11578:2015 nel caso di installazione permanente o UNI EN 795:2012 + CEN/TS 16415:2013 nel caso di installazione rimovibile. I dispositivi dovranno essere certificati da ente terzo autorizzato dal Ministero delle Infrastrutture. Tutti i componenti previsti per lo specifico intervento, inclusi i sistemi di connessione alla struttura portante, dovranno essere dimensionati e verificati, e dovrà essere fornita al committente specifica relazione di calcolo redatta dal tecnico abilitato. I sistemi di connessione diretta alla struttura dovranno essere dotati di marcatura CE. Gli ancoraggi terminali ed intermedi della linea flessibile tipo C dovranno essere in acciaio zincato o acciaio inossidabile AISI 304 o alluminio con resistenza agli agenti atmosferici tale da aver superato il test in nebbia salina neutra secondo UNI EN ISO 9227 che prevede 2 cicli di 24+1 ore. Altezza paletti cm. 40. Tali ancoraggi dovranno essere di tipo rigido e indeformabile: - cavo in acciaio inox 316 diametro 8 mm, 7*19-133 fili con occhielli | nd | cavo | [10 empty] | 1 | m | nd | messa in sicurezza - | strato di copertura - | lega ferrosa acciaio inox AISI 316 | nd - | nd - |  | nd - | diametro (Ø) [mm] = 8.0 nd nd nd - | 7*19-133 fili con occhielli; secondo UNI 11578:2015 (installazione permanente), UNI EN 795:2012 + CEN/TS 16415:2013 (installazione removibile) | nd - | nd - | nd - | nd | nd - | NO |  |  |  |  | nd |  |  |  |  | nd | nd | nd |  | nd | nd | nd | nd | nd | nd | NO | NO
LOM251.RM.10.10.10.Sb013.0250.- | Dispositivo anticaduta gancio flessibile sottotegola con fune di lega ferrosa acciaio inox AISI 316; funzione: messa in sicurezza; impiego: strato di copertura; diametro (Ø) [mm] = 8 ¦ lunghezza [mm] = 600 SPECIFICHE TECNICHE: secondo UNI 11578:2015 (installazione permanente), UNI EN 795:2012 + CEN/TS 16415:2013 (installazione removibile) | 1 cad | 60.67 | 47.96 | 0 | RM.10.10.10.Sb013.0250.- | Dispositivo anticaduta gancio flessibile sottotegola con fune di lega ferrosa acciaio inox AISI 316; funzione: messa in sicurezza; impiego: strato di copertura; diametro (Ø) [mm] = 8 ¦ lunghezza [mm] = 600 SPECIFICHE TECNICHE: secondo UNI 11578:2015 (installazione permanente), UNI EN 795:2012 + CEN/TS 16415:2013 (installazione removibile) |  | RISORSA MATERIALE | COPERTURE | PRODOTTI | DISPOSITIVO ANTICADUTA | LEGA FERROSA ACCIAIO INOX AISI 316 | [6 empty] | MC.11.200.0020.g | Dispositivo anticaduta, tipo A, per la messa in sicurezza di una copertura mediante ancoraggi strutturali, progettati nel rispetto della norma UNI 11578:2015 nel caso di installazione permanente o UNI EN 795:2012 + CEN/TS 16415:2013 nel caso di installazione rimovibile. I dispositivi dovranno essere certificati da ente terzo autorizzato dal Ministero delle Infrastrutture. Tutti i componenti previsti per lo specifico intervento, inclusi i sistemi di connessione alla struttura portante, dovranno essere dimensionati e verificati, e dovrà essere fornita al committente specifica relazione di calcolo redatta dal tecnico abilitato. I sistemi di connessione diretta alla struttura dovranno essere dotati di marcatura CE. Altezza paletti cm. 40. I dispositivi dovranno essere in acciaio zincato o acciaio inossidabile AISI 304 o alluminio con resistenza agli agenti atmosferici tale da aver superato il test in nebbia salina neutra secondo UNI EN ISO 9227 che prevede 2 cicli di 24+1 ore: - ganci flessibili sottotegola con fune diam 8 mm lunghezza 600 mm, in acciaio inox AISI 316 | nd | gancio flessibile sottotegola con fune | [10 empty] | 1 | cad | nd | messa in sicurezza - | strato di copertura - | lega ferrosa acciaio inox AISI 316 | nd - | nd - |  | nd - | lunghezza [mm] = 600.0 nd nd nd - diametro (Ø) [mm] = 8.0 nd nd nd - | secondo UNI 11578:2015 (installazione permanente), UNI EN 795:2012 + CEN/TS 16415:2013 (installazione removibile) | nd - | nd - | nd - | nd | nd - | NO |  |  |  |  | nd |  |  |  |  | nd | nd | nd |  | nd | nd | nd | nd | nd | nd | NO | NO
LOM251.RM.10.10.10.Sb013.0500.- | Dispositivo anticaduta kit serracavo di lega ferrosa acciaio inox AISI 316; funzione: messa in sicurezza; impiego: strato di copertura. Componenti: ferramenta redance, ferramenta morsetto SPECIFICHE TECNICHE: composto da 1 redance; 4 morsetti; secondo UNI 11578:2015 (installazione permanente), UNI EN 795:2012 + CEN/TS 16415:2013 (installazione removibile) RM1 Ferramenta redance di lega ferrosa acciaio inox AISI 316; impiego: dispositivo anticaduta RM1 Ferramenta morsetto di lega ferrosa acciaio inox AISI 316; impiego: dispositivo anticaduta | 1 cad | 47.93 | 37.89 | 0 | RM.10.10.10.Sb013.0500.- | Dispositivo anticaduta kit serracavo di lega ferrosa acciaio inox AISI 316; funzione: messa in sicurezza; impiego: strato di copertura. Componenti: ferramenta redance, ferramenta morsetto SPECIFICHE TECNICHE: composto da 1 redance; 4 morsetti; secondo UNI 11578:2015 (installazione permanente), UNI EN 795:2012 + CEN/TS 16415:2013 (installazione removibile) | RM1 Ferramenta redance di lega ferrosa acciaio inox AISI 316; impiego: dispositivo anticaduta RM1 Ferramenta morsetto di lega ferrosa acciaio inox AISI 316; impiego: dispositivo anticaduta | RISORSA MATERIALE | COPERTURE | PRODOTTI | DISPOSITIVO ANTICADUTA | LEGA FERROSA ACCIAIO INOX AISI 316 | [6 empty] | MC.11.200.0010.j | Dispositivo anticaduta, tipo C, per la messa in sicurezza di una copertura mediante ancoraggi strutturali, progettati nel rispetto della norma UNI 11578:2015 nel caso di installazione permanente o UNI EN 795:2012 + CEN/TS 16415:2013 nel caso di installazione rimovibile. I dispositivi dovranno essere certificati da ente terzo autorizzato dal Ministero delle Infrastrutture. Tutti i componenti previsti per lo specifico intervento, inclusi i sistemi di connessione alla struttura portante, dovranno essere dimensionati e verificati, e dovrà essere fornita al committente specifica relazione di calcolo redatta dal tecnico abilitato. I sistemi di connessione diretta alla struttura dovranno essere dotati di marcatura CE. Gli ancoraggi terminali ed intermedi della linea flessibile tipo C dovranno essere in acciaio zincato o acciaio inossidabile AISI 304 o alluminio con resistenza agli agenti atmosferici tale da aver superato il test in nebbia salina neutra secondo UNI EN ISO 9227 che prevede 2 cicli di 24+1 ore. Altezza paletti cm. 40. Tali ancoraggi dovranno essere di tipo rigido e indeformabile: - kit serracavo, composto da 1 redance e 4 morsetti, in acciaio inox AISI 316 | nd | kit serracavo | [9 empty] | RM.10.15.95.Sb013.0250.- - RM.10.15.95.Sb013.0000.- - | 1 | cad | nd | messa in sicurezza - | strato di copertura - | lega ferrosa acciaio inox AISI 316 | nd - | nd - |  | nd - | nd - | composto da 1 redance; 4 morsetti; secondo UNI 11578:2015 (installazione permanente), UNI EN 795:2012 + CEN/TS 16415:2013 (installazione removibile) | nd - | nd - | nd - | nd | nd - | NO |  |  |  |  | nd |  |  |  |  | nd | nd | nd |  | nd | nd | nd | nd | nd | nd | NO | NO
LOM251.RM.10.10.10.Sb013.0750.- | Dispositivo anticaduta tenditore di lega ferrosa acciaio inox AISI 316; funzione: messa in sicurezza; impiego: strato di copertura SPECIFICHE TECNICHE: secondo UNI 11578:2015 (installazione permanente), UNI EN 795:2012 + CEN/TS 16415:2013 (installazione removibile) | 1 cad | 141.57 | 111.91 | 0 | RM.10.10.10.Sb013.0750.- | Dispositivo anticaduta tenditore di lega ferrosa acciaio inox AISI 316; funzione: messa in sicurezza; impiego: strato di copertura SPECIFICHE TECNICHE: secondo UNI 11578:2015 (installazione permanente), UNI EN 795:2012 + CEN/TS 16415:2013 (installazione removibile) |  | RISORSA MATERIALE | COPERTURE | PRODOTTI | DISPOSITIVO ANTICADUTA | LEGA FERROSA ACCIAIO INOX AISI 316 | [6 empty] | MC.11.200.0010.i | Dispositivo anticaduta, tipo C, per la messa in sicurezza di una copertura mediante ancoraggi strutturali, progettati nel rispetto della norma UNI 11578:2015 nel caso di installazione permanente o UNI EN 795:2012 + CEN/TS 16415:2013 nel caso di installazione rimovibile. I dispositivi dovranno essere certificati da ente terzo autorizzato dal Ministero delle Infrastrutture. Tutti i componenti previsti per lo specifico intervento, inclusi i sistemi di connessione alla struttura portante, dovranno essere dimensionati e verificati, e dovrà essere fornita al committente specifica relazione di calcolo redatta dal tecnico abilitato. I sistemi di connessione diretta alla struttura dovranno essere dotati di marcatura CE. Gli ancoraggi terminali ed intermedi della linea flessibile tipo C dovranno essere in acciaio zincato o acciaio inossidabile AISI 304 o alluminio con resistenza agli agenti atmosferici tale da aver superato il test in nebbia salina neutra secondo UNI EN ISO 9227 che prevede 2 cicli di 24+1 ore. Altezza paletti cm. 40. Tali ancoraggi dovranno essere di tipo rigido e indeformabile: - tenditore in acciaio inox AISI 316 | nd | tenditore | [10 empty] | 1 | cad | nd | messa in sicurezza - | strato di copertura - | lega ferrosa acciaio inox AISI 316 | nd - | nd - |  | nd - | nd - | secondo UNI 11578:2015 (installazione permanente), UNI EN 795:2012 + CEN/TS 16415:2013 (installazione removibile) | nd - | nd - | nd - | nd | nd - | NO |  |  |  |  | nd |  |  |  |  | nd | nd | nd |  | nd | nd | nd | nd | nd | nd | NO | NO
LOM251.RM.10.10.15.Sb008.0000.- | Dissuasore antipiccione di lega ferrosa acciaio inox; geometria: una fila; diametro (Ø) [mm] = 1,3 ¦ altezza [cm] = 10 ÷ 12. Componenti: punta, base SPECIFICHE TECNICHE: punte in lega ferrosa acciaio inox; inserite su base in policarbonato resistente ai raggi UV RM1 Punta di lega ferrosa acciaio inox RM1 Base di vetro sintetico policarbonato | 1 m | 5.84 | 4.62 | 0 | RM.10.10.15.Sb008.0000.- | Dissuasore antipiccione di lega ferrosa acciaio inox; geometria: una fila; diametro (Ø) [mm] = 1,3 ¦ altezza [cm] = 10 ÷ 12. Componenti: punta, base SPECIFICHE TECNICHE: punte in lega ferrosa acciaio inox; inserite su base in policarbonato resistente ai raggi UV | RM1 Punta di lega ferrosa acciaio inox RM1 Base di vetro sintetico policarbonato | RISORSA MATERIALE | COPERTURE | PRODOTTI | DISSUASORE | LEGA FERROSA ACCIAIO INOX | [6 empty] | MC.11.210.0010.a | Dissuasore per piccioni costituito da punte in acciaio inox d= 1,3 mm, altezza 10-12 cm, inserite su base in policarbonato resistente ai raggi U.V.: - con punte disposte su una fila | nd | antipiccione | [9 empty] | RM.10.20.05.Sb008.0000.- - RM.10.20.25.T0003.0000.- - | 1 | m | nd | nd - | nd - | lega ferrosa acciaio inox | nd - | nd - |  | una fila - | altezza [cm] = 10.0 ÷ 12.0 nd - diametro (Ø) [mm] = 1.3 nd nd nd - | punte in lega ferrosa acciaio inox; inserite su base in policarbonato resistente ai raggi UV | nd - | nd - | nd - | nd | nd - | NO |  |  |  |  | nd |  |  |  |  | nd | nd | nd |  | nd | nd | nd | nd | nd | nd | NO | NO
LOM251.RM.10.10.15.Sb008.0005.- | Dissuasore antipiccione di lega ferrosa acciaio inox; geometria: due file; diametro (Ø) [mm] = 1,3 ¦ altezza [cm] = 10 ÷ 12. Componenti: punta, base SPECIFICHE TECNICHE: punte in lega ferrosa acciaio inox; inserite su base in policarbonato resistente ai raggi UV RM1 Punta di lega ferrosa acciaio inox RM1 Base di vetro sintetico policarbonato | 1 m | 6.42 | 5.08 | 0 | RM.10.10.15.Sb008.0005.- | Dissuasore antipiccione di lega ferrosa acciaio inox; geometria: due file; diametro (Ø) [mm] = 1,3 ¦ altezza [cm] = 10 ÷ 12. Componenti: punta, base SPECIFICHE TECNICHE: punte in lega ferrosa acciaio inox; inserite su base in policarbonato resistente ai raggi UV | RM1 Punta di lega ferrosa acciaio inox RM1 Base di vetro sintetico policarbonato | RISORSA MATERIALE | COPERTURE | PRODOTTI | DISSUASORE | LEGA FERROSA ACCIAIO INOX | [6 empty] | MC.11.210.0010.b | Dissuasore per piccioni costituito da punte in acciaio inox d= 1,3 mm, altezza 10-12 cm, inserite su base in policarbonato resistente ai raggi U.V.: - con punte disposte su due file | nd | antipiccione | [9 empty] | RM.10.20.05.Sb008.0000.- - RM.10.20.25.T0003.0000.- - | 1 | m | nd | nd - | nd - | lega ferrosa acciaio inox | nd - | nd - |  | due file - | altezza [cm] = 10.0 ÷ 12.0 nd - diametro (Ø) [mm] = 1.3 nd nd nd - | punte in lega ferrosa acciaio inox; inserite su base in policarbonato resistente ai raggi UV | nd - | nd - | nd - | nd | nd - | NO |  |  |  |  | nd |  |  |  |  | nd | nd | nd |  | nd | nd | nd | nd | nd | nd | NO | NO
LOM251.RM.10.10.15.Sb008.0010.- | Dissuasore antipiccione di lega ferrosa acciaio inox; geometria: quattro file; diametro (Ø) [mm] = 1,3 ¦ altezza [cm] = 10 ÷ 12. Componenti: punta, base SPECIFICHE TECNICHE: punte in lega ferrosa acciaio inox; inserite su base in policarbonato resistente ai raggi UV RM1 Punta di lega ferrosa acciaio inox RM1 Base di vetro sintetico policarbonato | 1 m | 8.23 | 6.5 | 0 | RM.10.10.15.Sb008.0010.- | Dissuasore antipiccione di lega ferrosa acciaio inox; geometria: quattro file; diametro (Ø) [mm] = 1,3 ¦ altezza [cm] = 10 ÷ 12. Componenti: punta, base SPECIFICHE TECNICHE: punte in lega ferrosa acciaio inox; inserite su base in policarbonato resistente ai raggi UV | RM1 Punta di lega ferrosa acciaio inox RM1 Base di vetro sintetico policarbonato | RISORSA MATERIALE | COPERTURE | PRODOTTI | DISSUASORE | LEGA FERROSA ACCIAIO INOX | [6 empty] | MC.11.210.0010.c | Dissuasore per piccioni costituito da punte in acciaio inox d= 1,3 mm, altezza 10-12 cm, inserite su base in policarbonato resistente ai raggi U.V.: - con punte disposte su quattro file | nd | antipiccione | [9 empty] | RM.10.20.05.Sb008.0000.- - RM.10.20.25.T0003.0000.- - | 1 | m | nd | nd - | nd - | lega ferrosa acciaio inox | nd - | nd - |  | quattro file - | altezza [cm] = 10.0 ÷ 12.0 nd - diametro (Ø) [mm] = 1.3 nd nd nd - | punte in lega ferrosa acciaio inox; inserite su base in policarbonato resistente ai raggi UV | nd - | nd - | nd - | nd | nd - | NO |  |  |  |  | nd |  |  |  |  | nd | nd | nd |  | nd | nd | nd | nd | nd | nd | NO | NO
LOM251.RM.10.10.25.Ca001.0000.- | Laminato di resina sintetica epossidica (EP); finitura: traslucido ¦ colore di serie; geometria: ondulato ¦ piano; impiego: coperture; fornitura: in rotoli; peso [g/m²] ≥ 300 | 1 m² | 5.64 | 4.46 | 0 | RM.10.10.25.Ca001.0000.- | Laminato di resina sintetica epossidica (EP); finitura: traslucido ¦ colore di serie; geometria: ondulato ¦ piano; impiego: coperture; fornitura: in rotoli; peso [g/m²] ≥ 300 |  | RISORSA MATERIALE | COPERTURE | PRODOTTI | LAMINATO | RESINA SINTETICA EPOSSIDICA (EP) | [6 empty] | MC.11.130.0010 | Laminato traslucido in vetroresina, ondulato o piano, in rotoli, peso non inferiore a 300 g/m², colori correnti | nd | nd | [10 empty] | 1 | m² | nd | nd - | coperture - | resina sintetica epossidica (EP) | nd - | peso [g/m²] > 300.0 nd nd nd - |  | ondulato - piano - | nd - | nd | in rotoli - | traslucido - colore di serie - | nd - | nd | nd - | NO |  |  |  |  | nd |  |  |  |  | nd | nd | nd |  | nd | nd | nd | nd | nd | nd | NO | NO
LOM251.RM.10.10.30.Ca001.0000.- | Lastra di resina sintetica epossidica (EP); finitura: traslucida ¦ colore di serie; geometria: ondulata ¦ grecata; impiego: coperture; peso [kg/m²] = 0,375 | 1 m² | 6.55 | 5.17 | 0 | RM.10.10.30.Ca001.0000.- | Lastra di resina sintetica epossidica (EP); finitura: traslucida ¦ colore di serie; geometria: ondulata ¦ grecata; impiego: coperture; peso [kg/m²] = 0,375 |  | RISORSA MATERIALE | COPERTURE | PRODOTTI | LASTRA | RESINA SINTETICA EPOSSIDICA (EP) | [6 empty] | MC.11.130.0020 | Lastre in vetroresina traslucide, ondulate e grecate, peso non inferiore a 0.375 kg/m², nei colori correnti | nd | nd | [10 empty] | 1 | m² | nd | nd - | coperture - | resina sintetica epossidica (EP) | nd - | peso [kg/m²] = 0.375 nd nd nd - |  | ondulata - grecata - | nd - | nd | nd - | traslucida - colore di serie - | nd - | nd | nd - | NO |  |  |  |  | nd |  |  |  |  | nd | nd | nd |  | nd | nd | nd | nd | nd | nd | NO | NO
LOM251.RM.10.10.30.Ca001.0005.- | Lastra di resina sintetica epossidica (EP); finitura: opaca ¦ film in poliestere ¦ colore di serie ; geometria: ondulata ¦ grecata; impiego: coperture; peso [kg/m²] = 2,1 | 1 m² | 11.3 | 8.93 | 0 | RM.10.10.30.Ca001.0005.- | Lastra di resina sintetica epossidica (EP); finitura: opaca ¦ film in poliestere ¦ colore di serie ; geometria: ondulata ¦ grecata; impiego: coperture; peso [kg/m²] = 2,1 |  | RISORSA MATERIALE | COPERTURE | PRODOTTI | LASTRA | RESINA SINTETICA EPOSSIDICA (EP) | [6 empty] | MC.11.130.0030 | Lastre in vetroresina opache, ondulate e grecate, peso non inferiore a 2.10 kg/m², protette con film poliestere, colori correnti | nd | nd | [10 empty] | 1 | m² | nd | nd - | coperture - | resina sintetica epossidica (EP) | nd - | peso [kg/m²] = 2.1 nd nd nd - |  | ondulata - grecata - | nd - | nd | nd - | opaca - film in poliestere - colore di serie - | nd - | nd | nd - | NO |  |  |  |  | nd |  |  |  |  | nd | nd | nd |  | nd | nd | nd | nd | nd | nd | NO | NO
LOM251.RM.10.10.30.F0010.0000.- | Lastra di bitume fibrorinforzato; finitura: colore nero; geometria: ondulata; funzione: sottomanto ¦ sottotegola; impiego: coperture; spessore [mm] = 23/10; peso [kg/m²] = 2,8 | 1 m² | 5.85 | 4.63 | 0 | RM.10.10.30.F0010.0000.- | Lastra di bitume fibrorinforzato; finitura: colore nero; geometria: ondulata; funzione: sottomanto ¦ sottotegola; impiego: coperture; spessore [mm] = 23/10; peso [kg/m²] = 2,8 |  | RISORSA MATERIALE | COPERTURE | PRODOTTI | LASTRA | BITUME FIBRORINFORZATO | [6 empty] | MC.11.130.0050 | Lastre fibrobituminose tipo ondulato sottotegola spessore 23/10 mm, peso 2,80 kg/m², colore nero | nd | nd | [10 empty] | 1 | m² | nd | sottomanto - sottotegola - | coperture - | bitume fibrorinforzato | nd - | peso [kg/m²] = 2.8 nd nd nd - |  | ondulata - | spessore [mm] = 23/10 nd nd nd - | nd | nd - | colore nero - | nd - | nd | nd - | NO |  |  |  |  | nd |  |  |  |  | nd | nd | nd |  | nd | nd | nd | nd | nd | nd | NO | NO
LOM251.RM.10.10.30.F0010.0005.- | Lastra di bitume fibrorinforzato; finitura: colore di serie; geometria: ondulata; funzione: sottomanto ¦ sottotegola; impiego: coperture; spessore [mm] = 30/10; peso [kg/m²] = 3,6 | 1 m² | 6.77 | 5.35 | 0 | RM.10.10.30.F0010.0005.- | Lastra di bitume fibrorinforzato; finitura: colore di serie; geometria: ondulata; funzione: sottomanto ¦ sottotegola; impiego: coperture; spessore [mm] = 30/10; peso [kg/m²] = 3,6 |  | RISORSA MATERIALE | COPERTURE | PRODOTTI | LASTRA | BITUME FIBRORINFORZATO | [6 empty] | MC.11.130.0060 | Lastre fibrobituminose tipo ondulato sottotegola. spessore 30/10 mm, peso 3.60 kg/m², colori correnti | nd | nd | [10 empty] | 1 | m² | nd | sottomanto - sottotegola - | coperture - | bitume fibrorinforzato | nd - | peso [kg/m²] = 3.6 nd nd nd - |  | ondulata - | spessore [mm] = 30/10 nd nd nd - | nd | nd - | colore di serie - | nd - | nd | nd - | NO |  |  |  |  | nd |  |  |  |  | nd | nd | nd |  | nd | nd | nd | nd | nd | nd | NO | NO
LOM251.RM.10.10.30.G0006.0000.- | Lastra di cemento fibroriforzato (FRC); finitura: colore di serie; geometria: ondulata; funzione: sottomanto ¦ sottotegola; impiego: coperture; spessore [mm] = 6,5; peso [kg/m²] = 13 | 1 m² | 6.27 | 4.96 | 0 | RM.10.10.30.G0006.0000.- | Lastra di cemento fibroriforzato (FRC); finitura: colore di serie; geometria: ondulata; funzione: sottomanto ¦ sottotegola; impiego: coperture; spessore [mm] = 6,5; peso [kg/m²] = 13 |  | RISORSA MATERIALE | COPERTURE | PRODOTTI | LASTRA | CEMENTO FIBRORIFORZATO (FRC) | [6 empty] | MC.11.130.0040 | Lastre in cemento fibrorinforzate, tipo ondulato sottotegola, spessore 6,5 mm, peso 13 kg/m², colori correnti | nd | nd | [10 empty] | 1 | m² | nd | sottomanto - sottotegola - | coperture - | cemento fibroriforzato (FRC) | nd - | peso [kg/m²] = 13.0 nd nd nd - |  | ondulata - | spessore [mm] = 6.5 nd nd nd - | nd | nd - | colore di serie - | nd - | nd | nd - | NO |  |  |  |  | nd |  |  |  |  | nd | nd | nd |  | nd | nd | nd | nd | nd | nd | NO | NO
LOM251.RM.10.10.30.G0006.0005.- | Lastra di cemento fibroriforzato (FRC); finitura: colore grigio; geometria: retta; impiego: coperture; spessore [mm] = 6,5; reazione al fuoco [classe] = 0; peso [kg/m²] = 13 | 1 m² | 6.27 | 4.96 | 0 | RM.10.10.30.G0006.0005.- | Lastra di cemento fibroriforzato (FRC); finitura: colore grigio; geometria: retta; impiego: coperture; spessore [mm] = 6,5; reazione al fuoco [classe] = 0; peso [kg/m²] = 13 |  | RISORSA MATERIALE | COPERTURE | PRODOTTI | LASTRA | CEMENTO FIBRORIFORZATO (FRC) | [6 empty] | MC.11.130.0070.a | Lastre in cemento fibrorinforzate, ondulate, spessore 6.5 mm, peso 13 kg/m², classe 0 di resistenza al fuoco, tipo: - rette, colore grigio | nd | nd | [10 empty] | 1 | m² | nd | nd - | coperture - | cemento fibroriforzato (FRC) | reazione al fuoco [classe] = 0.0 nd nd nd - | peso [kg/m²] = 13.0 nd nd nd - |  | retta - | spessore [mm] = 6.5 nd nd nd - | nd | nd - | colore grigio - | nd - | nd | nd - | NO |  |  |  |  | nd |  |  |  |  | nd | nd | nd |  | nd | nd | nd | nd | nd | nd | NO | NO
LOM251.RM.10.10.30.G0006.0010.- | Lastra di cemento fibroriforzato (FRC); finitura: colore di serie; geometria: retta; impiego: coperture; spessore [mm] = 6,5; reazione al fuoco [classe] = 0; peso [kg/m²] = 13 | 1 m² | 8.2 | 6.48 | 0 | RM.10.10.30.G0006.0010.- | Lastra di cemento fibroriforzato (FRC); finitura: colore di serie; geometria: retta; impiego: coperture; spessore [mm] = 6,5; reazione al fuoco [classe] = 0; peso [kg/m²] = 13 |  | RISORSA MATERIALE | COPERTURE | PRODOTTI | LASTRA | CEMENTO FIBRORIFORZATO (FRC) | [6 empty] | MC.11.130.0070.b | Lastre in cemento fibrorinforzate, ondulate, spessore 6.5 mm, peso 13 kg/m², classe 0 di resistenza al fuoco, tipo: - rette, colorate | nd | nd | [10 empty] | 1 | m² | nd | nd - | coperture - | cemento fibroriforzato (FRC) | reazione al fuoco [classe] = 0.0 nd nd nd - | peso [kg/m²] = 13.0 nd nd nd - |  | retta - | spessore [mm] = 6.5 nd nd nd - | nd | nd - | colore di serie - | nd - | nd | nd - | NO |  |  |  |  | nd |  |  |  |  | nd | nd | nd |  | nd | nd | nd | nd | nd | nd | NO | NO
LOM251.RM.10.10.30.G0006.0015.- | Lastra di cemento fibroriforzato (FRC); finitura: colore grigio; geometria: curva; impiego: coperture; spessore [mm] = 6,5; reazione al fuoco [classe] = 0; peso [kg/m²] = 13 | 1 m² | 7.57 | 5.98 | 0 | RM.10.10.30.G0006.0015.- | Lastra di cemento fibroriforzato (FRC); finitura: colore grigio; geometria: curva; impiego: coperture; spessore [mm] = 6,5; reazione al fuoco [classe] = 0; peso [kg/m²] = 13 |  | RISORSA MATERIALE | COPERTURE | PRODOTTI | LASTRA | CEMENTO FIBRORIFORZATO (FRC) | [6 empty] | MC.11.130.0070.c | Lastre in cemento fibrorinforzate, ondulate, spessore 6.5 mm, peso 13 kg/m², classe 0 di resistenza al fuoco, tipo: - curve, colore grigio | nd | nd | [10 empty] | 1 | m² | nd | nd - | coperture - | cemento fibroriforzato (FRC) | reazione al fuoco [classe] = 0.0 nd nd nd - | peso [kg/m²] = 13.0 nd nd nd - |  | curva - | spessore [mm] = 6.5 nd nd nd - | nd | nd - | colore grigio - | nd - | nd | nd - | NO |  |  |  |  | nd |  |  |  |  | nd | nd | nd |  | nd | nd | nd | nd | nd | nd | NO | NO
LOM251.RM.10.10.30.G0006.0020.- | Lastra di cemento fibroriforzato (FRC); finitura: colore di serie; geometria: curva; impiego: coperture; spessore [mm] = 6,5; reazione al fuoco [classe] = 0; peso [kg/m²] = 13 | 1 m² | 9.7 | 7.67 | 0 | RM.10.10.30.G0006.0020.- | Lastra di cemento fibroriforzato (FRC); finitura: colore di serie; geometria: curva; impiego: coperture; spessore [mm] = 6,5; reazione al fuoco [classe] = 0; peso [kg/m²] = 13 |  | RISORSA MATERIALE | COPERTURE | PRODOTTI | LASTRA | CEMENTO FIBRORIFORZATO (FRC) | [6 empty] | MC.11.130.0070.d | Lastre in cemento fibrorinforzate, ondulate, spessore 6.5 mm, peso 13 kg/m², classe 0 di resistenza al fuoco, tipo: - curve, colorate | nd | nd | [10 empty] | 1 | m² | nd | nd - | coperture - | cemento fibroriforzato (FRC) | reazione al fuoco [classe] = 0.0 nd nd nd - | peso [kg/m²] = 13.0 nd nd nd - |  | curva - | spessore [mm] = 6.5 nd nd nd - | nd | nd - | colore di serie - | nd - | nd | nd - | NO |  |  |  |  | nd |  |  |  |  | nd | nd | nd |  | nd | nd | nd | nd | nd | nd | NO | NO
LOM251.RM.10.10.30.G0006.0025.- | Lastra di cemento fibroriforzato (FRC); finitura: colore grigio; geometria: retta; impiego: coperture; spessore [mm] = 7; peso [kg/m²] = 14. Incluso: armatura SPECIFICHE TECNICHE: armatura supplementare longitudinale in fili di polipropilene | 1 m² | 7.12 | 5.63 | 0 | RM.10.10.30.G0006.0025.- | Lastra di cemento fibroriforzato (FRC); finitura: colore grigio; geometria: retta; impiego: coperture; spessore [mm] = 7; peso [kg/m²] = 14. Incluso: armatura SPECIFICHE TECNICHE: armatura supplementare longitudinale in fili di polipropilene |  | RISORSA MATERIALE | COPERTURE | PRODOTTI | LASTRA | CEMENTO FIBRORIFORZATO (FRC) | [6 empty] | MC.11.130.0080.a | Lastre in cemento fibrorinforzate e con armatura supplementare longitudinale in fili di polipropilene, spessore 7 mm, peso 14 kg/m², ondulate, tipo: - rette colore grigio | nd | nd | [10 empty] | 1 | m² | nd | nd - | coperture - | cemento fibroriforzato (FRC) | nd - | peso [kg/m²] = 14.0 nd nd nd - |  | retta - | spessore [mm] = 7.0 nd nd nd - | armatura supplementare longitudinale in fili di polipropilene | nd - | colore grigio - | nd - | nd | nd - | NO |  |  |  |  | nd |  |  |  |  | nd | nd | nd |  | nd | nd | nd | armatura | nd | nd | NO | NO
LOM251.RM.10.10.30.G0006.0030.- | Lastra di cemento fibroriforzato (FRC); finitura: colorata; geometria: retta; impiego: coperture; spessore [mm] = 7; peso [kg/m²] = 14. Incluso: armatura SPECIFICHE TECNICHE: armatura supplementare longitudinale in fili di polipropilene | 1 m² | 9.03 | 7.14 | 0 | RM.10.10.30.G0006.0030.- | Lastra di cemento fibroriforzato (FRC); finitura: colorata; geometria: retta; impiego: coperture; spessore [mm] = 7; peso [kg/m²] = 14. Incluso: armatura SPECIFICHE TECNICHE: armatura supplementare longitudinale in fili di polipropilene |  | RISORSA MATERIALE | COPERTURE | PRODOTTI | LASTRA | CEMENTO FIBRORIFORZATO (FRC) | [6 empty] | MC.11.130.0080.b | Lastre in cemento fibrorinforzate e con armatura supplementare longitudinale in fili di polipropilene, spessore 7 mm, peso 14 kg/m², ondulate, tipo: - rette, colorate | nd | nd | [10 empty] | 1 | m² | nd | nd - | coperture - | cemento fibroriforzato (FRC) | nd - | peso [kg/m²] = 14.0 nd nd nd - |  | retta - | spessore [mm] = 7.0 nd nd nd - | armatura supplementare longitudinale in fili di polipropilene | nd - | colorata - | nd - | nd | nd - | NO |  |  |  |  | nd |  |  |  |  | nd | nd | nd |  | nd | nd | nd | armatura | nd | nd | NO | NO
LOM251.RM.10.10.30.G0006.0035.- | Lastra di cemento fibroriforzato (FRC); finitura: colore grigio; geometria: curva; impiego: coperture; spessore [mm] = 7; peso [kg/m²] = 14. Incluso: armatura SPECIFICHE TECNICHE: armatura supplementare longitudinale in fili di polipropilene | 1 m² | 8.43 | 6.66 | 0 | RM.10.10.30.G0006.0035.- | Lastra di cemento fibroriforzato (FRC); finitura: colore grigio; geometria: curva; impiego: coperture; spessore [mm] = 7; peso [kg/m²] = 14. Incluso: armatura SPECIFICHE TECNICHE: armatura supplementare longitudinale in fili di polipropilene |  | RISORSA MATERIALE | COPERTURE | PRODOTTI | LASTRA | CEMENTO FIBRORIFORZATO (FRC) | [6 empty] | MC.11.130.0080.c | Lastre in cemento fibrorinforzate e con armatura supplementare longitudinale in fili di polipropilene, spessore 7 mm, peso 14 kg/m², ondulate, tipo: - curve, colore grigio | nd | nd | [10 empty] | 1 | m² | nd | nd - | coperture - | cemento fibroriforzato (FRC) | nd - | peso [kg/m²] = 14.0 nd nd nd - |  | curva - | spessore [mm] = 7.0 nd nd nd - | armatura supplementare longitudinale in fili di polipropilene | nd - | colore grigio - | nd - | nd | nd - | NO |  |  |  |  | nd |  |  |  |  | nd | nd | nd |  | nd | nd | nd | armatura | nd | nd | NO | NO
LOM251.RM.10.10.30.G0006.0040.- | Lastra di cemento fibroriforzato (FRC); finitura: colorata; geometria: curva; impiego: coperture; spessore [mm] = 7; peso [kg/m²] = 14. Incluso: armatura SPECIFICHE TECNICHE: armatura supplementare longitudinale in fili di polipropilene | 1 m² | 10.55 | 8.34 | 0 | RM.10.10.30.G0006.0040.- | Lastra di cemento fibroriforzato (FRC); finitura: colorata; geometria: curva; impiego: coperture; spessore [mm] = 7; peso [kg/m²] = 14. Incluso: armatura SPECIFICHE TECNICHE: armatura supplementare longitudinale in fili di polipropilene |  | RISORSA MATERIALE | COPERTURE | PRODOTTI | LASTRA | CEMENTO FIBRORIFORZATO (FRC) | [6 empty] | MC.11.130.0080.d | Lastre in cemento fibrorinforzate e con armatura supplementare longitudinale in fili di polipropilene, spessore 7 mm, peso 14 kg/m², ondulate, tipo: - curve, colorate | nd | nd | [10 empty] | 1 | m² | nd | nd - | coperture - | cemento fibroriforzato (FRC) | nd - | peso [kg/m²] = 14.0 nd nd nd - |  | curva - | spessore [mm] = 7.0 nd nd nd - | armatura supplementare longitudinale in fili di polipropilene | nd - | colorata - | nd - | nd | nd - | NO |  |  |  |  | nd |  |  |  |  | nd | nd | nd |  | nd | nd | nd | armatura | nd | nd | NO | NO
LOM251.RM.10.10.30.Sa000.0020.- | Lastra di lega alluminio generico; finitura: colore naturale; geometria: grecata; impiego: coperture; spessore [mm] = 6/10 | 1 m² | 15.08 | 11.92 | 0 | RM.10.10.30.Sa000.0020.- | Lastra di lega alluminio generico; finitura: colore naturale; geometria: grecata; impiego: coperture; spessore [mm] = 6/10 |  | RISORSA MATERIALE | COPERTURE | PRODOTTI | LASTRA | LEGA ALLUMINIO GENERICO | [6 empty] | MC.11.140.0020.a | Lastre grecate in lega di alluminio: - con lastre spessore 6/10 mm, colore naturale | nd | nd | [10 empty] | 1 | m² | nd | nd - | coperture - | lega alluminio generico | nd - | nd - |  | grecata - | spessore [mm] = 6/10 nd nd nd - | nd | nd - | colore naturale - | nd - | nd | nd - | NO |  |  |  |  | nd |  |  |  |  | nd | nd | nd |  | nd | nd | nd | nd | nd | nd | NO | NO
LOM251.RM.10.10.30.Sa000.0025.- | Lastra di lega alluminio generico; finitura: preverniciata ¦ colorata; geometria: grecata; impiego: coperture; spessore [mm] = 6/10 | 1 m² | 16.01 | 12.65 | 0 | RM.10.10.30.Sa000.0025.- | Lastra di lega alluminio generico; finitura: preverniciata ¦ colorata; geometria: grecata; impiego: coperture; spessore [mm] = 6/10 |  | RISORSA MATERIALE | COPERTURE | PRODOTTI | LASTRA | LEGA ALLUMINIO GENERICO | [6 empty] | MC.11.140.0020.b | Lastre grecate in lega di alluminio: - con lastre spessore 6/10 mm, preverniciate | nd | nd | [10 empty] | 1 | m² | nd | nd - | coperture - | lega alluminio generico | nd - | nd - |  | grecata - | spessore [mm] = 6/10 nd nd nd - | nd | nd - | preverniciata - colorata - | nd - | nd | nd - | NO |  |  |  |  | nd |  |  |  |  | nd | nd | nd |  | nd | nd | nd | nd | nd | nd | NO | NO
LOM251.RM.10.10.30.Sa000.0030.- | Lastra di lega alluminio generico; finitura: colore naturale; geometria: grecata; impiego: coperture; spessore [mm] = 7/10 | 1 m² | 17.62 | 13.93 | 0 | RM.10.10.30.Sa000.0030.- | Lastra di lega alluminio generico; finitura: colore naturale; geometria: grecata; impiego: coperture; spessore [mm] = 7/10 |  | RISORSA MATERIALE | COPERTURE | PRODOTTI | LASTRA | LEGA ALLUMINIO GENERICO | [6 empty] | MC.11.140.0020.c | Lastre grecate in lega di alluminio: - con lastre spessore 7/10 mm, colore naturale | nd | nd | [10 empty] | 1 | m² | nd | nd - | coperture - | lega alluminio generico | nd - | nd - |  | grecata - | spessore [mm] = 7/10 nd nd nd - | nd | nd - | colore naturale - | nd - | nd | nd - | NO |  |  |  |  | nd |  |  |  |  | nd | nd | nd |  | nd | nd | nd | nd | nd | nd | NO | NO
LOM251.RM.10.10.30.Sa000.0035.- | Lastra di lega alluminio generico; finitura: preverniciata ¦ colorata; geometria: grecata; impiego: coperture; spessore [mm] = 7/10 | 1 m² | 18.71 | 14.79 | 0 | RM.10.10.30.Sa000.0035.- | Lastra di lega alluminio generico; finitura: preverniciata ¦ colorata; geometria: grecata; impiego: coperture; spessore [mm] = 7/10 |  | RISORSA MATERIALE | COPERTURE | PRODOTTI | LASTRA | LEGA ALLUMINIO GENERICO | [6 empty] | MC.11.140.0020.d | Lastre grecate in lega di alluminio: - con lastre spessore 7/10 mm, preverniciate | nd | nd | [10 empty] | 1 | m² | nd | nd - | coperture - | lega alluminio generico | nd - | nd - |  | grecata - | spessore [mm] = 7/10 nd nd nd - | nd | nd - | preverniciata - colorata - | nd - | nd | nd - | NO |  |  |  |  | nd |  |  |  |  | nd | nd | nd |  | nd | nd | nd | nd | nd | nd | NO | NO
LOM251.RM.10.10.30.Sa000.0040.- | Lastra di lega alluminio generico; finitura: preverniciata con poliesteri; geometria: effetto coppo tradizionale; impiego: coperture ¦ manti in cemento-amianto; spessore [mm] = 0,7 | 1 m² | 27.3 | 21.58 | 0 | RM.10.10.30.Sa000.0040.- | Lastra di lega alluminio generico; finitura: preverniciata con poliesteri; geometria: effetto coppo tradizionale; impiego: coperture ¦ manti in cemento-amianto; spessore [mm] = 0,7 |  | RISORSA MATERIALE | COPERTURE | PRODOTTI | LASTRA | LEGA ALLUMINIO GENERICO | [6 empty] | MC.11.140.0070.b | Lastre in metallo, sagomate per ottenere l'aspetto dei coppi tradizionali, applicabile su qualsiasi tipo di struttura, e per la copertura di manti in amianto. Nei materiali: - alluminio spess. 0,7 mm, preverniciato con poliesteri | nd | nd | [10 empty] | 1 | m² | nd | nd - | coperture - manti in cemento-amianto - | lega alluminio generico | nd - | nd - |  | effetto coppo tradizionale - | spessore [mm] = 0.7 nd nd nd - | nd | nd - | preverniciata con poliesteri - | nd - | nd | nd - | NO |  |  |  |  | nd |  |  |  |  | nd | nd | nd |  | nd | nd | nd | nd | nd | nd | NO | NO
LOM251.RM.10.10.30.Sb003.0000.- | Lastra di lega ferrosa acciaio zincato; finitura: colore naturale; geometria: ondulata; impiego: coperture; spessore [mm] = 6/10 | 1 kg | 4.81 | 3.8 | 0 | RM.10.10.30.Sb003.0000.- | Lastra di lega ferrosa acciaio zincato; finitura: colore naturale; geometria: ondulata; impiego: coperture; spessore [mm] = 6/10 |  | RISORSA MATERIALE | COPERTURE | PRODOTTI | LASTRA | LEGA FERROSA ACCIAIO ZINCATO | [6 empty] | MC.11.140.0010.a | Lastre ondulate e grecate in acciaio zincato, nei seguenti tipi e spessori: - ondulata spessore 6/10, colore naturale | nd | nd | [10 empty] | 1 | kg | nd | nd - | coperture - | lega ferrosa acciaio zincato | nd - | nd - |  | ondulata - | spessore [mm] = 6/10 nd nd nd - | nd | nd - | colore naturale - | nd - | nd | nd - | NO |  |  |  |  | nd |  |  |  |  | nd | nd | nd |  | nd | nd | nd | nd | nd | nd | NO | NO
LOM251.RM.10.10.30.Sb003.0005.- | Lastra di lega ferrosa acciaio zincato; finitura: preverniciata ¦ colorata; geometria: ondulata; impiego: coperture; spessore [mm] = 6/10 SPECIFICHE TECNICHE: preverniciata su una faccia | 1 kg | 6.34 | 5.01 | 0 | RM.10.10.30.Sb003.0005.- | Lastra di lega ferrosa acciaio zincato; finitura: preverniciata ¦ colorata; geometria: ondulata; impiego: coperture; spessore [mm] = 6/10 SPECIFICHE TECNICHE: preverniciata su una faccia |  | RISORSA MATERIALE | COPERTURE | PRODOTTI | LASTRA | LEGA FERROSA ACCIAIO ZINCATO | [6 empty] | 000000000 | NUOVA VOCE | nd | nd | [10 empty] | 1 | kg | nd | nd - | coperture - | lega ferrosa acciaio zincato | nd - | nd - |  | ondulata - | spessore [mm] = 6/10 nd nd nd - | preverniciata su una faccia | nd - | preverniciata - colorata - | nd - | nd | nd - | NO |  |  |  |  | nd |  |  |  |  | nd | nd | nd |  | nd | nd | nd | nd | nd | nd | NO | NO
LOM251.RM.10.10.30.Sb003.0010.- | Lastra di lega ferrosa acciaio zincato; finitura: colore naturale; geometria: ondulata; impiego: coperture; spessore [mm] = 8/10 | 1 kg | 4.08 | 3.23 | 0 | RM.10.10.30.Sb003.0010.- | Lastra di lega ferrosa acciaio zincato; finitura: colore naturale; geometria: ondulata; impiego: coperture; spessore [mm] = 8/10 |  | RISORSA MATERIALE | COPERTURE | PRODOTTI | LASTRA | LEGA FERROSA ACCIAIO ZINCATO | [6 empty] | MC.11.140.0010.b | Lastre ondulate e grecate in acciaio zincato, nei seguenti tipi e spessori: - ondulata spessore 8/10, colore naturale | nd | nd | [10 empty] | 1 | kg | nd | nd - | coperture - | lega ferrosa acciaio zincato | nd - | nd - |  | ondulata - | spessore [mm] = 8/10 nd nd nd - | nd | nd - | colore naturale - | nd - | nd | nd - | NO |  |  |  |  | nd |  |  |  |  | nd | nd | nd |  | nd | nd | nd | nd | nd | nd | NO | NO
LOM251.RM.10.10.30.Sb003.0015.- | Lastra di lega ferrosa acciaio zincato; finitura: preverniciata ¦ colorata; geometria: ondulata; impiego: coperture; spessore [mm] = 8/10 SPECIFICHE TECNICHE: preverniciata su una faccia | 1 kg | 5.41 | 4.28 | 0 | RM.10.10.30.Sb003.0015.- | Lastra di lega ferrosa acciaio zincato; finitura: preverniciata ¦ colorata; geometria: ondulata; impiego: coperture; spessore [mm] = 8/10 SPECIFICHE TECNICHE: preverniciata su una faccia |  | RISORSA MATERIALE | COPERTURE | PRODOTTI | LASTRA | LEGA FERROSA ACCIAIO ZINCATO | [6 empty] | 000000000 | NUOVA VOCE | nd | nd | [10 empty] | 1 | kg | nd | nd - | coperture - | lega ferrosa acciaio zincato | nd - | nd - |  | ondulata - | spessore [mm] = 8/10 nd nd nd - | preverniciata su una faccia | nd - | preverniciata - colorata - | nd - | nd | nd - | NO |  |  |  |  | nd |  |  |  |  | nd | nd | nd |  | nd | nd | nd | nd | nd | nd | NO | NO
LOM251.RM.10.10.30.Sb003.0020.- | Lastra di lega ferrosa acciaio zincato; finitura: colore naturale; geometria: ondulata; impiego: coperture; spessore [mm] = 10/10 | 1 kg | 3.72 | 2.94 | 0 | RM.10.10.30.Sb003.0020.- | Lastra di lega ferrosa acciaio zincato; finitura: colore naturale; geometria: ondulata; impiego: coperture; spessore [mm] = 10/10 |  | RISORSA MATERIALE | COPERTURE | PRODOTTI | LASTRA | LEGA FERROSA ACCIAIO ZINCATO | [6 empty] | MC.11.140.0010.c | Lastre ondulate e grecate in acciaio zincato, nei seguenti tipi e spessori: - ondulata spessore 10/10, colore naturale | nd | nd | [10 empty] | 1 | kg | nd | nd - | coperture - | lega ferrosa acciaio zincato | nd - | nd - |  | ondulata - | spessore [mm] = 10/10 nd nd nd - | nd | nd - | colore naturale - | nd - | nd | nd - | NO |  |  |  |  | nd |  |  |  |  | nd | nd | nd |  | nd | nd | nd | nd | nd | nd | NO | NO
LOM251.RM.10.10.30.Sb003.0025.- | Lastra di lega ferrosa acciaio zincato; finitura: preverniciata ¦ colorata; geometria: ondulata; impiego: coperture; spessore [mm] = 10/10 SPECIFICHE TECNICHE: preverniciata su una faccia | 1 kg | 4.96 | 3.92 | 0 | RM.10.10.30.Sb003.0025.- | Lastra di lega ferrosa acciaio zincato; finitura: preverniciata ¦ colorata; geometria: ondulata; impiego: coperture; spessore [mm] = 10/10 SPECIFICHE TECNICHE: preverniciata su una faccia |  | RISORSA MATERIALE | COPERTURE | PRODOTTI | LASTRA | LEGA FERROSA ACCIAIO ZINCATO | [6 empty] | 000000000 | NUOVA VOCE | nd | nd | [10 empty] | 1 | kg | nd | nd - | coperture - | lega ferrosa acciaio zincato | nd - | nd - |  | ondulata - | spessore [mm] = 10/10 nd nd nd - | preverniciata su una faccia | nd - | preverniciata - colorata - | nd - | nd | nd - | NO |  |  |  |  | nd |  |  |  |  | nd | nd | nd |  | nd | nd | nd | nd | nd | nd | NO | NO
LOM251.RM.10.10.30.Sb003.0030.- | Lastra di lega ferrosa acciaio zincato; finitura: colore naturale; geometria: grecata; impiego: coperture; spessore [mm] = 6/10 | 1 kg | 4.9 | 3.87 | 0 | RM.10.10.30.Sb003.0030.- | Lastra di lega ferrosa acciaio zincato; finitura: colore naturale; geometria: grecata; impiego: coperture; spessore [mm] = 6/10 |  | RISORSA MATERIALE | COPERTURE | PRODOTTI | LASTRA | LEGA FERROSA ACCIAIO ZINCATO | [6 empty] | MC.11.140.0010.d | Lastre ondulate e grecate in acciaio zincato, nei seguenti tipi e spessori: - grecata spessore 6/10, colore naturale | nd | nd | [10 empty] | 1 | kg | nd | nd - | coperture - | lega ferrosa acciaio zincato | nd - | nd - |  | grecata - | spessore [mm] = 6/10 nd nd nd - | nd | nd - | colore naturale - | nd - | nd | nd - | NO |  |  |  |  | nd |  |  |  |  | nd | nd | nd |  | nd | nd | nd | nd | nd | nd | NO | NO
LOM251.RM.10.10.30.Sb003.0035.- | Lastra di lega ferrosa acciaio zincato; finitura: preverniciata ¦ colorata; geometria: grecata; impiego: coperture; spessore [mm] = 6/10 SPECIFICHE TECNICHE: preverniciata su una faccia | 1 kg | 6.5 | 5.14 | 0 | RM.10.10.30.Sb003.0035.- | Lastra di lega ferrosa acciaio zincato; finitura: preverniciata ¦ colorata; geometria: grecata; impiego: coperture; spessore [mm] = 6/10 SPECIFICHE TECNICHE: preverniciata su una faccia |  | RISORSA MATERIALE | COPERTURE | PRODOTTI | LASTRA | LEGA FERROSA ACCIAIO ZINCATO | [6 empty] | 000000000 | NUOVA VOCE | nd | nd | [10 empty] | 1 | kg | nd | nd - | coperture - | lega ferrosa acciaio zincato | nd - | nd - |  | grecata - | spessore [mm] = 6/10 nd nd nd - | preverniciata su una faccia | nd - | preverniciata - colorata - | nd - | nd | nd - | NO |  |  |  |  | nd |  |  |  |  | nd | nd | nd |  | nd | nd | nd | nd | nd | nd | NO | NO
LOM251.RM.10.10.30.Sb003.0040.- | Lastra di lega ferrosa acciaio zincato; finitura: colore naturale; geometria: grecata; impiego: coperture; spessore [mm] = 8/10 | 1 kg | 4.2 | 3.32 | 0 | RM.10.10.30.Sb003.0040.- | Lastra di lega ferrosa acciaio zincato; finitura: colore naturale; geometria: grecata; impiego: coperture; spessore [mm] = 8/10 |  | RISORSA MATERIALE | COPERTURE | PRODOTTI | LASTRA | LEGA FERROSA ACCIAIO ZINCATO | [6 empty] | MC.11.140.0010.e | Lastre ondulate e grecate in acciaio zincato, nei seguenti tipi e spessori: - grecata spessore 8/10, colore naturale | nd | nd | [10 empty] | 1 | kg | nd | nd - | coperture - | lega ferrosa acciaio zincato | nd - | nd - |  | grecata - | spessore [mm] = 8/10 nd nd nd - | nd | nd - | colore naturale - | nd - | nd | nd - | NO |  |  |  |  | nd |  |  |  |  | nd | nd | nd |  | nd | nd | nd | nd | nd | nd | NO | NO
LOM251.RM.10.10.30.Sb003.0045.- | Lastra di lega ferrosa acciaio zincato; finitura: preverniciata ¦ colorata; geometria: grecata; impiego: coperture; spessore [mm] = 8/10 SPECIFICHE TECNICHE: preverniciata su una faccia | 1 kg | 5.62 | 4.44 | 0 | RM.10.10.30.Sb003.0045.- | Lastra di lega ferrosa acciaio zincato; finitura: preverniciata ¦ colorata; geometria: grecata; impiego: coperture; spessore [mm] = 8/10 SPECIFICHE TECNICHE: preverniciata su una faccia |  | RISORSA MATERIALE | COPERTURE | PRODOTTI | LASTRA | LEGA FERROSA ACCIAIO ZINCATO | [6 empty] | 000000000 | NUOVA VOCE | nd | nd | [10 empty] | 1 | kg | nd | nd - | coperture - | lega ferrosa acciaio zincato | nd - | nd - |  | grecata - | spessore [mm] = 8/10 nd nd nd - | preverniciata su una faccia | nd - | preverniciata - colorata - | nd - | nd | nd - | NO |  |  |  |  | nd |  |  |  |  | nd | nd | nd |  | nd | nd | nd | nd | nd | nd | NO | NO
LOM251.RM.10.10.30.Sb003.0050.- | Lastra di lega ferrosa acciaio zincato; finitura: colore naturale; geometria: grecata; impiego: coperture; spessore [mm] = 10/10 | 1 kg | 3.91 | 3.09 | 0 | RM.10.10.30.Sb003.0050.- | Lastra di lega ferrosa acciaio zincato; finitura: colore naturale; geometria: grecata; impiego: coperture; spessore [mm] = 10/10 |  | RISORSA MATERIALE | COPERTURE | PRODOTTI | LASTRA | LEGA FERROSA ACCIAIO ZINCATO | [6 empty] | MC.11.140.0010.f | Lastre ondulate e grecate in acciaio zincato, nei seguenti tipi e spessori: - grecata spessore 10/10, colore naturale | nd | nd | [10 empty] | 1 | kg | nd | nd - | coperture - | lega ferrosa acciaio zincato | nd - | nd - |  | grecata - | spessore [mm] = 10/10 nd nd nd - | nd | nd - | colore naturale - | nd - | nd | nd - | NO |  |  |  |  | nd |  |  |  |  | nd | nd | nd |  | nd | nd | nd | nd | nd | nd | NO | NO
LOM251.RM.10.10.30.Sb003.0055.- | Lastra di lega ferrosa acciaio zincato; finitura: preverniciata ¦ colorata; geometria: grecata; impiego: coperture; spessore [mm] = 10/10 SPECIFICHE TECNICHE: preverniciata su una faccia | 1 kg | 5.24 | 4.14 | 0 | RM.10.10.30.Sb003.0055.- | Lastra di lega ferrosa acciaio zincato; finitura: preverniciata ¦ colorata; geometria: grecata; impiego: coperture; spessore [mm] = 10/10 SPECIFICHE TECNICHE: preverniciata su una faccia |  | RISORSA MATERIALE | COPERTURE | PRODOTTI | LASTRA | LEGA FERROSA ACCIAIO ZINCATO | [6 empty] | 000000000 | NUOVA VOCE | nd | nd | [10 empty] | 1 | kg | nd | nd - | coperture - | lega ferrosa acciaio zincato | nd - | nd - |  | grecata - | spessore [mm] = 10/10 nd nd nd - | preverniciata su una faccia | nd - | preverniciata - colorata - | nd - | nd | nd - | NO |  |  |  |  | nd |  |  |  |  | nd | nd | nd |  | nd | nd | nd | nd | nd | nd | NO | NO
LOM251.RM.10.10.30.Sb003.0060.- | Lastra di lega ferrosa acciaio zincato; finitura: lamina in alluminio ¦ colore naturale; geometria: ondulata ¦ grecata; impiego: coperture; spessore [mm] = 4,5/10 SPECIFICHE TECNICHE: lastra rivestita esternamente con asfalto plastico stabilizzato e lamina in alluminio e internamente con primer bituminoso e lamina in alluminio | 1 m² | 23.61 | 18.66 | 0 | RM.10.10.30.Sb003.0060.- | Lastra di lega ferrosa acciaio zincato; finitura: lamina in alluminio ¦ colore naturale; geometria: ondulata ¦ grecata; impiego: coperture; spessore [mm] = 4,5/10 SPECIFICHE TECNICHE: lastra rivestita esternamente con asfalto plastico stabilizzato e lamina in alluminio e internamente con primer bituminoso e lamina in alluminio |  | RISORSA MATERIALE | COPERTURE | PRODOTTI | LASTRA | LEGA FERROSA ACCIAIO ZINCATO | [6 empty] | MC.11.140.0050.a | Lastre in acciaio zincato spessore 4,5/10 mm ondulate o grecate, protette all'esterno con asfalto plastico stabilizzato e lamina metallica, all'interno con primer bituminoso e lamina di alluminio naturale: - con lamina esterna in alluminio naturale | nd | nd | [10 empty] | 1 | m² | nd | nd - | coperture - | lega ferrosa acciaio zincato | nd - | nd - |  | ondulata - grecata - | spessore [mm] = 4,5/10 nd nd nd - | lastra rivestita esternamente con asfalto plastico stabilizzato e lamina in alluminio e internamente con primer bituminoso e lamina in alluminio | nd - | lamina in alluminio - colore naturale - | nd - | nd | nd - | NO |  |  |  |  | nd |  |  |  |  | nd | nd | nd |  | nd | nd | nd | nd | nd | nd | NO | NO
LOM251.RM.10.10.30.Sb003.0065.- | Lastra di lega ferrosa acciaio zincato; finitura: lamina di alluminio ¦ preverniciata; geometria: ondulata ¦ grecata; impiego: coperture; spessore [mm] = 4,5/10 SPECIFICHE TECNICHE: lastra rivestita esternamente con asfalto plastico stabilizzato e lamina in alluminio e internamente con primer bituminoso e lamina in alluminio | 1 m² | 29.06 | 22.97 | 0 | RM.10.10.30.Sb003.0065.- | Lastra di lega ferrosa acciaio zincato; finitura: lamina di alluminio ¦ preverniciata; geometria: ondulata ¦ grecata; impiego: coperture; spessore [mm] = 4,5/10 SPECIFICHE TECNICHE: lastra rivestita esternamente con asfalto plastico stabilizzato e lamina in alluminio e internamente con primer bituminoso e lamina in alluminio |  | RISORSA MATERIALE | COPERTURE | PRODOTTI | LASTRA | LEGA FERROSA ACCIAIO ZINCATO | [6 empty] | MC.11.140.0050.b | Lastre in acciaio zincato spessore 4,5/10 mm ondulate o grecate, protette all'esterno con asfalto plastico stabilizzato e lamina metallica, all'interno con primer bituminoso e lamina di alluminio naturale: - con lamina esterna in alluminio preverniciata | nd | nd | [10 empty] | 1 | m² | nd | nd - | coperture - | lega ferrosa acciaio zincato | nd - | nd - |  | ondulata - grecata - | spessore [mm] = 4,5/10 nd nd nd - | lastra rivestita esternamente con asfalto plastico stabilizzato e lamina in alluminio e internamente con primer bituminoso e lamina in alluminio | nd - | lamina di alluminio - preverniciata - | nd - | nd | nd - | NO |  |  |  |  | nd |  |  |  |  | nd | nd | nd |  | nd | nd | nd | nd | nd | nd | NO | NO
LOM251.RM.10.10.30.Sb003.0070.- | Lastra di lega ferrosa acciaio zincato; finitura: lamina in rame elettrolitico; geometria: ondulata ¦ grecata; impiego: coperture; spessore [mm] = 4,5/10 SPECIFICHE TECNICHE: lastra rivestita esternamente con asfalto plastico stabilizzato e lamina in rame elettrolitico e internamente con primer bituminoso e lamina in alluminio | 1 m² | 49.34 | 39 | 0 | RM.10.10.30.Sb003.0070.- | Lastra di lega ferrosa acciaio zincato; finitura: lamina in rame elettrolitico; geometria: ondulata ¦ grecata; impiego: coperture; spessore [mm] = 4,5/10 SPECIFICHE TECNICHE: lastra rivestita esternamente con asfalto plastico stabilizzato e lamina in rame elettrolitico e internamente con primer bituminoso e lamina in alluminio |  | RISORSA MATERIALE | COPERTURE | PRODOTTI | LASTRA | LEGA FERROSA ACCIAIO ZINCATO | [6 empty] | MC.11.140.0050.c | Lastre in acciaio zincato spessore 4,5/10 mm ondulate o grecate, protette all'esterno con asfalto plastico stabilizzato e lamina metallica, all'interno con primer bituminoso e lamina di alluminio naturale: - con lamina esterna in rame elettolitico | nd | nd | [10 empty] | 1 | m² | nd | nd - | coperture - | lega ferrosa acciaio zincato | nd - | nd - |  | ondulata - grecata - | spessore [mm] = 4,5/10 nd nd nd - | lastra rivestita esternamente con asfalto plastico stabilizzato e lamina in rame elettrolitico e internamente con primer bituminoso e lamina in alluminio | nd - | lamina in rame elettrolitico - | nd - | nd | nd - | NO |  |  |  |  | nd |  |  |  |  | nd | nd | nd |  | nd | nd | nd | nd | nd | nd | NO | NO
LOM251.RM.10.10.30.Sb003.0075.- | Lastra di lega ferrosa acciaio zincato; finitura: lamina in acciaio inox AISI 316; geometria: ondulata ¦ grecata; impiego: coperture; spessore [mm] = 4,5/10 SPECIFICHE TECNICHE: lastra rivestita esternamente con asfalto plastico stabilizzato e lamina in acciaio inox e internamente con primer bituminoso e lamina in alluminio | 1 m² | 53.71 | 42.46 | 0 | RM.10.10.30.Sb003.0075.- | Lastra di lega ferrosa acciaio zincato; finitura: lamina in acciaio inox AISI 316; geometria: ondulata ¦ grecata; impiego: coperture; spessore [mm] = 4,5/10 SPECIFICHE TECNICHE: lastra rivestita esternamente con asfalto plastico stabilizzato e lamina in acciaio inox e internamente con primer bituminoso e lamina in alluminio |  | RISORSA MATERIALE | COPERTURE | PRODOTTI | LASTRA | LEGA FERROSA ACCIAIO ZINCATO | [6 empty] | MC.11.140.0050.d | Lastre in acciaio zincato spessore 4,5/10 mm ondulate o grecate, protette all'esterno con asfalto plastico stabilizzato e lamina metallica, all'interno con primer bituminoso e lamina di alluminio naturale: - con lamina esterna in acciaio inox AISI 316 | nd | nd | [10 empty] | 1 | m² | nd | nd - | coperture - | lega ferrosa acciaio zincato | nd - | nd - |  | ondulata - grecata - | spessore [mm] = 4,5/10 nd nd nd - | lastra rivestita esternamente con asfalto plastico stabilizzato e lamina in acciaio inox e internamente con primer bituminoso e lamina in alluminio | nd - | lamina in acciaio inox AISI 316 - | nd - | nd | nd - | NO |  |  |  |  | nd |  |  |  |  | nd | nd | nd |  | nd | nd | nd | nd | nd | nd | NO | NO
LOM251.RM.10.10.30.Sb003.0080.- | Lastra di lega ferrosa acciaio zincato; finitura: lamina in alluminio ¦ colore naturale; geometria: ondulata ¦ grecata; impiego: coperture; spessore [mm] = 6/10 SPECIFICHE TECNICHE: lastra rivestita esternamente con asfalto plastico stabilizzato e lamina in alluminio e internamente con primer bituminoso e lamina in alluminio | 1 m² | 30.49 | 24.1 | 0 | RM.10.10.30.Sb003.0080.- | Lastra di lega ferrosa acciaio zincato; finitura: lamina in alluminio ¦ colore naturale; geometria: ondulata ¦ grecata; impiego: coperture; spessore [mm] = 6/10 SPECIFICHE TECNICHE: lastra rivestita esternamente con asfalto plastico stabilizzato e lamina in alluminio e internamente con primer bituminoso e lamina in alluminio |  | RISORSA MATERIALE | COPERTURE | PRODOTTI | LASTRA | LEGA FERROSA ACCIAIO ZINCATO | [6 empty] | MC.11.140.0060.a | Lastre in acciaio zincato spessore 6/10 mm, ondulate o grecate, protette all'esterno con asfalto plastico e lamina metallica, all'interno con primer bituminoso e lamina di alluminio naturale: - con lamina esterna in alluminio naturale | nd | nd | [10 empty] | 1 | m² | nd | nd - | coperture - | lega ferrosa acciaio zincato | nd - | nd - |  | ondulata - grecata - | spessore [mm] = 6/10 nd nd nd - | lastra rivestita esternamente con asfalto plastico stabilizzato e lamina in alluminio e internamente con primer bituminoso e lamina in alluminio | nd - | lamina in alluminio - colore naturale - | nd - | nd | nd - | NO |  |  |  |  | nd |  |  |  |  | nd | nd | nd |  | nd | nd | nd | nd | nd | nd | NO | NO
LOM251.RM.10.10.30.Sb003.0085.- | Lastra di lega ferrosa acciaio zincato; finitura: lamina di alluminio ¦ preverniciata; geometria: ondulata ¦ grecata; impiego: coperture; spessore [mm] = 6/10 SPECIFICHE TECNICHE: lastra rivestita esternamente con asfalto plastico stabilizzato e lamina in alluminio e internamente con primer bituminoso e lamina in alluminio | 1 m² | 36.36 | 28.74 | 0 | RM.10.10.30.Sb003.0085.- | Lastra di lega ferrosa acciaio zincato; finitura: lamina di alluminio ¦ preverniciata; geometria: ondulata ¦ grecata; impiego: coperture; spessore [mm] = 6/10 SPECIFICHE TECNICHE: lastra rivestita esternamente con asfalto plastico stabilizzato e lamina in alluminio e internamente con primer bituminoso e lamina in alluminio |  | RISORSA MATERIALE | COPERTURE | PRODOTTI | LASTRA | LEGA FERROSA ACCIAIO ZINCATO | [6 empty] | MC.11.140.0060.b | Lastre in acciaio zincato spessore 6/10 mm, ondulate o grecate, protette all'esterno con asfalto plastico e lamina metallica, all'interno con primer bituminoso e lamina di alluminio naturale: - con lamina esterna in alluminio preverniciata | nd | nd | [10 empty] | 1 | m² | nd | nd - | coperture - | lega ferrosa acciaio zincato | nd - | nd - |  | ondulata - grecata - | spessore [mm] = 6/10 nd nd nd - | lastra rivestita esternamente con asfalto plastico stabilizzato e lamina in alluminio e internamente con primer bituminoso e lamina in alluminio | nd - | lamina di alluminio - preverniciata - | nd - | nd | nd - | NO |  |  |  |  | nd |  |  |  |  | nd | nd | nd |  | nd | nd | nd | nd | nd | nd | NO | NO
LOM251.RM.10.10.30.Sb003.0090.- | Lastra di lega ferrosa acciaio zincato; finitura: lamina in rame elettrolitico; geometria: ondulata ¦ grecata; impiego: coperture; spessore [mm] = 6/10 SPECIFICHE TECNICHE: lastra rivestita esternamente con asfalto plastico stabilizzato e lamina in rame elettrolitico e internamente con primer bituminoso e lamina in alluminio | 1 m² | 58.22 | 46.03 | 0 | RM.10.10.30.Sb003.0090.- | Lastra di lega ferrosa acciaio zincato; finitura: lamina in rame elettrolitico; geometria: ondulata ¦ grecata; impiego: coperture; spessore [mm] = 6/10 SPECIFICHE TECNICHE: lastra rivestita esternamente con asfalto plastico stabilizzato e lamina in rame elettrolitico e internamente con primer bituminoso e lamina in alluminio |  | RISORSA MATERIALE | COPERTURE | PRODOTTI | LASTRA | LEGA FERROSA ACCIAIO ZINCATO | [6 empty] | MC.11.140.0060.c | Lastre in acciaio zincato spessore 6/10 mm, ondulate o grecate, protette all'esterno con asfalto plastico e lamina metallica, all'interno con primer bituminoso e lamina di alluminio naturale: - con lamina esterna in rame elettolitico | nd | nd | [10 empty] | 1 | m² | nd | nd - | coperture - | lega ferrosa acciaio zincato | nd - | nd - |  | ondulata - grecata - | spessore [mm] = 6/10 nd nd nd - | lastra rivestita esternamente con asfalto plastico stabilizzato e lamina in rame elettrolitico e internamente con primer bituminoso e lamina in alluminio | nd - | lamina in rame elettrolitico - | nd - | nd | nd - | NO |  |  |  |  | nd |  |  |  |  | nd | nd | nd |  | nd | nd | nd | nd | nd | nd | NO | NO
LOM251.RM.10.10.30.Sb003.0095.- | Lastra di lega ferrosa acciaio zincato; finitura: lamina in acciaio inox AISI 316; geometria: ondulata ¦ grecata; impiego: coperture; spessore [mm] = 6/10 SPECIFICHE TECNICHE: lastra rivestita esternamente con asfalto plastico stabilizzato e lamina in acciaio inox e internamente con primer bituminoso e lamina in alluminio | 1 m² | 62.92 | 49.74 | 0 | RM.10.10.30.Sb003.0095.- | Lastra di lega ferrosa acciaio zincato; finitura: lamina in acciaio inox AISI 316; geometria: ondulata ¦ grecata; impiego: coperture; spessore [mm] = 6/10 SPECIFICHE TECNICHE: lastra rivestita esternamente con asfalto plastico stabilizzato e lamina in acciaio inox e internamente con primer bituminoso e lamina in alluminio |  | RISORSA MATERIALE | COPERTURE | PRODOTTI | LASTRA | LEGA FERROSA ACCIAIO ZINCATO | [6 empty] | MC.11.140.0060.d | Lastre in acciaio zincato spessore 6/10 mm, ondulate o grecate, protette all'esterno con asfalto plastico e lamina metallica, all'interno con primer bituminoso e lamina di alluminio naturale: - con lamina esterna in acciaio inox AISI 316 | nd | nd | [10 empty] | 1 | m² | nd | nd - | coperture - | lega ferrosa acciaio zincato | nd - | nd - |  | ondulata - grecata - | spessore [mm] = 6/10 nd nd nd - | lastra rivestita esternamente con asfalto plastico stabilizzato e lamina in acciaio inox e internamente con primer bituminoso e lamina in alluminio | nd - | lamina in acciaio inox AISI 316 - | nd - | nd | nd - | NO |  |  |  |  | nd |  |  |  |  | nd | nd | nd |  | nd | nd | nd | nd | nd | nd | NO | NO
LOM251.RM.10.10.30.Sb003.0100.- | Lastra di lega ferrosa acciaio zincato; finitura: preverniciata con poliesteri; geometria: effetto coppo tradizionale; impiego: coperture ¦ manti in cemento-amianto; spessore [mm] = 0,5 | 1 m² | 21.85 | 17.27 | 0 | RM.10.10.30.Sb003.0100.- | Lastra di lega ferrosa acciaio zincato; finitura: preverniciata con poliesteri; geometria: effetto coppo tradizionale; impiego: coperture ¦ manti in cemento-amianto; spessore [mm] = 0,5 |  | RISORSA MATERIALE | COPERTURE | PRODOTTI | LASTRA | LEGA FERROSA ACCIAIO ZINCATO | [6 empty] | MC.11.140.0070.a | Lastre in metallo, sagomate per ottenere l'aspetto dei coppi tradizionali, applicabile su qualsiasi tipo di struttura, e per la copertura di manti in amianto. Nei materiali: - acciaio zincato spess. 0,5 mm, preverniciato con poliesteri | nd | nd | [10 empty] | 1 | m² | nd | nd - | coperture - manti in cemento-amianto - | lega ferrosa acciaio zincato | nd - | nd - |  | effetto coppo tradizionale - | spessore [mm] = 0.5 nd nd nd - | nd | nd - | preverniciata con poliesteri - | nd - | nd | nd - | NO |  |  |  |  | nd |  |  |  |  | nd | nd | nd |  | nd | nd | nd | nd | nd | nd | NO | NO
LOM251.RM.10.10.30.Sc004.0000.- | Lastra di lega rame semiduro; geometria: effetto coppo tradizionale; impiego: coperture ¦ manti in cemento-amianto; spessore [mm] = 0,6 | 1 m² | 75.83 | 59.95 | 0 | RM.10.10.30.Sc004.0000.- | Lastra di lega rame semiduro; geometria: effetto coppo tradizionale; impiego: coperture ¦ manti in cemento-amianto; spessore [mm] = 0,6 |  | RISORSA MATERIALE | COPERTURE | PRODOTTI | LASTRA | LEGA RAME SEMIDURO | [6 empty] | MC.11.140.0070.d | Lastre in metallo, sagomate per ottenere l'aspetto dei coppi tradizionali, applicabile su qualsiasi tipo di struttura, e per la copertura di manti in amianto. Nei materiali: - rame semiduro spess. 0,6 mm | nd | nd | [10 empty] | 1 | m² | nd | nd - | coperture - manti in cemento-amianto - | lega rame semiduro | nd - | nd - |  | effetto coppo tradizionale - | spessore [mm] = 0.6 nd nd nd - | nd | nd - | nd - | nd - | nd | nd - | NO |  |  |  |  | nd |  |  |  |  | nd | nd | nd |  | nd | nd | nd | nd | nd | nd | NO | NO
LOM251.RM.10.10.30.Sd001.0000.- | Lastra di lega zinco titanio; finitura: prepatinata; geometria: effetto coppo tradizionale; impiego: coperture ¦ manti in cemento-amianto; spessore [mm] = 0,7 | 1 m² | 64.14 | 50.7 | 0 | RM.10.10.30.Sd001.0000.- | Lastra di lega zinco titanio; finitura: prepatinata; geometria: effetto coppo tradizionale; impiego: coperture ¦ manti in cemento-amianto; spessore [mm] = 0,7 |  | RISORSA MATERIALE | COPERTURE | PRODOTTI | LASTRA | LEGA ZINCO TITANIO | [6 empty] | MC.11.140.0070.c | Lastre in metallo, sagomate per ottenere l'aspetto dei coppi tradizionali, applicabile su qualsiasi tipo di struttura, e per la copertura di manti in amianto. Nei materiali: - lega zinco titanio spess. 0,7 mm, prepatinata | nd | nd | [10 empty] | 1 | m² | nd | nd - | coperture - manti in cemento-amianto - | lega zinco titanio | nd - | nd - |  | effetto coppo tradizionale - | spessore [mm] = 0.7 nd nd nd - | nd | nd - | prepatinata - | nd - | nd | nd - | NO |  |  |  |  | nd |  |  |  |  | nd | nd | nd |  | nd | nd | nd | nd | nd | nd | NO | NO
LOM251.RM.10.10.35.Sa000.0000.- | Pannello preaccoppiato di lega alluminio generico; finitura: colore naturale; geometria: multistrato ¦ grecato; impiego: coperture; spessore lastra superiore [mm] = 6/10 ¦ spessore lastra isolante [mm] = 3,5 ¦ spessore lastra inferiore [mm] = 6/10. Componenti: lastra, lastra, lastra SPECIFICHE TECNICHE: costituito da due lastre accoppiate a lastra isolante intermedia in polietilene espanso RM1 Lastra di lega alluminio generico; finitura: colore naturale; geometria: grecata; funzione: rivestimento superiore; impiego: pannelli preaccoppiati; spessore [mm] = 6/10 RM1 Lastra di plastica polietilene espanso; funzione: isolante termico ¦ isolante acustico ¦ anticondensa ¦ antirumore; impiego: pannelli preaccoppiati; spessore [mm] = 3,5 RM1 Lastra di lega alluminio generico; finitura: colore naturale; funzione: rivestimento inferiore; impiego: pannelli preaccoppiati; spessore [mm] = 6/10 | 1 m² | 18.44 | 14.57 | 0 | RM.10.10.35.Sa000.0000.- | Pannello preaccoppiato di lega alluminio generico; finitura: colore naturale; geometria: multistrato ¦ grecato; impiego: coperture; spessore lastra superiore [mm] = 6/10 ¦ spessore lastra isolante [mm] = 3,5 ¦ spessore lastra inferiore [mm] = 6/10. Componenti: lastra, lastra, lastra SPECIFICHE TECNICHE: costituito da due lastre accoppiate a lastra isolante intermedia in polietilene espanso | RM1 Lastra di lega alluminio generico; finitura: colore naturale; geometria: grecata; funzione: rivestimento superiore; impiego: pannelli preaccoppiati; spessore [mm] = 6/10 RM1 Lastra di plastica polietilene espanso; funzione: isolante termico ¦ isolante acustico ¦ anticondensa ¦ antirumore; impiego: pannelli preaccoppiati; spessore [mm] = 3,5 RM1 Lastra di lega alluminio generico; finitura: colore naturale; funzione: rivestimento inferiore; impiego: pannelli preaccoppiati; spessore [mm] = 6/10 | RISORSA MATERIALE | COPERTURE | PRODOTTI | PANNELLO | LEGA ALLUMINIO GENERICO | [6 empty] | MC.11.140.0030.a | Lastre grecate in lega di alluminio, accoppiate a strato di polietilene espanso dello spessore di 3,5 mm: - con lastre spessore 6/10 mm, colore naturale | nd | preaccoppiato | [9 empty] | RM.10.10.30.Sa000.0000.- - RM.12.10.05.D0028.0000.- - RM.10.10.30.Sa000.0015.- - | 1 | m² | nd | nd - | coperture - | lega alluminio generico | nd - | nd - |  | multistrato - grecato - | spessore lastra isolante [mm] = 3.5 nd nd nd - spessore lastra inferiore [mm] = 6/10 nd nd nd - spessore lastra superiore [mm] = 6/10 nd nd nd - | costituito da due lastre accoppiate a lastra isolante intermedia in polietilene espanso | nd - | colore naturale - | nd - | nd | nd - | NO |  |  |  |  | nd |  |  |  |  | nd | nd | nd |  | nd | nd | nd | nd | nd | nd | NO | NO
LOM251.RM.10.10.35.Sa000.0005.- | Pannello preaccoppiato di lega alluminio generico; finitura: preverniciato; geometria: multistrato ¦ grecato; impiego: coperture; spessore lastra superiore [mm] = 6/10 ¦ spessore lastra isolante [mm] = 3,5 ¦ spessore lastra inferiore [mm] = 6/10. Componenti: lastra, lastra, lastra SPECIFICHE TECNICHE: costituito da due lastre accoppiate a lastra isolante intermedia in polietilene espanso RM1 Lastra di lega alluminio generico; finitura: preverniciata; geometria: grecata; funzione: rivestimento superiore; impiego: pannelli preaccoppiati; spessore [mm] = 6/10 RM1 Lastra di plastica polietilene espanso; funzione: isolante termico ¦ isolante acustico ¦ anticondensa ¦ antirumore; impiego: pannelli preaccoppiati; spessore [mm] = 3,5 RM1 Lastra di lega alluminio generico; finitura: colore naturale; funzione: rivestimento inferiore; impiego: pannelli preaccoppiati; spessore [mm] = 6/10 | 1 m² | 21.08 | 16.66 | 0 | RM.10.10.35.Sa000.0005.- | Pannello preaccoppiato di lega alluminio generico; finitura: preverniciato; geometria: multistrato ¦ grecato; impiego: coperture; spessore lastra superiore [mm] = 6/10 ¦ spessore lastra isolante [mm] = 3,5 ¦ spessore lastra inferiore [mm] = 6/10. Componenti: lastra, lastra, lastra SPECIFICHE TECNICHE: costituito da due lastre accoppiate a lastra isolante intermedia in polietilene espanso | RM1 Lastra di lega alluminio generico; finitura: preverniciata; geometria: grecata; funzione: rivestimento superiore; impiego: pannelli preaccoppiati; spessore [mm] = 6/10 RM1 Lastra di plastica polietilene espanso; funzione: isolante termico ¦ isolante acustico ¦ anticondensa ¦ antirumore; impiego: pannelli preaccoppiati; spessore [mm] = 3,5 RM1 Lastra di lega alluminio generico; finitura: colore naturale; funzione: rivestimento inferiore; impiego: pannelli preaccoppiati; spessore [mm] = 6/10 | RISORSA MATERIALE | COPERTURE | PRODOTTI | PANNELLO | LEGA ALLUMINIO GENERICO | [6 empty] | MC.11.140.0030.b | Lastre grecate in lega di alluminio, accoppiate a strato di polietilene espanso dello spessore di 3,5 mm: - con lastre spessore 6/10 mm, preverniciate | nd | preaccoppiato | [9 empty] | RM.10.10.30.Sa000.0010.a - RM.12.10.05.D0028.0000.- - RM.10.10.30.Sa000.0015.- - | 1 | m² | nd | nd - | coperture - | lega alluminio generico | nd - | nd - |  | multistrato - grecato - | spessore lastra inferiore [mm] = 6/10 nd nd nd - spessore lastra superiore [mm] = 6/10 nd nd nd - spessore lastra isolante [mm] = 3.5 nd nd nd - | costituito da due lastre accoppiate a lastra isolante intermedia in polietilene espanso | nd - | preverniciato - | nd - | nd | nd - | NO |  |  |  |  | nd |  |  |  |  | nd | nd | nd |  | nd | nd | nd | nd | nd | nd | NO | NO
LOM251.RM.10.10.35.Sa000.0010.- | Pannello preaccoppiato di lega alluminio generico; finitura: colore naturale; geometria: multistrato ¦ grecato; impiego: coperture; spessore lastra superiore [mm] = 7/10 ¦ spessore lastra isolante [mm] = 3,5 ¦ spessore lastra inferiore [mm] = 7/10. Componenti: lastra, lastra, lastra SPECIFICHE TECNICHE: costituito da due lastre accoppiate a lastra isolante intermedia in polietilene espanso RM1 Lastra di lega alluminio generico; finitura: colore naturale; geometria: grecata; spessore [mm] = 7/10 RM1 Lastra di plastica polietilene espanso; funzione: isolante termico ¦ isolante acustico ¦ anticondensa ¦ antirumore; impiego: pannelli preaccoppiati; spessore [mm] = 3,5 RM1 Lastra di lega alluminio generico; finitura: colore naturale; funzione: rivestimento inferiore; impiego: pannelli preaccoppiati; spessore [mm] = 6/10 | 1 m² | 20.92 | 16.54 | 0 | RM.10.10.35.Sa000.0010.- | Pannello preaccoppiato di lega alluminio generico; finitura: colore naturale; geometria: multistrato ¦ grecato; impiego: coperture; spessore lastra superiore [mm] = 7/10 ¦ spessore lastra isolante [mm] = 3,5 ¦ spessore lastra inferiore [mm] = 7/10. Componenti: lastra, lastra, lastra SPECIFICHE TECNICHE: costituito da due lastre accoppiate a lastra isolante intermedia in polietilene espanso | RM1 Lastra di lega alluminio generico; finitura: colore naturale; geometria: grecata; spessore [mm] = 7/10 RM1 Lastra di plastica polietilene espanso; funzione: isolante termico ¦ isolante acustico ¦ anticondensa ¦ antirumore; impiego: pannelli preaccoppiati; spessore [mm] = 3,5 RM1 Lastra di lega alluminio generico; finitura: colore naturale; funzione: rivestimento inferiore; impiego: pannelli preaccoppiati; spessore [mm] = 6/10 | RISORSA MATERIALE | COPERTURE | PRODOTTI | PANNELLO | LEGA ALLUMINIO GENERICO | [6 empty] | MC.11.140.0030.c | Lastre grecate in lega di alluminio, accoppiate a strato di polietilene espanso dello spessore di 3,5 mm: - con lastre spessore 7/10 mm, colore naturale | nd | preaccoppiato | [9 empty] | RM.10.10.30.Sa000.0005.- - RM.12.10.05.D0028.0000.- - RM.10.10.30.Sa000.0015.- - | 1 | m² | nd | nd - | coperture - | lega alluminio generico | nd - | nd - |  | grecato - multistrato - | spessore lastra inferiore [mm] = 7/10 nd nd nd - spessore lastra superiore [mm] = 7/10 nd nd nd - spessore lastra isolante [mm] = 3.5 nd nd nd - | costituito da due lastre accoppiate a lastra isolante intermedia in polietilene espanso | nd - | colore naturale - | nd - | nd | nd - | NO |  |  |  |  | nd |  |  |  |  | nd | nd | nd |  | nd | nd | nd | nd | nd | nd | NO | NO
LOM251.RM.10.10.35.Sa000.0015.- | Pannello preaccoppiato di lega alluminio generico; finitura: preverniciato; geometria: multistrato ¦ grecato; impiego: coperture; spessore lastra superiore [mm] = 7/10 ¦ spessore lastra isolante [mm] = 3,5 ¦ spessore lastra inferiore [mm] = 7/10. Componenti: lastra, lastra, lastra SPECIFICHE TECNICHE: costituito da due lastre accoppiate a lastra isolante intermedia in polietilene espanso RM1 Lastra di lega alluminio generico; finitura: preverniciata; geometria: grecata; funzione: rivestimento superiore; impiego: pannelli preaccoppiati; spessore [mm] = 7/10 RM1 Lastra di plastica polietilene espanso; funzione: isolante termico ¦ isolante acustico ¦ anticondensa ¦ antirumore; impiego: pannelli preaccoppiati; spessore [mm] = 3,5 RM1 Lastra di lega alluminio generico; finitura: colore naturale; funzione: rivestimento inferiore; impiego: pannelli preaccoppiati; spessore [mm] = 6/10 | 1 m² | 23.82 | 18.83 | 0 | RM.10.10.35.Sa000.0015.- | Pannello preaccoppiato di lega alluminio generico; finitura: preverniciato; geometria: multistrato ¦ grecato; impiego: coperture; spessore lastra superiore [mm] = 7/10 ¦ spessore lastra isolante [mm] = 3,5 ¦ spessore lastra inferiore [mm] = 7/10. Componenti: lastra, lastra, lastra SPECIFICHE TECNICHE: costituito da due lastre accoppiate a lastra isolante intermedia in polietilene espanso | RM1 Lastra di lega alluminio generico; finitura: preverniciata; geometria: grecata; funzione: rivestimento superiore; impiego: pannelli preaccoppiati; spessore [mm] = 7/10 RM1 Lastra di plastica polietilene espanso; funzione: isolante termico ¦ isolante acustico ¦ anticondensa ¦ antirumore; impiego: pannelli preaccoppiati; spessore [mm] = 3,5 RM1 Lastra di lega alluminio generico; finitura: colore naturale; funzione: rivestimento inferiore; impiego: pannelli preaccoppiati; spessore [mm] = 6/10 | RISORSA MATERIALE | COPERTURE | PRODOTTI | PANNELLO | LEGA ALLUMINIO GENERICO | [6 empty] | MC.11.140.0030.d | Lastre grecate in lega di alluminio, accoppiate a strato di polietilene espanso dello spessore di 3,5 mm: - con lastre spessore 7/10 mm, preverniciate | nd | preaccoppiato | [9 empty] | RM.10.10.30.Sa000.0010.b - RM.12.10.05.D0028.0000.- - RM.10.10.30.Sa000.0015.- - | 1 | m² | nd | nd - | coperture - | lega alluminio generico | nd - | nd - |  | multistrato - grecato - | spessore lastra isolante [mm] = 3.5 nd nd nd - spessore lastra inferiore [mm] = 7/10 nd nd nd - spessore lastra superiore [mm] = 7/10 nd nd nd - | costituito da due lastre accoppiate a lastra isolante intermedia in polietilene espanso | nd - | preverniciato - | nd - | nd | nd - | NO |  |  |  |  | nd |  |  |  |  | nd | nd | nd |  | nd | nd | nd | nd | nd | nd | NO | NO
LOM251.RM.10.10.35.Sa000.0250.- | Pannello preaccoppiato autoportante di lega alluminio generico; finitura: preverniciato ¦ colore di serie; geometria: multistrato ¦ grecato; funzione: finitura ¦ isolante termico; impiego: coperture; larghezza [m] = 1 ¦ spessore lastra superiore [mm] = 6/10 ¦ spessore lastra isolante [mm] = 30 ¦ spessore lastra inferiore [mm] = 4/10 ¦ altezza greca [mm] = 38 ÷ 40. Componenti: lastra, lastra, lastra SPECIFICHE TECNICHE: costituito da lastra inferiore in acciaio zincato "sendzimir"; lastra isolante intermedia in resina poliuretanica (PUR); lastra superiore grecata in alluminio con passo [mm] = 250 RM1 Lastra di lega alluminio generico; finitura: preverniciata ¦ colore di serie; geometria: grecata; funzione: rivestimento superiore; impiego: pannelli preaccoppiati; spessore [mm] = 6/10 ¦ altezza greca [mm] = 38 ÷ 40 ¦ passo greca [mm] = 250 RM1 Lastra di resina sintetica poliuretanica (PUR); funzione: isolante termico ¦ isolante acustico; impiego: pannelli preaccoppiati; spessore [mm] = 30; densità [kg/m³] = 36 ÷ 40 RM1 Lastra di lega ferrosa acciaio zincato; finitura: preverniciata ¦ colore di serie; funzione: rivestimento inferiore; impiego: pannelli preaccoppiati; spessore [mm] = 4/10 SPECIFICHE TECNICHE: zincata a caldo con procedimento “sendzimir”; preverniciata sul lato a vista | 1 m² | 21.18 | 16.74 | 0 | RM.10.10.35.Sa000.0250.- | Pannello preaccoppiato autoportante di lega alluminio generico; finitura: preverniciato ¦ colore di serie; geometria: multistrato ¦ grecato; funzione: finitura ¦ isolante termico; impiego: coperture; larghezza [m] = 1 ¦ spessore lastra superiore [mm] = 6/10 ¦ spessore lastra isolante [mm] = 30 ¦ spessore lastra inferiore [mm] = 4/10 ¦ altezza greca [mm] = 38 ÷ 40. Componenti: lastra, lastra, lastra SPECIFICHE TECNICHE: costituito da lastra inferiore in acciaio zincato "sendzimir"; lastra isolante intermedia in resina poliuretanica (PUR); lastra superiore grecata in alluminio con passo [mm] = 250 | RM1 Lastra di lega alluminio generico; finitura: preverniciata ¦ colore di serie; geometria: grecata; funzione: rivestimento superiore; impiego: pannelli preaccoppiati; spessore [mm] = 6/10 ¦ altezza greca [mm] = 38 ÷ 40 ¦ passo greca [mm] = 250 RM1 Lastra di resina sintetica poliuretanica (PUR); funzione: isolante termico ¦ isolante acustico; impiego: pannelli preaccoppiati; spessore [mm] = 30; densità [kg/m³] = 36 ÷ 40 RM1 Lastra di lega ferrosa acciaio zincato; finitura: preverniciata ¦ colore di serie; funzione: rivestimento inferiore; impiego: pannelli preaccoppiati; spessore [mm] = 4/10 SPECIFICHE TECNICHE: zincata a caldo con procedimento “sendzimir”; preverniciata sul lato a vista | RISORSA MATERIALE | COPERTURE | PRODOTTI | PANNELLO | LEGA ALLUMINIO GENERICO | [6 empty] | MC.11.150.0040.a | Pannello metallico precoibentato autoportante formato da supporto inferiore ricavato mediante profilatura da nastri di spessore 4/10 mm in acciaio zincato a caldo con procedimento “sendzimir” e preverniciato su lato a vista con colori standard, strato intermedio di resine poliuretaniche (PUR) densità 36 – 40 Kg/m³, supporto esterno grecato in lega di alluminio preverniciato con colori standard, altezza greca 38/40 mm, passo 250 mm spessore 6/10 mm; larghezza utile pannello 1,00 m: - con poliuretano s= 30 mm fuori greca | nd | preaccoppiato autoportante | [9 empty] | RM.10.20.35.Sa000.0000.- - RM.10.20.35.Ca009.0000.a - RM.10.20.35.Sb003.0260.- - | 1 | m² | spessore isolante fuori greca | finitura - isolante termico - | coperture - | lega alluminio generico | nd - | nd - |  | multistrato - grecato - | altezza greca [mm] = 38.0 ÷ 40.0 nd - spessore lastra superiore [mm] = 6/10 nd nd nd - spessore lastra inferiore [mm] = 4/10 nd nd nd - larghezza [m] = 1.0 nd nd nd - spessore lastra isolante [mm] = 30.0 nd nd nd - | costituito da lastra inferiore in acciaio zincato "sendzimir"; lastra isolante intermedia in resina poliuretanica (PUR); lastra superiore grecata in alluminio con passo [mm] = 250 | nd - | preverniciato - colore di serie - | nd - | nd | nd - | NO |  |  |  |  | nd |  |  |  |  | nd | nd | nd |  | nd | nd | nd | nd | nd | nd | NO | NO
LOM251.RM.10.10.35.Sa000.0255.- | Pannello preaccoppiato autoportante di lega alluminio generico; finitura: preverniciato ¦ colore di serie; geometria: multistrato ¦ grecato; funzione: finitura ¦ isolante termico; impiego: coperture; larghezza [m] = 1 ¦ spessore lastra superiore [mm] = 6/10 ¦ spessore lastra isolante [mm] = 40 ¦ spessore lastra inferiore [mm] = 4/10 ¦ altezza greca [mm] = 38 ÷ 40. Componenti: lastra, lastra, lastra SPECIFICHE TECNICHE: costituito da lastra inferiore in acciaio zincato "sendzimir"; lastra isolante intermedia in resina poliuretanica (PUR); lastra superiore grecata in alluminio con passo [mm] = 250 RM1 Lastra di lega alluminio generico; finitura: preverniciata ¦ colore di serie; geometria: grecata; funzione: rivestimento superiore; impiego: pannelli preaccoppiati; spessore [mm] = 6/10 ¦ altezza greca [mm] = 38 ÷ 40 ¦ passo greca [mm] = 250 RM1 Lastra di resina sintetica poliuretanica (PUR); funzione: isolante termico ¦ isolante acustico; impiego: pannelli preaccoppiati; spessore [mm] = 40; densità [kg/m³] = 36 ÷ 40 RM1 Lastra di lega ferrosa acciaio zincato; finitura: preverniciata ¦ colore di serie; funzione: rivestimento inferiore; impiego: pannelli preaccoppiati; spessore [mm] = 4/10 SPECIFICHE TECNICHE: zincata a caldo con procedimento “sendzimir”; preverniciata sul lato a vista | 1 m² | 22.26 | 17.6 | 0 | RM.10.10.35.Sa000.0255.- | Pannello preaccoppiato autoportante di lega alluminio generico; finitura: preverniciato ¦ colore di serie; geometria: multistrato ¦ grecato; funzione: finitura ¦ isolante termico; impiego: coperture; larghezza [m] = 1 ¦ spessore lastra superiore [mm] = 6/10 ¦ spessore lastra isolante [mm] = 40 ¦ spessore lastra inferiore [mm] = 4/10 ¦ altezza greca [mm] = 38 ÷ 40. Componenti: lastra, lastra, lastra SPECIFICHE TECNICHE: costituito da lastra inferiore in acciaio zincato "sendzimir"; lastra isolante intermedia in resina poliuretanica (PUR); lastra superiore grecata in alluminio con passo [mm] = 250 | RM1 Lastra di lega alluminio generico; finitura: preverniciata ¦ colore di serie; geometria: grecata; funzione: rivestimento superiore; impiego: pannelli preaccoppiati; spessore [mm] = 6/10 ¦ altezza greca [mm] = 38 ÷ 40 ¦ passo greca [mm] = 250 RM1 Lastra di resina sintetica poliuretanica (PUR); funzione: isolante termico ¦ isolante acustico; impiego: pannelli preaccoppiati; spessore [mm] = 40; densità [kg/m³] = 36 ÷ 40 RM1 Lastra di lega ferrosa acciaio zincato; finitura: preverniciata ¦ colore di serie; funzione: rivestimento inferiore; impiego: pannelli preaccoppiati; spessore [mm] = 4/10 SPECIFICHE TECNICHE: zincata a caldo con procedimento “sendzimir”; preverniciata sul lato a vista | RISORSA MATERIALE | COPERTURE | PRODOTTI | PANNELLO | LEGA ALLUMINIO GENERICO | [6 empty] | MC.11.150.0040.b | Pannello metallico precoibentato autoportante formato da supporto inferiore ricavato mediante profilatura da nastri di spessore 4/10 mm in acciaio zincato a caldo con procedimento “sendzimir” e preverniciato su lato a vista con colori standard, strato intermedio di resine poliuretaniche (PUR) densità 36 – 40 Kg/m³, supporto esterno grecato in lega di alluminio preverniciato con colori standard, altezza greca 38/40 mm, passo 250 mm spessore 6/10 mm; larghezza utile pannello 1,00 m: - con poliuretano s= 40 mm fuori greca | nd | preaccoppiato autoportante | [9 empty] | RM.10.20.35.Sa000.0000.- - RM.10.20.35.Ca009.0000.b - RM.10.20.35.Sb003.0260.- - | 1 | m² | spessore isolante fuori greca | finitura - isolante termico - | coperture - | lega alluminio generico | nd - | nd - |  | multistrato - grecato - | spessore lastra isolante [mm] = 40.0 nd nd nd - spessore lastra inferiore [mm] = 4/10 nd nd nd - spessore lastra superiore [mm] = 6/10 nd nd nd - larghezza [m] = 1.0 nd nd nd - altezza greca [mm] = 38.0 ÷ 40.0 nd - | costituito da lastra inferiore in acciaio zincato "sendzimir"; lastra isolante intermedia in resina poliuretanica (PUR); lastra superiore grecata in alluminio con passo [mm] = 250 | nd - | preverniciato - colore di serie - | nd - | nd | nd - | NO |  |  |  |  | nd |  |  |  |  | nd | nd | nd |  | nd | nd | nd | nd | nd | nd | NO | NO
LOM251.RM.10.10.35.Sa000.0260.- | Pannello preaccoppiato autoportante di lega alluminio generico; finitura: preverniciato ¦ colore di serie; geometria: multistrato ¦ grecato; funzione: finitura ¦ isolante termico; impiego: coperture; larghezza [m] = 1 ¦ spessore lastra superiore [mm] = 6/10 ¦ spessore lastra isolante [mm] = 50 ¦ spessore lastra inferiore [mm] = 4/10 ¦ altezza greca [mm] = 38 ÷ 40; resistenza al fuoco [classe] = REI120. Componenti: lastra, lastra, lastra SPECIFICHE TECNICHE: costituito da lastra inferiore in acciaio zincato "sendzimir"; lastra isolante intermedia in resina poliuretanica (PUR); lastra superiore grecata in alluminio con passo [mm] = 250 RM1 Lastra di lega alluminio generico; finitura: preverniciata ¦ colore di serie; geometria: grecata; funzione: rivestimento superiore; impiego: pannelli preaccoppiati; spessore [mm] = 6/10 ¦ altezza greca [mm] = 38 ÷ 40 ¦ passo greca [mm] = 250 RM1 Lastra di resina sintetica poliuretanica (PUR); funzione: isolante termico ¦ isolante acustico; impiego: pannelli preaccoppiati; spessore [mm] = 50; densità [kg/m³] = 36 ÷ 40 RM1 Lastra di lega ferrosa acciaio zincato; finitura: preverniciata ¦ colore di serie; funzione: rivestimento inferiore; impiego: pannelli preaccoppiati; spessore [mm] = 4/10 SPECIFICHE TECNICHE: zincata a caldo con procedimento “sendzimir”; preverniciata sul lato a vista | 1 m² | 23.35 | 18.46 | 0 | RM.10.10.35.Sa000.0260.- | Pannello preaccoppiato autoportante di lega alluminio generico; finitura: preverniciato ¦ colore di serie; geometria: multistrato ¦ grecato; funzione: finitura ¦ isolante termico; impiego: coperture; larghezza [m] = 1 ¦ spessore lastra superiore [mm] = 6/10 ¦ spessore lastra isolante [mm] = 50 ¦ spessore lastra inferiore [mm] = 4/10 ¦ altezza greca [mm] = 38 ÷ 40; resistenza al fuoco [classe] = REI120. Componenti: lastra, lastra, lastra SPECIFICHE TECNICHE: costituito da lastra inferiore in acciaio zincato "sendzimir"; lastra isolante intermedia in resina poliuretanica (PUR); lastra superiore grecata in alluminio con passo [mm] = 250 | RM1 Lastra di lega alluminio generico; finitura: preverniciata ¦ colore di serie; geometria: grecata; funzione: rivestimento superiore; impiego: pannelli preaccoppiati; spessore [mm] = 6/10 ¦ altezza greca [mm] = 38 ÷ 40 ¦ passo greca [mm] = 250 RM1 Lastra di resina sintetica poliuretanica (PUR); funzione: isolante termico ¦ isolante acustico; impiego: pannelli preaccoppiati; spessore [mm] = 50; densità [kg/m³] = 36 ÷ 40 RM1 Lastra di lega ferrosa acciaio zincato; finitura: preverniciata ¦ colore di serie; funzione: rivestimento inferiore; impiego: pannelli preaccoppiati; spessore [mm] = 4/10 SPECIFICHE TECNICHE: zincata a caldo con procedimento “sendzimir”; preverniciata sul lato a vista | RISORSA MATERIALE | COPERTURE | PRODOTTI | PANNELLO | LEGA ALLUMINIO GENERICO | [6 empty] | MC.11.150.0040.c | Pannello metallico precoibentato autoportante formato da supporto inferiore ricavato mediante profilatura da nastri di spessore 4/10 mm in acciaio zincato a caldo con procedimento “sendzimir” e preverniciato su lato a vista con colori standard, strato intermedio di resine poliuretaniche (PUR) densità 36 – 40 Kg/m³, supporto esterno grecato in lega di alluminio preverniciato con colori standard, altezza greca 38/40 mm, passo 250 mm spessore 6/10 mm; larghezza utile pannello 1,00 m: - con poliuretano s= 50 mm fuori greca | nd | preaccoppiato autoportante | [9 empty] | RM.10.20.35.Sa000.0000.- - RM.10.20.35.Ca009.0000.c - RM.10.20.35.Sb003.0260.- - | 1 | m² | spessore isolante fuori greca | finitura - isolante termico - | coperture - | lega alluminio generico | resistenza al fuoco [classe] = REI120 nd nd nd - | nd - |  | multistrato - grecato - | spessore lastra isolante [mm] = 50.0 nd nd nd - larghezza [m] = 1.0 nd nd nd - spessore lastra inferiore [mm] = 4/10 nd nd nd - spessore lastra superiore [mm] = 6/10 nd nd nd - altezza greca [mm] = 38.0 ÷ 40.0 nd - | costituito da lastra inferiore in acciaio zincato "sendzimir"; lastra isolante intermedia in resina poliuretanica (PUR); lastra superiore grecata in alluminio con passo [mm] = 250 | nd - | preverniciato - colore di serie - | nd - | nd | nd - | NO |  |  |  |  | nd |  |  |  |  | nd | nd | nd |  | nd | nd | nd | nd | nd | nd | NO | NO
LOM251.RM.10.10.35.Sa000.0265.- | Pannello preaccoppiato autoportante di lega alluminio generico; finitura: preverniciato ¦ colore di serie; geometria: multistrato ¦ grecato; funzione: finitura ¦ isolante termico; impiego: coperture; larghezza [m] = 1 ¦ spessore lastra superiore [mm] = 6/10 ¦ spessore lastra isolante [mm] = 60 ¦ spessore lastra inferiore [mm] = 4/10 ¦ altezza greca [mm] = 38 ÷ 40. Componenti: lastra, lastra, lastra SPECIFICHE TECNICHE: costituito da lastra inferiore in acciaio zincato "sendzimir"; lastra isolante intermedia in resina poliuretanica (PUR); lastra superiore grecata in alluminio con passo [mm] = 250 RM1 Lastra di lega alluminio generico; finitura: preverniciata ¦ colore di serie; geometria: grecata; funzione: rivestimento superiore; impiego: pannelli preaccoppiati; spessore [mm] = 6/10 ¦ altezza greca [mm] = 38 ÷ 40 ¦ passo greca [mm] = 250 RM1 Lastra di resina sintetica poliuretanica (PUR); funzione: isolante termico ¦ isolante acustico; impiego: pannelli preaccoppiati; spessore [mm] = 60; densità [kg/m³] = 36 ÷ 40 RM1 Lastra di lega ferrosa acciaio zincato; finitura: preverniciata ¦ colore di serie; funzione: rivestimento inferiore; impiego: pannelli preaccoppiati; spessore [mm] = 4/10 SPECIFICHE TECNICHE: zincata a caldo con procedimento “sendzimir”; preverniciata sul lato a vista | 1 m² | 24.44 | 19.32 | 0 | RM.10.10.35.Sa000.0265.- | Pannello preaccoppiato autoportante di lega alluminio generico; finitura: preverniciato ¦ colore di serie; geometria: multistrato ¦ grecato; funzione: finitura ¦ isolante termico; impiego: coperture; larghezza [m] = 1 ¦ spessore lastra superiore [mm] = 6/10 ¦ spessore lastra isolante [mm] = 60 ¦ spessore lastra inferiore [mm] = 4/10 ¦ altezza greca [mm] = 38 ÷ 40. Componenti: lastra, lastra, lastra SPECIFICHE TECNICHE: costituito da lastra inferiore in acciaio zincato "sendzimir"; lastra isolante intermedia in resina poliuretanica (PUR); lastra superiore grecata in alluminio con passo [mm] = 250 | RM1 Lastra di lega alluminio generico; finitura: preverniciata ¦ colore di serie; geometria: grecata; funzione: rivestimento superiore; impiego: pannelli preaccoppiati; spessore [mm] = 6/10 ¦ altezza greca [mm] = 38 ÷ 40 ¦ passo greca [mm] = 250 RM1 Lastra di resina sintetica poliuretanica (PUR); funzione: isolante termico ¦ isolante acustico; impiego: pannelli preaccoppiati; spessore [mm] = 60; densità [kg/m³] = 36 ÷ 40 RM1 Lastra di lega ferrosa acciaio zincato; finitura: preverniciata ¦ colore di serie; funzione: rivestimento inferiore; impiego: pannelli preaccoppiati; spessore [mm] = 4/10 SPECIFICHE TECNICHE: zincata a caldo con procedimento “sendzimir”; preverniciata sul lato a vista | RISORSA MATERIALE | COPERTURE | PRODOTTI | PANNELLO | LEGA ALLUMINIO GENERICO | [6 empty] | MC.11.150.0040.d | Pannello metallico precoibentato autoportante formato da supporto inferiore ricavato mediante profilatura da nastri di spessore 4/10 mm in acciaio zincato a caldo con procedimento “sendzimir” e preverniciato su lato a vista con colori standard, strato intermedio di resine poliuretaniche (PUR) densità 36 – 40 Kg/m³, supporto esterno grecato in lega di alluminio preverniciato con colori standard, altezza greca 38/40 mm, passo 250 mm spessore 6/10 mm; larghezza utile pannello 1,00 m: - con poliuretano s= 60 mm fuori greca | nd | preaccoppiato autoportante | [9 empty] | RM.10.20.35.Sa000.0000.- - RM.10.20.35.Ca009.0000.d - RM.10.20.35.Sb003.0260.- - | 1 | m² | spessore isolante fuori greca | finitura - isolante termico - | coperture - | lega alluminio generico | nd - | nd - |  | multistrato - grecato - | spessore lastra isolante [mm] = 60.0 nd nd nd - spessore lastra inferiore [mm] = 4/10 nd nd nd - spessore lastra superiore [mm] = 6/10 nd nd nd - altezza greca [mm] = 38.0 ÷ 40.0 nd - larghezza [m] = 1.0 nd nd nd - | costituito da lastra inferiore in acciaio zincato "sendzimir"; lastra isolante intermedia in resina poliuretanica (PUR); lastra superiore grecata in alluminio con passo [mm] = 250 | nd - | preverniciato - colore di serie - | nd - | nd | nd - | NO |  |  |  |  | nd |  |  |  |  | nd | nd | nd |  | nd | nd | nd | nd | nd | nd | NO | NO
LOM251.RM.10.10.35.Sa000.0270.- | Pannello preaccoppiato autoportante di lega alluminio generico; finitura: preverniciato ¦ colore di serie; geometria: multistrato ¦ grecato; funzione: finitura ¦ isolante termico; impiego: coperture; larghezza [m] = 1 ¦ spessore lastra superiore [mm] = 6/10 ¦ spessore lastra isolante [mm] = 80 ¦ spessore lastra inferiore [mm] = 4/10 ¦ altezza greca [mm] = 38 ÷ 40. Componenti: lastra, lastra, lastra SPECIFICHE TECNICHE: costituito da lastra inferiore in acciaio zincato "sendzimir"; lastra isolante intermedia in resina poliuretanica (PUR); lastra superiore grecata in alluminio con passo [mm] = 250 RM1 Lastra di lega alluminio generico; finitura: preverniciata ¦ colore di serie; geometria: grecata; funzione: rivestimento superiore; impiego: pannelli preaccoppiati; spessore [mm] = 6/10 ¦ altezza greca [mm] = 38 ÷ 40 ¦ passo greca [mm] = 250 RM1 Lastra di resina sintetica poliuretanica (PUR); funzione: isolante termico ¦ isolante acustico; impiego: pannelli preaccoppiati; spessore [mm] = 80; densità [kg/m³] = 36 ÷ 40 RM1 Lastra di lega ferrosa acciaio zincato; finitura: preverniciata ¦ colore di serie; funzione: rivestimento inferiore; impiego: pannelli preaccoppiati; spessore [mm] = 4/10 SPECIFICHE TECNICHE: zincata a caldo con procedimento “sendzimir”; preverniciata sul lato a vista | 1 m² | 26.64 | 21.06 | 0 | RM.10.10.35.Sa000.0270.- | Pannello preaccoppiato autoportante di lega alluminio generico; finitura: preverniciato ¦ colore di serie; geometria: multistrato ¦ grecato; funzione: finitura ¦ isolante termico; impiego: coperture; larghezza [m] = 1 ¦ spessore lastra superiore [mm] = 6/10 ¦ spessore lastra isolante [mm] = 80 ¦ spessore lastra inferiore [mm] = 4/10 ¦ altezza greca [mm] = 38 ÷ 40. Componenti: lastra, lastra, lastra SPECIFICHE TECNICHE: costituito da lastra inferiore in acciaio zincato "sendzimir"; lastra isolante intermedia in resina poliuretanica (PUR); lastra superiore grecata in alluminio con passo [mm] = 250 | RM1 Lastra di lega alluminio generico; finitura: preverniciata ¦ colore di serie; geometria: grecata; funzione: rivestimento superiore; impiego: pannelli preaccoppiati; spessore [mm] = 6/10 ¦ altezza greca [mm] = 38 ÷ 40 ¦ passo greca [mm] = 250 RM1 Lastra di resina sintetica poliuretanica (PUR); funzione: isolante termico ¦ isolante acustico; impiego: pannelli preaccoppiati; spessore [mm] = 80; densità [kg/m³] = 36 ÷ 40 RM1 Lastra di lega ferrosa acciaio zincato; finitura: preverniciata ¦ colore di serie; funzione: rivestimento inferiore; impiego: pannelli preaccoppiati; spessore [mm] = 4/10 SPECIFICHE TECNICHE: zincata a caldo con procedimento “sendzimir”; preverniciata sul lato a vista | RISORSA MATERIALE | COPERTURE | PRODOTTI | PANNELLO | LEGA ALLUMINIO GENERICO | [6 empty] | MC.11.150.0040.e | Pannello metallico precoibentato autoportante formato da supporto inferiore ricavato mediante profilatura da nastri di spessore 4/10 mm in acciaio zincato a caldo con procedimento “sendzimir” e preverniciato su lato a vista con colori standard, strato intermedio di resine poliuretaniche (PUR) densità 36 – 40 Kg/m³, supporto esterno grecato in lega di alluminio preverniciato con colori standard, altezza greca 38/40 mm, passo 250 mm spessore 6/10 mm; larghezza utile pannello 1,00 m: - con poliuretano s= 80 mm fuori greca | nd | preaccoppiato autoportante | [9 empty] | RM.10.20.35.Sa000.0000.- - RM.10.20.35.Ca009.0000.e - RM.10.20.35.Sb003.0260.- - | 1 | m² | spessore isolante fuori greca | finitura - isolante termico - | coperture - | lega alluminio generico | nd - | nd - |  | multistrato - grecato - | larghezza [m] = 1.0 nd nd nd - spessore lastra superiore [mm] = 6/10 nd nd nd - altezza greca [mm] = 38.0 ÷ 40.0 nd - spessore lastra isolante [mm] = 80.0 nd nd nd - spessore lastra inferiore [mm] = 4/10 nd nd nd - | costituito da lastra inferiore in acciaio zincato "sendzimir"; lastra isolante intermedia in resina poliuretanica (PUR); lastra superiore grecata in alluminio con passo [mm] = 250 | nd - | preverniciato - colore di serie - | nd - | nd | nd - | NO |  |  |  |  | nd |  |  |  |  | nd | nd | nd |  | nd | nd | nd | nd | nd | nd | NO | NO
LOM251.RM.10.10.35.Sa000.0275.- | Pannello preaccoppiato autoportante di lega alluminio generico; finitura: preverniciato ¦ colore di serie; geometria: multistrato ¦ grecato; funzione: finitura ¦ isolante termico; impiego: coperture; larghezza [m] = 1 ¦ spessore lastra superiore [mm] = 6/10 ¦ spessore lastra isolante [mm] = 100 ¦ spessore lastra inferiore [mm] = 4/10 ¦ altezza greca [mm] = 38 ÷ 40. Componenti: lastra, lastra, lastra SPECIFICHE TECNICHE: costituito da lastra inferiore in acciaio zincato "sendzimir"; lastra isolante intermedia in resina poliuretanica (PUR); lastra superiore grecata in alluminio con passo [mm] = 250 RM1 Lastra di lega alluminio generico; finitura: preverniciata ¦ colore di serie; geometria: grecata; funzione: rivestimento superiore; impiego: pannelli preaccoppiati; spessore [mm] = 6/10 ¦ altezza greca [mm] = 38 ÷ 40 ¦ passo greca [mm] = 250 RM1 Lastra di resina sintetica poliuretanica (PUR); funzione: isolante termico ¦ isolante acustico; impiego: pannelli preaccoppiati; spessore [mm] = 100; densità [kg/m³] = 36 ÷ 40 RM1 Lastra di lega ferrosa acciaio zincato; finitura: preverniciata ¦ colore di serie; funzione: rivestimento inferiore; impiego: pannelli preaccoppiati; spessore [mm] = 4/10 SPECIFICHE TECNICHE: zincata a caldo con procedimento “sendzimir”; preverniciata sul lato a vista | 1 m² | 28.82 | 22.78 | 0 | RM.10.10.35.Sa000.0275.- | Pannello preaccoppiato autoportante di lega alluminio generico; finitura: preverniciato ¦ colore di serie; geometria: multistrato ¦ grecato; funzione: finitura ¦ isolante termico; impiego: coperture; larghezza [m] = 1 ¦ spessore lastra superiore [mm] = 6/10 ¦ spessore lastra isolante [mm] = 100 ¦ spessore lastra inferiore [mm] = 4/10 ¦ altezza greca [mm] = 38 ÷ 40. Componenti: lastra, lastra, lastra SPECIFICHE TECNICHE: costituito da lastra inferiore in acciaio zincato "sendzimir"; lastra isolante intermedia in resina poliuretanica (PUR); lastra superiore grecata in alluminio con passo [mm] = 250 | RM1 Lastra di lega alluminio generico; finitura: preverniciata ¦ colore di serie; geometria: grecata; funzione: rivestimento superiore; impiego: pannelli preaccoppiati; spessore [mm] = 6/10 ¦ altezza greca [mm] = 38 ÷ 40 ¦ passo greca [mm] = 250 RM1 Lastra di resina sintetica poliuretanica (PUR); funzione: isolante termico ¦ isolante acustico; impiego: pannelli preaccoppiati; spessore [mm] = 100; densità [kg/m³] = 36 ÷ 40 RM1 Lastra di lega ferrosa acciaio zincato; finitura: preverniciata ¦ colore di serie; funzione: rivestimento inferiore; impiego: pannelli preaccoppiati; spessore [mm] = 4/10 SPECIFICHE TECNICHE: zincata a caldo con procedimento “sendzimir”; preverniciata sul lato a vista | RISORSA MATERIALE | COPERTURE | PRODOTTI | PANNELLO | LEGA ALLUMINIO GENERICO | [6 empty] | MC.11.150.0040.f | Pannello metallico precoibentato autoportante formato da supporto inferiore ricavato mediante profilatura da nastri di spessore 4/10 mm in acciaio zincato a caldo con procedimento “sendzimir” e preverniciato su lato a vista con colori standard, strato intermedio di resine poliuretaniche (PUR) densità 36 – 40 Kg/m³, supporto esterno grecato in lega di alluminio preverniciato con colori standard, altezza greca 38/40 mm, passo 250 mm spessore 6/10 mm; larghezza utile pannello 1,00 m: - con poliuretano s= 100 mm fuori greca | nd | preaccoppiato autoportante | [9 empty] | RM.10.20.35.Sa000.0000.- - RM.10.20.35.Ca009.0000.f - RM.10.20.35.Sb003.0260.- - | 1 | m² | spessore isolante fuori greca | finitura - isolante termico - | coperture - | lega alluminio generico | nd - | nd - |  | multistrato - grecato - | larghezza [m] = 1.0 nd nd nd - spessore lastra superiore [mm] = 6/10 nd nd nd - spessore lastra inferiore [mm] = 4/10 nd nd nd - altezza greca [mm] = 38.0 ÷ 40.0 nd - spessore lastra isolante [mm] = 100.0 nd nd nd - | costituito da lastra inferiore in acciaio zincato "sendzimir"; lastra isolante intermedia in resina poliuretanica (PUR); lastra superiore grecata in alluminio con passo [mm] = 250 | nd - | preverniciato - colore di serie - | nd - | nd | nd - | NO |  |  |  |  | nd |  |  |  |  | nd | nd | nd |  | nd | nd | nd | nd | nd | nd | NO | NO
LOM251.RM.10.10.35.Sa000.0280.- | Pannello preaccoppiato autoportante di lega alluminio generico; finitura: preverniciato ¦ colore di serie; geometria: multistrato ¦ grecato; funzione: finitura ¦ isolante termico; impiego: coperture; larghezza [m] = 1 ¦ spessore lastra superiore [mm] = 6/10 ¦ spessore lastra isolante [mm] = 120 ¦ spessore lastra inferiore [mm] = 4/10 ¦ altezza greca [mm] = 38 ÷ 40; contenuto di bentonite di sodio [kg/m²] > 4,8. Componenti: lastra, lastra, lastra SPECIFICHE TECNICHE: costituito da lastra inferiore in acciaio zincato "sendzimir"; lastra isolante intermedia in resina poliuretanica (PUR); lastra superiore grecata in alluminio con passo [mm] = 250 RM1 Lastra di lega alluminio generico; finitura: preverniciata ¦ colore di serie; geometria: grecata; funzione: rivestimento superiore; impiego: pannelli preaccoppiati; spessore [mm] = 6/10 ¦ altezza greca [mm] = 38 ÷ 40 ¦ passo greca [mm] = 250 RM1 Lastra di resina sintetica poliuretanica (PUR); funzione: isolante termico ¦ isolante acustico; impiego: pannelli preaccoppiati; spessore [mm] = 120; densità [kg/m³] = 36 ÷ 40 RM1 Lastra di lega ferrosa acciaio zincato; finitura: preverniciata ¦ colore di serie; funzione: rivestimento inferiore; impiego: pannelli preaccoppiati; spessore [mm] = 4/10 SPECIFICHE TECNICHE: zincata a caldo con procedimento “sendzimir”; preverniciata sul lato a vista | 1 m² | 31 | 24.5 | 0 | RM.10.10.35.Sa000.0280.- | Pannello preaccoppiato autoportante di lega alluminio generico; finitura: preverniciato ¦ colore di serie; geometria: multistrato ¦ grecato; funzione: finitura ¦ isolante termico; impiego: coperture; larghezza [m] = 1 ¦ spessore lastra superiore [mm] = 6/10 ¦ spessore lastra isolante [mm] = 120 ¦ spessore lastra inferiore [mm] = 4/10 ¦ altezza greca [mm] = 38 ÷ 40; contenuto di bentonite di sodio [kg/m²] > 4,8. Componenti: lastra, lastra, lastra SPECIFICHE TECNICHE: costituito da lastra inferiore in acciaio zincato "sendzimir"; lastra isolante intermedia in resina poliuretanica (PUR); lastra superiore grecata in alluminio con passo [mm] = 250 | RM1 Lastra di lega alluminio generico; finitura: preverniciata ¦ colore di serie; geometria: grecata; funzione: rivestimento superiore; impiego: pannelli preaccoppiati; spessore [mm] = 6/10 ¦ altezza greca [mm] = 38 ÷ 40 ¦ passo greca [mm] = 250 RM1 Lastra di resina sintetica poliuretanica (PUR); funzione: isolante termico ¦ isolante acustico; impiego: pannelli preaccoppiati; spessore [mm] = 120; densità [kg/m³] = 36 ÷ 40 RM1 Lastra di lega ferrosa acciaio zincato; finitura: preverniciata ¦ colore di serie; funzione: rivestimento inferiore; impiego: pannelli preaccoppiati; spessore [mm] = 4/10 SPECIFICHE TECNICHE: zincata a caldo con procedimento “sendzimir”; preverniciata sul lato a vista | RISORSA MATERIALE | COPERTURE | PRODOTTI | PANNELLO | LEGA ALLUMINIO GENERICO | [6 empty] | MC.11.150.0040.g | Pannello metallico precoibentato autoportante formato da supporto inferiore ricavato mediante profilatura da nastri di spessore 4/10 mm in acciaio zincato a caldo con procedimento “sendzimir” e preverniciato su lato a vista con colori standard, strato intermedio di resine poliuretaniche (PUR) densità 36 – 40 Kg/m³, supporto esterno grecato in lega di alluminio preverniciato con colori standard, altezza greca 38/40 mm, passo 250 mm spessore 6/10 mm; larghezza utile pannello 1,00 m: - con poliuretano s= 120 mm fuori greca | nd | preaccoppiato autoportante | [9 empty] | RM.10.20.35.Sa000.0000.- - RM.10.20.35.Ca009.0000.g - RM.10.20.35.Sb003.0260.- - | 1 | m² | spessore isolante fuori greca | finitura - isolante termico - | coperture - | lega alluminio generico | nd - | contenuto di bentonite di sodio [kg/m²] > 4.8 nd nd nd - |  | multistrato - grecato - | spessore lastra isolante [mm] = 120.0 nd nd nd - altezza greca [mm] = 38.0 ÷ 40.0 nd - spessore lastra inferiore [mm] = 4/10 nd nd nd - larghezza [m] = 1.0 nd nd nd - spessore lastra superiore [mm] = 6/10 nd nd nd - | costituito da lastra inferiore in acciaio zincato "sendzimir"; lastra isolante intermedia in resina poliuretanica (PUR); lastra superiore grecata in alluminio con passo [mm] = 250 | nd - | preverniciato - colore di serie - | nd - | nd | nd - | NO |  |  |  |  | nd |  |  |  |  | nd | nd | nd |  | nd | nd | nd | nd | nd | nd | NO | NO
LOM251.RM.10.10.35.Sa000.0285.- | Pannello preaccoppiato autoportante di lega alluminio generico; finitura: preverniciato ¦ colore di serie; geometria: multistrato ¦ grecato; funzione: finitura ¦ isolante termico; impiego: coperture; larghezza [m] = 1 ¦ spessore lastra superiore [mm] = 6/10 ¦ spessore lastra isolante [mm] = 30 ¦ altezza greca [mm] = 38 ÷ 40. Componenti: lastra, lastra, membrana SPECIFICHE TECNICHE: costituito da supporto inferiore in cartonfeltro bitumato cilindrato; lastra isolante intermedia in resina poliuretanica (PUR); lastra superiore grecata in alluminio con passo [mm] = 250 RM1 Lastra di lega alluminio generico; finitura: preverniciata ¦ colore di serie; geometria: grecata; funzione: rivestimento superiore; impiego: pannelli preaccoppiati; spessore [mm] = 6/10 ¦ altezza greca [mm] = 38 ÷ 40 ¦ passo greca [mm] = 250 RM1 Lastra di resina sintetica poliuretanica (PUR); funzione: isolante termico ¦ isolante acustico; impiego: pannelli preaccoppiati; spessore [mm] = 30; densità [kg/m³] = 36 ÷ 40 RM1 Membrana di materiale mix generico; funzione: rivestimento inferiore; impiego: pannelli preaccoppiati SPECIFICHE TECNICHE: cartonfeltro bitumato cilindrato in materiale mix feltro-bitume | 1 m² | 17.97 | 14.21 | 0 | RM.10.10.35.Sa000.0285.- | Pannello preaccoppiato autoportante di lega alluminio generico; finitura: preverniciato ¦ colore di serie; geometria: multistrato ¦ grecato; funzione: finitura ¦ isolante termico; impiego: coperture; larghezza [m] = 1 ¦ spessore lastra superiore [mm] = 6/10 ¦ spessore lastra isolante [mm] = 30 ¦ altezza greca [mm] = 38 ÷ 40. Componenti: lastra, lastra, membrana SPECIFICHE TECNICHE: costituito da supporto inferiore in cartonfeltro bitumato cilindrato; lastra isolante intermedia in resina poliuretanica (PUR); lastra superiore grecata in alluminio con passo [mm] = 250 | RM1 Lastra di lega alluminio generico; finitura: preverniciata ¦ colore di serie; geometria: grecata; funzione: rivestimento superiore; impiego: pannelli preaccoppiati; spessore [mm] = 6/10 ¦ altezza greca [mm] = 38 ÷ 40 ¦ passo greca [mm] = 250 RM1 Lastra di resina sintetica poliuretanica (PUR); funzione: isolante termico ¦ isolante acustico; impiego: pannelli preaccoppiati; spessore [mm] = 30; densità [kg/m³] = 36 ÷ 40 RM1 Membrana di materiale mix generico; funzione: rivestimento inferiore; impiego: pannelli preaccoppiati SPECIFICHE TECNICHE: cartonfeltro bitumato cilindrato in materiale mix feltro-bitume | RISORSA MATERIALE | COPERTURE | PRODOTTI | PANNELLO | LEGA ALLUMINIO GENERICO | [6 empty] | MC.11.150.0065.a | Pannello metallico precoibentato autoportante formato da supporto inferiore in cartonfeltro bitumato cilindrato, strato intermedio di resine poliuretaniche (PUR) densità 36 – 40 Kg/m³, supporto esterno grecato in lega di alluminio preverniciato con colori standard, altezza greca 38/40 mm, passo 250 mm, spessore 6/10 mm; larghezza utile pannello 1,00 m: - con poliuretano s= 30 mm fuori greca | nd | preaccoppiato autoportante | [9 empty] | RM.10.20.35.Sa000.0000.- - RM.10.20.35.Ca009.0000.a - RM.10.20.40.Zb000.0000.- - | 1 | m² | spessore isolante fuori greca | finitura - isolante termico - | coperture - | lega alluminio generico | nd - | nd - |  | multistrato - grecato - | larghezza [m] = 1.0 nd nd nd - spessore lastra superiore [mm] = 6/10 nd nd nd - spessore lastra isolante [mm] = 30.0 nd nd nd - altezza greca [mm] = 38.0 ÷ 40.0 nd - | costituito da supporto inferiore in cartonfeltro bitumato cilindrato; lastra isolante intermedia in resina poliuretanica (PUR); lastra superiore grecata in alluminio con passo [mm] = 250 | nd - | preverniciato - colore di serie - | nd - | nd | nd - | NO |  |  |  |  | nd |  |  |  |  | nd | nd | nd |  | nd | nd | nd | nd | nd | nd | NO | NO
LOM251.RM.10.10.35.Sa000.0290.- | Pannello preaccoppiato autoportante di lega alluminio generico; finitura: preverniciato ¦ colore di serie; geometria: multistrato ¦ grecato; funzione: finitura ¦ isolante termico; impiego: coperture; larghezza [m] = 1 ¦ spessore lastra superiore [mm] = 6/10 ¦ spessore lastra isolante [mm] = 40 ¦ altezza greca [mm] = 38 ÷ 40. Componenti: lastra, lastra, membrana SPECIFICHE TECNICHE: costituito da supporto inferiore in cartonfeltro bitumato cilindrato; lastra isolante intermedia in resina poliuretanica (PUR); lastra superiore grecata in alluminio con passo [mm] = 250 RM1 Lastra di lega alluminio generico; finitura: preverniciata ¦ colore di serie; geometria: grecata; funzione: rivestimento superiore; impiego: pannelli preaccoppiati; spessore [mm] = 6/10 ¦ altezza greca [mm] = 38 ÷ 40 ¦ passo greca [mm] = 250 RM1 Lastra di resina sintetica poliuretanica (PUR); funzione: isolante termico ¦ isolante acustico; impiego: pannelli preaccoppiati; spessore [mm] = 40; densità [kg/m³] = 36 ÷ 40 RM1 Membrana di materiale mix generico; funzione: rivestimento inferiore; impiego: pannelli preaccoppiati SPECIFICHE TECNICHE: cartonfeltro bitumato cilindrato in materiale mix feltro-bitume | 1 m² | 19.06 | 15.07 | 0 | RM.10.10.35.Sa000.0290.- | Pannello preaccoppiato autoportante di lega alluminio generico; finitura: preverniciato ¦ colore di serie; geometria: multistrato ¦ grecato; funzione: finitura ¦ isolante termico; impiego: coperture; larghezza [m] = 1 ¦ spessore lastra superiore [mm] = 6/10 ¦ spessore lastra isolante [mm] = 40 ¦ altezza greca [mm] = 38 ÷ 40. Componenti: lastra, lastra, membrana SPECIFICHE TECNICHE: costituito da supporto inferiore in cartonfeltro bitumato cilindrato; lastra isolante intermedia in resina poliuretanica (PUR); lastra superiore grecata in alluminio con passo [mm] = 250 | RM1 Lastra di lega alluminio generico; finitura: preverniciata ¦ colore di serie; geometria: grecata; funzione: rivestimento superiore; impiego: pannelli preaccoppiati; spessore [mm] = 6/10 ¦ altezza greca [mm] = 38 ÷ 40 ¦ passo greca [mm] = 250 RM1 Lastra di resina sintetica poliuretanica (PUR); funzione: isolante termico ¦ isolante acustico; impiego: pannelli preaccoppiati; spessore [mm] = 40; densità [kg/m³] = 36 ÷ 40 RM1 Membrana di materiale mix generico; funzione: rivestimento inferiore; impiego: pannelli preaccoppiati SPECIFICHE TECNICHE: cartonfeltro bitumato cilindrato in materiale mix feltro-bitume | RISORSA MATERIALE | COPERTURE | PRODOTTI | PANNELLO | LEGA ALLUMINIO GENERICO | [6 empty] | MC.11.150.0065.b | Pannello metallico precoibentato autoportante formato da supporto inferiore in cartonfeltro bitumato cilindrato, strato intermedio di resine poliuretaniche (PUR) densità 36 – 40 Kg/m³, supporto esterno grecato in lega di alluminio preverniciato con colori standard, altezza greca 38/40 mm, passo 250 mm, spessore 6/10 mm; larghezza utile pannello 1,00 m: - con poliuretano s= 40 mm fuori greca | nd | preaccoppiato autoportante | [9 empty] | RM.10.20.35.Sa000.0000.- - RM.10.20.35.Ca009.0000.b - RM.10.20.40.Zb000.0000.- - | 1 | m² | spessore isolante fuori greca | finitura - isolante termico - | coperture - | lega alluminio generico | nd - | nd - |  | multistrato - grecato - | larghezza [m] = 1.0 nd nd nd - spessore lastra superiore [mm] = 6/10 nd nd nd - spessore lastra isolante [mm] = 40.0 nd nd nd - altezza greca [mm] = 38.0 ÷ 40.0 nd - | costituito da supporto inferiore in cartonfeltro bitumato cilindrato; lastra isolante intermedia in resina poliuretanica (PUR); lastra superiore grecata in alluminio con passo [mm] = 250 | nd - | preverniciato - colore di serie - | nd - | nd | nd - | NO |  |  |  |  | nd |  |  |  |  | nd | nd | nd |  | nd | nd | nd | nd | nd | nd | NO | NO
LOM251.RM.10.10.35.Sa000.0295.- | Pannello preaccoppiato autoportante di lega alluminio generico; finitura: preverniciato ¦ colore di serie; geometria: multistrato ¦ grecato; funzione: finitura ¦ isolante termico; impiego: coperture; larghezza [m] = 1 ¦ spessore lastra superiore [mm] = 6/10 ¦ spessore lastra isolante [mm] = 50 ¦ altezza greca [mm] = 38 ÷ 40. Componenti: lastra, lastra, membrana SPECIFICHE TECNICHE: costituito da supporto inferiore in cartonfeltro bitumato cilindrato; lastra isolante intermedia in resina poliuretanica (PUR); lastra superiore grecata in alluminio con passo [mm] = 250 RM1 Lastra di lega alluminio generico; finitura: preverniciata ¦ colore di serie; geometria: grecata; funzione: rivestimento superiore; impiego: pannelli preaccoppiati; spessore [mm] = 6/10 ¦ altezza greca [mm] = 38 ÷ 40 ¦ passo greca [mm] = 250 RM1 Lastra di resina sintetica poliuretanica (PUR); funzione: isolante termico ¦ isolante acustico; impiego: pannelli preaccoppiati; spessore [mm] = 50; densità [kg/m³] = 36 ÷ 40 RM1 Membrana di materiale mix generico; funzione: rivestimento inferiore; impiego: pannelli preaccoppiati SPECIFICHE TECNICHE: cartonfeltro bitumato cilindrato in materiale mix feltro-bitume | 1 m² | 20.16 | 15.94 | 0 | RM.10.10.35.Sa000.0295.- | Pannello preaccoppiato autoportante di lega alluminio generico; finitura: preverniciato ¦ colore di serie; geometria: multistrato ¦ grecato; funzione: finitura ¦ isolante termico; impiego: coperture; larghezza [m] = 1 ¦ spessore lastra superiore [mm] = 6/10 ¦ spessore lastra isolante [mm] = 50 ¦ altezza greca [mm] = 38 ÷ 40. Componenti: lastra, lastra, membrana SPECIFICHE TECNICHE: costituito da supporto inferiore in cartonfeltro bitumato cilindrato; lastra isolante intermedia in resina poliuretanica (PUR); lastra superiore grecata in alluminio con passo [mm] = 250 | RM1 Lastra di lega alluminio generico; finitura: preverniciata ¦ colore di serie; geometria: grecata; funzione: rivestimento superiore; impiego: pannelli preaccoppiati; spessore [mm] = 6/10 ¦ altezza greca [mm] = 38 ÷ 40 ¦ passo greca [mm] = 250 RM1 Lastra di resina sintetica poliuretanica (PUR); funzione: isolante termico ¦ isolante acustico; impiego: pannelli preaccoppiati; spessore [mm] = 50; densità [kg/m³] = 36 ÷ 40 RM1 Membrana di materiale mix generico; funzione: rivestimento inferiore; impiego: pannelli preaccoppiati SPECIFICHE TECNICHE: cartonfeltro bitumato cilindrato in materiale mix feltro-bitume | RISORSA MATERIALE | COPERTURE | PRODOTTI | PANNELLO | LEGA ALLUMINIO GENERICO | [6 empty] | MC.11.150.0065.c | Pannello metallico precoibentato autoportante formato da supporto inferiore in cartonfeltro bitumato cilindrato, strato intermedio di resine poliuretaniche (PUR) densità 36 – 40 Kg/m³, supporto esterno grecato in lega di alluminio preverniciato con colori standard, altezza greca 38/40 mm, passo 250 mm, spessore 6/10 mm; larghezza utile pannello 1,00 m: - con poliuretano s= 50 mm fuori greca | nd | preaccoppiato autoportante | [9 empty] | RM.10.20.35.Sa000.0000.- - RM.10.20.35.Ca009.0000.c - RM.10.20.40.Zb000.0000.- - | 1 | m² | spessore isolante fuori greca | finitura - isolante termico - | coperture - | lega alluminio generico | nd - | nd - |  | multistrato - grecato - | spessore lastra isolante [mm] = 50.0 nd nd nd - spessore lastra superiore [mm] = 6/10 nd nd nd - larghezza [m] = 1.0 nd nd nd - altezza greca [mm] = 38.0 ÷ 40.0 nd - | costituito da supporto inferiore in cartonfeltro bitumato cilindrato; lastra isolante intermedia in resina poliuretanica (PUR); lastra superiore grecata in alluminio con passo [mm] = 250 | nd - | preverniciato - colore di serie - | nd - | nd | nd - | NO |  |  |  |  | nd |  |  |  |  | nd | nd | nd |  | nd | nd | nd | nd | nd | nd | NO | NO
LOM251.RM.10.10.35.Sa000.0300.- | Pannello preaccoppiato autoportante di lega alluminio generico; finitura: preverniciato ¦ colore di serie; geometria: multistrato ¦ grecato; funzione: finitura ¦ isolante termico; impiego: coperture; larghezza [m] = 1 ¦ spessore lastra superiore [mm] = 6/10 ¦ spessore lastra isolante [mm] = 60 ¦ altezza greca [mm] = 38 ÷ 40. Componenti: lastra, lastra, membrana SPECIFICHE TECNICHE: costituito da supporto inferiore in cartonfeltro bitumato cilindrato; lastra isolante intermedia in resina poliuretanica (PUR); lastra superiore grecata in alluminio con passo [mm] = 250 RM1 Lastra di lega alluminio generico; finitura: preverniciata ¦ colore di serie; geometria: grecata; funzione: rivestimento superiore; impiego: pannelli preaccoppiati; spessore [mm] = 6/10 ¦ altezza greca [mm] = 38 ÷ 40 ¦ passo greca [mm] = 250 RM1 Lastra di resina sintetica poliuretanica (PUR); funzione: isolante termico ¦ isolante acustico; impiego: pannelli preaccoppiati; spessore [mm] = 60; densità [kg/m³] = 36 ÷ 40 RM1 Membrana di materiale mix generico; funzione: rivestimento inferiore; impiego: pannelli preaccoppiati SPECIFICHE TECNICHE: cartonfeltro bitumato cilindrato in materiale mix feltro-bitume | 1 m² | 21.26 | 16.81 | 0 | RM.10.10.35.Sa000.0300.- | Pannello preaccoppiato autoportante di lega alluminio generico; finitura: preverniciato ¦ colore di serie; geometria: multistrato ¦ grecato; funzione: finitura ¦ isolante termico; impiego: coperture; larghezza [m] = 1 ¦ spessore lastra superiore [mm] = 6/10 ¦ spessore lastra isolante [mm] = 60 ¦ altezza greca [mm] = 38 ÷ 40. Componenti: lastra, lastra, membrana SPECIFICHE TECNICHE: costituito da supporto inferiore in cartonfeltro bitumato cilindrato; lastra isolante intermedia in resina poliuretanica (PUR); lastra superiore grecata in alluminio con passo [mm] = 250 | RM1 Lastra di lega alluminio generico; finitura: preverniciata ¦ colore di serie; geometria: grecata; funzione: rivestimento superiore; impiego: pannelli preaccoppiati; spessore [mm] = 6/10 ¦ altezza greca [mm] = 38 ÷ 40 ¦ passo greca [mm] = 250 RM1 Lastra di resina sintetica poliuretanica (PUR); funzione: isolante termico ¦ isolante acustico; impiego: pannelli preaccoppiati; spessore [mm] = 60; densità [kg/m³] = 36 ÷ 40 RM1 Membrana di materiale mix generico; funzione: rivestimento inferiore; impiego: pannelli preaccoppiati SPECIFICHE TECNICHE: cartonfeltro bitumato cilindrato in materiale mix feltro-bitume | RISORSA MATERIALE | COPERTURE | PRODOTTI | PANNELLO | LEGA ALLUMINIO GENERICO | [6 empty] | MC.11.150.0065.d | Pannello metallico precoibentato autoportante formato da supporto inferiore in cartonfeltro bitumato cilindrato, strato intermedio di resine poliuretaniche (PUR) densità 36 – 40 Kg/m³, supporto esterno grecato in lega di alluminio preverniciato con colori standard, altezza greca 38/40 mm, passo 250 mm, spessore 6/10 mm; larghezza utile pannello 1,00 m: - con poliuretano s= 60 mm fuori greca | nd | preaccoppiato autoportante | [9 empty] | RM.10.20.35.Sa000.0000.- - RM.10.20.35.Ca009.0000.d - RM.10.20.40.Zb000.0000.- - | 1 | m² | spessore isolante fuori greca | finitura - isolante termico - | coperture - | lega alluminio generico | nd - | nd - |  | multistrato - grecato - | altezza greca [mm] = 38.0 ÷ 40.0 nd - spessore lastra isolante [mm] = 60.0 nd nd nd - spessore lastra superiore [mm] = 6/10 nd nd nd - larghezza [m] = 1.0 nd nd nd - | costituito da supporto inferiore in cartonfeltro bitumato cilindrato; lastra isolante intermedia in resina poliuretanica (PUR); lastra superiore grecata in alluminio con passo [mm] = 250 | nd - | preverniciato - colore di serie - | nd - | nd | nd - | NO |  |  |  |  | nd |  |  |  |  | nd | nd | nd |  | nd | nd | nd | nd | nd | nd | NO | NO
LOM251.RM.10.10.35.Sa000.0305.- | Pannello preaccoppiato autoportante di lega alluminio generico; finitura: preverniciato ¦ colore di serie; geometria: multistrato ¦ grecato; funzione: finitura ¦ isolante termico; impiego: coperture; larghezza [m] = 1 ¦ spessore lastra superiore [mm] = 6/10 ¦ spessore lastra isolante [mm] = 80 ¦ altezza greca [mm] = 38 ÷ 40. Componenti: lastra, lastra, membrana SPECIFICHE TECNICHE: costituito da supporto inferiore in cartonfeltro bitumato cilindrato; lastra isolante intermedia in resina poliuretanica (PUR); lastra superiore grecata in alluminio con passo [mm] = 250 RM1 Lastra di lega alluminio generico; finitura: preverniciata ¦ colore di serie; geometria: grecata; funzione: rivestimento superiore; impiego: pannelli preaccoppiati; spessore [mm] = 6/10 ¦ altezza greca [mm] = 38 ÷ 40 ¦ passo greca [mm] = 250 RM1 Lastra di resina sintetica poliuretanica (PUR); funzione: isolante termico ¦ isolante acustico; impiego: pannelli preaccoppiati; spessore [mm] = 80; densità [kg/m³] = 36 ÷ 40 RM1 Membrana di materiale mix generico; funzione: rivestimento inferiore; impiego: pannelli preaccoppiati SPECIFICHE TECNICHE: cartonfeltro bitumato cilindrato in materiale mix feltro-bitume | 1 m² | 23.44 | 18.53 | 0 | RM.10.10.35.Sa000.0305.- | Pannello preaccoppiato autoportante di lega alluminio generico; finitura: preverniciato ¦ colore di serie; geometria: multistrato ¦ grecato; funzione: finitura ¦ isolante termico; impiego: coperture; larghezza [m] = 1 ¦ spessore lastra superiore [mm] = 6/10 ¦ spessore lastra isolante [mm] = 80 ¦ altezza greca [mm] = 38 ÷ 40. Componenti: lastra, lastra, membrana SPECIFICHE TECNICHE: costituito da supporto inferiore in cartonfeltro bitumato cilindrato; lastra isolante intermedia in resina poliuretanica (PUR); lastra superiore grecata in alluminio con passo [mm] = 250 | RM1 Lastra di lega alluminio generico; finitura: preverniciata ¦ colore di serie; geometria: grecata; funzione: rivestimento superiore; impiego: pannelli preaccoppiati; spessore [mm] = 6/10 ¦ altezza greca [mm] = 38 ÷ 40 ¦ passo greca [mm] = 250 RM1 Lastra di resina sintetica poliuretanica (PUR); funzione: isolante termico ¦ isolante acustico; impiego: pannelli preaccoppiati; spessore [mm] = 80; densità [kg/m³] = 36 ÷ 40 RM1 Membrana di materiale mix generico; funzione: rivestimento inferiore; impiego: pannelli preaccoppiati SPECIFICHE TECNICHE: cartonfeltro bitumato cilindrato in materiale mix feltro-bitume | RISORSA MATERIALE | COPERTURE | PRODOTTI | PANNELLO | LEGA ALLUMINIO GENERICO | [6 empty] | MC.11.150.0065.e | Pannello metallico precoibentato autoportante formato da supporto inferiore in cartonfeltro bitumato cilindrato, strato intermedio di resine poliuretaniche (PUR) densità 36 – 40 Kg/m³, supporto esterno grecato in lega di alluminio preverniciato con colori standard, altezza greca 38/40 mm, passo 250 mm, spessore 6/10 mm; larghezza utile pannello 1,00 m: - con poliuretano s= 80 mm fuori greca | nd | preaccoppiato autoportante | [9 empty] | RM.10.20.35.Sa000.0000.- - RM.10.20.35.Ca009.0000.e - RM.10.20.40.Zb000.0000.- - | 1 | m² | spessore isolante fuori greca | finitura - isolante termico - | coperture - | lega alluminio generico | nd - | nd - |  | multistrato - grecato - | altezza greca [mm] = 38.0 ÷ 40.0 nd - spessore lastra superiore [mm] = 6/10 nd nd nd - larghezza [m] = 1.0 nd nd nd - spessore lastra isolante [mm] = 80.0 nd nd nd - | costituito da supporto inferiore in cartonfeltro bitumato cilindrato; lastra isolante intermedia in resina poliuretanica (PUR); lastra superiore grecata in alluminio con passo [mm] = 250 | nd - | preverniciato - colore di serie - | nd - | nd | nd - | NO |  |  |  |  | nd |  |  |  |  | nd | nd | nd |  | nd | nd | nd | nd | nd | nd | NO | NO
LOM251.RM.10.10.35.Sa000.0310.- | Pannello preaccoppiato autoportante di lega alluminio generico; finitura: preverniciato ¦ colore di serie; geometria: multistrato ¦ grecato; funzione: finitura ¦ isolante termico; impiego: coperture; larghezza [m] = 1 ¦ spessore lastra superiore [mm] = 6/10 ¦ spessore lastra isolante [mm] = 100 ¦ altezza greca [mm] = 38 ÷ 40. Componenti: lastra, lastra, membrana SPECIFICHE TECNICHE: costituito da supporto inferiore in cartonfeltro bitumato cilindrato; lastra isolante intermedia in resina poliuretanica (PUR); lastra superiore grecata in alluminio con passo [mm] = 250 RM1 Lastra di lega alluminio generico; finitura: preverniciata ¦ colore di serie; geometria: grecata; funzione: rivestimento superiore; impiego: pannelli preaccoppiati; spessore [mm] = 6/10 ¦ altezza greca [mm] = 38 ÷ 40 ¦ passo greca [mm] = 250 RM1 Lastra di resina sintetica poliuretanica (PUR); funzione: isolante termico ¦ isolante acustico; impiego: pannelli preaccoppiati; spessore [mm] = 100; densità [kg/m³] = 36 ÷ 40 RM1 Membrana di materiale mix generico; funzione: rivestimento inferiore; impiego: pannelli preaccoppiati SPECIFICHE TECNICHE: cartonfeltro bitumato cilindrato in materiale mix feltro-bitume | 1 m² | 25.39 | 20.07 | 0 | RM.10.10.35.Sa000.0310.- | Pannello preaccoppiato autoportante di lega alluminio generico; finitura: preverniciato ¦ colore di serie; geometria: multistrato ¦ grecato; funzione: finitura ¦ isolante termico; impiego: coperture; larghezza [m] = 1 ¦ spessore lastra superiore [mm] = 6/10 ¦ spessore lastra isolante [mm] = 100 ¦ altezza greca [mm] = 38 ÷ 40. Componenti: lastra, lastra, membrana SPECIFICHE TECNICHE: costituito da supporto inferiore in cartonfeltro bitumato cilindrato; lastra isolante intermedia in resina poliuretanica (PUR); lastra superiore grecata in alluminio con passo [mm] = 250 | RM1 Lastra di lega alluminio generico; finitura: preverniciata ¦ colore di serie; geometria: grecata; funzione: rivestimento superiore; impiego: pannelli preaccoppiati; spessore [mm] = 6/10 ¦ altezza greca [mm] = 38 ÷ 40 ¦ passo greca [mm] = 250 RM1 Lastra di resina sintetica poliuretanica (PUR); funzione: isolante termico ¦ isolante acustico; impiego: pannelli preaccoppiati; spessore [mm] = 100; densità [kg/m³] = 36 ÷ 40 RM1 Membrana di materiale mix generico; funzione: rivestimento inferiore; impiego: pannelli preaccoppiati SPECIFICHE TECNICHE: cartonfeltro bitumato cilindrato in materiale mix feltro-bitume | RISORSA MATERIALE | COPERTURE | PRODOTTI | PANNELLO | LEGA ALLUMINIO GENERICO | [6 empty] | MC.11.150.0065.f | Pannello metallico precoibentato autoportante formato da supporto inferiore in cartonfeltro bitumato cilindrato, strato intermedio di resine poliuretaniche (PUR) densità 36 – 40 Kg/m³, supporto esterno grecato in lega di alluminio preverniciato con colori standard, altezza greca 38/40 mm, passo 250 mm, spessore 6/10 mm; larghezza utile pannello 1,00 m: - con poliuretano s= 100 mm fuori greca | nd | preaccoppiato autoportante | [9 empty] | RM.10.20.35.Sa000.0000.- - RM.10.20.35.Ca009.0000.f - RM.10.20.40.Zb000.0000.- - | 1 | m² | spessore isolante fuori greca | finitura - isolante termico - | coperture - | lega alluminio generico | nd - | nd - |  | multistrato - grecato - | altezza greca [mm] = 38.0 ÷ 40.0 nd - spessore lastra isolante [mm] = 100.0 nd nd nd - spessore lastra superiore [mm] = 6/10 nd nd nd - larghezza [m] = 1.0 nd nd nd - | costituito da supporto inferiore in cartonfeltro bitumato cilindrato; lastra isolante intermedia in resina poliuretanica (PUR); lastra superiore grecata in alluminio con passo [mm] = 250 | nd - | preverniciato - colore di serie - | nd - | nd | nd - | NO |  |  |  |  | nd |  |  |  |  | nd | nd | nd |  | nd | nd | nd | nd | nd | nd | NO | NO
LOM251.RM.10.10.35.Sb001.0000.- | Pannello preaccoppiato autoportante di lega ferrosa acciaio generico; finitura: lamina in alluminio ¦ colore naturale; geometria: multistrato; funzione: finitura ¦ isolante termico; impiego: coperture; spessore lastra superiore [mm] = 6/10 ¦ spessore lastra isolante [mm] = 30 ¦ spessore lastra inferiore [mm] = 4,5/10. Componenti: lastra, lastra, lastra SPECIFICHE TECNICHE: pannello composto da lastra inferiore in acciaio zincato; lastra isolante intermedia in poliuretano espanso; lastra superiore in acciaio rivestita con lamina in alluminio RM1 Lastra di lega ferrosa acciaio generico; finitura: lamina in alluminio ¦ colore naturale; funzione: rivestimento superiore; impiego: pannelli preaccoppiati; spessore [mm] = 4,5/10 RM1 Lastra di plastica poliuretano espanso; funzione: isolante termico ¦ isolante acustico; impiego: pannelli preaccoppiati; spessore [mm] = 30; densità [kg/m³] = 40 RM1 Lastra di lega ferrosa acciaio zincato; finitura: preverniciata; funzione: rivestimento inferiore; spessore [mm] = 6/10 | 1 m² | 39.07 | 30.89 | 0 | RM.10.10.35.Sb001.0000.- | Pannello preaccoppiato autoportante di lega ferrosa acciaio generico; finitura: lamina in alluminio ¦ colore naturale; geometria: multistrato; funzione: finitura ¦ isolante termico; impiego: coperture; spessore lastra superiore [mm] = 6/10 ¦ spessore lastra isolante [mm] = 30 ¦ spessore lastra inferiore [mm] = 4,5/10. Componenti: lastra, lastra, lastra SPECIFICHE TECNICHE: pannello composto da lastra inferiore in acciaio zincato; lastra isolante intermedia in poliuretano espanso; lastra superiore in acciaio rivestita con lamina in alluminio | RM1 Lastra di lega ferrosa acciaio generico; finitura: lamina in alluminio ¦ colore naturale; funzione: rivestimento superiore; impiego: pannelli preaccoppiati; spessore [mm] = 4,5/10 RM1 Lastra di plastica poliuretano espanso; funzione: isolante termico ¦ isolante acustico; impiego: pannelli preaccoppiati; spessore [mm] = 30; densità [kg/m³] = 40 RM1 Lastra di lega ferrosa acciaio zincato; finitura: preverniciata; funzione: rivestimento inferiore; spessore [mm] = 6/10 | RISORSA MATERIALE | COPERTURE | PRODOTTI | PANNELLO | LEGA FERROSA ACCIAIO GENERICO | [6 empty] | MC.11.150.0020.a | Pannello metallico autoportante formato con inferiore lamiera di acciaio zincato e preverniciato, spessore 6/10 mm, strato intermedio di poliuretano espanso densità 40 kg/m³, superiore lamiera acciaio 4,5/10 mm, protezione esterna con asfalto plastico stabilizzato e lamina di alluminio: - con poliuretano spessore 30 mm e lamina alluminio naturale | nd | preaccoppiato autoportante | [9 empty] | RM.10.20.35.Sb001.0000.- - RM.10.20.35.D0001.0000.d - RM.10.20.35.Sb003.0315.- - | 1 | m² | nd | finitura - isolante termico - | coperture - | lega ferrosa acciaio generico | nd - | nd - |  | multistrato - | spessore lastra inferiore [mm] = 4,5/10 nd nd nd - spessore lastra superiore [mm] = 6/10 nd nd nd - spessore lastra isolante [mm] = 30.0 nd nd nd - | pannello composto da lastra inferiore in acciaio zincato; lastra isolante intermedia in poliuretano espanso; lastra superiore in acciaio rivestita con lamina in alluminio | nd - | lamina in alluminio - colore naturale - | nd - | nd | nd - | NO |  |  |  |  | nd |  |  |  |  | nd | nd | nd |  | nd | nd | nd | nd | nd | nd | NO | NO
LOM251.RM.10.10.35.Sb001.0005.- | Pannello preaccoppiato autoportante di lega ferrosa acciaio generico; finitura: lamina di alluminio ¦ preverniciato; geometria: multistrato; funzione: finitura ¦ isolante termico; impiego: coperture; spessore lastra superiore [mm] = 6/10 ¦ spessore lastra isolante [mm] = 30 ¦ spessore lastra inferiore [mm] = 4,5/10. Componenti: lastra, lastra, lastra SPECIFICHE TECNICHE: pannello composto da lastra inferiore in acciaio zincato; lastra isolante intermedia in poliuretano espanso; lastra superiore in acciaio rivestita con lamina in alluminio RM1 Lastra di lega ferrosa acciaio generico; finitura: lamina di alluminio ¦ preverniciata; funzione: rivestimento superiore; impiego: pannelli preaccoppiati; spessore [mm] = 4,5/10 RM1 Lastra di plastica poliuretano espanso; funzione: isolante termico ¦ isolante acustico; impiego: pannelli preaccoppiati; spessore [mm] = 30; densità [kg/m³] = 40 RM1 Lastra di lega ferrosa acciaio zincato; finitura: preverniciata; funzione: rivestimento inferiore; spessore [mm] = 6/10 | 1 m² | 42.26 | 33.41 | 0 | RM.10.10.35.Sb001.0005.- | Pannello preaccoppiato autoportante di lega ferrosa acciaio generico; finitura: lamina di alluminio ¦ preverniciato; geometria: multistrato; funzione: finitura ¦ isolante termico; impiego: coperture; spessore lastra superiore [mm] = 6/10 ¦ spessore lastra isolante [mm] = 30 ¦ spessore lastra inferiore [mm] = 4,5/10. Componenti: lastra, lastra, lastra SPECIFICHE TECNICHE: pannello composto da lastra inferiore in acciaio zincato; lastra isolante intermedia in poliuretano espanso; lastra superiore in acciaio rivestita con lamina in alluminio | RM1 Lastra di lega ferrosa acciaio generico; finitura: lamina di alluminio ¦ preverniciata; funzione: rivestimento superiore; impiego: pannelli preaccoppiati; spessore [mm] = 4,5/10 RM1 Lastra di plastica poliuretano espanso; funzione: isolante termico ¦ isolante acustico; impiego: pannelli preaccoppiati; spessore [mm] = 30; densità [kg/m³] = 40 RM1 Lastra di lega ferrosa acciaio zincato; finitura: preverniciata; funzione: rivestimento inferiore; spessore [mm] = 6/10 | RISORSA MATERIALE | COPERTURE | PRODOTTI | PANNELLO | LEGA FERROSA ACCIAIO GENERICO | [6 empty] | MC.11.150.0020.b | Pannello metallico autoportante formato con inferiore lamiera di acciaio zincato e preverniciato, spessore 6/10 mm, strato intermedio di poliuretano espanso densità 40 kg/m³, superiore lamiera acciaio 4,5/10 mm, protezione esterna con asfalto plastico stabilizzato e lamina di alluminio: - con poliuretano spessore 30 mm e lamina alluminio preverniciato | nd | preaccoppiato autoportante | [9 empty] | RM.10.20.35.Sb001.0005.- - RM.10.20.35.D0001.0000.d - RM.10.20.35.Sb003.0315.- - | 1 | m² | nd | finitura - isolante termico - | coperture - | lega ferrosa acciaio generico | nd - | nd - |  | multistrato - | spessore lastra inferiore [mm] = 4,5/10 nd nd nd - spessore lastra superiore [mm] = 6/10 nd nd nd - spessore lastra isolante [mm] = 30.0 nd nd nd - | pannello composto da lastra inferiore in acciaio zincato; lastra isolante intermedia in poliuretano espanso; lastra superiore in acciaio rivestita con lamina in alluminio | nd - | lamina di alluminio - preverniciato - | nd - | nd | nd - | NO |  |  |  |  | nd |  |  |  |  | nd | nd | nd |  | nd | nd | nd | nd | nd | nd | NO | NO
LOM251.RM.10.10.35.Sb001.0010.- | Pannello preaccoppiato autoportante di lega ferrosa acciaio generico; finitura: lamina in alluminio ¦ colore naturale; geometria: multistrato; funzione: finitura ¦ isolante termico; impiego: coperture; spessore lastra superiore [mm] = 6/10 ¦ spessore lastra isolante [mm] = 40 ¦ spessore lastra inferiore [mm] = 4,5/10. Componenti: lastra, lastra, lastra SPECIFICHE TECNICHE: pannello composto da lastra inferiore in acciaio zincato; lastra isolante intermedia in poliuretano espanso; lastra superiore in acciaio rivestita con lamina in alluminio RM1 Lastra di lega ferrosa acciaio generico; finitura: lamina in alluminio ¦ colore naturale; funzione: rivestimento superiore; impiego: pannelli preaccoppiati; spessore [mm] = 4,5/10 RM1 Lastra di plastica poliuretano espanso; funzione: isolante termico ¦ isolante acustico; impiego: pannelli preaccoppiati; spessore [mm] = 40; densità [kg/m³] = 40 RM1 Lastra di lega ferrosa acciaio zincato; finitura: preverniciata; funzione: rivestimento inferiore; spessore [mm] = 6/10 | 1 m² | 45.19 | 35.72 | 0 | RM.10.10.35.Sb001.0010.- | Pannello preaccoppiato autoportante di lega ferrosa acciaio generico; finitura: lamina in alluminio ¦ colore naturale; geometria: multistrato; funzione: finitura ¦ isolante termico; impiego: coperture; spessore lastra superiore [mm] = 6/10 ¦ spessore lastra isolante [mm] = 40 ¦ spessore lastra inferiore [mm] = 4,5/10. Componenti: lastra, lastra, lastra SPECIFICHE TECNICHE: pannello composto da lastra inferiore in acciaio zincato; lastra isolante intermedia in poliuretano espanso; lastra superiore in acciaio rivestita con lamina in alluminio | RM1 Lastra di lega ferrosa acciaio generico; finitura: lamina in alluminio ¦ colore naturale; funzione: rivestimento superiore; impiego: pannelli preaccoppiati; spessore [mm] = 4,5/10 RM1 Lastra di plastica poliuretano espanso; funzione: isolante termico ¦ isolante acustico; impiego: pannelli preaccoppiati; spessore [mm] = 40; densità [kg/m³] = 40 RM1 Lastra di lega ferrosa acciaio zincato; finitura: preverniciata; funzione: rivestimento inferiore; spessore [mm] = 6/10 | RISORSA MATERIALE | COPERTURE | PRODOTTI | PANNELLO | LEGA FERROSA ACCIAIO GENERICO | [6 empty] | MC.11.150.0020.c | Pannello metallico autoportante formato con inferiore lamiera di acciaio zincato e preverniciato, spessore 6/10 mm, strato intermedio di poliuretano espanso densità 40 kg/m³, superiore lamiera acciaio 4,5/10 mm, protezione esterna con asfalto plastico stabilizzato e lamina di alluminio: - con poliuretano spessore 40 mm e lamina alluminio naturale | nd | preaccoppiato autoportante | [9 empty] | RM.10.20.35.Sb001.0000.- - RM.10.20.35.D0001.0000.e - RM.10.20.35.Sb003.0315.- - | 1 | m² | nd | finitura - isolante termico - | coperture - | lega ferrosa acciaio generico | nd - | nd - |  | multistrato - | spessore lastra isolante [mm] = 40.0 nd nd nd - spessore lastra inferiore [mm] = 4,5/10 nd nd nd - spessore lastra superiore [mm] = 6/10 nd nd nd - | pannello composto da lastra inferiore in acciaio zincato; lastra isolante intermedia in poliuretano espanso; lastra superiore in acciaio rivestita con lamina in alluminio | nd - | lamina in alluminio - colore naturale - | nd - | nd | nd - | NO |  |  |  |  | nd |  |  |  |  | nd | nd | nd |  | nd | nd | nd | nd | nd | nd | NO | NO
LOM251.RM.10.10.35.Sb001.0015.- | Pannello preaccoppiato autoportante di lega ferrosa acciaio generico; finitura: lamina di alluminio ¦ preverniciato; geometria: multistrato; funzione: finitura ¦ isolante termico; impiego: coperture; spessore lastra superiore [mm] = 6/10 ¦ spessore lastra isolante [mm] = 40 ¦ spessore lastra inferiore [mm] = 4,5/10. Componenti: lastra, lastra, lastra SPECIFICHE TECNICHE: pannello composto da lastra inferiore in acciaio zincato; lastra isolante intermedia in poliuretano espanso; lastra superiore in acciaio rivestita con lamina in alluminio RM1 Lastra di lega ferrosa acciaio generico; finitura: lamina di alluminio ¦ preverniciata; funzione: rivestimento superiore; impiego: pannelli preaccoppiati; spessore [mm] = 4,5/10 RM1 Lastra di plastica poliuretano espanso; funzione: isolante termico ¦ isolante acustico; impiego: pannelli preaccoppiati; spessore [mm] = 40; densità [kg/m³] = 40 RM1 Lastra di lega ferrosa acciaio zincato; finitura: preverniciata; funzione: rivestimento inferiore; spessore [mm] = 6/10 | 1 m² | 48.82 | 38.59 | 0 | RM.10.10.35.Sb001.0015.- | Pannello preaccoppiato autoportante di lega ferrosa acciaio generico; finitura: lamina di alluminio ¦ preverniciato; geometria: multistrato; funzione: finitura ¦ isolante termico; impiego: coperture; spessore lastra superiore [mm] = 6/10 ¦ spessore lastra isolante [mm] = 40 ¦ spessore lastra inferiore [mm] = 4,5/10. Componenti: lastra, lastra, lastra SPECIFICHE TECNICHE: pannello composto da lastra inferiore in acciaio zincato; lastra isolante intermedia in poliuretano espanso; lastra superiore in acciaio rivestita con lamina in alluminio | RM1 Lastra di lega ferrosa acciaio generico; finitura: lamina di alluminio ¦ preverniciata; funzione: rivestimento superiore; impiego: pannelli preaccoppiati; spessore [mm] = 4,5/10 RM1 Lastra di plastica poliuretano espanso; funzione: isolante termico ¦ isolante acustico; impiego: pannelli preaccoppiati; spessore [mm] = 40; densità [kg/m³] = 40 RM1 Lastra di lega ferrosa acciaio zincato; finitura: preverniciata; funzione: rivestimento inferiore; spessore [mm] = 6/10 | RISORSA MATERIALE | COPERTURE | PRODOTTI | PANNELLO | LEGA FERROSA ACCIAIO GENERICO | [6 empty] | MC.11.150.0020.d | Pannello metallico autoportante formato con inferiore lamiera di acciaio zincato e preverniciato, spessore 6/10 mm, strato intermedio di poliuretano espanso densità 40 kg/m³, superiore lamiera acciaio 4,5/10 mm, protezione esterna con asfalto plastico stabilizzato e lamina di alluminio: - con poliuretano spessore 40 mm e lamina alluminio preverniciato | nd | preaccoppiato autoportante | [9 empty] | RM.10.20.35.Sb001.0005.- - RM.10.20.35.D0001.0000.e - RM.10.20.35.Sb003.0315.- - | 1 | m² | nd | finitura - isolante termico - | coperture - | lega ferrosa acciaio generico | nd - | nd - |  | multistrato - | spessore lastra isolante [mm] = 40.0 nd nd nd - spessore lastra superiore [mm] = 6/10 nd nd nd - spessore lastra inferiore [mm] = 4,5/10 nd nd nd - | pannello composto da lastra inferiore in acciaio zincato; lastra isolante intermedia in poliuretano espanso; lastra superiore in acciaio rivestita con lamina in alluminio | nd - | lamina di alluminio - preverniciato - | nd - | nd | nd - | NO |  |  |  |  | nd |  |  |  |  | nd | nd | nd |  | nd | nd | nd | nd | nd | nd | NO | NO
LOM251.RM.10.10.35.Sb003.0000.- | Pannello preaccoppiato di lega ferrosa acciaio zincato; finitura: lamina in alluminio ¦ colore naturale; geometria: multistrato ¦ grecato; funzione: finitura ¦ isolante termico ¦ isolante acustico; impiego: coperture; spessore lastra superiore [mm] = 6/10 ¦ spessore lastra isolante [mm] = 40 ¦ spessore lastra inferiore [mm] = 6/10. Componenti: lastra, lastra, lastra autoportante, profilato SPECIFICHE TECNICHE: costituito da lastra inferiore in acciaio zincato; lastra isolante intermedia in polistirene; lastra superiore grecata multistrato in acciaio zincato rivestita con lamina di alluminio; sistema integrato con profilati ad omega in acciaio zincato asolati ed interposti tra le lastre RM1 Lastra di lega ferrosa acciaio zincato; finitura: lamina in alluminio ¦ colore naturale; geometria: grecata; funzione: rivestimento superiore; impiego: pannelli preaccoppiati; spessore [mm] = 6/10 SPECIFICHE TECNICHE: rivestimento lato inferiore con primer bituminoso e lamina di alluminio RM1 Lastra di plastica polistirene; geometria: struttura a celle chiuse; funzione: isolante termico ¦ isolante acustico ¦ anticondensa ¦ antirumore; impiego: pannelli preaccoppiati; spessore [mm] = 40; densità [kg/m³] = 25 RM1 Lastra autoportante di lega ferrosa acciaio zincato; finitura: preverniciata; geometria: nervature a "T"; funzione: rivestimento inferiore; impiego: pannelli preaccoppiati; spessore [mm] = 6/10 SPECIFICHE TECNICHE: nervature non visibili all'intradosso RM1 Profilato di lega ferrosa acciaio zincato; geometria: asolato ¦ ad "omega"; impiego: pannelli preaccoppiati; spessore [mm] = 1,5 SPECIFICHE TECNICHE: interposto tra le lastre in lamiera; asolati per favorire una corretta ventilazione | 1 m² | 65.88 | 52.08 | 0 | RM.10.10.35.Sb003.0000.- | Pannello preaccoppiato di lega ferrosa acciaio zincato; finitura: lamina in alluminio ¦ colore naturale; geometria: multistrato ¦ grecato; funzione: finitura ¦ isolante termico ¦ isolante acustico; impiego: coperture; spessore lastra superiore [mm] = 6/10 ¦ spessore lastra isolante [mm] = 40 ¦ spessore lastra inferiore [mm] = 6/10. Componenti: lastra, lastra, lastra autoportante, profilato SPECIFICHE TECNICHE: costituito da lastra inferiore in acciaio zincato; lastra isolante intermedia in polistirene; lastra superiore grecata multistrato in acciaio zincato rivestita con lamina di alluminio; sistema integrato con profilati ad omega in acciaio zincato asolati ed interposti tra le lastre | RM1 Lastra di lega ferrosa acciaio zincato; finitura: lamina in alluminio ¦ colore naturale; geometria: grecata; funzione: rivestimento superiore; impiego: pannelli preaccoppiati; spessore [mm] = 6/10 SPECIFICHE TECNICHE: rivestimento lato inferiore con primer bituminoso e lamina di alluminio RM1 Lastra di plastica polistirene; geometria: struttura a celle chiuse; funzione: isolante termico ¦ isolante acustico ¦ anticondensa ¦ antirumore; impiego: pannelli preaccoppiati; spessore [mm] = 40; densità [kg/m³] = 25 RM1 Lastra autoportante di lega ferrosa acciaio zincato; finitura: preverniciata; geometria: nervature a "T"; funzione: rivestimento inferiore; impiego: pannelli preaccoppiati; spessore [mm] = 6/10 SPECIFICHE TECNICHE: nervature non visibili all'intradosso RM1 Profilato di lega ferrosa acciaio zincato; geometria: asolato ¦ ad "omega"; impiego: pannelli preaccoppiati; spessore [mm] = 1,5 SPECIFICHE TECNICHE: interposto tra le lastre in lamiera; asolati per favorire una corretta ventilazione | RISORSA MATERIALE | COPERTURE | PRODOTTI | PANNELLO | LEGA FERROSA ACCIAIO ZINCATO | [6 empty] | MC.11.150.0010.a | Elementi per copertura metallica isolata e ventilata costituiti da: - alluminio naturale | nd | preaccoppiato | [9 empty] | RM.10.20.35.Sb003.0280.- - RM.10.20.35.D0005.0000.- - RM.10.20.35.Sb003.0000.- - RM.10.15.25.Sb003.0000.- - | 1 | m² | nd | finitura - isolante termico - isolante acustico - | coperture - | lega ferrosa acciaio zincato | nd - | nd - |  | multistrato - grecato - | spessore lastra isolante [mm] = 40.0 nd nd nd - spessore lastra superiore [mm] = 6/10 nd nd nd - spessore lastra inferiore [mm] = 6/10 nd nd nd - | costituito da lastra inferiore in acciaio zincato; lastra isolante intermedia in polistirene; lastra superiore grecata multistrato in acciaio zincato rivestita con lamina di alluminio; sistema integrato con profilati ad omega in acciaio zincato asolati ed interposti tra le lastre | nd - | lamina in alluminio - colore naturale - | nd - | nd | nd - | NO |  |  |  |  | nd |  |  |  |  | nd | nd | nd |  | nd | nd | nd | nd | nd | nd | NO | NO
LOM251.RM.10.10.35.Sb003.0005.- | Pannello preaccoppiato di lega ferrosa acciaio zincato; finitura: lamina di alluminio ¦ preverniciato; geometria: multistrato ¦ grecato; funzione: finitura ¦ isolante termico ¦ isolante acustico; impiego: coperture; spessore lastra superiore [mm] = 6/10 ¦ spessore lastra isolante [mm] = 40 ¦ spessore lastra inferiore [mm] = 6/10. Componenti: lastra, lastra, lastra autoportante, profilato SPECIFICHE TECNICHE: costituito da lastra inferiore in acciaio zincato; lastra isolante intermedia in polistirene; lastra superiore grecata multistrato in acciaio zincato rivestita con lamina di alluminio; sistema integrato con profilati ad omega in acciaio zincato asolati ed interposti tra le lastre RM1 Lastra di lega ferrosa acciaio zincato; finitura: lamina di alluminio ¦ preverniciata; geometria: grecata; funzione: rivestimento superiore; impiego: pannelli preaccoppiati; spessore [mm] = 6/10 SPECIFICHE TECNICHE: rivestimento lato inferiore con primer bituminoso e lamina di alluminio RM1 Lastra di plastica polistirene; geometria: struttura a celle chiuse; funzione: isolante termico ¦ isolante acustico ¦ anticondensa ¦ antirumore; impiego: pannelli preaccoppiati; spessore [mm] = 40; densità [kg/m³] = 25 RM1 Lastra autoportante di lega ferrosa acciaio zincato; finitura: preverniciata; geometria: nervature a "T"; funzione: rivestimento inferiore; impiego: pannelli preaccoppiati; spessore [mm] = 6/10 SPECIFICHE TECNICHE: nervature non visibili all'intradosso RM1 Profilato di lega ferrosa acciaio zincato; geometria: asolato ¦ ad "omega"; impiego: pannelli preaccoppiati; spessore [mm] = 1,5 SPECIFICHE TECNICHE: interposto tra le lastre in lamiera; asolati per favorire una corretta ventilazione | 1 m² | 68.93 | 54.49 | 0 | RM.10.10.35.Sb003.0005.- | Pannello preaccoppiato di lega ferrosa acciaio zincato; finitura: lamina di alluminio ¦ preverniciato; geometria: multistrato ¦ grecato; funzione: finitura ¦ isolante termico ¦ isolante acustico; impiego: coperture; spessore lastra superiore [mm] = 6/10 ¦ spessore lastra isolante [mm] = 40 ¦ spessore lastra inferiore [mm] = 6/10. Componenti: lastra, lastra, lastra autoportante, profilato SPECIFICHE TECNICHE: costituito da lastra inferiore in acciaio zincato; lastra isolante intermedia in polistirene; lastra superiore grecata multistrato in acciaio zincato rivestita con lamina di alluminio; sistema integrato con profilati ad omega in acciaio zincato asolati ed interposti tra le lastre | RM1 Lastra di lega ferrosa acciaio zincato; finitura: lamina di alluminio ¦ preverniciata; geometria: grecata; funzione: rivestimento superiore; impiego: pannelli preaccoppiati; spessore [mm] = 6/10 SPECIFICHE TECNICHE: rivestimento lato inferiore con primer bituminoso e lamina di alluminio RM1 Lastra di plastica polistirene; geometria: struttura a celle chiuse; funzione: isolante termico ¦ isolante acustico ¦ anticondensa ¦ antirumore; impiego: pannelli preaccoppiati; spessore [mm] = 40; densità [kg/m³] = 25 RM1 Lastra autoportante di lega ferrosa acciaio zincato; finitura: preverniciata; geometria: nervature a "T"; funzione: rivestimento inferiore; impiego: pannelli preaccoppiati; spessore [mm] = 6/10 SPECIFICHE TECNICHE: nervature non visibili all'intradosso RM1 Profilato di lega ferrosa acciaio zincato; geometria: asolato ¦ ad "omega"; impiego: pannelli preaccoppiati; spessore [mm] = 1,5 SPECIFICHE TECNICHE: interposto tra le lastre in lamiera; asolati per favorire una corretta ventilazione | RISORSA MATERIALE | COPERTURE | PRODOTTI | PANNELLO | LEGA FERROSA ACCIAIO ZINCATO | [6 empty] | MC.11.150.0010.b | Elementi per copertura metallica isolata e ventilata costituiti da: - alluminio preverniciato | nd | preaccoppiato | [9 empty] | RM.10.20.35.Sb003.0300.- - RM.10.20.35.D0005.0000.- - RM.10.20.35.Sb003.0000.- - RM.10.15.25.Sb003.0000.- - | 1 | m² | nd | finitura - isolante termico - isolante acustico - | coperture - | lega ferrosa acciaio zincato | nd - | nd - |  | multistrato - grecato - | spessore lastra inferiore [mm] = 6/10 nd nd nd - spessore lastra isolante [mm] = 40.0 nd nd nd - spessore lastra superiore [mm] = 6/10 nd nd nd - | costituito da lastra inferiore in acciaio zincato; lastra isolante intermedia in polistirene; lastra superiore grecata multistrato in acciaio zincato rivestita con lamina di alluminio; sistema integrato con profilati ad omega in acciaio zincato asolati ed interposti tra le lastre | nd - | lamina di alluminio - preverniciato - | nd - | nd | nd - | NO |  |  |  |  | nd |  |  |  |  | nd | nd | nd |  | nd | nd | nd | nd | nd | nd | NO | NO
LOM251.RM.10.10.35.Sb003.0010.- | Pannello preaccoppiato di lega ferrosa acciaio zincato; finitura: lamina in rame elettrolitico; geometria: multistrato ¦ grecato; funzione: finitura ¦ isolante termico ¦ isolante acustico; impiego: coperture; spessore lastra superiore [mm] = 6/10 ¦ spessore lastra isolante [mm] = 40 ¦ spessore lastra inferiore [mm] = 6/10. Componenti: lastra, lastra, profilato SPECIFICHE TECNICHE: costituito da lastra inferiore in acciaio zincato; lastra isolante intermedia in polistirene; lastra superiore grecata multistrato in acciaio zincato rivestita con lamina di rame elettrolitico; sistema integrato con profilati ad omega in acciaio zincato asolati ed interposti tra le lastre RM1 Lastra di lega ferrosa acciaio zincato; finitura: lamina di rame elettrolitico; geometria: grecata; funzione: rivestimento superiore; impiego: pannelli preaccoppiati; spessore [mm] = 6/10 SPECIFICHE TECNICHE: rivestimento lato inferiore con primer bituminoso e lamina di alluminio RM1 Lastra di plastica polistirene; geometria: struttura a celle chiuse; funzione: isolante termico ¦ isolante acustico ¦ anticondensa ¦ antirumore; impiego: pannelli preaccoppiati; spessore [mm] = 40; densità [kg/m³] = 25 RM1 Profilato di lega ferrosa acciaio zincato; geometria: asolato ¦ ad "omega"; impiego: pannelli preaccoppiati; spessore [mm] = 1,5 SPECIFICHE TECNICHE: interposto tra le lastre in lamiera; asolati per favorire una corretta ventilazione | 1 m² | 82.23 | 65 | 0 | RM.10.10.35.Sb003.0010.- | Pannello preaccoppiato di lega ferrosa acciaio zincato; finitura: lamina in rame elettrolitico; geometria: multistrato ¦ grecato; funzione: finitura ¦ isolante termico ¦ isolante acustico; impiego: coperture; spessore lastra superiore [mm] = 6/10 ¦ spessore lastra isolante [mm] = 40 ¦ spessore lastra inferiore [mm] = 6/10. Componenti: lastra, lastra, profilato SPECIFICHE TECNICHE: costituito da lastra inferiore in acciaio zincato; lastra isolante intermedia in polistirene; lastra superiore grecata multistrato in acciaio zincato rivestita con lamina di rame elettrolitico; sistema integrato con profilati ad omega in acciaio zincato asolati ed interposti tra le lastre | RM1 Lastra di lega ferrosa acciaio zincato; finitura: lamina di rame elettrolitico; geometria: grecata; funzione: rivestimento superiore; impiego: pannelli preaccoppiati; spessore [mm] = 6/10 SPECIFICHE TECNICHE: rivestimento lato inferiore con primer bituminoso e lamina di alluminio RM1 Lastra di plastica polistirene; geometria: struttura a celle chiuse; funzione: isolante termico ¦ isolante acustico ¦ anticondensa ¦ antirumore; impiego: pannelli preaccoppiati; spessore [mm] = 40; densità [kg/m³] = 25 RM1 Profilato di lega ferrosa acciaio zincato; geometria: asolato ¦ ad "omega"; impiego: pannelli preaccoppiati; spessore [mm] = 1,5 SPECIFICHE TECNICHE: interposto tra le lastre in lamiera; asolati per favorire una corretta ventilazione | RISORSA MATERIALE | COPERTURE | PRODOTTI | PANNELLO | LEGA FERROSA ACCIAIO ZINCATO | [6 empty] | MC.11.150.0010.c | Elementi per copertura metallica isolata e ventilata costituiti da: - rame elettrolitico | nd | preaccoppiato | [9 empty] | RM.10.20.35.Sb003.0305.- - RM.10.20.35.D0005.0000.- - RM.10.15.25.Sb003.0000.- - | 1 | m² | nd | finitura - isolante termico - isolante acustico - | coperture - | lega ferrosa acciaio zincato | nd - | nd - |  | multistrato - grecato - | spessore lastra inferiore [mm] = 6/10 nd nd nd - spessore lastra superiore [mm] = 6/10 nd nd nd - spessore lastra isolante [mm] = 40.0 nd nd nd - | costituito da lastra inferiore in acciaio zincato; lastra isolante intermedia in polistirene; lastra superiore grecata multistrato in acciaio zincato rivestita con lamina di rame elettrolitico; sistema integrato con profilati ad omega in acciaio zincato asolati ed interposti tra le lastre | nd - | lamina in rame elettrolitico - | nd - | nd | nd - | NO |  |  |  |  | nd |  |  |  |  | nd | nd | nd |  | nd | nd | nd | nd | nd | nd | NO | NO
LOM251.RM.10.10.35.Sb003.0015.- | Pannello preaccoppiato di lega ferrosa acciaio zincato; finitura: lamina in acciaio inox AISI 316; geometria: multistrato ¦ grecato; funzione: finitura ¦ isolante termico ¦ isolante acustico; impiego: coperture; spessore lastra superiore [mm] = 6/10 ¦ spessore lastra isolante [mm] = 40 ¦ spessore lastra inferiore [mm] = 6/10. Componenti: lastra, lastra, profilato SPECIFICHE TECNICHE: costituito da lastra inferiore in acciaio zincato; lastra isolante intermedia in polistirene; lastra superiore grecata multistrato in acciaio zincato rivestita con lamina di acciaio inox AISI 316; sistema integrato con profilati ad omega in acciaio zincato asolati ed interposti tra le lastre RM1 Lastra di lega ferrosa acciaio zincato; finitura: lamina di acciaio inox AISI 316; geometria: grecata; funzione: rivestimento superiore; impiego: pannelli preaccoppiati; spessore [mm] = 6/10 SPECIFICHE TECNICHE: rivestimento lato inferiore con primer bituminoso e lamina di alluminio RM1 Lastra di plastica polistirene; geometria: struttura a celle chiuse; funzione: isolante termico ¦ isolante acustico ¦ anticondensa ¦ antirumore; impiego: pannelli preaccoppiati; spessore [mm] = 40; densità [kg/m³] = 25 RM1 Profilato di lega ferrosa acciaio zincato; geometria: asolato ¦ ad "omega"; impiego: pannelli preaccoppiati; spessore [mm] = 1,5 SPECIFICHE TECNICHE: interposto tra le lastre in lamiera; asolati per favorire una corretta ventilazione | 1 m² | 107.24 | 84.77 | 0 | RM.10.10.35.Sb003.0015.- | Pannello preaccoppiato di lega ferrosa acciaio zincato; finitura: lamina in acciaio inox AISI 316; geometria: multistrato ¦ grecato; funzione: finitura ¦ isolante termico ¦ isolante acustico; impiego: coperture; spessore lastra superiore [mm] = 6/10 ¦ spessore lastra isolante [mm] = 40 ¦ spessore lastra inferiore [mm] = 6/10. Componenti: lastra, lastra, profilato SPECIFICHE TECNICHE: costituito da lastra inferiore in acciaio zincato; lastra isolante intermedia in polistirene; lastra superiore grecata multistrato in acciaio zincato rivestita con lamina di acciaio inox AISI 316; sistema integrato con profilati ad omega in acciaio zincato asolati ed interposti tra le lastre | RM1 Lastra di lega ferrosa acciaio zincato; finitura: lamina di acciaio inox AISI 316; geometria: grecata; funzione: rivestimento superiore; impiego: pannelli preaccoppiati; spessore [mm] = 6/10 SPECIFICHE TECNICHE: rivestimento lato inferiore con primer bituminoso e lamina di alluminio RM1 Lastra di plastica polistirene; geometria: struttura a celle chiuse; funzione: isolante termico ¦ isolante acustico ¦ anticondensa ¦ antirumore; impiego: pannelli preaccoppiati; spessore [mm] = 40; densità [kg/m³] = 25 RM1 Profilato di lega ferrosa acciaio zincato; geometria: asolato ¦ ad "omega"; impiego: pannelli preaccoppiati; spessore [mm] = 1,5 SPECIFICHE TECNICHE: interposto tra le lastre in lamiera; asolati per favorire una corretta ventilazione | RISORSA MATERIALE | COPERTURE | PRODOTTI | PANNELLO | LEGA FERROSA ACCIAIO ZINCATO | [6 empty] | MC.11.150.0010.d | Elementi per copertura metallica isolata e ventilata costituiti da: - acciaio inox AISI 316 | nd | preaccoppiato | [9 empty] | RM.10.20.35.Sb003.0310.- - RM.10.20.35.D0005.0000.- - RM.10.15.25.Sb003.0000.- - | 1 | m² | nd | finitura - isolante termico - isolante acustico - | coperture - | lega ferrosa acciaio zincato | nd - | nd - |  | multistrato - grecato - | spessore lastra superiore [mm] = 6/10 nd nd nd - spessore lastra inferiore [mm] = 6/10 nd nd nd - spessore lastra isolante [mm] = 40.0 nd nd nd - | costituito da lastra inferiore in acciaio zincato; lastra isolante intermedia in polistirene; lastra superiore grecata multistrato in acciaio zincato rivestita con lamina di acciaio inox AISI 316; sistema integrato con profilati ad omega in acciaio zincato asolati ed interposti tra le lastre | nd - | lamina in acciaio inox AISI 316 - | nd - | nd | nd - | NO |  |  |  |  | nd |  |  |  |  | nd | nd | nd |  | nd | nd | nd | nd | nd | nd | NO | NO
LOM251.RM.10.10.35.Sb003.0250.- | Pannello preaccoppiato autoportante di lega ferrosa acciaio zincato; finitura: preverniciato ¦ colore di serie; geometria: multistrato ¦ grecato; funzione: finitura ¦ isolante termico; impiego: coperture; larghezza [m] = 1 ¦ spessore lastra superiore [mm] = 5/10 ¦ spessore lastra isolante [mm] = 30 ¦ spessore lastra inferiore [mm] = 4/10 ¦ altezza greca [mm] = 38 ÷ 40. Componenti: lastra, lastra, lastra SPECIFICHE TECNICHE: costituito da lastra inferiore in acciaio zincato "sendzimir"; lastra isolante intermedia in resina poliuretanica (PUR); lastra superiore grecata in acciaio zincato "sendzimir" RM1 Lastra di lega ferrosa acciaio zincato; finitura: preverniciata ¦ colore di serie; geometria: grecata; funzione: rivestimento superiore; impiego: pannelli preaccoppiati; spessore [mm] = 5/10 ¦ altezza greca [mm] = 38 ÷ 40 ¦ passo greca [mm] = 250 SPECIFICHE TECNICHE: zincata a caldo con procedimento “sendzimir”; ricavata da profilatura da nastri; preverniciata sul lato a vista RM1 Lastra di resina sintetica poliuretanica (PUR); funzione: isolante termico ¦ isolante acustico; impiego: pannelli preaccoppiati; spessore [mm] = 30; densità [kg/m³] = 36 ÷ 40 RM1 Lastra di lega ferrosa acciaio zincato; finitura: preverniciata ¦ colore di serie; funzione: rivestimento inferiore; impiego: pannelli preaccoppiati; spessore [mm] = 4/10 SPECIFICHE TECNICHE: zincata a caldo con procedimento “sendzimir”; ricavata da profilatura da nastri; preverniciata sul lato a vista | 1 m² | 16.81 | 13.29 | 0 | RM.10.10.35.Sb003.0250.- | Pannello preaccoppiato autoportante di lega ferrosa acciaio zincato; finitura: preverniciato ¦ colore di serie; geometria: multistrato ¦ grecato; funzione: finitura ¦ isolante termico; impiego: coperture; larghezza [m] = 1 ¦ spessore lastra superiore [mm] = 5/10 ¦ spessore lastra isolante [mm] = 30 ¦ spessore lastra inferiore [mm] = 4/10 ¦ altezza greca [mm] = 38 ÷ 40. Componenti: lastra, lastra, lastra SPECIFICHE TECNICHE: costituito da lastra inferiore in acciaio zincato "sendzimir"; lastra isolante intermedia in resina poliuretanica (PUR); lastra superiore grecata in acciaio zincato "sendzimir" | RM1 Lastra di lega ferrosa acciaio zincato; finitura: preverniciata ¦ colore di serie; geometria: grecata; funzione: rivestimento superiore; impiego: pannelli preaccoppiati; spessore [mm] = 5/10 ¦ altezza greca [mm] = 38 ÷ 40 ¦ passo greca [mm] = 250 SPECIFICHE TECNICHE: zincata a caldo con procedimento “sendzimir”; ricavata da profilatura da nastri; preverniciata sul lato a vista RM1 Lastra di resina sintetica poliuretanica (PUR); funzione: isolante termico ¦ isolante acustico; impiego: pannelli preaccoppiati; spessore [mm] = 30; densità [kg/m³] = 36 ÷ 40 RM1 Lastra di lega ferrosa acciaio zincato; finitura: preverniciata ¦ colore di serie; funzione: rivestimento inferiore; impiego: pannelli preaccoppiati; spessore [mm] = 4/10 SPECIFICHE TECNICHE: zincata a caldo con procedimento “sendzimir”; ricavata da profilatura da nastri; preverniciata sul lato a vista | RISORSA MATERIALE | COPERTURE | PRODOTTI | PANNELLO | LEGA FERROSA ACCIAIO ZINCATO | [6 empty] | MC.11.150.0030.a | Pannello metallico precoibentato autoportante formato da supporto inferiore ricavato mediante profilatura da nastri di spessore 4/10 mm in acciaio zincato a caldo con procedimento “sendzimir” e preverniciato su lato a vista con colori standard, strato intermedio di resine poliuretaniche (PUR) densità 36 – 40 Kg/m³, supporto esterno ricavato mediante profilatura da nastri di spessore 5/10 mm in acciaio zincato a caldo con procedimento “sendzimir” e preverniciato sul lato a vista con colori standard, altezza greca 38/40 mm, passo 250 mm; larghezza utile pannello 1.00 m: - con poliuretano s= 30 mm fuori greca | nd | preaccoppiato autoportante | [9 empty] | RM.10.20.35.Sb003.0250.- - RM.10.20.35.Ca009.0000.a - RM.10.20.35.Sb003.0255.- - | 1 | m² | spessore isolante fuori greca | finitura - isolante termico - | coperture - | lega ferrosa acciaio zincato | nd - | nd - |  | multistrato - grecato - | altezza greca [mm] = 38.0 ÷ 40.0 nd - spessore lastra superiore [mm] = 5/10 nd nd nd - larghezza [m] = 1.0 nd nd nd - spessore lastra inferiore [mm] = 4/10 nd nd nd - spessore lastra isolante [mm] = 30.0 nd nd nd - | costituito da lastra inferiore in acciaio zincato "sendzimir"; lastra isolante intermedia in resina poliuretanica (PUR); lastra superiore grecata in acciaio zincato "sendzimir" | nd - | preverniciato - colore di serie - | nd - | nd | nd - | NO |  |  |  |  | nd |  |  |  |  | nd | nd | nd |  | nd | nd | nd | nd | nd | nd | NO | NO
LOM251.RM.10.10.35.Sb003.0255.- | Pannello preaccoppiato autoportante di lega ferrosa acciaio zincato; finitura: preverniciato ¦ colore di serie; geometria: multistrato ¦ grecato; funzione: finitura ¦ isolante termico; impiego: coperture; larghezza [m] = 1 ¦ spessore lastra superiore [mm] = 5/10 ¦ spessore lastra isolante [mm] = 40 ¦ spessore lastra inferiore [mm] = 4/10 ¦ altezza greca [mm] = 38 ÷ 40. Componenti: lastra, lastra, lastra SPECIFICHE TECNICHE: costituito da lastra inferiore in acciaio zincato "sendzimir"; lastra isolante intermedia in resina poliuretanica (PUR); lastra superiore grecata in acciaio zincato "sendzimir" RM1 Lastra di lega ferrosa acciaio zincato; finitura: preverniciata ¦ colore di serie; geometria: grecata; funzione: rivestimento superiore; impiego: pannelli preaccoppiati; spessore [mm] = 5/10 ¦ altezza greca [mm] = 38 ÷ 40 ¦ passo greca [mm] = 250 SPECIFICHE TECNICHE: zincata a caldo con procedimento “sendzimir”; ricavata da profilatura da nastri; preverniciata sul lato a vista RM1 Lastra di resina sintetica poliuretanica (PUR); funzione: isolante termico ¦ isolante acustico; impiego: pannelli preaccoppiati; spessore [mm] = 40; densità [kg/m³] = 36 ÷ 40 RM1 Lastra di lega ferrosa acciaio zincato; finitura: preverniciata ¦ colore di serie; funzione: rivestimento inferiore; impiego: pannelli preaccoppiati; spessore [mm] = 4/10 SPECIFICHE TECNICHE: zincata a caldo con procedimento “sendzimir”; ricavata da profilatura da nastri; preverniciata sul lato a vista | 1 m² | 17.91 | 14.16 | 0 | RM.10.10.35.Sb003.0255.- | Pannello preaccoppiato autoportante di lega ferrosa acciaio zincato; finitura: preverniciato ¦ colore di serie; geometria: multistrato ¦ grecato; funzione: finitura ¦ isolante termico; impiego: coperture; larghezza [m] = 1 ¦ spessore lastra superiore [mm] = 5/10 ¦ spessore lastra isolante [mm] = 40 ¦ spessore lastra inferiore [mm] = 4/10 ¦ altezza greca [mm] = 38 ÷ 40. Componenti: lastra, lastra, lastra SPECIFICHE TECNICHE: costituito da lastra inferiore in acciaio zincato "sendzimir"; lastra isolante intermedia in resina poliuretanica (PUR); lastra superiore grecata in acciaio zincato "sendzimir" | RM1 Lastra di lega ferrosa acciaio zincato; finitura: preverniciata ¦ colore di serie; geometria: grecata; funzione: rivestimento superiore; impiego: pannelli preaccoppiati; spessore [mm] = 5/10 ¦ altezza greca [mm] = 38 ÷ 40 ¦ passo greca [mm] = 250 SPECIFICHE TECNICHE: zincata a caldo con procedimento “sendzimir”; ricavata da profilatura da nastri; preverniciata sul lato a vista RM1 Lastra di resina sintetica poliuretanica (PUR); funzione: isolante termico ¦ isolante acustico; impiego: pannelli preaccoppiati; spessore [mm] = 40; densità [kg/m³] = 36 ÷ 40 RM1 Lastra di lega ferrosa acciaio zincato; finitura: preverniciata ¦ colore di serie; funzione: rivestimento inferiore; impiego: pannelli preaccoppiati; spessore [mm] = 4/10 SPECIFICHE TECNICHE: zincata a caldo con procedimento “sendzimir”; ricavata da profilatura da nastri; preverniciata sul lato a vista | RISORSA MATERIALE | COPERTURE | PRODOTTI | PANNELLO | LEGA FERROSA ACCIAIO ZINCATO | [6 empty] | MC.11.150.0030.b | Pannello metallico precoibentato autoportante formato da supporto inferiore ricavato mediante profilatura da nastri di spessore 4/10 mm in acciaio zincato a caldo con procedimento “sendzimir” e preverniciato su lato a vista con colori standard, strato intermedio di resine poliuretaniche (PUR) densità 36 – 40 Kg/m³, supporto esterno ricavato mediante profilatura da nastri di spessore 5/10 mm in acciaio zincato a caldo con procedimento “sendzimir” e preverniciato sul lato a vista con colori standard, altezza greca 38/40 mm, passo 250 mm; larghezza utile pannello 1.00 m: - con poliuretano s= 40 mm fuori greca | nd | preaccoppiato autoportante | [9 empty] | RM.10.20.35.Sb003.0250.- - RM.10.20.35.Ca009.0000.b - RM.10.20.35.Sb003.0255.- - | 1 | m² | spessore isolante fuori greca | finitura - isolante termico - | coperture - | lega ferrosa acciaio zincato | nd - | nd - |  | multistrato - grecato - | larghezza [m] = 1.0 nd nd nd - spessore lastra inferiore [mm] = 4/10 nd nd nd - altezza greca [mm] = 38.0 ÷ 40.0 nd - spessore lastra superiore [mm] = 5/10 nd nd nd - spessore lastra isolante [mm] = 40.0 nd nd nd - | costituito da lastra inferiore in acciaio zincato "sendzimir"; lastra isolante intermedia in resina poliuretanica (PUR); lastra superiore grecata in acciaio zincato "sendzimir" | nd - | preverniciato - colore di serie - | nd - | nd | nd - | NO |  |  |  |  | nd |  |  |  |  | nd | nd | nd |  | nd | nd | nd | nd | nd | nd | NO | NO
LOM251.RM.10.10.35.Sb003.0260.- | Pannello preaccoppiato autoportante di lega ferrosa acciaio zincato; finitura: preverniciato ¦ colore di serie; geometria: multistrato ¦ grecato; funzione: finitura ¦ isolante termico; impiego: coperture; larghezza [m] = 1 ¦ spessore lastra superiore [mm] = 5/10 ¦ spessore lastra isolante [mm] = 50 ¦ spessore lastra inferiore [mm] = 4/10 ¦ altezza greca [mm] = 38 ÷ 40. Componenti: lastra, lastra, lastra SPECIFICHE TECNICHE: costituito da lastra inferiore in acciaio zincato "sendzimir"; lastra isolante intermedia in resina poliuretanica (PUR); lastra superiore grecata in acciaio zincato "sendzimir" RM1 Lastra di lega ferrosa acciaio zincato; finitura: preverniciata ¦ colore di serie; geometria: grecata; funzione: rivestimento superiore; impiego: pannelli preaccoppiati; spessore [mm] = 5/10 ¦ altezza greca [mm] = 38 ÷ 40 ¦ passo greca [mm] = 250 SPECIFICHE TECNICHE: zincata a caldo con procedimento “sendzimir”; ricavata da profilatura da nastri; preverniciata sul lato a vista RM1 Lastra di resina sintetica poliuretanica (PUR); funzione: isolante termico ¦ isolante acustico; impiego: pannelli preaccoppiati; spessore [mm] = 50; densità [kg/m³] = 36 ÷ 40 RM1 Lastra di lega ferrosa acciaio zincato; finitura: preverniciata ¦ colore di serie; funzione: rivestimento inferiore; impiego: pannelli preaccoppiati; spessore [mm] = 4/10 SPECIFICHE TECNICHE: zincata a caldo con procedimento “sendzimir”; ricavata da profilatura da nastri; preverniciata sul lato a vista | 1 m² | 18.99 | 15.01 | 0 | RM.10.10.35.Sb003.0260.- | Pannello preaccoppiato autoportante di lega ferrosa acciaio zincato; finitura: preverniciato ¦ colore di serie; geometria: multistrato ¦ grecato; funzione: finitura ¦ isolante termico; impiego: coperture; larghezza [m] = 1 ¦ spessore lastra superiore [mm] = 5/10 ¦ spessore lastra isolante [mm] = 50 ¦ spessore lastra inferiore [mm] = 4/10 ¦ altezza greca [mm] = 38 ÷ 40. Componenti: lastra, lastra, lastra SPECIFICHE TECNICHE: costituito da lastra inferiore in acciaio zincato "sendzimir"; lastra isolante intermedia in resina poliuretanica (PUR); lastra superiore grecata in acciaio zincato "sendzimir" | RM1 Lastra di lega ferrosa acciaio zincato; finitura: preverniciata ¦ colore di serie; geometria: grecata; funzione: rivestimento superiore; impiego: pannelli preaccoppiati; spessore [mm] = 5/10 ¦ altezza greca [mm] = 38 ÷ 40 ¦ passo greca [mm] = 250 SPECIFICHE TECNICHE: zincata a caldo con procedimento “sendzimir”; ricavata da profilatura da nastri; preverniciata sul lato a vista RM1 Lastra di resina sintetica poliuretanica (PUR); funzione: isolante termico ¦ isolante acustico; impiego: pannelli preaccoppiati; spessore [mm] = 50; densità [kg/m³] = 36 ÷ 40 RM1 Lastra di lega ferrosa acciaio zincato; finitura: preverniciata ¦ colore di serie; funzione: rivestimento inferiore; impiego: pannelli preaccoppiati; spessore [mm] = 4/10 SPECIFICHE TECNICHE: zincata a caldo con procedimento “sendzimir”; ricavata da profilatura da nastri; preverniciata sul lato a vista | RISORSA MATERIALE | COPERTURE | PRODOTTI | PANNELLO | LEGA FERROSA ACCIAIO ZINCATO | [6 empty] | MC.11.150.0030.c | Pannello metallico precoibentato autoportante formato da supporto inferiore ricavato mediante profilatura da nastri di spessore 4/10 mm in acciaio zincato a caldo con procedimento “sendzimir” e preverniciato su lato a vista con colori standard, strato intermedio di resine poliuretaniche (PUR) densità 36 – 40 Kg/m³, supporto esterno ricavato mediante profilatura da nastri di spessore 5/10 mm in acciaio zincato a caldo con procedimento “sendzimir” e preverniciato sul lato a vista con colori standard, altezza greca 38/40 mm, passo 250 mm; larghezza utile pannello 1.00 m: - con poliuretano s= 50 mm fuori greca | nd | preaccoppiato autoportante | [9 empty] | RM.10.20.35.Sb003.0250.- - RM.10.20.35.Ca009.0000.c - RM.10.20.35.Sb003.0255.- - | 1 | m² | spessore isolante fuori greca | finitura - isolante termico - | coperture - | lega ferrosa acciaio zincato | nd - | nd - |  | multistrato - grecato - | spessore lastra isolante [mm] = 50.0 nd nd nd - spessore lastra superiore [mm] = 5/10 nd nd nd - spessore lastra inferiore [mm] = 4/10 nd nd nd - altezza greca [mm] = 38.0 ÷ 40.0 nd - larghezza [m] = 1.0 nd nd nd - | costituito da lastra inferiore in acciaio zincato "sendzimir"; lastra isolante intermedia in resina poliuretanica (PUR); lastra superiore grecata in acciaio zincato "sendzimir" | nd - | preverniciato - colore di serie - | nd - | nd | nd - | NO |  |  |  |  | nd |  |  |  |  | nd | nd | nd |  | nd | nd | nd | nd | nd | nd | NO | NO
LOM251.RM.10.10.35.Sb003.0265.- | Pannello preaccoppiato autoportante di lega ferrosa acciaio zincato; finitura: preverniciato ¦ colore di serie; geometria: multistrato ¦ grecato; funzione: finitura ¦ isolante termico; impiego: coperture; larghezza [m] = 1 ¦ spessore lastra superiore [mm] = 5/10 ¦ spessore lastra isolante [mm] = 60 ¦ spessore lastra inferiore [mm] = 4/10 ¦ altezza greca [mm] = 38 ÷ 40. Componenti: lastra, lastra, lastra SPECIFICHE TECNICHE: costituito da lastra inferiore in acciaio zincato "sendzimir"; lastra isolante intermedia in resina poliuretanica (PUR); lastra superiore grecata in acciaio zincato "sendzimir" RM1 Lastra di lega ferrosa acciaio zincato; finitura: preverniciata ¦ colore di serie; geometria: grecata; funzione: rivestimento superiore; impiego: pannelli preaccoppiati; spessore [mm] = 5/10 ¦ altezza greca [mm] = 38 ÷ 40 ¦ passo greca [mm] = 250 SPECIFICHE TECNICHE: zincata a caldo con procedimento “sendzimir”; ricavata da profilatura da nastri; preverniciata sul lato a vista RM1 Lastra di resina sintetica poliuretanica (PUR); funzione: isolante termico ¦ isolante acustico; impiego: pannelli preaccoppiati; spessore [mm] = 60; densità [kg/m³] = 36 ÷ 40 RM1 Lastra di lega ferrosa acciaio zincato; finitura: preverniciata ¦ colore di serie; funzione: rivestimento inferiore; impiego: pannelli preaccoppiati; spessore [mm] = 4/10 SPECIFICHE TECNICHE: zincata a caldo con procedimento “sendzimir”; ricavata da profilatura da nastri; preverniciata sul lato a vista | 1 m² | 20.09 | 15.88 | 0 | RM.10.10.35.Sb003.0265.- | Pannello preaccoppiato autoportante di lega ferrosa acciaio zincato; finitura: preverniciato ¦ colore di serie; geometria: multistrato ¦ grecato; funzione: finitura ¦ isolante termico; impiego: coperture; larghezza [m] = 1 ¦ spessore lastra superiore [mm] = 5/10 ¦ spessore lastra isolante [mm] = 60 ¦ spessore lastra inferiore [mm] = 4/10 ¦ altezza greca [mm] = 38 ÷ 40. Componenti: lastra, lastra, lastra SPECIFICHE TECNICHE: costituito da lastra inferiore in acciaio zincato "sendzimir"; lastra isolante intermedia in resina poliuretanica (PUR); lastra superiore grecata in acciaio zincato "sendzimir" | RM1 Lastra di lega ferrosa acciaio zincato; finitura: preverniciata ¦ colore di serie; geometria: grecata; funzione: rivestimento superiore; impiego: pannelli preaccoppiati; spessore [mm] = 5/10 ¦ altezza greca [mm] = 38 ÷ 40 ¦ passo greca [mm] = 250 SPECIFICHE TECNICHE: zincata a caldo con procedimento “sendzimir”; ricavata da profilatura da nastri; preverniciata sul lato a vista RM1 Lastra di resina sintetica poliuretanica (PUR); funzione: isolante termico ¦ isolante acustico; impiego: pannelli preaccoppiati; spessore [mm] = 60; densità [kg/m³] = 36 ÷ 40 RM1 Lastra di lega ferrosa acciaio zincato; finitura: preverniciata ¦ colore di serie; funzione: rivestimento inferiore; impiego: pannelli preaccoppiati; spessore [mm] = 4/10 SPECIFICHE TECNICHE: zincata a caldo con procedimento “sendzimir”; ricavata da profilatura da nastri; preverniciata sul lato a vista | RISORSA MATERIALE | COPERTURE | PRODOTTI | PANNELLO | LEGA FERROSA ACCIAIO ZINCATO | [6 empty] | MC.11.150.0030.d | Pannello metallico precoibentato autoportante formato da supporto inferiore ricavato mediante profilatura da nastri di spessore 4/10 mm in acciaio zincato a caldo con procedimento “sendzimir” e preverniciato su lato a vista con colori standard, strato intermedio di resine poliuretaniche (PUR) densità 36 – 40 Kg/m³, supporto esterno ricavato mediante profilatura da nastri di spessore 5/10 mm in acciaio zincato a caldo con procedimento “sendzimir” e preverniciato sul lato a vista con colori standard, altezza greca 38/40 mm, passo 250 mm; larghezza utile pannello 1.00 m: - con poliuretano s= 60 mm fuori greca | nd | preaccoppiato autoportante | [9 empty] | RM.10.20.35.Sb003.0250.- - RM.10.20.35.Ca009.0000.d - RM.10.20.35.Sb003.0255.- - | 1 | m² | spessore isolante fuori greca | finitura - isolante termico - | coperture - | lega ferrosa acciaio zincato | nd - | nd - |  | multistrato - grecato - | spessore lastra inferiore [mm] = 4/10 nd nd nd - spessore lastra superiore [mm] = 5/10 nd nd nd - spessore lastra isolante [mm] = 60.0 nd nd nd - larghezza [m] = 1.0 nd nd nd - altezza greca [mm] = 38.0 ÷ 40.0 nd - | costituito da lastra inferiore in acciaio zincato "sendzimir"; lastra isolante intermedia in resina poliuretanica (PUR); lastra superiore grecata in acciaio zincato "sendzimir" | nd - | preverniciato - colore di serie - | nd - | nd | nd - | NO |  |  |  |  | nd |  |  |  |  | nd | nd | nd |  | nd | nd | nd | nd | nd | nd | NO | NO
LOM251.RM.10.10.35.Sb003.0270.- | Pannello preaccoppiato autoportante di lega ferrosa acciaio zincato; finitura: preverniciato ¦ colore di serie; geometria: multistrato ¦ grecato; funzione: finitura ¦ isolante termico; impiego: coperture; larghezza [m] = 1 ¦ spessore lastra superiore [mm] = 5/10 ¦ spessore lastra isolante [mm] = 80 ¦ spessore lastra inferiore [mm] = 4/10 ¦ altezza greca [mm] = 38 ÷ 40. Componenti: lastra, lastra, lastra SPECIFICHE TECNICHE: costituito da lastra inferiore in acciaio zincato "sendzimir"; lastra isolante intermedia in resina poliuretanica (PUR); lastra superiore grecata in acciaio zincato "sendzimir" RM1 Lastra di lega ferrosa acciaio zincato; finitura: preverniciata ¦ colore di serie; geometria: grecata; funzione: rivestimento superiore; impiego: pannelli preaccoppiati; spessore [mm] = 5/10 ¦ altezza greca [mm] = 38 ÷ 40 ¦ passo greca [mm] = 250 SPECIFICHE TECNICHE: zincata a caldo con procedimento “sendzimir”; ricavata da profilatura da nastri; preverniciata sul lato a vista RM1 Lastra di resina sintetica poliuretanica (PUR); funzione: isolante termico ¦ isolante acustico; impiego: pannelli preaccoppiati; spessore [mm] = 80; densità [kg/m³] = 36 ÷ 40 RM1 Lastra di lega ferrosa acciaio zincato; finitura: preverniciata ¦ colore di serie; funzione: rivestimento inferiore; impiego: pannelli preaccoppiati; spessore [mm] = 4/10 SPECIFICHE TECNICHE: zincata a caldo con procedimento “sendzimir”; ricavata da profilatura da nastri; preverniciata sul lato a vista | 1 m² | 22.26 | 17.6 | 0 | RM.10.10.35.Sb003.0270.- | Pannello preaccoppiato autoportante di lega ferrosa acciaio zincato; finitura: preverniciato ¦ colore di serie; geometria: multistrato ¦ grecato; funzione: finitura ¦ isolante termico; impiego: coperture; larghezza [m] = 1 ¦ spessore lastra superiore [mm] = 5/10 ¦ spessore lastra isolante [mm] = 80 ¦ spessore lastra inferiore [mm] = 4/10 ¦ altezza greca [mm] = 38 ÷ 40. Componenti: lastra, lastra, lastra SPECIFICHE TECNICHE: costituito da lastra inferiore in acciaio zincato "sendzimir"; lastra isolante intermedia in resina poliuretanica (PUR); lastra superiore grecata in acciaio zincato "sendzimir" | RM1 Lastra di lega ferrosa acciaio zincato; finitura: preverniciata ¦ colore di serie; geometria: grecata; funzione: rivestimento superiore; impiego: pannelli preaccoppiati; spessore [mm] = 5/10 ¦ altezza greca [mm] = 38 ÷ 40 ¦ passo greca [mm] = 250 SPECIFICHE TECNICHE: zincata a caldo con procedimento “sendzimir”; ricavata da profilatura da nastri; preverniciata sul lato a vista RM1 Lastra di resina sintetica poliuretanica (PUR); funzione: isolante termico ¦ isolante acustico; impiego: pannelli preaccoppiati; spessore [mm] = 80; densità [kg/m³] = 36 ÷ 40 RM1 Lastra di lega ferrosa acciaio zincato; finitura: preverniciata ¦ colore di serie; funzione: rivestimento inferiore; impiego: pannelli preaccoppiati; spessore [mm] = 4/10 SPECIFICHE TECNICHE: zincata a caldo con procedimento “sendzimir”; ricavata da profilatura da nastri; preverniciata sul lato a vista | RISORSA MATERIALE | COPERTURE | PRODOTTI | PANNELLO | LEGA FERROSA ACCIAIO ZINCATO | [6 empty] | MC.11.150.0030.e | Pannello metallico precoibentato autoportante formato da supporto inferiore ricavato mediante profilatura da nastri di spessore 4/10 mm in acciaio zincato a caldo con procedimento “sendzimir” e preverniciato su lato a vista con colori standard, strato intermedio di resine poliuretaniche (PUR) densità 36 – 40 Kg/m³, supporto esterno ricavato mediante profilatura da nastri di spessore 5/10 mm in acciaio zincato a caldo con procedimento “sendzimir” e preverniciato sul lato a vista con colori standard, altezza greca 38/40 mm, passo 250 mm; larghezza utile pannello 1.00 m: - con poliuretano s= 80 mm fuori greca | nd | preaccoppiato autoportante | [9 empty] | RM.10.20.35.Sb003.0250.- - RM.10.20.35.Ca009.0000.e - RM.10.20.35.Sb003.0255.- - | 1 | m² | spessore isolante fuori greca | finitura - isolante termico - | coperture - | lega ferrosa acciaio zincato | nd - | nd - |  | multistrato - grecato - | spessore lastra superiore [mm] = 5/10 nd nd nd - spessore lastra inferiore [mm] = 4/10 nd nd nd - altezza greca [mm] = 38.0 ÷ 40.0 nd - spessore lastra isolante [mm] = 80.0 nd nd nd - larghezza [m] = 1.0 nd nd nd - | costituito da lastra inferiore in acciaio zincato "sendzimir"; lastra isolante intermedia in resina poliuretanica (PUR); lastra superiore grecata in acciaio zincato "sendzimir" | nd - | preverniciato - colore di serie - | nd - | nd | nd - | NO |  |  |  |  | nd |  |  |  |  | nd | nd | nd |  | nd | nd | nd | nd | nd | nd | NO | NO
LOM251.RM.10.10.35.Sb003.0275.- | Pannello preaccoppiato autoportante di lega ferrosa acciaio zincato; finitura: preverniciato ¦ colore di serie; geometria: multistrato ¦ grecato; funzione: finitura ¦ isolante termico; impiego: coperture; larghezza [m] = 1 ¦ spessore lastra superiore [mm] = 5/10 ¦ spessore lastra isolante [mm] = 100 ¦ spessore lastra inferiore [mm] = 4/10 ¦ altezza greca [mm] = 38 ÷ 40. Componenti: lastra, lastra, lastra SPECIFICHE TECNICHE: costituito da lastra inferiore in acciaio zincato "sendzimir"; lastra isolante intermedia in resina poliuretanica (PUR); lastra superiore grecata in acciaio zincato "sendzimir" RM1 Lastra di lega ferrosa acciaio zincato; finitura: preverniciata ¦ colore di serie; geometria: grecata; funzione: rivestimento superiore; impiego: pannelli preaccoppiati; spessore [mm] = 5/10 ¦ altezza greca [mm] = 38 ÷ 40 ¦ passo greca [mm] = 250 SPECIFICHE TECNICHE: zincata a caldo con procedimento “sendzimir”; ricavata da profilatura da nastri; preverniciata sul lato a vista RM1 Lastra di resina sintetica poliuretanica (PUR); funzione: isolante termico ¦ isolante acustico; impiego: pannelli preaccoppiati; spessore [mm] = 100; densità [kg/m³] = 36 ÷ 40 RM1 Lastra di lega ferrosa acciaio zincato; finitura: preverniciata ¦ colore di serie; funzione: rivestimento inferiore; impiego: pannelli preaccoppiati; spessore [mm] = 4/10 SPECIFICHE TECNICHE: zincata a caldo con procedimento “sendzimir”; ricavata da profilatura da nastri; preverniciata sul lato a vista | 1 m² | 24.46 | 19.34 | 0 | RM.10.10.35.Sb003.0275.- | Pannello preaccoppiato autoportante di lega ferrosa acciaio zincato; finitura: preverniciato ¦ colore di serie; geometria: multistrato ¦ grecato; funzione: finitura ¦ isolante termico; impiego: coperture; larghezza [m] = 1 ¦ spessore lastra superiore [mm] = 5/10 ¦ spessore lastra isolante [mm] = 100 ¦ spessore lastra inferiore [mm] = 4/10 ¦ altezza greca [mm] = 38 ÷ 40. Componenti: lastra, lastra, lastra SPECIFICHE TECNICHE: costituito da lastra inferiore in acciaio zincato "sendzimir"; lastra isolante intermedia in resina poliuretanica (PUR); lastra superiore grecata in acciaio zincato "sendzimir" | RM1 Lastra di lega ferrosa acciaio zincato; finitura: preverniciata ¦ colore di serie; geometria: grecata; funzione: rivestimento superiore; impiego: pannelli preaccoppiati; spessore [mm] = 5/10 ¦ altezza greca [mm] = 38 ÷ 40 ¦ passo greca [mm] = 250 SPECIFICHE TECNICHE: zincata a caldo con procedimento “sendzimir”; ricavata da profilatura da nastri; preverniciata sul lato a vista RM1 Lastra di resina sintetica poliuretanica (PUR); funzione: isolante termico ¦ isolante acustico; impiego: pannelli preaccoppiati; spessore [mm] = 100; densità [kg/m³] = 36 ÷ 40 RM1 Lastra di lega ferrosa acciaio zincato; finitura: preverniciata ¦ colore di serie; funzione: rivestimento inferiore; impiego: pannelli preaccoppiati; spessore [mm] = 4/10 SPECIFICHE TECNICHE: zincata a caldo con procedimento “sendzimir”; ricavata da profilatura da nastri; preverniciata sul lato a vista | RISORSA MATERIALE | COPERTURE | PRODOTTI | PANNELLO | LEGA FERROSA ACCIAIO ZINCATO | [6 empty] | MC.11.150.0030.f | Pannello metallico precoibentato autoportante formato da supporto inferiore ricavato mediante profilatura da nastri di spessore 4/10 mm in acciaio zincato a caldo con procedimento “sendzimir” e preverniciato su lato a vista con colori standard, strato intermedio di resine poliuretaniche (PUR) densità 36 – 40 Kg/m³, supporto esterno ricavato mediante profilatura da nastri di spessore 5/10 mm in acciaio zincato a caldo con procedimento “sendzimir” e preverniciato sul lato a vista con colori standard, altezza greca 38/40 mm, passo 250 mm; larghezza utile pannello 1.00 m: - con poliuretano s= 100 mm fuori greca | nd | preaccoppiato autoportante | [9 empty] | RM.10.20.35.Sb003.0250.- - RM.10.20.35.Ca009.0000.f - RM.10.20.35.Sb003.0255.- - | 1 | m² | spessore isolante fuori greca | finitura - isolante termico - | coperture - | lega ferrosa acciaio zincato | nd - | nd - |  | multistrato - grecato - | spessore lastra inferiore [mm] = 4/10 nd nd nd - larghezza [m] = 1.0 nd nd nd - spessore lastra superiore [mm] = 5/10 nd nd nd - spessore lastra isolante [mm] = 100.0 nd nd nd - altezza greca [mm] = 38.0 ÷ 40.0 nd - | costituito da lastra inferiore in acciaio zincato "sendzimir"; lastra isolante intermedia in resina poliuretanica (PUR); lastra superiore grecata in acciaio zincato "sendzimir" | nd - | preverniciato - colore di serie - | nd - | nd | nd - | NO |  |  |  |  | nd |  |  |  |  | nd | nd | nd |  | nd | nd | nd | nd | nd | nd | NO | NO
LOM251.RM.10.10.35.Sb003.0280.- | Pannello preaccoppiato autoportante di lega ferrosa acciaio zincato; finitura: preverniciato ¦ colore di serie; geometria: multistrato ¦ grecato; funzione: finitura ¦ isolante termico; impiego: coperture; larghezza [m] = 1 ¦ spessore lastra superiore [mm] = 5/10 ¦ spessore lastra isolante [mm] = 120 ¦ spessore lastra inferiore [mm] = 4/10 ¦ altezza greca [mm] = 38 ÷ 40. Componenti: lastra, lastra, lastra SPECIFICHE TECNICHE: costituito da lastra inferiore in acciaio zincato "sendzimir"; lastra isolante intermedia in resina poliuretanica (PUR); lastra superiore grecata in acciaio zincato "sendzimir" RM1 Lastra di lega ferrosa acciaio zincato; finitura: preverniciata ¦ colore di serie; geometria: grecata; funzione: rivestimento superiore; impiego: pannelli preaccoppiati; spessore [mm] = 5/10 ¦ altezza greca [mm] = 38 ÷ 40 ¦ passo greca [mm] = 250 SPECIFICHE TECNICHE: zincata a caldo con procedimento “sendzimir”; ricavata da profilatura da nastri; preverniciata sul lato a vista RM1 Lastra di resina sintetica poliuretanica (PUR); funzione: isolante termico ¦ isolante acustico; impiego: pannelli preaccoppiati; spessore [mm] = 120; densità [kg/m³] = 36 ÷ 40 RM1 Lastra di lega ferrosa acciaio zincato; finitura: preverniciata ¦ colore di serie; funzione: rivestimento inferiore; impiego: pannelli preaccoppiati; spessore [mm] = 4/10 SPECIFICHE TECNICHE: zincata a caldo con procedimento “sendzimir”; ricavata da profilatura da nastri; preverniciata sul lato a vista | 1 m² | 26.64 | 21.06 | 0 | RM.10.10.35.Sb003.0280.- | Pannello preaccoppiato autoportante di lega ferrosa acciaio zincato; finitura: preverniciato ¦ colore di serie; geometria: multistrato ¦ grecato; funzione: finitura ¦ isolante termico; impiego: coperture; larghezza [m] = 1 ¦ spessore lastra superiore [mm] = 5/10 ¦ spessore lastra isolante [mm] = 120 ¦ spessore lastra inferiore [mm] = 4/10 ¦ altezza greca [mm] = 38 ÷ 40. Componenti: lastra, lastra, lastra SPECIFICHE TECNICHE: costituito da lastra inferiore in acciaio zincato "sendzimir"; lastra isolante intermedia in resina poliuretanica (PUR); lastra superiore grecata in acciaio zincato "sendzimir" | RM1 Lastra di lega ferrosa acciaio zincato; finitura: preverniciata ¦ colore di serie; geometria: grecata; funzione: rivestimento superiore; impiego: pannelli preaccoppiati; spessore [mm] = 5/10 ¦ altezza greca [mm] = 38 ÷ 40 ¦ passo greca [mm] = 250 SPECIFICHE TECNICHE: zincata a caldo con procedimento “sendzimir”; ricavata da profilatura da nastri; preverniciata sul lato a vista RM1 Lastra di resina sintetica poliuretanica (PUR); funzione: isolante termico ¦ isolante acustico; impiego: pannelli preaccoppiati; spessore [mm] = 120; densità [kg/m³] = 36 ÷ 40 RM1 Lastra di lega ferrosa acciaio zincato; finitura: preverniciata ¦ colore di serie; funzione: rivestimento inferiore; impiego: pannelli preaccoppiati; spessore [mm] = 4/10 SPECIFICHE TECNICHE: zincata a caldo con procedimento “sendzimir”; ricavata da profilatura da nastri; preverniciata sul lato a vista | RISORSA MATERIALE | COPERTURE | PRODOTTI | PANNELLO | LEGA FERROSA ACCIAIO ZINCATO | [6 empty] | MC.11.150.0030.g | Pannello metallico precoibentato autoportante formato da supporto inferiore ricavato mediante profilatura da nastri di spessore 4/10 mm in acciaio zincato a caldo con procedimento “sendzimir” e preverniciato su lato a vista con colori standard, strato intermedio di resine poliuretaniche (PUR) densità 36 – 40 Kg/m³, supporto esterno ricavato mediante profilatura da nastri di spessore 5/10 mm in acciaio zincato a caldo con procedimento “sendzimir” e preverniciato sul lato a vista con colori standard, altezza greca 38/40 mm, passo 250 mm; larghezza utile pannello 1.00 m: - con poliuretano s= 120 mm fuori greca | nd | preaccoppiato autoportante | [9 empty] | RM.10.20.35.Sb003.0250.- - RM.10.20.35.Ca009.0000.g - RM.10.20.35.Sb003.0255.- - | 1 | m² | spessore isolante fuori greca | finitura - isolante termico - | coperture - | lega ferrosa acciaio zincato | nd - | nd - |  | multistrato - grecato - | larghezza [m] = 1.0 nd nd nd - spessore lastra inferiore [mm] = 4/10 nd nd nd - spessore lastra isolante [mm] = 120.0 nd nd nd - altezza greca [mm] = 38.0 ÷ 40.0 nd - spessore lastra superiore [mm] = 5/10 nd nd nd - | costituito da lastra inferiore in acciaio zincato "sendzimir"; lastra isolante intermedia in resina poliuretanica (PUR); lastra superiore grecata in acciaio zincato "sendzimir" | nd - | preverniciato - colore di serie - | nd - | nd | nd - | NO |  |  |  |  | nd |  |  |  |  | nd | nd | nd |  | nd | nd | nd | nd | nd | nd | NO | NO
LOM251.RM.10.10.35.Sb003.0285.- | Pannello preaccoppiato autoportante di lega ferrosa acciaio zincato; finitura: preverniciato ¦ colore di serie; geometria: multistrato ¦ grecato; funzione: finitura ¦ isolante termico; impiego: coperture; larghezza [m] = 1 ¦ spessore lastra superiore [mm] = 5/10 ¦ spessore lastra isolante [mm] = 30 ¦ altezza greca [mm] = 38 ÷ 40. Componenti: lastra, lastra, membrana SPECIFICHE TECNICHE: costituito da supporto inferiore in cartonfeltro bitumato cilindrato; lastra isolante intermedia in resina poliuretanica (PUR); lastra superiore grecata in acciaio zincato con passo [mm] = 250 RM1 Lastra di lega ferrosa acciaio zincato; finitura: preverniciata ¦ colore di serie; geometria: grecata; funzione: rivestimento superiore; impiego: pannelli preaccoppiati; spessore [mm] = 5/10 ¦ altezza greca [mm] = 38 ÷ 40 ¦ passo greca [mm] = 250 SPECIFICHE TECNICHE: zincata a caldo con procedimento “sendzimir”; ricavata da profilatura da nastri; preverniciata sul lato a vista RM1 Lastra di resina sintetica poliuretanica (PUR); funzione: isolante termico ¦ isolante acustico; impiego: pannelli preaccoppiati; spessore [mm] = 30; densità [kg/m³] = 36 ÷ 40 RM1 Membrana di materiale mix generico; funzione: rivestimento inferiore; impiego: pannelli preaccoppiati SPECIFICHE TECNICHE: cartonfeltro bitumato cilindrato in materiale mix feltro-bitume | 1 m² | 13.29 | 10.5 | 0 | RM.10.10.35.Sb003.0285.- | Pannello preaccoppiato autoportante di lega ferrosa acciaio zincato; finitura: preverniciato ¦ colore di serie; geometria: multistrato ¦ grecato; funzione: finitura ¦ isolante termico; impiego: coperture; larghezza [m] = 1 ¦ spessore lastra superiore [mm] = 5/10 ¦ spessore lastra isolante [mm] = 30 ¦ altezza greca [mm] = 38 ÷ 40. Componenti: lastra, lastra, membrana SPECIFICHE TECNICHE: costituito da supporto inferiore in cartonfeltro bitumato cilindrato; lastra isolante intermedia in resina poliuretanica (PUR); lastra superiore grecata in acciaio zincato con passo [mm] = 250 | RM1 Lastra di lega ferrosa acciaio zincato; finitura: preverniciata ¦ colore di serie; geometria: grecata; funzione: rivestimento superiore; impiego: pannelli preaccoppiati; spessore [mm] = 5/10 ¦ altezza greca [mm] = 38 ÷ 40 ¦ passo greca [mm] = 250 SPECIFICHE TECNICHE: zincata a caldo con procedimento “sendzimir”; ricavata da profilatura da nastri; preverniciata sul lato a vista RM1 Lastra di resina sintetica poliuretanica (PUR); funzione: isolante termico ¦ isolante acustico; impiego: pannelli preaccoppiati; spessore [mm] = 30; densità [kg/m³] = 36 ÷ 40 RM1 Membrana di materiale mix generico; funzione: rivestimento inferiore; impiego: pannelli preaccoppiati SPECIFICHE TECNICHE: cartonfeltro bitumato cilindrato in materiale mix feltro-bitume | RISORSA MATERIALE | COPERTURE | PRODOTTI | PANNELLO | LEGA FERROSA ACCIAIO ZINCATO | [6 empty] | MC.11.150.0060.a | Pannello metallico precoibentato autoportante formato da supporto inferiore in cartonfeltro bitumato cilindrato, strato intermedio di resine poliuretaniche (PUR) densità 36 – 40 Kg/m³, supporto esterno ricavato mediante profilatura da nastri di spessore 5/10 mm in acciaio zincato a caldo con procedimento “sendzimir” e preverniciato sul lato a vista con colori standard, altezza greca 38/40 mm, passo 250 mm; larghezza utile pannello 1,00 m: - con poliuretano s= 30 mm fuori greca | nd | preaccoppiato autoportante | [9 empty] | RM.10.20.35.Sb003.0270.- - RM.10.20.35.Ca009.0000.a - RM.10.20.40.Zb000.0000.- - | 1 | m² | spessore isolante fuori greca | finitura - isolante termico - | coperture - | lega ferrosa acciaio zincato | nd - | nd - |  | grecato - multistrato - | spessore lastra superiore [mm] = 5/10 nd nd nd - altezza greca [mm] = 38.0 ÷ 40.0 nd - larghezza [m] = 1.0 nd nd nd - spessore lastra isolante [mm] = 30.0 nd nd nd - | costituito da supporto inferiore in cartonfeltro bitumato cilindrato; lastra isolante intermedia in resina poliuretanica (PUR); lastra superiore grecata in acciaio zincato con passo [mm] = 250 | nd - | preverniciato - colore di serie - | nd - | nd | nd - | NO |  |  |  |  | nd |  |  |  |  | nd | nd | nd |  | nd | nd | nd | nd | nd | nd | NO | NO
LOM251.RM.10.10.35.Sb003.0290.- | Pannello preaccoppiato autoportante di lega ferrosa acciaio zincato; finitura: preverniciato ¦ colore di serie; geometria: multistrato ¦ grecato; funzione: finitura ¦ isolante termico; impiego: coperture; larghezza [m] = 1 ¦ spessore lastra superiore [mm] = 5/10 ¦ spessore lastra isolante [mm] = 40 ¦ altezza greca [mm] = 38 ÷ 40. Componenti: lastra, lastra, membrana SPECIFICHE TECNICHE: costituito da supporto inferiore in cartonfeltro bitumato cilindrato; lastra isolante intermedia in resina poliuretanica (PUR); lastra superiore grecata in acciaio zincato con passo [mm] = 250 RM1 Lastra di lega ferrosa acciaio zincato; finitura: preverniciata ¦ colore di serie; geometria: grecata; funzione: rivestimento superiore; impiego: pannelli preaccoppiati; spessore [mm] = 5/10 ¦ altezza greca [mm] = 38 ÷ 40 ¦ passo greca [mm] = 250 SPECIFICHE TECNICHE: zincata a caldo con procedimento “sendzimir”; ricavata da profilatura da nastri; preverniciata sul lato a vista RM1 Lastra di resina sintetica poliuretanica (PUR); funzione: isolante termico ¦ isolante acustico; impiego: pannelli preaccoppiati; spessore [mm] = 40; densità [kg/m³] = 36 ÷ 40 RM1 Membrana di materiale mix generico; funzione: rivestimento inferiore; impiego: pannelli preaccoppiati SPECIFICHE TECNICHE: cartonfeltro bitumato cilindrato in materiale mix feltro-bitume | 1 m² | 14.41 | 11.39 | 0 | RM.10.10.35.Sb003.0290.- | Pannello preaccoppiato autoportante di lega ferrosa acciaio zincato; finitura: preverniciato ¦ colore di serie; geometria: multistrato ¦ grecato; funzione: finitura ¦ isolante termico; impiego: coperture; larghezza [m] = 1 ¦ spessore lastra superiore [mm] = 5/10 ¦ spessore lastra isolante [mm] = 40 ¦ altezza greca [mm] = 38 ÷ 40. Componenti: lastra, lastra, membrana SPECIFICHE TECNICHE: costituito da supporto inferiore in cartonfeltro bitumato cilindrato; lastra isolante intermedia in resina poliuretanica (PUR); lastra superiore grecata in acciaio zincato con passo [mm] = 250 | RM1 Lastra di lega ferrosa acciaio zincato; finitura: preverniciata ¦ colore di serie; geometria: grecata; funzione: rivestimento superiore; impiego: pannelli preaccoppiati; spessore [mm] = 5/10 ¦ altezza greca [mm] = 38 ÷ 40 ¦ passo greca [mm] = 250 SPECIFICHE TECNICHE: zincata a caldo con procedimento “sendzimir”; ricavata da profilatura da nastri; preverniciata sul lato a vista RM1 Lastra di resina sintetica poliuretanica (PUR); funzione: isolante termico ¦ isolante acustico; impiego: pannelli preaccoppiati; spessore [mm] = 40; densità [kg/m³] = 36 ÷ 40 RM1 Membrana di materiale mix generico; funzione: rivestimento inferiore; impiego: pannelli preaccoppiati SPECIFICHE TECNICHE: cartonfeltro bitumato cilindrato in materiale mix feltro-bitume | RISORSA MATERIALE | COPERTURE | PRODOTTI | PANNELLO | LEGA FERROSA ACCIAIO ZINCATO | [6 empty] | MC.11.150.0060.b | Pannello metallico precoibentato autoportante formato da supporto inferiore in cartonfeltro bitumato cilindrato, strato intermedio di resine poliuretaniche (PUR) densità 36 – 40 Kg/m³, supporto esterno ricavato mediante profilatura da nastri di spessore 5/10 mm in acciaio zincato a caldo con procedimento “sendzimir” e preverniciato sul lato a vista con colori standard, altezza greca 38/40 mm, passo 250 mm; larghezza utile pannello 1,00 m: - con poliuretano s= 40 mm fuori greca | nd | preaccoppiato autoportante | [9 empty] | RM.10.20.35.Sb003.0270.- - RM.10.20.35.Ca009.0000.b - RM.10.20.40.Zb000.0000.- - | 1 | m² | spessore isolante fuori greca | finitura - isolante termico - | coperture - | lega ferrosa acciaio zincato | nd - | nd - |  | multistrato - grecato - | larghezza [m] = 1.0 nd nd nd - spessore lastra isolante [mm] = 40.0 nd nd nd - spessore lastra superiore [mm] = 5/10 nd nd nd - altezza greca [mm] = 38.0 ÷ 40.0 nd - | costituito da supporto inferiore in cartonfeltro bitumato cilindrato; lastra isolante intermedia in resina poliuretanica (PUR); lastra superiore grecata in acciaio zincato con passo [mm] = 250 | nd - | preverniciato - colore di serie - | nd - | nd | nd - | NO |  |  |  |  | nd |  |  |  |  | nd | nd | nd |  | nd | nd | nd | nd | nd | nd | NO | NO
LOM251.RM.10.10.35.Sb003.0295.- | Pannello preaccoppiato autoportante di lega ferrosa acciaio zincato; finitura: preverniciato ¦ colore di serie; geometria: multistrato ¦ grecato; funzione: finitura ¦ isolante termico; impiego: coperture; larghezza [m] = 1 ¦ spessore lastra superiore [mm] = 5/10 ¦ spessore lastra isolante [mm] = 50 ¦ altezza greca [mm] = 38 ÷ 40. Componenti: lastra, lastra, membrana SPECIFICHE TECNICHE: costituito da supporto inferiore in cartonfeltro bitumato cilindrato; lastra isolante intermedia in resina poliuretanica (PUR); lastra superiore grecata in acciaio zincato con passo [mm] = 250 RM1 Lastra di lega ferrosa acciaio zincato; finitura: preverniciata ¦ colore di serie; geometria: grecata; funzione: rivestimento superiore; impiego: pannelli preaccoppiati; spessore [mm] = 5/10 ¦ altezza greca [mm] = 38 ÷ 40 ¦ passo greca [mm] = 250 SPECIFICHE TECNICHE: zincata a caldo con procedimento “sendzimir”; ricavata da profilatura da nastri; preverniciata sul lato a vista RM1 Lastra di resina sintetica poliuretanica (PUR); funzione: isolante termico ¦ isolante acustico; impiego: pannelli preaccoppiati; spessore [mm] = 50; densità [kg/m³] = 36 ÷ 40 RM1 Membrana di materiale mix generico; funzione: rivestimento inferiore; impiego: pannelli preaccoppiati SPECIFICHE TECNICHE: cartonfeltro bitumato cilindrato in materiale mix feltro-bitume | 1 m² | 15.52 | 12.27 | 0 | RM.10.10.35.Sb003.0295.- | Pannello preaccoppiato autoportante di lega ferrosa acciaio zincato; finitura: preverniciato ¦ colore di serie; geometria: multistrato ¦ grecato; funzione: finitura ¦ isolante termico; impiego: coperture; larghezza [m] = 1 ¦ spessore lastra superiore [mm] = 5/10 ¦ spessore lastra isolante [mm] = 50 ¦ altezza greca [mm] = 38 ÷ 40. Componenti: lastra, lastra, membrana SPECIFICHE TECNICHE: costituito da supporto inferiore in cartonfeltro bitumato cilindrato; lastra isolante intermedia in resina poliuretanica (PUR); lastra superiore grecata in acciaio zincato con passo [mm] = 250 | RM1 Lastra di lega ferrosa acciaio zincato; finitura: preverniciata ¦ colore di serie; geometria: grecata; funzione: rivestimento superiore; impiego: pannelli preaccoppiati; spessore [mm] = 5/10 ¦ altezza greca [mm] = 38 ÷ 40 ¦ passo greca [mm] = 250 SPECIFICHE TECNICHE: zincata a caldo con procedimento “sendzimir”; ricavata da profilatura da nastri; preverniciata sul lato a vista RM1 Lastra di resina sintetica poliuretanica (PUR); funzione: isolante termico ¦ isolante acustico; impiego: pannelli preaccoppiati; spessore [mm] = 50; densità [kg/m³] = 36 ÷ 40 RM1 Membrana di materiale mix generico; funzione: rivestimento inferiore; impiego: pannelli preaccoppiati SPECIFICHE TECNICHE: cartonfeltro bitumato cilindrato in materiale mix feltro-bitume | RISORSA MATERIALE | COPERTURE | PRODOTTI | PANNELLO | LEGA FERROSA ACCIAIO ZINCATO | [6 empty] | MC.11.150.0060.c | Pannello metallico precoibentato autoportante formato da supporto inferiore in cartonfeltro bitumato cilindrato, strato intermedio di resine poliuretaniche (PUR) densità 36 – 40 Kg/m³, supporto esterno ricavato mediante profilatura da nastri di spessore 5/10 mm in acciaio zincato a caldo con procedimento “sendzimir” e preverniciato sul lato a vista con colori standard, altezza greca 38/40 mm, passo 250 mm; larghezza utile pannello 1,00 m: - con poliuretano s= 50 mm fuori greca | nd | preaccoppiato autoportante | [9 empty] | RM.10.20.35.Sb003.0270.- - RM.10.20.35.Ca009.0000.c - RM.10.20.40.Zb000.0000.- - | 1 | m² | spessore isolante fuori greca | finitura - isolante termico - | coperture - | lega ferrosa acciaio zincato | nd - | nd - |  | multistrato - grecato - | altezza greca [mm] = 38.0 ÷ 40.0 nd - spessore lastra isolante [mm] = 50.0 nd nd nd - spessore lastra superiore [mm] = 5/10 nd nd nd - larghezza [m] = 1.0 nd nd nd - | costituito da supporto inferiore in cartonfeltro bitumato cilindrato; lastra isolante intermedia in resina poliuretanica (PUR); lastra superiore grecata in acciaio zincato con passo [mm] = 250 | nd - | preverniciato - colore di serie - | nd - | nd | nd - | NO |  |  |  |  | nd |  |  |  |  | nd | nd | nd |  | nd | nd | nd | nd | nd | nd | NO | NO
LOM251.RM.10.10.35.Sb003.0300.- | Pannello preaccoppiato autoportante di lega ferrosa acciaio zincato; finitura: preverniciato ¦ colore di serie; geometria: multistrato ¦ grecato; funzione: finitura ¦ isolante termico; impiego: coperture; larghezza [m] = 1 ¦ spessore lastra superiore [mm] = 5/10 ¦ spessore lastra isolante [mm] = 60 ¦ altezza greca [mm] = 38 ÷ 40. Componenti: lastra, lastra, membrana SPECIFICHE TECNICHE: costituito da supporto inferiore in cartonfeltro bitumato cilindrato; lastra isolante intermedia in resina poliuretanica (PUR); lastra superiore grecata in acciaio zincato con passo [mm] = 250 RM1 Lastra di lega ferrosa acciaio zincato; finitura: preverniciata ¦ colore di serie; geometria: grecata; funzione: rivestimento superiore; impiego: pannelli preaccoppiati; spessore [mm] = 5/10 ¦ altezza greca [mm] = 38 ÷ 40 ¦ passo greca [mm] = 250 SPECIFICHE TECNICHE: zincata a caldo con procedimento “sendzimir”; ricavata da profilatura da nastri; preverniciata sul lato a vista RM1 Lastra di resina sintetica poliuretanica (PUR); funzione: isolante termico ¦ isolante acustico; impiego: pannelli preaccoppiati; spessore [mm] = 60; densità [kg/m³] = 36 ÷ 40 RM1 Membrana di materiale mix generico; funzione: rivestimento inferiore; impiego: pannelli preaccoppiati SPECIFICHE TECNICHE: cartonfeltro bitumato cilindrato in materiale mix feltro-bitume | 1 m² | 16.68 | 13.18 | 0 | RM.10.10.35.Sb003.0300.- | Pannello preaccoppiato autoportante di lega ferrosa acciaio zincato; finitura: preverniciato ¦ colore di serie; geometria: multistrato ¦ grecato; funzione: finitura ¦ isolante termico; impiego: coperture; larghezza [m] = 1 ¦ spessore lastra superiore [mm] = 5/10 ¦ spessore lastra isolante [mm] = 60 ¦ altezza greca [mm] = 38 ÷ 40. Componenti: lastra, lastra, membrana SPECIFICHE TECNICHE: costituito da supporto inferiore in cartonfeltro bitumato cilindrato; lastra isolante intermedia in resina poliuretanica (PUR); lastra superiore grecata in acciaio zincato con passo [mm] = 250 | RM1 Lastra di lega ferrosa acciaio zincato; finitura: preverniciata ¦ colore di serie; geometria: grecata; funzione: rivestimento superiore; impiego: pannelli preaccoppiati; spessore [mm] = 5/10 ¦ altezza greca [mm] = 38 ÷ 40 ¦ passo greca [mm] = 250 SPECIFICHE TECNICHE: zincata a caldo con procedimento “sendzimir”; ricavata da profilatura da nastri; preverniciata sul lato a vista RM1 Lastra di resina sintetica poliuretanica (PUR); funzione: isolante termico ¦ isolante acustico; impiego: pannelli preaccoppiati; spessore [mm] = 60; densità [kg/m³] = 36 ÷ 40 RM1 Membrana di materiale mix generico; funzione: rivestimento inferiore; impiego: pannelli preaccoppiati SPECIFICHE TECNICHE: cartonfeltro bitumato cilindrato in materiale mix feltro-bitume | RISORSA MATERIALE | COPERTURE | PRODOTTI | PANNELLO | LEGA FERROSA ACCIAIO ZINCATO | [6 empty] | MC.11.150.0060.d | Pannello metallico precoibentato autoportante formato da supporto inferiore in cartonfeltro bitumato cilindrato, strato intermedio di resine poliuretaniche (PUR) densità 36 – 40 Kg/m³, supporto esterno ricavato mediante profilatura da nastri di spessore 5/10 mm in acciaio zincato a caldo con procedimento “sendzimir” e preverniciato sul lato a vista con colori standard, altezza greca 38/40 mm, passo 250 mm; larghezza utile pannello 1,00 m: - con poliuretano s= 60 mm fuori greca | nd | preaccoppiato autoportante | [9 empty] | RM.10.20.35.Sb003.0270.- - RM.10.20.35.Ca009.0000.d - RM.10.20.40.Zb000.0000.- - | 1 | m² | spessore isolante fuori greca | finitura - isolante termico - | coperture - | lega ferrosa acciaio zincato | nd - | nd - |  | multistrato - grecato - | altezza greca [mm] = 38.0 ÷ 40.0 nd - spessore lastra isolante [mm] = 60.0 nd nd nd - larghezza [m] = 1.0 nd nd nd - spessore lastra superiore [mm] = 5/10 nd nd nd - | costituito da supporto inferiore in cartonfeltro bitumato cilindrato; lastra isolante intermedia in resina poliuretanica (PUR); lastra superiore grecata in acciaio zincato con passo [mm] = 250 | nd - | preverniciato - colore di serie - | nd - | nd | nd - | NO |  |  |  |  | nd |  |  |  |  | nd | nd | nd |  | nd | nd | nd | nd | nd | nd | NO | NO
LOM251.RM.10.10.35.Sb003.0305.- | Pannello preaccoppiato autoportante di lega ferrosa acciaio zincato; finitura: preverniciato ¦ colore di serie; geometria: multistrato ¦ grecato; funzione: finitura ¦ isolante termico; impiego: coperture; larghezza [m] = 1 ¦ spessore lastra superiore [mm] = 5/10 ¦ spessore lastra isolante [mm] = 80 ¦ altezza greca [mm] = 38 ÷ 40. Componenti: lastra, lastra, membrana SPECIFICHE TECNICHE: costituito da supporto inferiore in cartonfeltro bitumato cilindrato; lastra isolante intermedia in resina poliuretanica (PUR); lastra superiore grecata in acciaio zincato con passo [mm] = 250 RM1 Lastra di lega ferrosa acciaio zincato; finitura: preverniciata ¦ colore di serie; geometria: grecata; funzione: rivestimento superiore; impiego: pannelli preaccoppiati; spessore [mm] = 5/10 ¦ altezza greca [mm] = 38 ÷ 40 ¦ passo greca [mm] = 250 SPECIFICHE TECNICHE: zincata a caldo con procedimento “sendzimir”; ricavata da profilatura da nastri; preverniciata sul lato a vista RM1 Lastra di resina sintetica poliuretanica (PUR); funzione: isolante termico ¦ isolante acustico; impiego: pannelli preaccoppiati; spessore [mm] = 80; densità [kg/m³] = 36 ÷ 40 RM1 Membrana di materiale mix generico; funzione: rivestimento inferiore; impiego: pannelli preaccoppiati SPECIFICHE TECNICHE: cartonfeltro bitumato cilindrato in materiale mix feltro-bitume | 1 m² | 18.91 | 14.95 | 0 | RM.10.10.35.Sb003.0305.- | Pannello preaccoppiato autoportante di lega ferrosa acciaio zincato; finitura: preverniciato ¦ colore di serie; geometria: multistrato ¦ grecato; funzione: finitura ¦ isolante termico; impiego: coperture; larghezza [m] = 1 ¦ spessore lastra superiore [mm] = 5/10 ¦ spessore lastra isolante [mm] = 80 ¦ altezza greca [mm] = 38 ÷ 40. Componenti: lastra, lastra, membrana SPECIFICHE TECNICHE: costituito da supporto inferiore in cartonfeltro bitumato cilindrato; lastra isolante intermedia in resina poliuretanica (PUR); lastra superiore grecata in acciaio zincato con passo [mm] = 250 | RM1 Lastra di lega ferrosa acciaio zincato; finitura: preverniciata ¦ colore di serie; geometria: grecata; funzione: rivestimento superiore; impiego: pannelli preaccoppiati; spessore [mm] = 5/10 ¦ altezza greca [mm] = 38 ÷ 40 ¦ passo greca [mm] = 250 SPECIFICHE TECNICHE: zincata a caldo con procedimento “sendzimir”; ricavata da profilatura da nastri; preverniciata sul lato a vista RM1 Lastra di resina sintetica poliuretanica (PUR); funzione: isolante termico ¦ isolante acustico; impiego: pannelli preaccoppiati; spessore [mm] = 80; densità [kg/m³] = 36 ÷ 40 RM1 Membrana di materiale mix generico; funzione: rivestimento inferiore; impiego: pannelli preaccoppiati SPECIFICHE TECNICHE: cartonfeltro bitumato cilindrato in materiale mix feltro-bitume | RISORSA MATERIALE | COPERTURE | PRODOTTI | PANNELLO | LEGA FERROSA ACCIAIO ZINCATO | [6 empty] | MC.11.150.0060.e | Pannello metallico precoibentato autoportante formato da supporto inferiore in cartonfeltro bitumato cilindrato, strato intermedio di resine poliuretaniche (PUR) densità 36 – 40 Kg/m³, supporto esterno ricavato mediante profilatura da nastri di spessore 5/10 mm in acciaio zincato a caldo con procedimento “sendzimir” e preverniciato sul lato a vista con colori standard, altezza greca 38/40 mm, passo 250 mm; larghezza utile pannello 1,00 m: - con poliuretano s= 80 mm fuori greca | nd | preaccoppiato autoportante | [9 empty] | RM.10.20.35.Sb003.0270.- - RM.10.20.35.Ca009.0000.e - RM.10.20.40.Zb000.0000.- - | 1 | m² | spessore isolante fuori greca | finitura - isolante termico - | coperture - | lega ferrosa acciaio zincato | nd - | nd - |  | multistrato - grecato - | larghezza [m] = 1.0 nd nd nd - spessore lastra isolante [mm] = 80.0 nd nd nd - altezza greca [mm] = 38.0 ÷ 40.0 nd - spessore lastra superiore [mm] = 5/10 nd nd nd - | costituito da supporto inferiore in cartonfeltro bitumato cilindrato; lastra isolante intermedia in resina poliuretanica (PUR); lastra superiore grecata in acciaio zincato con passo [mm] = 250 | nd - | preverniciato - colore di serie - | nd - | nd | nd - | NO |  |  |  |  | nd |  |  |  |  | nd | nd | nd |  | nd | nd | nd | nd | nd | nd | NO | NO
LOM251.RM.10.10.35.Sb003.0310.- | Pannello preaccoppiato autoportante di lega ferrosa acciaio zincato; finitura: preverniciato ¦ colore di serie; geometria: multistrato ¦ grecato; funzione: finitura ¦ isolante termico; impiego: coperture; larghezza [m] = 1 ¦ spessore lastra superiore [mm] = 5/10 ¦ spessore lastra isolante [mm] = 100 ¦ altezza greca [mm] = 38 ÷ 40. Componenti: lastra, lastra, membrana SPECIFICHE TECNICHE: costituito da supporto inferiore in cartonfeltro bitumato cilindrato; lastra isolante intermedia in resina poliuretanica (PUR); lastra superiore grecata in acciaio zincato con passo [mm] = 250 RM1 Lastra di lega ferrosa acciaio zincato; finitura: preverniciata ¦ colore di serie; geometria: grecata; funzione: rivestimento superiore; impiego: pannelli preaccoppiati; spessore [mm] = 5/10 ¦ altezza greca [mm] = 38 ÷ 40 ¦ passo greca [mm] = 250 SPECIFICHE TECNICHE: zincata a caldo con procedimento “sendzimir”; ricavata da profilatura da nastri; preverniciata sul lato a vista RM1 Lastra di resina sintetica poliuretanica (PUR); funzione: isolante termico ¦ isolante acustico; impiego: pannelli preaccoppiati; spessore [mm] = 100; densità [kg/m³] = 36 ÷ 40 RM1 Membrana di materiale mix generico; funzione: rivestimento inferiore; impiego: pannelli preaccoppiati SPECIFICHE TECNICHE: cartonfeltro bitumato cilindrato in materiale mix feltro-bitume | 1 m² | 21.18 | 16.74 | 0 | RM.10.10.35.Sb003.0310.- | Pannello preaccoppiato autoportante di lega ferrosa acciaio zincato; finitura: preverniciato ¦ colore di serie; geometria: multistrato ¦ grecato; funzione: finitura ¦ isolante termico; impiego: coperture; larghezza [m] = 1 ¦ spessore lastra superiore [mm] = 5/10 ¦ spessore lastra isolante [mm] = 100 ¦ altezza greca [mm] = 38 ÷ 40. Componenti: lastra, lastra, membrana SPECIFICHE TECNICHE: costituito da supporto inferiore in cartonfeltro bitumato cilindrato; lastra isolante intermedia in resina poliuretanica (PUR); lastra superiore grecata in acciaio zincato con passo [mm] = 250 | RM1 Lastra di lega ferrosa acciaio zincato; finitura: preverniciata ¦ colore di serie; geometria: grecata; funzione: rivestimento superiore; impiego: pannelli preaccoppiati; spessore [mm] = 5/10 ¦ altezza greca [mm] = 38 ÷ 40 ¦ passo greca [mm] = 250 SPECIFICHE TECNICHE: zincata a caldo con procedimento “sendzimir”; ricavata da profilatura da nastri; preverniciata sul lato a vista RM1 Lastra di resina sintetica poliuretanica (PUR); funzione: isolante termico ¦ isolante acustico; impiego: pannelli preaccoppiati; spessore [mm] = 100; densità [kg/m³] = 36 ÷ 40 RM1 Membrana di materiale mix generico; funzione: rivestimento inferiore; impiego: pannelli preaccoppiati SPECIFICHE TECNICHE: cartonfeltro bitumato cilindrato in materiale mix feltro-bitume | RISORSA MATERIALE | COPERTURE | PRODOTTI | PANNELLO | LEGA FERROSA ACCIAIO ZINCATO | [6 empty] | MC.11.150.0060.f | Pannello metallico precoibentato autoportante formato da supporto inferiore in cartonfeltro bitumato cilindrato, strato intermedio di resine poliuretaniche (PUR) densità 36 – 40 Kg/m³, supporto esterno ricavato mediante profilatura da nastri di spessore 5/10 mm in acciaio zincato a caldo con procedimento “sendzimir” e preverniciato sul lato a vista con colori standard, altezza greca 38/40 mm, passo 250 mm; larghezza utile pannello 1,00 m: - con poliuretano s= 100 mm fuori greca | nd | preaccoppiato autoportante | [9 empty] | RM.10.20.35.Sb003.0270.- - RM.10.20.35.Ca009.0000.f - RM.10.20.40.Zb000.0000.- - | 1 | m² | spessore isolante fuori greca | finitura - isolante termico - | coperture - | lega ferrosa acciaio zincato | nd - | nd - |  | multistrato - grecato - | larghezza [m] = 1.0 nd nd nd - spessore lastra isolante [mm] = 100.0 nd nd nd - altezza greca [mm] = 38.0 ÷ 40.0 nd - spessore lastra superiore [mm] = 5/10 nd nd nd - | costituito da supporto inferiore in cartonfeltro bitumato cilindrato; lastra isolante intermedia in resina poliuretanica (PUR); lastra superiore grecata in acciaio zincato con passo [mm] = 250 | nd - | preverniciato - colore di serie - | nd - | nd | nd - | NO |  |  |  |  | nd |  |  |  |  | nd | nd | nd |  | nd | nd | nd | nd | nd | nd | NO | NO
LOM251.RM.10.10.35.Sb003.0315.- | Pannello preaccoppiato autoportante di lega ferrosa acciaio zincato; finitura: preverniciato ¦ colore di serie; geometria: multistrato ¦ grecato; funzione: finitura ¦ isolante termico; impiego: coperture; larghezza [m] = 1 ¦ spessore lastra superiore [mm] = 6/10 ¦ spessore lastra isolante [mm] = 40 ¦ spessore lastra inferiore [mm] = 4/10 ¦ altezza greca [mm] = 40. Componenti: lastra, lastra, lastra SPECIFICHE TECNICHE: pannello con giunto a scatto costituito da lastra inferiore in acciaio zincato; lastra isolante intermedia in poliuretano; lastra superiore grecata in acciaio zincato RM1 Lastra di lega ferrosa acciaio zincato; finitura: preverniciata ¦ colore di serie; geometria: grecata; funzione: rivestimento superiore; impiego: pannelli preaccoppiati; spessore [mm] = 6/10 ¦ altezza greca [mm] = 40 RM1 Lastra di plastica poliuretano espanso; funzione: isolante termico ¦ isolante acustico; impiego: pannelli preaccoppiati; spessore [mm] = 40; densità [kg/m³] = 40 RM1 Lastra di lega ferrosa acciaio zincato; finitura: preverniciata; funzione: rivestimento inferiore; impiego: pannelli preaccoppiati; spessore [mm] = 4/10 | 1 m² | 21.74 | 17.18 | 0 | RM.10.10.35.Sb003.0315.- | Pannello preaccoppiato autoportante di lega ferrosa acciaio zincato; finitura: preverniciato ¦ colore di serie; geometria: multistrato ¦ grecato; funzione: finitura ¦ isolante termico; impiego: coperture; larghezza [m] = 1 ¦ spessore lastra superiore [mm] = 6/10 ¦ spessore lastra isolante [mm] = 40 ¦ spessore lastra inferiore [mm] = 4/10 ¦ altezza greca [mm] = 40. Componenti: lastra, lastra, lastra SPECIFICHE TECNICHE: pannello con giunto a scatto costituito da lastra inferiore in acciaio zincato; lastra isolante intermedia in poliuretano; lastra superiore grecata in acciaio zincato | RM1 Lastra di lega ferrosa acciaio zincato; finitura: preverniciata ¦ colore di serie; geometria: grecata; funzione: rivestimento superiore; impiego: pannelli preaccoppiati; spessore [mm] = 6/10 ¦ altezza greca [mm] = 40 RM1 Lastra di plastica poliuretano espanso; funzione: isolante termico ¦ isolante acustico; impiego: pannelli preaccoppiati; spessore [mm] = 40; densità [kg/m³] = 40 RM1 Lastra di lega ferrosa acciaio zincato; finitura: preverniciata; funzione: rivestimento inferiore; impiego: pannelli preaccoppiati; spessore [mm] = 4/10 | RISORSA MATERIALE | COPERTURE | PRODOTTI | PANNELLO | LEGA FERROSA ACCIAIO ZINCATO | [6 empty] | MC.11.150.0070.a | Pannello metallico autoportante formato con inferiore lamiera di acciaio zincato preverniciato, spessore 4/10 mm, strato intermedio di poliuretano densità 40 kg/m³, superiore lamiera grecata di acciaio zincato preverniciato altezza 40 mm e spessore 6/10 mm; larghezza pannello 1.00 m con sormonto per fissaggio nascosto e giunto a scatto : - con poliuretano s=40 mm | nd | preaccoppiato autoportante | [9 empty] | RM.10.20.35.Sb003.0275.- - RM.10.20.35.D0001.0000.b - RM.10.20.35.Sb003.0265.- - | 1 | m² | spessore isolante fuori greca | finitura - isolante termico - | coperture - | lega ferrosa acciaio zincato | nd - | nd - |  | multistrato - grecato - | spessore lastra superiore [mm] = 6/10 nd nd nd - larghezza [m] = 1.0 nd nd nd - spessore lastra inferiore [mm] = 4/10 nd nd nd - spessore lastra isolante [mm] = 40.0 nd nd nd - altezza greca [mm] = 40.0 nd nd nd - | pannello con giunto a scatto costituito da lastra inferiore in acciaio zincato; lastra isolante intermedia in poliuretano; lastra superiore grecata in acciaio zincato | nd - | preverniciato - colore di serie - | nd - | nd | nd - | NO |  |  |  |  | nd |  |  |  |  | nd | nd | nd |  | nd | nd | nd | nd | nd | nd | NO | NO
LOM251.RM.10.10.35.Sb003.0320.- | Pannello preaccoppiato autoportante di lega ferrosa acciaio zincato; finitura: preverniciato ¦ colore di serie; geometria: multistrato ¦ grecato; funzione: finitura ¦ isolante termico; impiego: coperture; larghezza [m] = 1 ¦ spessore lastra superiore [mm] = 6/10 ¦ spessore lastra isolante [mm] = 50 ¦ spessore lastra inferiore [mm] = 4/10 ¦ altezza greca [mm] = 40. Componenti: lastra, lastra, lastra SPECIFICHE TECNICHE: pannello con giunto a scatto costituito da lastra inferiore in acciaio zincato; lastra isolante intermedia in poliuretano; lastra superiore grecata in acciaio zincato RM1 Lastra di lega ferrosa acciaio zincato; finitura: preverniciata ¦ colore di serie; geometria: grecata; funzione: rivestimento superiore; impiego: pannelli preaccoppiati; spessore [mm] = 6/10 ¦ altezza greca [mm] = 40 RM1 Lastra di plastica poliuretano espanso; funzione: isolante termico ¦ isolante acustico; impiego: pannelli preaccoppiati; spessore [mm] = 50; densità [kg/m³] = 40 RM1 Lastra di lega ferrosa acciaio zincato; finitura: preverniciata; funzione: rivestimento inferiore; impiego: pannelli preaccoppiati; spessore [mm] = 4/10 | 1 m² | 23.18 | 18.32 | 0 | RM.10.10.35.Sb003.0320.- | Pannello preaccoppiato autoportante di lega ferrosa acciaio zincato; finitura: preverniciato ¦ colore di serie; geometria: multistrato ¦ grecato; funzione: finitura ¦ isolante termico; impiego: coperture; larghezza [m] = 1 ¦ spessore lastra superiore [mm] = 6/10 ¦ spessore lastra isolante [mm] = 50 ¦ spessore lastra inferiore [mm] = 4/10 ¦ altezza greca [mm] = 40. Componenti: lastra, lastra, lastra SPECIFICHE TECNICHE: pannello con giunto a scatto costituito da lastra inferiore in acciaio zincato; lastra isolante intermedia in poliuretano; lastra superiore grecata in acciaio zincato | RM1 Lastra di lega ferrosa acciaio zincato; finitura: preverniciata ¦ colore di serie; geometria: grecata; funzione: rivestimento superiore; impiego: pannelli preaccoppiati; spessore [mm] = 6/10 ¦ altezza greca [mm] = 40 RM1 Lastra di plastica poliuretano espanso; funzione: isolante termico ¦ isolante acustico; impiego: pannelli preaccoppiati; spessore [mm] = 50; densità [kg/m³] = 40 RM1 Lastra di lega ferrosa acciaio zincato; finitura: preverniciata; funzione: rivestimento inferiore; impiego: pannelli preaccoppiati; spessore [mm] = 4/10 | RISORSA MATERIALE | COPERTURE | PRODOTTI | PANNELLO | LEGA FERROSA ACCIAIO ZINCATO | [6 empty] | MC.11.150.0070.b | Pannello metallico autoportante formato con inferiore lamiera di acciaio zincato preverniciato, spessore 4/10 mm, strato intermedio di poliuretano densità 40 kg/m³, superiore lamiera grecata di acciaio zincato preverniciato altezza 40 mm e spessore 6/10 mm; larghezza pannello 1.00 m con sormonto per fissaggio nascosto e giunto a scatto : - con poliuretano s=50 mm | nd | preaccoppiato autoportante | [9 empty] | RM.10.20.35.Sb003.0275.- - RM.10.20.35.D0001.0000.c - RM.10.20.35.Sb003.0265.- - | 1 | m² | spessore isolante fuori greca | finitura - isolante termico - | coperture - | lega ferrosa acciaio zincato | nd - | nd - |  | multistrato - grecato - | spessore lastra superiore [mm] = 6/10 nd nd nd - larghezza [m] = 1.0 nd nd nd - altezza greca [mm] = 40.0 nd nd nd - spessore lastra isolante [mm] = 50.0 nd nd nd - spessore lastra inferiore [mm] = 4/10 nd nd nd - | pannello con giunto a scatto costituito da lastra inferiore in acciaio zincato; lastra isolante intermedia in poliuretano; lastra superiore grecata in acciaio zincato | nd - | preverniciato - colore di serie - | nd - | nd | nd - | NO |  |  |  |  | nd |  |  |  |  | nd | nd | nd |  | nd | nd | nd | nd | nd | nd | NO | NO
LOM251.RM.10.10.35.Sb003.0325.- | Pannello preaccoppiato autoportante di lega ferrosa acciaio zincato; finitura: preverniciato ¦ colore di serie; geometria: multistrato ¦ grecato; funzione: finitura ¦ isolante acustico ¦ fonoisolante; impiego: coperture; larghezza [m] = 1 ¦ spessore lastra superiore [mm] = 6/10 ¦ spessore lastra isolante [mm] = 100 ¦ spessore lastra inferiore [mm] = 5/10 ¦ altezza greca [mm] = 38 ÷ 40. Componenti: lastra, lastra, lastra SPECIFICHE TECNICHE: costituito da lastra inferiore in acciaio zincato "sendzimir" ricavata da profilatura da nastri; lastra isolante intermedia in lana di roccia; lastra superiore grecata in acciaio zincato "sendzimir" ricavata da profilatura da nastri RM1 Lastra di lega ferrosa acciaio zincato; finitura: preverniciata ¦ colore di serie; geometria: grecata; funzione: rivestimento superiore; impiego: pannelli preaccoppiati; spessore [mm] = 6/10 ¦ altezza greca [mm] = 38 ÷ 40 ¦ passo greca [mm] = 250 SPECIFICHE TECNICHE: zincata a caldo con procedimento “sendzimir”; ricavata da profilatura da nastri; preverniciata sul lato a vista RM1 Lastra di fibra minerale lana di roccia; funzione: isolante termico ¦ isolante acustico; impiego: pannelli preaccoppiati; spessore [mm] = 100; densità [kg/m³] = 100 RM1 Lastra di lega ferrosa acciaio zincato; finitura: preverniciata ¦ colore di serie; funzione: rivestimento inferiore; impiego: pannelli preaccoppiati; spessore [mm] = 5/10 SPECIFICHE TECNICHE: zincata a caldo con procedimento “sendzimir”; ricavata da profilatura da nastri; preverniciata sul lato a vista | 1 m² | 31.6 | 24.98 | 0 | RM.10.10.35.Sb003.0325.- | Pannello preaccoppiato autoportante di lega ferrosa acciaio zincato; finitura: preverniciato ¦ colore di serie; geometria: multistrato ¦ grecato; funzione: finitura ¦ isolante acustico ¦ fonoisolante; impiego: coperture; larghezza [m] = 1 ¦ spessore lastra superiore [mm] = 6/10 ¦ spessore lastra isolante [mm] = 100 ¦ spessore lastra inferiore [mm] = 5/10 ¦ altezza greca [mm] = 38 ÷ 40. Componenti: lastra, lastra, lastra SPECIFICHE TECNICHE: costituito da lastra inferiore in acciaio zincato "sendzimir" ricavata da profilatura da nastri; lastra isolante intermedia in lana di roccia; lastra superiore grecata in acciaio zincato "sendzimir" ricavata da profilatura da nastri | RM1 Lastra di lega ferrosa acciaio zincato; finitura: preverniciata ¦ colore di serie; geometria: grecata; funzione: rivestimento superiore; impiego: pannelli preaccoppiati; spessore [mm] = 6/10 ¦ altezza greca [mm] = 38 ÷ 40 ¦ passo greca [mm] = 250 SPECIFICHE TECNICHE: zincata a caldo con procedimento “sendzimir”; ricavata da profilatura da nastri; preverniciata sul lato a vista RM1 Lastra di fibra minerale lana di roccia; funzione: isolante termico ¦ isolante acustico; impiego: pannelli preaccoppiati; spessore [mm] = 100; densità [kg/m³] = 100 RM1 Lastra di lega ferrosa acciaio zincato; finitura: preverniciata ¦ colore di serie; funzione: rivestimento inferiore; impiego: pannelli preaccoppiati; spessore [mm] = 5/10 SPECIFICHE TECNICHE: zincata a caldo con procedimento “sendzimir”; ricavata da profilatura da nastri; preverniciata sul lato a vista | RISORSA MATERIALE | COPERTURE | PRODOTTI | PANNELLO | LEGA FERROSA ACCIAIO ZINCATO | [6 empty] | MC.11.150.0080 | Pannello metallico precoibentato autoportante REI 120 e fonoisolante formato da supporto inferiore ricavato mediante profilatura da nastri di spessore 5/10 mm in acciaio zincato a caldo con procedimento “sendzimir” e preverniciato su lato a vista con colori standard, strato intermedio di lana di roccia densità 100 Kg/m³ spessore 100 mm fuori greca, supporto esterno ricavato mediante profilatura da nastri di spessore 6/10 mm in acciaio zincato a caldo con procedimento “sendzimir” e preverniciato sul lato a vista con colori standard, altezza greca 38/40 mm, passo 250 mm; larghezza utile pannello 1,00 m | nd | preaccoppiato autoportante | [9 empty] | RM.10.20.35.Sb003.0285.- - RM.10.20.35.Od001.0000.a - RM.10.20.35.Sb003.0290.- - | 1 | m² | spessore isolante fuori greca | finitura - isolante acustico - fonoisolante - | coperture - | lega ferrosa acciaio zincato | nd - | nd - |  | grecato - multistrato - | larghezza [m] = 1.0 nd nd nd - spessore lastra superiore [mm] = 6/10 nd nd nd - spessore lastra isolante [mm] = 100.0 nd nd nd - altezza greca [mm] = 38.0 ÷ 40.0 nd - spessore lastra inferiore [mm] = 5/10 nd nd nd - | costituito da lastra inferiore in acciaio zincato "sendzimir" ricavata da profilatura da nastri; lastra isolante intermedia in lana di roccia; lastra superiore grecata in acciaio zincato "sendzimir" ricavata da profilatura da nastri | nd - | preverniciato - colore di serie - | nd - | nd | nd - | NO |  |  |  |  | nd |  |  |  |  | nd | nd | nd |  | nd | nd | nd | nd | nd | nd | NO | NO
LOM251.RM.10.10.35.Sb003.0330.- | Pannello preaccoppiato autoportante di lega ferrosa acciaio zincato; finitura: preverniciato ¦ colore di serie; geometria: multistrato ¦ grecato; funzione: finitura ¦ isolante acustico ¦ fonoassorbente; impiego: coperture; larghezza [m] = 1 ¦ spessore lastra superiore [mm] = 6/10 ¦ spessore lastra isolante [mm] = 50 ¦ spessore lastra inferiore [mm] = 5/10 ¦ altezza greca [mm] = 38 ÷ 40. Componenti: lastra, lastra, lastra SPECIFICHE TECNICHE: costituito da lastra inferiore microforata in acciaio zincato "sendzimir" ricavata da profilatura da nastri; lastra isolante intermedia in lana di roccia; lastra superiore grecata in acciaio zincato "sendzimir" ricavata da profilatura da nastri RM1 Lastra di lega ferrosa acciaio zincato; finitura: preverniciata ¦ colore di serie; geometria: grecata; funzione: rivestimento superiore; impiego: pannelli preaccoppiati; spessore [mm] = 6/10 ¦ altezza greca [mm] = 38 ÷ 40 ¦ passo greca [mm] = 250 SPECIFICHE TECNICHE: zincata a caldo con procedimento “sendzimir”; ricavata da profilatura da nastri; preverniciata sul lato a vista RM1 Lastra di fibra minerale lana di roccia; funzione: isolante termico ¦ isolante acustico; impiego: pannelli preaccoppiati; spessore [mm] = 50; densità [kg/m³] = 80 ÷ 100 RM1 Lastra di lega ferrosa acciaio zincato; finitura: preverniciata ¦ colori di serie; geometria: microforata; funzione: rivestimento inferiore; impiego: pannelli preaccoppiati; spessore [mm] = 5/10 SPECIFICHE TECNICHE: zincata a caldo con procedimento “sendzimir”; ricavata da profilatura da nastri; preverniciata sul lato a vista | 1 m² | 27.04 | 21.37 | 0 | RM.10.10.35.Sb003.0330.- | Pannello preaccoppiato autoportante di lega ferrosa acciaio zincato; finitura: preverniciato ¦ colore di serie; geometria: multistrato ¦ grecato; funzione: finitura ¦ isolante acustico ¦ fonoassorbente; impiego: coperture; larghezza [m] = 1 ¦ spessore lastra superiore [mm] = 6/10 ¦ spessore lastra isolante [mm] = 50 ¦ spessore lastra inferiore [mm] = 5/10 ¦ altezza greca [mm] = 38 ÷ 40. Componenti: lastra, lastra, lastra SPECIFICHE TECNICHE: costituito da lastra inferiore microforata in acciaio zincato "sendzimir" ricavata da profilatura da nastri; lastra isolante intermedia in lana di roccia; lastra superiore grecata in acciaio zincato "sendzimir" ricavata da profilatura da nastri | RM1 Lastra di lega ferrosa acciaio zincato; finitura: preverniciata ¦ colore di serie; geometria: grecata; funzione: rivestimento superiore; impiego: pannelli preaccoppiati; spessore [mm] = 6/10 ¦ altezza greca [mm] = 38 ÷ 40 ¦ passo greca [mm] = 250 SPECIFICHE TECNICHE: zincata a caldo con procedimento “sendzimir”; ricavata da profilatura da nastri; preverniciata sul lato a vista RM1 Lastra di fibra minerale lana di roccia; funzione: isolante termico ¦ isolante acustico; impiego: pannelli preaccoppiati; spessore [mm] = 50; densità [kg/m³] = 80 ÷ 100 RM1 Lastra di lega ferrosa acciaio zincato; finitura: preverniciata ¦ colori di serie; geometria: microforata; funzione: rivestimento inferiore; impiego: pannelli preaccoppiati; spessore [mm] = 5/10 SPECIFICHE TECNICHE: zincata a caldo con procedimento “sendzimir”; ricavata da profilatura da nastri; preverniciata sul lato a vista | RISORSA MATERIALE | COPERTURE | PRODOTTI | PANNELLO | LEGA FERROSA ACCIAIO ZINCATO | [6 empty] | MC.11.150.0090.a | Pannello metallico precoibentato autoportante fonoassorbente formato da supporto inferiore ricavato mediante profilatura da nastri di spessore 5/10 mm in acciaio zincato a caldo con procedimento “sendzimir” microforato e preverniciato su lato a vista con colori standard, strato intermedio di lana di roccia densità 80 - 100 Kg/m³, supporto esterno ricavato mediante profilatura da nastri di spessore 6/10 mm in acciaio zincato a caldo con procedimento “sendzimir” e preverniciato sul lato a vista con colori standard, altezza greca 38/40 mm, passo 250 mm; larghezza utile pannello 1,00 m: - con lana di roccia spessore 50 mm fuori greca | nd | preaccoppiato autoportante | [9 empty] | RM.10.20.35.Sb003.0285.- - RM.10.20.35.Od001.0000.b - RM.10.20.35.Sb003.0295.- - | 1 | m² | spessore isolante fuori greca | finitura - isolante acustico - fonoassorbente - | coperture - | lega ferrosa acciaio zincato | nd - | nd - |  | multistrato - grecato - | altezza greca [mm] = 38.0 ÷ 40.0 nd - larghezza [m] = 1.0 nd nd nd - spessore lastra isolante [mm] = 50.0 nd nd nd - spessore lastra superiore [mm] = 6/10 nd nd nd - spessore lastra inferiore [mm] = 5/10 nd nd nd - | costituito da lastra inferiore microforata in acciaio zincato "sendzimir" ricavata da profilatura da nastri; lastra isolante intermedia in lana di roccia; lastra superiore grecata in acciaio zincato "sendzimir" ricavata da profilatura da nastri | nd - | preverniciato - colore di serie - | nd - | nd | nd - | NO |  |  |  |  | nd |  |  |  |  | nd | nd | nd |  | nd | nd | nd | nd | nd | nd | NO | NO
LOM251.RM.10.10.35.Sb003.0335.- | Pannello preaccoppiato autoportante di lega ferrosa acciaio zincato; finitura: preverniciato ¦ colore di serie; geometria: multistrato ¦ grecato; funzione: finitura ¦ isolante acustico ¦ fonoassorbente; impiego: coperture; larghezza [m] = 1 ¦ spessore lastra superiore [mm] = 6/10 ¦ spessore lastra isolante [mm] = 80 ¦ spessore lastra inferiore [mm] = 5/10 ¦ altezza greca [mm] = 38 ÷ 40. Componenti: lastra, lastra, lastra SPECIFICHE TECNICHE: costituito da lastra inferiore microforata in acciaio zincato "sendzimir" ricavata da profilatura da nastri; lastra isolante intermedia in lana di roccia; lastra superiore grecata in acciaio zincato "sendzimir" ricavata da profilatura da nastri RM1 Lastra di lega ferrosa acciaio zincato; finitura: preverniciata ¦ colore di serie; geometria: grecata; funzione: rivestimento superiore; impiego: pannelli preaccoppiati; spessore [mm] = 6/10 ¦ altezza greca [mm] = 38 ÷ 40 ¦ passo greca [mm] = 250 SPECIFICHE TECNICHE: zincata a caldo con procedimento “sendzimir”; ricavata da profilatura da nastri; preverniciata sul lato a vista RM1 Lastra di fibra minerale lana di roccia; funzione: isolante termico ¦ isolante acustico; impiego: pannelli preaccoppiati; spessore [mm] = 80; densità [kg/m³] = 80 ÷ 100 RM1 Lastra di lega ferrosa acciaio zincato; finitura: preverniciata ¦ colori di serie; geometria: microforata; funzione: rivestimento inferiore; impiego: pannelli preaccoppiati; spessore [mm] = 5/10 SPECIFICHE TECNICHE: zincata a caldo con procedimento “sendzimir”; ricavata da profilatura da nastri; preverniciata sul lato a vista | 1 m² | 30.07 | 23.77 | 0 | RM.10.10.35.Sb003.0335.- | Pannello preaccoppiato autoportante di lega ferrosa acciaio zincato; finitura: preverniciato ¦ colore di serie; geometria: multistrato ¦ grecato; funzione: finitura ¦ isolante acustico ¦ fonoassorbente; impiego: coperture; larghezza [m] = 1 ¦ spessore lastra superiore [mm] = 6/10 ¦ spessore lastra isolante [mm] = 80 ¦ spessore lastra inferiore [mm] = 5/10 ¦ altezza greca [mm] = 38 ÷ 40. Componenti: lastra, lastra, lastra SPECIFICHE TECNICHE: costituito da lastra inferiore microforata in acciaio zincato "sendzimir" ricavata da profilatura da nastri; lastra isolante intermedia in lana di roccia; lastra superiore grecata in acciaio zincato "sendzimir" ricavata da profilatura da nastri | RM1 Lastra di lega ferrosa acciaio zincato; finitura: preverniciata ¦ colore di serie; geometria: grecata; funzione: rivestimento superiore; impiego: pannelli preaccoppiati; spessore [mm] = 6/10 ¦ altezza greca [mm] = 38 ÷ 40 ¦ passo greca [mm] = 250 SPECIFICHE TECNICHE: zincata a caldo con procedimento “sendzimir”; ricavata da profilatura da nastri; preverniciata sul lato a vista RM1 Lastra di fibra minerale lana di roccia; funzione: isolante termico ¦ isolante acustico; impiego: pannelli preaccoppiati; spessore [mm] = 80; densità [kg/m³] = 80 ÷ 100 RM1 Lastra di lega ferrosa acciaio zincato; finitura: preverniciata ¦ colori di serie; geometria: microforata; funzione: rivestimento inferiore; impiego: pannelli preaccoppiati; spessore [mm] = 5/10 SPECIFICHE TECNICHE: zincata a caldo con procedimento “sendzimir”; ricavata da profilatura da nastri; preverniciata sul lato a vista | RISORSA MATERIALE | COPERTURE | PRODOTTI | PANNELLO | LEGA FERROSA ACCIAIO ZINCATO | [6 empty] | MC.11.150.0090.b | Pannello metallico precoibentato autoportante fonoassorbente formato da supporto inferiore ricavato mediante profilatura da nastri di spessore 5/10 mm in acciaio zincato a caldo con procedimento “sendzimir” microforato e preverniciato su lato a vista con colori standard, strato intermedio di lana di roccia densità 80 - 100 Kg/m³, supporto esterno ricavato mediante profilatura da nastri di spessore 6/10 mm in acciaio zincato a caldo con procedimento “sendzimir” e preverniciato sul lato a vista con colori standard, altezza greca 38/40 mm, passo 250 mm; larghezza utile pannello 1,00 m: - con lana di roccia spessore 80 mm fuori greca | nd | preaccoppiato autoportante | [9 empty] | RM.10.20.35.Sb003.0285.- - RM.10.20.35.Od001.0000.c - RM.10.20.35.Sb003.0295.- - | 1 | m² | spessore isolante fuori greca | finitura - isolante acustico - fonoassorbente - | coperture - | lega ferrosa acciaio zincato | nd - | nd - |  | multistrato - grecato - | altezza greca [mm] = 38.0 ÷ 40.0 nd - spessore lastra isolante [mm] = 80.0 nd nd nd - spessore lastra inferiore [mm] = 5/10 nd nd nd - spessore lastra superiore [mm] = 6/10 nd nd nd - larghezza [m] = 1.0 nd nd nd - | costituito da lastra inferiore microforata in acciaio zincato "sendzimir" ricavata da profilatura da nastri; lastra isolante intermedia in lana di roccia; lastra superiore grecata in acciaio zincato "sendzimir" ricavata da profilatura da nastri | nd - | preverniciato - colore di serie - | nd - | nd | nd - | NO |  |  |  |  | nd |  |  |  |  | nd | nd | nd |  | nd | nd | nd | nd | nd | nd | NO | NO
LOM251.RM.10.10.35.Sb003.0340.- | Pannello preaccoppiato autoportante di lega ferrosa acciaio zincato; finitura: preverniciato ¦ colore di serie; geometria: multistrato ¦ grecato; funzione: finitura ¦ isolante acustico ¦ fonoassorbente; impiego: coperture; larghezza [m] = 1 ¦ spessore lastra superiore [mm] = 6/10 ¦ spessore lastra isolante [mm] = 100 ¦ spessore lastra inferiore [mm] = 5/10 ¦ altezza greca [mm] = 38 ÷ 40. Componenti: lastra, lastra, lastra SPECIFICHE TECNICHE: costituito da lastra inferiore microforata in acciaio zincato "sendzimir" ricavata da profilatura da nastri; lastra isolante intermedia in lana di roccia; lastra superiore grecata in acciaio zincato "sendzimir" ricavata da profilatura da nastri RM1 Lastra di lega ferrosa acciaio zincato; finitura: preverniciata ¦ colore di serie; geometria: grecata; funzione: rivestimento superiore; impiego: pannelli preaccoppiati; spessore [mm] = 6/10 ¦ altezza greca [mm] = 38 ÷ 40 ¦ passo greca [mm] = 250 SPECIFICHE TECNICHE: zincata a caldo con procedimento “sendzimir”; ricavata da profilatura da nastri; preverniciata sul lato a vista RM1 Lastra di fibra minerale lana di roccia; funzione: isolante termico ¦ isolante acustico; impiego: pannelli preaccoppiati; spessore [mm] = 100; densità [kg/m³] = 80 ÷ 100 RM1 Lastra di lega ferrosa acciaio zincato; finitura: preverniciata ¦ colori di serie; geometria: microforata; funzione: rivestimento inferiore; impiego: pannelli preaccoppiati; spessore [mm] = 5/10 SPECIFICHE TECNICHE: zincata a caldo con procedimento “sendzimir”; ricavata da profilatura da nastri; preverniciata sul lato a vista | 1 m² | 32.05 | 25.34 | 0 | RM.10.10.35.Sb003.0340.- | Pannello preaccoppiato autoportante di lega ferrosa acciaio zincato; finitura: preverniciato ¦ colore di serie; geometria: multistrato ¦ grecato; funzione: finitura ¦ isolante acustico ¦ fonoassorbente; impiego: coperture; larghezza [m] = 1 ¦ spessore lastra superiore [mm] = 6/10 ¦ spessore lastra isolante [mm] = 100 ¦ spessore lastra inferiore [mm] = 5/10 ¦ altezza greca [mm] = 38 ÷ 40. Componenti: lastra, lastra, lastra SPECIFICHE TECNICHE: costituito da lastra inferiore microforata in acciaio zincato "sendzimir" ricavata da profilatura da nastri; lastra isolante intermedia in lana di roccia; lastra superiore grecata in acciaio zincato "sendzimir" ricavata da profilatura da nastri | RM1 Lastra di lega ferrosa acciaio zincato; finitura: preverniciata ¦ colore di serie; geometria: grecata; funzione: rivestimento superiore; impiego: pannelli preaccoppiati; spessore [mm] = 6/10 ¦ altezza greca [mm] = 38 ÷ 40 ¦ passo greca [mm] = 250 SPECIFICHE TECNICHE: zincata a caldo con procedimento “sendzimir”; ricavata da profilatura da nastri; preverniciata sul lato a vista RM1 Lastra di fibra minerale lana di roccia; funzione: isolante termico ¦ isolante acustico; impiego: pannelli preaccoppiati; spessore [mm] = 100; densità [kg/m³] = 80 ÷ 100 RM1 Lastra di lega ferrosa acciaio zincato; finitura: preverniciata ¦ colori di serie; geometria: microforata; funzione: rivestimento inferiore; impiego: pannelli preaccoppiati; spessore [mm] = 5/10 SPECIFICHE TECNICHE: zincata a caldo con procedimento “sendzimir”; ricavata da profilatura da nastri; preverniciata sul lato a vista | RISORSA MATERIALE | COPERTURE | PRODOTTI | PANNELLO | LEGA FERROSA ACCIAIO ZINCATO | [6 empty] | MC.11.150.0090.c | Pannello metallico precoibentato autoportante fonoassorbente formato da supporto inferiore ricavato mediante profilatura da nastri di spessore 5/10 mm in acciaio zincato a caldo con procedimento “sendzimir” microforato e preverniciato su lato a vista con colori standard, strato intermedio di lana di roccia densità 80 - 100 Kg/m³, supporto esterno ricavato mediante profilatura da nastri di spessore 6/10 mm in acciaio zincato a caldo con procedimento “sendzimir” e preverniciato sul lato a vista con colori standard, altezza greca 38/40 mm, passo 250 mm; larghezza utile pannello 1,00 m: - con lana di roccia spessore 100 mm fuori greca | nd | preaccoppiato autoportante | [9 empty] | RM.10.20.35.Sb003.0285.- - RM.10.20.35.Od001.0000.d - RM.10.20.35.Sb003.0295.- - | 1 | m² | spessore isolante fuori greca | finitura - isolante acustico - fonoassorbente - | coperture - | lega ferrosa acciaio zincato | nd - | nd - |  | multistrato - grecato - | spessore lastra superiore [mm] = 6/10 nd nd nd - spessore lastra isolante [mm] = 100.0 nd nd nd - larghezza [m] = 1.0 nd nd nd - spessore lastra inferiore [mm] = 5/10 nd nd nd - altezza greca [mm] = 38.0 ÷ 40.0 nd - | costituito da lastra inferiore microforata in acciaio zincato "sendzimir" ricavata da profilatura da nastri; lastra isolante intermedia in lana di roccia; lastra superiore grecata in acciaio zincato "sendzimir" ricavata da profilatura da nastri | nd - | preverniciato - colore di serie - | nd - | nd | nd - | NO |  |  |  |  | nd |  |  |  |  | nd | nd | nd |  | nd | nd | nd | nd | nd | nd | NO | NO
LOM251.RM.10.10.35.Sc000.0000.- | Pannello preaccoppiato autoportante di lega rame generico; finitura: lega rame generico; geometria: multistrato ¦ grecato; funzione: finitura ¦ isolante termico; impiego: coperture; larghezza [m] = 1 ¦ spessore lastra superiore [mm] = 5/10 ¦ spessore lastra isolante [mm] = 30 ¦ spessore lastra inferiore [mm] = 4/10. Componenti: lastra, lastra, lastra SPECIFICHE TECNICHE: costituito da lastra inferiore in acciaio zincato; lastra isolante intermedia in poliuretano; lastra superiore grecata in rame RM1 Lastra di lega rame generico; geometria: grecata; funzione: rivestimento superiore; impiego: pannelli preaccoppiati; spessore [mm] = 5/10 ¦ altezza greca [mm] = 38 RM1 Lastra di plastica poliuretano espanso; funzione: isolante termico ¦ isolante acustico; impiego: pannelli preaccoppiati; spessore [mm] = 30; densità [kg/m³] = 40 RM1 Lastra di lega ferrosa acciaio zincato; finitura: preverniciata; funzione: rivestimento inferiore; impiego: pannelli preaccoppiati; spessore [mm] = 4/10 | 1 m² | 37.64 | 29.76 | 0 | RM.10.10.35.Sc000.0000.- | Pannello preaccoppiato autoportante di lega rame generico; finitura: lega rame generico; geometria: multistrato ¦ grecato; funzione: finitura ¦ isolante termico; impiego: coperture; larghezza [m] = 1 ¦ spessore lastra superiore [mm] = 5/10 ¦ spessore lastra isolante [mm] = 30 ¦ spessore lastra inferiore [mm] = 4/10. Componenti: lastra, lastra, lastra SPECIFICHE TECNICHE: costituito da lastra inferiore in acciaio zincato; lastra isolante intermedia in poliuretano; lastra superiore grecata in rame | RM1 Lastra di lega rame generico; geometria: grecata; funzione: rivestimento superiore; impiego: pannelli preaccoppiati; spessore [mm] = 5/10 ¦ altezza greca [mm] = 38 RM1 Lastra di plastica poliuretano espanso; funzione: isolante termico ¦ isolante acustico; impiego: pannelli preaccoppiati; spessore [mm] = 30; densità [kg/m³] = 40 RM1 Lastra di lega ferrosa acciaio zincato; finitura: preverniciata; funzione: rivestimento inferiore; impiego: pannelli preaccoppiati; spessore [mm] = 4/10 | RISORSA MATERIALE | COPERTURE | PRODOTTI | PANNELLO | LEGA RAME GENERICO | [6 empty] | MC.11.150.0050.a | Pannello metallico autoportante formato con inferiore lamiera di acciaio zincato preverniciato spessore 4/10 mm, strato intermedio di poliuretano densità 40 kg/m³, superiore lamiera di rame grecata altezza 38 mm e spessore 5/10 mm; larghezza pannello 1.00 m : - con poliuretano s= 30 mm | nd | preaccoppiato autoportante | [9 empty] | RM.10.20.35.Sc000.0000.- - RM.10.20.35.D0001.0000.a - RM.10.20.35.Sb003.0265.- - | 1 | m² | spessore isolante fuori greca | finitura - isolante termico - | coperture - | lega rame generico | nd - | nd - |  | multistrato - grecato - | larghezza [m] = 1.0 nd nd nd - spessore lastra superiore [mm] = 5/10 nd nd nd - spessore lastra isolante [mm] = 30.0 nd nd nd - spessore lastra inferiore [mm] = 4/10 nd nd nd - | costituito da lastra inferiore in acciaio zincato; lastra isolante intermedia in poliuretano; lastra superiore grecata in rame | nd - | lega rame generico - | nd - | nd | nd - | NO |  |  |  |  | nd |  |  |  |  | nd | nd | nd |  | nd | nd | nd | nd | nd | nd | NO | NO
LOM251.RM.10.10.35.Sc000.0005.- | Pannello preaccoppiato autoportante di lega rame generico; finitura: lega rame generico; geometria: multistrato ¦ grecato; funzione: finitura ¦ isolante termico; impiego: coperture; larghezza [m] = 1 ¦ spessore lastra superiore [mm] = 5/10 ¦ spessore lastra isolante [mm] = 40 ¦ spessore lastra inferiore [mm] = 4/10. Componenti: lastra, lastra, lastra SPECIFICHE TECNICHE: costituito da lastra inferiore in acciaio zincato; lastra isolante intermedia in poliuretano; lastra superiore grecata in rame RM1 Lastra di lega rame generico; geometria: grecata; funzione: rivestimento superiore; impiego: pannelli preaccoppiati; spessore [mm] = 5/10 ¦ altezza greca [mm] = 38 RM1 Lastra di plastica poliuretano espanso; funzione: isolante termico ¦ isolante acustico; impiego: pannelli preaccoppiati; spessore [mm] = 40; densità [kg/m³] = 40 RM1 Lastra di lega ferrosa acciaio zincato; finitura: preverniciata; funzione: rivestimento inferiore; impiego: pannelli preaccoppiati; spessore [mm] = 4/10 | 1 m² | 39.14 | 30.94 | 0 | RM.10.10.35.Sc000.0005.- | Pannello preaccoppiato autoportante di lega rame generico; finitura: lega rame generico; geometria: multistrato ¦ grecato; funzione: finitura ¦ isolante termico; impiego: coperture; larghezza [m] = 1 ¦ spessore lastra superiore [mm] = 5/10 ¦ spessore lastra isolante [mm] = 40 ¦ spessore lastra inferiore [mm] = 4/10. Componenti: lastra, lastra, lastra SPECIFICHE TECNICHE: costituito da lastra inferiore in acciaio zincato; lastra isolante intermedia in poliuretano; lastra superiore grecata in rame | RM1 Lastra di lega rame generico; geometria: grecata; funzione: rivestimento superiore; impiego: pannelli preaccoppiati; spessore [mm] = 5/10 ¦ altezza greca [mm] = 38 RM1 Lastra di plastica poliuretano espanso; funzione: isolante termico ¦ isolante acustico; impiego: pannelli preaccoppiati; spessore [mm] = 40; densità [kg/m³] = 40 RM1 Lastra di lega ferrosa acciaio zincato; finitura: preverniciata; funzione: rivestimento inferiore; impiego: pannelli preaccoppiati; spessore [mm] = 4/10 | RISORSA MATERIALE | COPERTURE | PRODOTTI | PANNELLO | LEGA RAME GENERICO | [6 empty] | MC.11.150.0050.b | Pannello metallico autoportante formato con inferiore lamiera di acciaio zincato preverniciato spessore 4/10 mm, strato intermedio di poliuretano densità 40 kg/m³, superiore lamiera di rame grecata altezza 38 mm e spessore 5/10 mm; larghezza pannello 1.00 m : - con poliuretano s= 40 mm | nd | preaccoppiato autoportante | [9 empty] | RM.10.20.35.Sc000.0000.- - RM.10.20.35.D0001.0000.b - RM.10.20.35.Sb003.0265.- - | 1 | m² | spessore isolante fuori greca | finitura - isolante termico - | coperture - | lega rame generico | nd - | nd - |  | multistrato - grecato - | larghezza [m] = 1.0 nd nd nd - spessore lastra inferiore [mm] = 4/10 nd nd nd - spessore lastra isolante [mm] = 40.0 nd nd nd - spessore lastra superiore [mm] = 5/10 nd nd nd - | costituito da lastra inferiore in acciaio zincato; lastra isolante intermedia in poliuretano; lastra superiore grecata in rame | nd - | lega rame generico - | nd - | nd | nd - | NO |  |  |  |  | nd |  |  |  |  | nd | nd | nd |  | nd | nd | nd | nd | nd | nd | NO | NO
LOM251.RM.10.10.35.Sc002.0000.- | Pannello preaccoppiato di lega rame crudo; geometria: multistrato ¦ ondulato; impiego: coperture; spessore lastra superiore [mm] = 6/10 ¦ spessore lastra isolante [mm] = 3,5 ¦ spessore lastra inferiore [mm] = 6/10. Componenti: lastra, lastra, lastra SPECIFICHE TECNICHE: costituito da due lastre in rame accoppiate a lastra isolante in polietilene espanso RM1 Lastra di lega rame crudo; funzione: rivestimento superiore; impiego: pannelli preaccoppiati; spessore [mm] = 6/10 RM1 Lastra di plastica polietilene espanso; funzione: isolante termico ¦ isolante acustico ¦ anticondensa ¦ antirumore; impiego: pannelli preaccoppiati; spessore [mm] = 3,5 RM1 Lastra di lega alluminio generico; finitura: colore naturale; funzione: rivestimento inferiore; impiego: pannelli preaccoppiati; spessore [mm] = 6/10 | 1 m² | 43.79 | 34.62 | 0 | RM.10.10.35.Sc002.0000.- | Pannello preaccoppiato di lega rame crudo; geometria: multistrato ¦ ondulato; impiego: coperture; spessore lastra superiore [mm] = 6/10 ¦ spessore lastra isolante [mm] = 3,5 ¦ spessore lastra inferiore [mm] = 6/10. Componenti: lastra, lastra, lastra SPECIFICHE TECNICHE: costituito da due lastre in rame accoppiate a lastra isolante in polietilene espanso | RM1 Lastra di lega rame crudo; funzione: rivestimento superiore; impiego: pannelli preaccoppiati; spessore [mm] = 6/10 RM1 Lastra di plastica polietilene espanso; funzione: isolante termico ¦ isolante acustico ¦ anticondensa ¦ antirumore; impiego: pannelli preaccoppiati; spessore [mm] = 3,5 RM1 Lastra di lega alluminio generico; finitura: colore naturale; funzione: rivestimento inferiore; impiego: pannelli preaccoppiati; spessore [mm] = 6/10 | RISORSA MATERIALE | COPERTURE | PRODOTTI | PANNELLO | LEGA RAME CRUDO | [6 empty] | MC.11.140.0040.a | Lastre ondulate in rame accoppiate con strato di polietilene espanso, spessore 3,5 mm: - lastre spessore 6/10 mm | nd | preaccoppiato | [9 empty] | RM.10.10.30.Sc002.0000.a - RM.12.10.05.D0028.0000.- - RM.10.10.30.Sa000.0015.- - | 1 | m² | nd | nd - | coperture - | lega rame crudo | nd - | nd - |  | multistrato - ondulato - | spessore lastra isolante [mm] = 3.5 nd nd nd - spessore lastra inferiore [mm] = 6/10 nd nd nd - spessore lastra superiore [mm] = 6/10 nd nd nd - | costituito da due lastre in rame accoppiate a lastra isolante in polietilene espanso | nd - | nd - | nd - | nd | nd - | NO |  |  |  |  | nd |  |  |  |  | nd | nd | nd |  | nd | nd | nd | nd | nd | nd | NO | NO
LOM251.RM.10.10.35.Sc002.0005.- | Pannello preaccoppiato di lega rame crudo; geometria: multistrato ¦ ondulato; impiego: coperture; spessore lastra superiore [mm] = 7/10 ¦ spessore lastra isolante [mm] = 3,5 ¦ spessore lastra inferiore [mm] = 7/10. Componenti: lastra, lastra, lastra SPECIFICHE TECNICHE: costituito da due lastre in rame accoppiate a lastra isolante in polietilene espanso RM1 Lastra di lega rame crudo; funzione: rivestimento superiore; impiego: pannelli preaccoppiati; spessore [mm] = 7/10 RM1 Lastra di plastica polietilene espanso; funzione: isolante termico ¦ isolante acustico ¦ anticondensa ¦ antirumore; impiego: pannelli preaccoppiati; spessore [mm] = 3,5 RM1 Lastra di lega alluminio generico; finitura: colore naturale; funzione: rivestimento inferiore; impiego: pannelli preaccoppiati; spessore [mm] = 6/10 | 1 m² | 51.1 | 40.39 | 0 | RM.10.10.35.Sc002.0005.- | Pannello preaccoppiato di lega rame crudo; geometria: multistrato ¦ ondulato; impiego: coperture; spessore lastra superiore [mm] = 7/10 ¦ spessore lastra isolante [mm] = 3,5 ¦ spessore lastra inferiore [mm] = 7/10. Componenti: lastra, lastra, lastra SPECIFICHE TECNICHE: costituito da due lastre in rame accoppiate a lastra isolante in polietilene espanso | RM1 Lastra di lega rame crudo; funzione: rivestimento superiore; impiego: pannelli preaccoppiati; spessore [mm] = 7/10 RM1 Lastra di plastica polietilene espanso; funzione: isolante termico ¦ isolante acustico ¦ anticondensa ¦ antirumore; impiego: pannelli preaccoppiati; spessore [mm] = 3,5 RM1 Lastra di lega alluminio generico; finitura: colore naturale; funzione: rivestimento inferiore; impiego: pannelli preaccoppiati; spessore [mm] = 6/10 | RISORSA MATERIALE | COPERTURE | PRODOTTI | PANNELLO | LEGA RAME CRUDO | [6 empty] | MC.11.140.0040.b | Lastre ondulate in rame accoppiate con strato di polietilene espanso, spessore 3,5 mm: - lastre spessore 7/10 mm | nd | preaccoppiato | [9 empty] | RM.10.10.30.Sc002.0000.b - RM.12.10.05.D0028.0000.- - RM.10.10.30.Sa000.0015.- - | 1 | m² | nd | nd - | coperture - | lega rame crudo | nd - | nd - |  | multistrato - ondulato - | spessore lastra superiore [mm] = 7/10 nd nd nd - spessore lastra isolante [mm] = 3.5 nd nd nd - spessore lastra inferiore [mm] = 7/10 nd nd nd - | costituito da due lastre in rame accoppiate a lastra isolante in polietilene espanso | nd - | nd - | nd - | nd | nd - | NO |  |  |  |  | nd |  |  |  |  | nd | nd | nd |  | nd | nd | nd | nd | nd | nd | NO | NO
LOM251.RM.10.10.40.Ca003.0000.- | Sottocolmo ventilato di resina sintetica epossi-poliuretaniche; spessore [mm] = 40. Componenti: rete, bandella RM1 Rete di fibra sintetica di vetro; funzione: antintrusione RM1 Bandella di lega piombo generico; geometria: plissettato | 1 m | 16.5 | 13.04 | 0 | RM.10.10.40.Ca003.0000.- | Sottocolmo ventilato di resina sintetica epossi-poliuretaniche; spessore [mm] = 40. Componenti: rete, bandella | RM1 Rete di fibra sintetica di vetro; funzione: antintrusione RM1 Bandella di lega piombo generico; geometria: plissettato | RISORSA MATERIALE | COPERTURE | PRODOTTI | SOTTOCOLMO | RESINA SINTETICA EPOSSI-POLIURETANICHE | [6 empty] | MC.11.200.0080 | Sottocolmo ventilato in poliuretano con bandelle in piombo plissettato e rete antintrusione in fibra di vetro | nd | ventilato | [9 empty] | RM.10.20.30.Oa002.0000.- - RM.10.20.20.Se000.0000.- - | 1 | m | nd | nd - | nd - | resina sintetica epossi-poliuretaniche | nd - | nd - |  | nd - | spessore [mm] = 40.0 nd nd nd - | nd | nd - | nd - | nd - | nd | nd - | NO |  |  |  |  | nd |  |  |  |  | nd | nd | nd |  | nd | nd | nd | nd | nd | nd | NO | NO
LOM251.RM.10.10.45.F0000.0000.- | Tegola di bitume generico; finitura: graniglia di roccia basaltica ceramizzata ¦ colorata; impiego: coperture; lunghezza [cm] = 100 ¦ larghezza [cm] = 34; peso [kg/m²] = 10,5 SPECIFICHE TECNICHE: supporto in fibra di vetro [g/m²] = 125 impregnato con biutme ossidato | 1 m² | 21.11 | 16.69 | 0 | RM.10.10.45.F0000.0000.- | Tegola di bitume generico; finitura: graniglia di roccia basaltica ceramizzata ¦ colorata; impiego: coperture; lunghezza [cm] = 100 ¦ larghezza [cm] = 34; peso [kg/m²] = 10,5 SPECIFICHE TECNICHE: supporto in fibra di vetro [g/m²] = 125 impregnato con biutme ossidato |  | RISORSA MATERIALE | COPERTURE | PRODOTTI | TEGOLA | BITUME GENERICO | [6 empty] | MC.11.120.0010.a | Tegole bituminose colorate composte da bitumi ossidati, supporto in fibra di vetro da 125 g/mq impregnato con bitume ossidato, strato superiore in graniglia basaltica ceramizzata, da: - 100 x 34 cm, peso 10.50 kg/m² | nd | nd | [10 empty] | 1 | m² | nd | nd - | coperture - | bitume generico | nd - | peso [kg/m²] = 10.5 nd nd nd - |  | nd - | lunghezza [cm] = 100.0 nd nd nd - larghezza [cm] = 34.0 nd nd nd - | supporto in fibra di vetro [g/m²] = 125 impregnato con biutme ossidato | nd - | graniglia di roccia basaltica ceramizzata - colorata - | nd - | nd | nd - | NO |  |  |  |  | nd |  |  |  |  | nd | nd | nd |  | nd | nd | nd | nd | nd | nd | NO | NO
LOM251.RM.10.10.45.F0000.0005.- | Tegola di bitume generico; finitura: graniglia di roccia basaltica ceramizzata ¦ colorata; geometria: arrotondata; impiego: coperture; lunghezza [cm] = 100 ¦ larghezza [cm] = 34; peso [kg/m²] = 12 SPECIFICHE TECNICHE: supporto in fibra di vetro [g/m²] = 125 impregnato con biutme ossidato | 1 m² | 29.17 | 23.06 | 0 | RM.10.10.45.F0000.0005.- | Tegola di bitume generico; finitura: graniglia di roccia basaltica ceramizzata ¦ colorata; geometria: arrotondata; impiego: coperture; lunghezza [cm] = 100 ¦ larghezza [cm] = 34; peso [kg/m²] = 12 SPECIFICHE TECNICHE: supporto in fibra di vetro [g/m²] = 125 impregnato con biutme ossidato |  | RISORSA MATERIALE | COPERTURE | PRODOTTI | TEGOLA | BITUME GENERICO | [6 empty] | MC.11.120.0010.c | Tegole bituminose colorate composte da bitumi ossidati, supporto in fibra di vetro da 125 g/mq impregnato con bitume ossidato, strato superiore in graniglia basaltica ceramizzata, da: - 100 x 34 cm, peso 12 kg/m², arrotondate | nd | nd | [10 empty] | 1 | m² | nd | nd - | coperture - | bitume generico | nd - | peso [kg/m²] = 12.0 nd nd nd - |  | arrotondata - | larghezza [cm] = 34.0 nd nd nd - lunghezza [cm] = 100.0 nd nd nd - | supporto in fibra di vetro [g/m²] = 125 impregnato con biutme ossidato | nd - | graniglia di roccia basaltica ceramizzata - colorata - | nd - | nd | nd - | NO |  |  |  |  | nd |  |  |  |  | nd | nd | nd |  | nd | nd | nd | nd | nd | nd | NO | NO
LOM251.RM.10.10.45.F0000.0010.- | Tegola di bitume generico; finitura: lamina di rame; impiego: coperture; lunghezza [cm] = 100 ¦ larghezza [cm] = 34; peso [kg/m²] = 7,5 SPECIFICHE TECNICHE: doppio supporto in fibra di vetro [g/m²] = 80 (ciascuno) con biutme fillerizzato protetto da lamina di rame puro [µ] = 70 | 1 m² | 80.27 | 63.45 | 0 | RM.10.10.45.F0000.0010.- | Tegola di bitume generico; finitura: lamina di rame; impiego: coperture; lunghezza [cm] = 100 ¦ larghezza [cm] = 34; peso [kg/m²] = 7,5 SPECIFICHE TECNICHE: doppio supporto in fibra di vetro [g/m²] = 80 (ciascuno) con biutme fillerizzato protetto da lamina di rame puro [µ] = 70 |  | RISORSA MATERIALE | COPERTURE | PRODOTTI | TEGOLA | BITUME GENERICO | [6 empty] | MC.11.120.0020 | Tegole bituminose composte da doppio supporto in fibra di vetro, peso 80 g/mq cadauno, bitume fillerizzato con cariche minerali speciali, protette con lamina di rame puro, spessore 70 micron, da: - 100 x 34 cm, peso 7,50 kg/m² | nd | nd | [10 empty] | 1 | m² | nd | nd - | coperture - | bitume generico | nd - | peso [kg/m²] = 7.5 nd nd nd - |  | nd - | lunghezza [cm] = 100.0 nd nd nd - larghezza [cm] = 34.0 nd nd nd - | doppio supporto in fibra di vetro [g/m²] = 80 (ciascuno) con biutme fillerizzato protetto da lamina di rame puro [µ] = 70 | nd - | lamina di rame - | nd - | nd | nd - | NO |  |  |  |  | nd |  |  |  |  | nd | nd | nd |  | nd | nd | nd | nd | nd | nd | NO | NO
LOM251.RM.10.10.45.G0000.0000.- | Tegola doppia romana di cemento generico; finitura: colorata; geometria: curva ¦ piana; impiego: coperture SPECIFICHE TECNICHE: colorata in pasta | 1 cad | 2.06 | 1.63 | 0 | RM.10.10.45.G0000.0000.- | Tegola doppia romana di cemento generico; finitura: colorata; geometria: curva ¦ piana; impiego: coperture SPECIFICHE TECNICHE: colorata in pasta |  | RISORSA MATERIALE | COPERTURE | PRODOTTI | TEGOLA | CEMENTO GENERICO | [6 empty] | MC.11.110.0040.a | Tegole in cemento colorate in pasta: - tipo doppia romana | nd | doppia romana | [10 empty] | 1 | cad | nd | nd - | coperture - | cemento generico | nd - | nd - |  | curva - piana - | nd - | colorata in pasta | nd - | colorata - | nd - | nd | nd - | NO |  |  |  |  | nd |  |  |  |  | nd | nd | nd |  | nd | nd | nd | nd | nd | nd | NO | NO
LOM251.RM.10.10.45.G0000.0250.- | Tegola portoghese di cemento generico; finitura: colorata; geometria: curva ¦ piana; impiego: coperture SPECIFICHE TECNICHE: colorata in pasta | 1 cad | 2.06 | 1.63 | 0 | RM.10.10.45.G0000.0250.- | Tegola portoghese di cemento generico; finitura: colorata; geometria: curva ¦ piana; impiego: coperture SPECIFICHE TECNICHE: colorata in pasta |  | RISORSA MATERIALE | COPERTURE | PRODOTTI | TEGOLA | CEMENTO GENERICO | [6 empty] | MC.11.110.0040.b | Tegole in cemento colorate in pasta: - tipo portoghese | nd | portoghese | [10 empty] | 1 | cad | nd | nd - | coperture - | cemento generico | nd - | nd - |  | curva - piana - | nd - | colorata in pasta | nd - | colorata - | nd - | nd | nd - | NO |  |  |  |  | nd |  |  |  |  | nd | nd | nd |  | nd | nd | nd | nd | nd | nd | NO | NO
LOM251.RM.10.10.45.G0000.0255.- | Tegola portoghese di cemento generico; funzione: passacavi; impiego: coperture con impianto fotovoltaico. Incluso: elementi stagni (IP 65); dente di arresto antiscivolo SPECIFICHE TECNICHE: per passaggio cavi elettrici dai moduli agli inverter | 1 cad | 59.05 | 46.68 | 0 | RM.10.10.45.G0000.0255.- | Tegola portoghese di cemento generico; funzione: passacavi; impiego: coperture con impianto fotovoltaico. Incluso: elementi stagni (IP 65); dente di arresto antiscivolo SPECIFICHE TECNICHE: per passaggio cavi elettrici dai moduli agli inverter |  | RISORSA MATERIALE | COPERTURE | PRODOTTI | TEGOLA | CEMENTO GENERICO | [6 empty] | MC.11.115.0020 | Tegola passacavi in cemento, tipo portoghese, munita di tutti gli elementi stagni (IP 65), dotata di dente di arresto antiscivolo, da utilizzarsi per la realizzazione in copertura di impianti fotovoltaici ai fini del passaggio dei cavi elettrici provenienti dai moduli e diretti all'inverter. | nd | portoghese | [10 empty] | 1 | cad | nd | passacavi - | coperture con impianto fotovoltaico - | cemento generico | nd - | nd - |  | nd - | nd - | per passaggio cavi elettrici dai moduli agli inverter | nd - | nd - | nd - | nd | nd - | NO |  |  |  |  | nd |  |  |  |  | nd | nd | nd |  | nd | nd | nd | elementi stagni (IP 65); dente di arresto antiscivolo | nd | nd | NO | NO
LOM251.RM.10.10.45.G0000.0260.- | Tegola portoghese di cemento generico; funzione: passatubi; impiego: coperture con impianto solare termico. Incluso: dente di arresto antiscivolo SPECIFICHE TECNICHE: per passaggio tubi dai moduli fotovoltaici | 1 cad | 49.05 | 38.77 | 0 | RM.10.10.45.G0000.0260.- | Tegola portoghese di cemento generico; funzione: passatubi; impiego: coperture con impianto solare termico. Incluso: dente di arresto antiscivolo SPECIFICHE TECNICHE: per passaggio tubi dai moduli fotovoltaici |  | RISORSA MATERIALE | COPERTURE | PRODOTTI | TEGOLA | CEMENTO GENERICO | [6 empty] | MC.11.115.0030 | Tegola passatubi in cemento, tipo portoghese, dotata di dente di arresto antiscivolo, da utilizzarsi per la realizzazione in copertura di impianti solari termici ai fini del passaggio dei tubi provenienti dai moduli fotovoltaici. | nd | portoghese | [10 empty] | 1 | cad | nd | passatubi - | coperture con impianto solare termico - | cemento generico | nd - | nd - |  | nd - | nd - | per passaggio tubi dai moduli fotovoltaici | nd - | nd - | nd - | nd | nd - | NO |  |  |  |  | nd |  |  |  |  | nd | nd | nd |  | nd | nd | nd | dente di arresto antiscivolo | nd | nd | NO | NO
LOM251.RM.10.10.45.L0011.0000.- | Tegola a canale di ceramica terracotta/laterizio; impiego: coperture; lunghezza [cm] = 42 ÷ 45 SPECIFICHE TECNICHE: realizzata a macchina | 1 cad | 1.08 | 0.85 | 0 | RM.10.10.45.L0011.0000.- | Tegola a canale di ceramica terracotta/laterizio; impiego: coperture; lunghezza [cm] = 42 ÷ 45 SPECIFICHE TECNICHE: realizzata a macchina |  | RISORSA MATERIALE | COPERTURE | PRODOTTI | TEGOLA | CERAMICA TERRACOTTA/LATERIZIO | [6 empty] | MC.11.110.0020 | Tegole a canale, fatte a macchina, 42 - 45 cm | nd | a canale | [10 empty] | 1 | cad | nd | nd - | coperture - | ceramica terracotta/laterizio | nd - | nd - |  | nd - | lunghezza [cm] = 42.0 ÷ 45.0 nd - | realizzata a macchina | nd - | nd - | nd - | nd | nd - | NO |  |  |  |  | nd |  |  |  |  | nd | nd | nd |  | nd | nd | nd | nd | nd | nd | NO | NO
LOM251.RM.10.10.45.L0011.0250.- | Tegola marsigliese di ceramica terracotta/laterizio; impiego: coperture | 1 cad | 1.16 | 0.91 | 0 | RM.10.10.45.L0011.0250.- | Tegola marsigliese di ceramica terracotta/laterizio; impiego: coperture |  | RISORSA MATERIALE | COPERTURE | PRODOTTI | TEGOLA | CERAMICA TERRACOTTA/LATERIZIO | [6 empty] | MC.11.110.0010 | Tegole marsigliesi | nd | marsigliese | [10 empty] | 1 | cad | nd | nd - | coperture - | ceramica terracotta/laterizio | nd - | nd - |  | nd - | nd - | nd | nd - | nd - | nd - | nd | nd - | NO |  |  |  |  | nd |  |  |  |  | nd | nd | nd |  | nd | nd | nd | nd | nd | nd | NO | NO
LOM251.RM.10.10.45.Sb001.0000.- | Tegola multistrato di lega ferrosa acciaio generico; finitura: graniglia di roccia; impiego: coperture; lunghezza [cm] = 130 ¦ larghezza [cm] = 40 | 1 m² | 15.32 | 12.11 | 0 | RM.10.10.45.Sb001.0000.- | Tegola multistrato di lega ferrosa acciaio generico; finitura: graniglia di roccia; impiego: coperture; lunghezza [cm] = 130 ¦ larghezza [cm] = 40 |  | RISORSA MATERIALE | COPERTURE | PRODOTTI | TEGOLA | LEGA FERROSA ACCIAIO GENERICO | [6 empty] | MC.11.120.0030 | Tegole multistrato in acciaio ricoperte con graniglia, in elementi da 130 x 41 cm circa | nd | multistrato | [10 empty] | 1 | m² | nd | nd - | coperture - | lega ferrosa acciaio generico | nd - | nd - |  | nd - | lunghezza [cm] = 130.0 nd nd nd - larghezza [cm] = 40.0 nd nd nd - | nd | nd - | graniglia di roccia - | nd - | nd | nd - | NO |  |  |  |  | nd |  |  |  |  | nd | nd | nd |  | nd | nd | nd | nd | nd | nd | NO | NO
LOM251.RM.10.10.45.Za000.0000.- | Tegola di materiale generico | 1 m³ | 0 | 0 | 0 | RM.10.10.45.Za000.0000.- | Tegola di materiale generico |  | RISORSA MATERIALE | COPERTURE | PRODOTTI | TEGOLA | MATERIALE GENERICO | [6 empty] | 000000000 | NUOVA VOCE | nd | nd | [10 empty] | 1 | m³ | nd | nd - | nd - | materiale generico | nd - | nd - |  | nd - | nd - | nd | nd - | nd - | nd - | nd | nd - | NO |  |  |  |  | nd |  |  |  |  | ND | ND | ND |  | nd | nd | nd | nd | nd | nd | NO | NO
LOM251.RM.10.10.50.D0000.0000.- | Telo per coperture di plastica generico; finitura: film polipropilenico; geometria: tre strati; funzione: impermeabile ¦ traspirante; impiego: sottotegole; peso [g/m²] = 150 SPECIFICHE TECNICHE: trattamento repellente per insetti | 1 m² | 5.17 | 4.09 | 0 | RM.10.10.50.D0000.0000.- | Telo per coperture di plastica generico; finitura: film polipropilenico; geometria: tre strati; funzione: impermeabile ¦ traspirante; impiego: sottotegole; peso [g/m²] = 150 SPECIFICHE TECNICHE: trattamento repellente per insetti |  | RISORSA MATERIALE | COPERTURE | PRODOTTI | TELO | PLASTICA GENERICO | [6 empty] | MC.11.200.0100 | Telo sottotegola tristrato impermeabile e traspirante, per tetti a falda ventilati, composto da lamina traspirante rivestita su entrambe le facce con film polipropilenico e trattamento repellente per insetti. Peso 150 g/m². | nd | per coperture | [10 empty] | 1 | m² | nd | impermeabile - traspirante - | sottotegole - | plastica generico | nd - | peso [g/m²] = 150.0 nd nd nd - |  | tre strati - | nd - | trattamento repellente per insetti | nd - | film polipropilenico - | nd - | nd | nd - | NO |  |  |  |  | nd |  |  |  |  | nd | nd | nd |  | nd | nd | nd | nd | nd | nd | NO | NO
LOM251.RM.10.10.55.D0019.0000.a | Tubo a bicchiere ad incollaggio di plastica polivincloruro non plastificato (PVC-U); finitura: colore avorio ¦ colore grigio ¦ colore marrone; impiego: condotte di ventilazione ¦ pluviali; diametro esterno (Ø) [mm] = 32 ¦ spessore [mm] = 1,2 SPECIFICHE TECNICHE: colori RAL 7037 e RAL 8017 | 1 m | 1.95 | 1.54 | 0 | RM.10.10.55.D0019.0000.a | Tubo a bicchiere ad incollaggio di plastica polivincloruro non plastificato (PVC-U); finitura: colore avorio ¦ colore grigio ¦ colore marrone; impiego: condotte di ventilazione ¦ pluviali; diametro esterno (Ø) [mm] = 32 ¦ spessore [mm] = 1,2 SPECIFICHE TECNICHE: colori RAL 7037 e RAL 8017 |  | RISORSA MATERIALE | COPERTURE | PRODOTTI | TUBO | PLASTICA POLIVINCLORURO NON PLASTIFICATO (PVC-U) | [6 empty] | MC.12.010.0010.a | Tubi in PVC-U, con bicchiere ad incollaggio, per ventilazione e pluviali, conformi alla norma UNI EN 1329. Colori avorio, grigio (Ral 7037), marrone (Ral 8017). Diametro esterno (De) e spessore (s): - De 32, s = 1,2 | UNI EN 1329 | a bicchiere ad incollaggio | [10 empty] | 1 | m | nd | nd - | condotte di ventilazione - pluviali - | plastica polivincloruro non plastificato (PVC-U) | nd - | nd - |  | nd - | spessore [mm] = 1.2 nd nd nd - diametro esterno (Ø) [mm] = 32.0 nd nd nd - | colori RAL 7037 e RAL 8017 | nd - | colore avorio - colore grigio - colore marrone - | nd - | nd | nd - | NO |  |  |  |  | nd |  |  |  |  | nd | nd | nd |  | nd | nd | nd | nd | nd | nd | NO | NO
LOM251.RM.10.10.55.D0019.0000.b | Tubo a bicchiere ad incollaggio di plastica polivincloruro non plastificato (PVC-U); finitura: colore avorio ¦ colore grigio ¦ colore marrone; impiego: condotte di ventilazione ¦ pluviali; diametro esterno (Ø) [mm] = 40 ¦ spessore [mm] = 1,2 SPECIFICHE TECNICHE: colori RAL 7037 e RAL 8017 | 1 m | 1.95 | 1.54 | 0 | RM.10.10.55.D0019.0000.b | Tubo a bicchiere ad incollaggio di plastica polivincloruro non plastificato (PVC-U); finitura: colore avorio ¦ colore grigio ¦ colore marrone; impiego: condotte di ventilazione ¦ pluviali; diametro esterno (Ø) [mm] = 40 ¦ spessore [mm] = 1,2 SPECIFICHE TECNICHE: colori RAL 7037 e RAL 8017 |  | RISORSA MATERIALE | COPERTURE | PRODOTTI | TUBO | PLASTICA POLIVINCLORURO NON PLASTIFICATO (PVC-U) | [6 empty] | MC.12.010.0010.b | Tubi in PVC-U, con bicchiere ad incollaggio, per ventilazione e pluviali, conformi alla norma UNI EN 1329. Colori avorio, grigio (Ral 7037), marrone (Ral 8017). Diametro esterno (De) e spessore (s): - De 40, s = 1,2 | UNI EN 1329 | a bicchiere ad incollaggio | [10 empty] | 1 | m | nd | nd - | condotte di ventilazione - pluviali - | plastica polivincloruro non plastificato (PVC-U) | nd - | nd - |  | nd - | spessore [mm] = 1.2 nd nd nd - diametro esterno (Ø) [mm] = 40.0 nd nd nd - | colori RAL 7037 e RAL 8017 | nd - | colore avorio - colore grigio - colore marrone - | nd - | nd | nd - | NO |  |  |  |  | nd |  |  |  |  | nd | nd | nd |  | nd | nd | nd | nd | nd | nd | NO | NO
LOM251.RM.10.10.55.D0019.0000.c | Tubo a bicchiere ad incollaggio di plastica polivincloruro non plastificato (PVC-U); finitura: colore avorio ¦ colore grigio ¦ colore marrone; impiego: condotte di ventilazione ¦ pluviali; diametro esterno (Ø) [mm] = 50 ¦ spessore [mm] = 1,2 SPECIFICHE TECNICHE: colori RAL 7037 e RAL 8017 | 1 m | 2.48 | 1.96 | 0 | RM.10.10.55.D0019.0000.c | Tubo a bicchiere ad incollaggio di plastica polivincloruro non plastificato (PVC-U); finitura: colore avorio ¦ colore grigio ¦ colore marrone; impiego: condotte di ventilazione ¦ pluviali; diametro esterno (Ø) [mm] = 50 ¦ spessore [mm] = 1,2 SPECIFICHE TECNICHE: colori RAL 7037 e RAL 8017 |  | RISORSA MATERIALE | COPERTURE | PRODOTTI | TUBO | PLASTICA POLIVINCLORURO NON PLASTIFICATO (PVC-U) | [6 empty] | MC.12.010.0010.c | Tubi in PVC-U, con bicchiere ad incollaggio, per ventilazione e pluviali, conformi alla norma UNI EN 1329. Colori avorio, grigio (Ral 7037), marrone (Ral 8017). Diametro esterno (De) e spessore (s): - De 50, s = 1,2 | UNI EN 1329 | a bicchiere ad incollaggio | [10 empty] | 1 | m | nd | nd - | condotte di ventilazione - pluviali - | plastica polivincloruro non plastificato (PVC-U) | nd - | nd - |  | nd - | diametro esterno (Ø) [mm] = 50.0 nd nd nd - spessore [mm] = 1.2 nd nd nd - | colori RAL 7037 e RAL 8017 | nd - | colore avorio - colore grigio - colore marrone - | nd - | nd | nd - | NO |  |  |  |  | nd |  |  |  |  | nd | nd | nd |  | nd | nd | nd | nd | nd | nd | NO | NO
LOM251.RM.10.10.55.D0019.0000.d | Tubo a bicchiere ad incollaggio di plastica polivincloruro non plastificato (PVC-U); finitura: colore avorio ¦ colore grigio ¦ colore marrone; impiego: condotte di ventilazione ¦ pluviali; diametro esterno (Ø) [mm] = 63 ¦ spessore [mm] = 1,3 SPECIFICHE TECNICHE: colori RAL 7037 e RAL 8017 | 1 m | 2.92 | 2.3 | 0 | RM.10.10.55.D0019.0000.d | Tubo a bicchiere ad incollaggio di plastica polivincloruro non plastificato (PVC-U); finitura: colore avorio ¦ colore grigio ¦ colore marrone; impiego: condotte di ventilazione ¦ pluviali; diametro esterno (Ø) [mm] = 63 ¦ spessore [mm] = 1,3 SPECIFICHE TECNICHE: colori RAL 7037 e RAL 8017 |  | RISORSA MATERIALE | COPERTURE | PRODOTTI | TUBO | PLASTICA POLIVINCLORURO NON PLASTIFICATO (PVC-U) | [6 empty] | MC.12.010.0010.d | Tubi in PVC-U, con bicchiere ad incollaggio, per ventilazione e pluviali, conformi alla norma UNI EN 1329. Colori avorio, grigio (Ral 7037), marrone (Ral 8017). Diametro esterno (De) e spessore (s): - De 63, s = 1,3 | UNI EN 1329 | a bicchiere ad incollaggio | [10 empty] | 1 | m | nd | nd - | condotte di ventilazione - pluviali - | plastica polivincloruro non plastificato (PVC-U) | nd - | nd - |  | nd - | diametro esterno (Ø) [mm] = 63.0 nd nd nd - spessore [mm] = 1.3 nd nd nd - | colori RAL 7037 e RAL 8017 | nd - | colore avorio - colore grigio - colore marrone - | nd - | nd | nd - | NO |  |  |  |  | nd |  |  |  |  | nd | nd | nd |  | nd | nd | nd | nd | nd | nd | NO | NO
LOM251.RM.10.10.55.D0019.0000.e | Tubo a bicchiere ad incollaggio di plastica polivincloruro non plastificato (PVC-U); finitura: colore avorio ¦ colore grigio ¦ colore marrone; impiego: condotte di ventilazione ¦ pluviali; diametro esterno (Ø) [mm] = 80 ¦ spessore [mm] = 1,5 SPECIFICHE TECNICHE: colori RAL 7037 e RAL 8017 | 1 m | 4.21 | 3.33 | 0 | RM.10.10.55.D0019.0000.e | Tubo a bicchiere ad incollaggio di plastica polivincloruro non plastificato (PVC-U); finitura: colore avorio ¦ colore grigio ¦ colore marrone; impiego: condotte di ventilazione ¦ pluviali; diametro esterno (Ø) [mm] = 80 ¦ spessore [mm] = 1,5 SPECIFICHE TECNICHE: colori RAL 7037 e RAL 8017 |  | RISORSA MATERIALE | COPERTURE | PRODOTTI | TUBO | PLASTICA POLIVINCLORURO NON PLASTIFICATO (PVC-U) | [6 empty] | MC.12.010.0010.e | Tubi in PVC-U, con bicchiere ad incollaggio, per ventilazione e pluviali, conformi alla norma UNI EN 1329. Colori avorio, grigio (Ral 7037), marrone (Ral 8017). Diametro esterno (De) e spessore (s): - De 80, s = 1,5 | UNI EN 1329 | a bicchiere ad incollaggio | [10 empty] | 1 | m | nd | nd - | condotte di ventilazione - pluviali - | plastica polivincloruro non plastificato (PVC-U) | nd - | nd - |  | nd - | spessore [mm] = 1.5 nd nd nd - diametro esterno (Ø) [mm] = 80.0 nd nd nd - | colori RAL 7037 e RAL 8017 | nd - | colore avorio - colore grigio - colore marrone - | nd - | nd | nd - | NO |  |  |  |  | nd |  |  |  |  | nd | nd | nd |  | nd | nd | nd | nd | nd | nd | NO | NO
LOM251.RM.10.10.55.D0019.0000.f | Tubo a bicchiere ad incollaggio di plastica polivincloruro non plastificato (PVC-U); finitura: colore avorio ¦ colore grigio ¦ colore marrone; impiego: condotte di ventilazione ¦ pluviali; diametro esterno (Ø) [mm] = 100 ¦ spessore [mm] = 1,7 SPECIFICHE TECNICHE: colori RAL 7037 e RAL 8017 | 1 m | 5.31 | 4.2 | 0 | RM.10.10.55.D0019.0000.f | Tubo a bicchiere ad incollaggio di plastica polivincloruro non plastificato (PVC-U); finitura: colore avorio ¦ colore grigio ¦ colore marrone; impiego: condotte di ventilazione ¦ pluviali; diametro esterno (Ø) [mm] = 100 ¦ spessore [mm] = 1,7 SPECIFICHE TECNICHE: colori RAL 7037 e RAL 8017 |  | RISORSA MATERIALE | COPERTURE | PRODOTTI | TUBO | PLASTICA POLIVINCLORURO NON PLASTIFICATO (PVC-U) | [6 empty] | MC.12.010.0010.f | Tubi in PVC-U, con bicchiere ad incollaggio, per ventilazione e pluviali, conformi alla norma UNI EN 1329. Colori avorio, grigio (Ral 7037), marrone (Ral 8017). Diametro esterno (De) e spessore (s): - De 100, s = 1,7 | UNI EN 1329 | a bicchiere ad incollaggio | [10 empty] | 1 | m | nd | nd - | condotte di ventilazione - pluviali - | plastica polivincloruro non plastificato (PVC-U) | nd - | nd - |  | nd - | spessore [mm] = 1.7 nd nd nd - diametro esterno (Ø) [mm] = 100.0 nd nd nd - | colori RAL 7037 e RAL 8017 | nd - | colore avorio - colore grigio - colore marrone - | nd - | nd | nd - | NO |  |  |  |  | nd |  |  |  |  | nd | nd | nd |  | nd | nd | nd | nd | nd | nd | NO | NO
LOM251.RM.10.10.55.D0019.0000.g | Tubo a bicchiere ad incollaggio di plastica polivincloruro non plastificato (PVC-U); finitura: colore avorio ¦ colore grigio ¦ colore marrone; impiego: condotte di ventilazione ¦ pluviali; diametro esterno (Ø) [mm] = 110 ¦ spessore [mm] = 2 SPECIFICHE TECNICHE: colori RAL 7037 e RAL 8017 | 1 m | 8.04 | 6.36 | 0 | RM.10.10.55.D0019.0000.g | Tubo a bicchiere ad incollaggio di plastica polivincloruro non plastificato (PVC-U); finitura: colore avorio ¦ colore grigio ¦ colore marrone; impiego: condotte di ventilazione ¦ pluviali; diametro esterno (Ø) [mm] = 110 ¦ spessore [mm] = 2 SPECIFICHE TECNICHE: colori RAL 7037 e RAL 8017 |  | RISORSA MATERIALE | COPERTURE | PRODOTTI | TUBO | PLASTICA POLIVINCLORURO NON PLASTIFICATO (PVC-U) | [6 empty] | MC.12.010.0010.g | Tubi in PVC-U, con bicchiere ad incollaggio, per ventilazione e pluviali, conformi alla norma UNI EN 1329. Colori avorio, grigio (Ral 7037), marrone (Ral 8017). Diametro esterno (De) e spessore (s): - De 125, s = 2,0 | UNI EN 1329 | a bicchiere ad incollaggio | [10 empty] | 1 | m | nd | nd - | condotte di ventilazione - pluviali - | plastica polivincloruro non plastificato (PVC-U) | nd - | nd - |  | nd - | spessore [mm] = 2.0 nd nd nd - diametro esterno (Ø) [mm] = 110.0 nd nd nd - | colori RAL 7037 e RAL 8017 | nd - | colore avorio - colore grigio - colore marrone - | nd - | nd | nd - | NO |  |  |  |  | nd |  |  |  |  | nd | nd | nd |  | nd | nd | nd | nd | nd | nd | NO | NO
LOM251.RM.10.10.55.D0019.0000.h | Tubo a bicchiere ad incollaggio di plastica polivincloruro non plastificato (PVC-U); finitura: colore avorio ¦ colore grigio ¦ colore marrone; impiego: condotte di ventilazione ¦ pluviali; diametro esterno (Ø) [mm] = 140 ¦ spessore [mm] = 2,3 SPECIFICHE TECNICHE: colori RAL 7037 e RAL 8017 | 1 m | 10.86 | 8.58 | 0 | RM.10.10.55.D0019.0000.h | Tubo a bicchiere ad incollaggio di plastica polivincloruro non plastificato (PVC-U); finitura: colore avorio ¦ colore grigio ¦ colore marrone; impiego: condotte di ventilazione ¦ pluviali; diametro esterno (Ø) [mm] = 140 ¦ spessore [mm] = 2,3 SPECIFICHE TECNICHE: colori RAL 7037 e RAL 8017 |  | RISORSA MATERIALE | COPERTURE | PRODOTTI | TUBO | PLASTICA POLIVINCLORURO NON PLASTIFICATO (PVC-U) | [6 empty] | MC.12.010.0010.h | Tubi in PVC-U, con bicchiere ad incollaggio, per ventilazione e pluviali, conformi alla norma UNI EN 1329. Colori avorio, grigio (Ral 7037), marrone (Ral 8017). Diametro esterno (De) e spessore (s): - De 140, s = 2,3 | UNI EN 1329 | a bicchiere ad incollaggio | [10 empty] | 1 | m | nd | nd - | condotte di ventilazione - pluviali - | plastica polivincloruro non plastificato (PVC-U) | nd - | nd - |  | nd - | spessore [mm] = 2.3 nd nd nd - diametro esterno (Ø) [mm] = 140.0 nd nd nd - | colori RAL 7037 e RAL 8017 | nd - | colore avorio - colore grigio - colore marrone - | nd - | nd | nd - | NO |  |  |  |  | nd |  |  |  |  | nd | nd | nd |  | nd | nd | nd | nd | nd | nd | NO | NO
LOM251.RM.10.10.55.D0019.0000.i | Tubo a bicchiere ad incollaggio di plastica polivincloruro non plastificato (PVC-U); finitura: colore avorio ¦ colore grigio ¦ colore marrone; impiego: condotte di ventilazione ¦ pluviali; diametro esterno (Ø) [mm] = 160 ¦ spessore [mm] = 2,6 SPECIFICHE TECNICHE: colori RAL 7037 e RAL 8017 | 1 m | 14.09 | 11.14 | 0 | RM.10.10.55.D0019.0000.i | Tubo a bicchiere ad incollaggio di plastica polivincloruro non plastificato (PVC-U); finitura: colore avorio ¦ colore grigio ¦ colore marrone; impiego: condotte di ventilazione ¦ pluviali; diametro esterno (Ø) [mm] = 160 ¦ spessore [mm] = 2,6 SPECIFICHE TECNICHE: colori RAL 7037 e RAL 8017 |  | RISORSA MATERIALE | COPERTURE | PRODOTTI | TUBO | PLASTICA POLIVINCLORURO NON PLASTIFICATO (PVC-U) | [6 empty] | MC.12.010.0010.i | Tubi in PVC-U, con bicchiere ad incollaggio, per ventilazione e pluviali, conformi alla norma UNI EN 1329. Colori avorio, grigio (Ral 7037), marrone (Ral 8017). Diametro esterno (De) e spessore (s): - De 160, s = 2,6 | UNI EN 1329 | a bicchiere ad incollaggio | [10 empty] | 1 | m | nd | nd - | condotte di ventilazione - pluviali - | plastica polivincloruro non plastificato (PVC-U) | nd - | nd - |  | nd - | diametro esterno (Ø) [mm] = 160.0 nd nd nd - spessore [mm] = 2.6 nd nd nd - | colori RAL 7037 e RAL 8017 | nd - | colore avorio - colore grigio - colore marrone - | nd - | nd | nd - | NO |  |  |  |  | nd |  |  |  |  | nd | nd | nd |  | nd | nd | nd | nd | nd | nd | NO | NO
LOM251.RM.10.10.55.D0019.0000.j | Tubo a bicchiere ad incollaggio di plastica polivincloruro non plastificato (PVC-U); finitura: colore avorio ¦ colore grigio ¦ colore marrone; impiego: condotte di ventilazione ¦ pluviali; diametro esterno (Ø) [mm] = 200 ¦ spessore [mm] = 3,2 SPECIFICHE TECNICHE: colori RAL 7037 e RAL 8017 | 1 m | 21.77 | 17.21 | 0 | RM.10.10.55.D0019.0000.j | Tubo a bicchiere ad incollaggio di plastica polivincloruro non plastificato (PVC-U); finitura: colore avorio ¦ colore grigio ¦ colore marrone; impiego: condotte di ventilazione ¦ pluviali; diametro esterno (Ø) [mm] = 200 ¦ spessore [mm] = 3,2 SPECIFICHE TECNICHE: colori RAL 7037 e RAL 8017 |  | RISORSA MATERIALE | COPERTURE | PRODOTTI | TUBO | PLASTICA POLIVINCLORURO NON PLASTIFICATO (PVC-U) | [6 empty] | MC.12.010.0010.j | Tubi in PVC-U, con bicchiere ad incollaggio, per ventilazione e pluviali, conformi alla norma UNI EN 1329. Colori avorio, grigio (Ral 7037), marrone (Ral 8017). Diametro esterno (De) e spessore (s): - De 200, s = 3,2 | UNI EN 1329 | a bicchiere ad incollaggio | [10 empty] | 1 | m | nd | nd - | condotte di ventilazione - pluviali - | plastica polivincloruro non plastificato (PVC-U) | nd - | nd - |  | nd - | diametro esterno (Ø) [mm] = 200.0 nd nd nd - spessore [mm] = 3.2 nd nd nd - | colori RAL 7037 e RAL 8017 | nd - | colore avorio - colore grigio - colore marrone - | nd - | nd | nd - | NO |  |  |  |  | nd |  |  |  |  | nd | nd | nd |  | nd | nd | nd | nd | nd | nd | NO | NO
LOM251.RM.10.10.55.D0019.0000.k | Tubo a bicchiere ad incollaggio di plastica polivincloruro non plastificato (PVC-U); finitura: colore avorio ¦ colore grigio ¦ colore marrone; impiego: condotte di ventilazione ¦ pluviali; diametro esterno (Ø) [mm] = 250 ¦ spessore [mm] = 4 SPECIFICHE TECNICHE: colori RAL 7037 e RAL 8017 | 1 m | 37.95 | 30 | 0 | RM.10.10.55.D0019.0000.k | Tubo a bicchiere ad incollaggio di plastica polivincloruro non plastificato (PVC-U); finitura: colore avorio ¦ colore grigio ¦ colore marrone; impiego: condotte di ventilazione ¦ pluviali; diametro esterno (Ø) [mm] = 250 ¦ spessore [mm] = 4 SPECIFICHE TECNICHE: colori RAL 7037 e RAL 8017 |  | RISORSA MATERIALE | COPERTURE | PRODOTTI | TUBO | PLASTICA POLIVINCLORURO NON PLASTIFICATO (PVC-U) | [6 empty] | MC.12.010.0010.k | Tubi in PVC-U, con bicchiere ad incollaggio, per ventilazione e pluviali, conformi alla norma UNI EN 1329. Colori avorio, grigio (Ral 7037), marrone (Ral 8017). Diametro esterno (De) e spessore (s): - De 250, s = 4,0 | UNI EN 1329 | a bicchiere ad incollaggio | [10 empty] | 1 | m | nd | nd - | condotte di ventilazione - pluviali - | plastica polivincloruro non plastificato (PVC-U) | nd - | nd - |  | nd - | diametro esterno (Ø) [mm] = 250.0 nd nd nd - spessore [mm] = 4.0 nd nd nd - | colori RAL 7037 e RAL 8017 | nd - | colore avorio - colore grigio - colore marrone - | nd - | nd | nd - | NO |  |  |  |  | nd |  |  |  |  | nd | nd | nd |  | nd | nd | nd | nd | nd | nd | NO | NO
LOM251.RM.10.10.55.D0019.0000.l | Tubo a bicchiere ad incollaggio di plastica polivincloruro non plastificato (PVC-U); finitura: colore avorio ¦ colore grigio ¦ colore marrone; impiego: condotte di ventilazione ¦ pluviali; diametro esterno (Ø) [mm] = 315 ¦ spessore [mm] = 5 SPECIFICHE TECNICHE: colori RAL 7037 e RAL 8017 | 1 m | 60.31 | 47.68 | 0 | RM.10.10.55.D0019.0000.l | Tubo a bicchiere ad incollaggio di plastica polivincloruro non plastificato (PVC-U); finitura: colore avorio ¦ colore grigio ¦ colore marrone; impiego: condotte di ventilazione ¦ pluviali; diametro esterno (Ø) [mm] = 315 ¦ spessore [mm] = 5 SPECIFICHE TECNICHE: colori RAL 7037 e RAL 8017 |  | RISORSA MATERIALE | COPERTURE | PRODOTTI | TUBO | PLASTICA POLIVINCLORURO NON PLASTIFICATO (PVC-U) | [6 empty] | MC.12.010.0010.l | Tubi in PVC-U, con bicchiere ad incollaggio, per ventilazione e pluviali, conformi alla norma UNI EN 1329. Colori avorio, grigio (Ral 7037), marrone (Ral 8017). Diametro esterno (De) e spessore (s): - De 315, s = 5,0 | UNI EN 1329 | a bicchiere ad incollaggio | [10 empty] | 1 | m | nd | nd - | condotte di ventilazione - pluviali - | plastica polivincloruro non plastificato (PVC-U) | nd - | nd - |  | nd - | diametro esterno (Ø) [mm] = 315.0 nd nd nd - spessore [mm] = 5.0 nd nd nd - | colori RAL 7037 e RAL 8017 | nd - | colore avorio - colore grigio - colore marrone - | nd - | nd | nd - | NO |  |  |  |  | nd |  |  |  |  | nd | nd | nd |  | nd | nd | nd | nd | nd | nd | NO | NO
LOM251.RM.10.10.55.D0019.0000.m | Tubo a bicchiere ad incollaggio di plastica polivincloruro non plastificato (PVC-U); finitura: colore avorio ¦ colore grigio ¦ colore marrone; impiego: condotte di ventilazione ¦ pluviali; diametro esterno (Ø) [mm] = 400 ¦ spessore [mm] = 6 SPECIFICHE TECNICHE: colori RAL 7037 e RAL 8017 | 1 m | 94.82 | 74.96 | 0 | RM.10.10.55.D0019.0000.m | Tubo a bicchiere ad incollaggio di plastica polivincloruro non plastificato (PVC-U); finitura: colore avorio ¦ colore grigio ¦ colore marrone; impiego: condotte di ventilazione ¦ pluviali; diametro esterno (Ø) [mm] = 400 ¦ spessore [mm] = 6 SPECIFICHE TECNICHE: colori RAL 7037 e RAL 8017 |  | RISORSA MATERIALE | COPERTURE | PRODOTTI | TUBO | PLASTICA POLIVINCLORURO NON PLASTIFICATO (PVC-U) | [6 empty] | MC.12.010.0010.m | Tubi in PVC-U, con bicchiere ad incollaggio, per ventilazione e pluviali, conformi alla norma UNI EN 1329. Colori avorio, grigio (Ral 7037), marrone (Ral 8017). Diametro esterno (De) e spessore (s): - De 400, s = 6,0 | UNI EN 1329 | a bicchiere ad incollaggio | [10 empty] | 1 | m | nd | nd - | condotte di ventilazione - pluviali - | plastica polivincloruro non plastificato (PVC-U) | nd - | nd - |  | nd - | diametro esterno (Ø) [mm] = 400.0 nd nd nd - spessore [mm] = 6.0 nd nd nd - | colori RAL 7037 e RAL 8017 | nd - | colore avorio - colore grigio - colore marrone - | nd - | nd | nd - | NO |  |  |  |  | nd |  |  |  |  | nd | nd | nd |  | nd | nd | nd | nd | nd | nd | NO | NO
LOM251.RM.10.10.55.D0019.0000.n | Tubo a bicchiere ad incollaggio di plastica polivincloruro non plastificato (PVC-U); finitura: colore avorio ¦ colore grigio ¦ colore marrone; impiego: condotte di ventilazione ¦ pluviali; diametro esterno (Ø) [mm] = 500 ¦ spessore [mm] = 7 SPECIFICHE TECNICHE: colori RAL 7037 e RAL 8017 | 1 m | 143.03 | 113.07 | 0 | RM.10.10.55.D0019.0000.n | Tubo a bicchiere ad incollaggio di plastica polivincloruro non plastificato (PVC-U); finitura: colore avorio ¦ colore grigio ¦ colore marrone; impiego: condotte di ventilazione ¦ pluviali; diametro esterno (Ø) [mm] = 500 ¦ spessore [mm] = 7 SPECIFICHE TECNICHE: colori RAL 7037 e RAL 8017 |  | RISORSA MATERIALE | COPERTURE | PRODOTTI | TUBO | PLASTICA POLIVINCLORURO NON PLASTIFICATO (PVC-U) | [6 empty] | MC.12.010.0010.n | Tubi in PVC-U, con bicchiere ad incollaggio, per ventilazione e pluviali, conformi alla norma UNI EN 1329. Colori avorio, grigio (Ral 7037), marrone (Ral 8017). Diametro esterno (De) e spessore (s): - De 500, s = 7,0 | UNI EN 1329 | a bicchiere ad incollaggio | [10 empty] | 1 | m | nd | nd - | condotte di ventilazione - pluviali - | plastica polivincloruro non plastificato (PVC-U) | nd - | nd - |  | nd - | diametro esterno (Ø) [mm] = 500.0 nd nd nd - spessore [mm] = 7.0 nd nd nd - | colori RAL 7037 e RAL 8017 | nd - | colore avorio - colore grigio - colore marrone - | nd - | nd | nd - | NO |  |  |  |  | nd |  |  |  |  | nd | nd | nd |  | nd | nd | nd | nd | nd | nd | NO | NO
LOM251.RM.10.10.55.Sa000.0000.- | Tubo di lega alluminio generico; finitura: preverniciato; geometria: lamiera sagomata ¦ sezione tonda ¦ sezione quadrata; impiego: pluviali; spessore [mm] = 1 ÷ 1,5 SPECIFICHE TECNICHE: lavorati con sagome normali, pronti per la posa in opera | 1 kg | 10.09 | 7.97 | 0 | RM.10.10.55.Sa000.0000.- | Tubo di lega alluminio generico; finitura: preverniciato; geometria: lamiera sagomata ¦ sezione tonda ¦ sezione quadrata; impiego: pluviali; spessore [mm] = 1 ÷ 1,5 SPECIFICHE TECNICHE: lavorati con sagome normali, pronti per la posa in opera |  | RISORSA MATERIALE | COPERTURE | PRODOTTI | TUBO | LEGA ALLUMINIO GENERICO | [6 empty] | MC.14.050.0010.d | Canali di gronda, tubi pluviali a sezione tonda e quadrata aggraffati, converse, scossaline, lavorati con sagome normali, pronti per la posa in opera, in: - lastra in lega di alluminio preverniciato - spess. 1,0-1,5 mm | nd | nd | [10 empty] | 1 | kg | nd | nd - | pluviali - | lega alluminio generico | nd - | nd - |  | lamiera sagomata - sezione tonda - sezione quadrata - | spessore [mm] = 1.0 ÷ 1.5 nd - | lavorati con sagome normali, pronti per la posa in opera | nd - | preverniciato - | nd - | nd | nd - | NO |  |  |  |  | nd |  |  |  |  | nd | nd | nd |  | nd | nd | nd | nd | nd | nd | NO | NO
LOM251.RM.10.10.55.Sb003.0000.- | Tubo di lega ferrosa acciaio zincato; geometria: lamiera sagomata ¦ sezione tonda ¦ sezione quadrata; impiego: pluviali; spessore [mm] = 0,8 SPECIFICHE TECNICHE: lavorati con sagome normali, pronti per la posa in opera | 1 kg | 6.27 | 4.96 | 0 | RM.10.10.55.Sb003.0000.- | Tubo di lega ferrosa acciaio zincato; geometria: lamiera sagomata ¦ sezione tonda ¦ sezione quadrata; impiego: pluviali; spessore [mm] = 0,8 SPECIFICHE TECNICHE: lavorati con sagome normali, pronti per la posa in opera |  | RISORSA MATERIALE | COPERTURE | PRODOTTI | TUBO | LEGA FERROSA ACCIAIO ZINCATO | [6 empty] | MC.14.050.0010.a | Canali di gronda, tubi pluviali a sezione tonda e quadrata aggraffati, converse, scossaline, lavorati con sagome normali, pronti per la posa in opera, in: - lamiera zincata spess. 0.8 mm | nd | nd | [10 empty] | 1 | kg | nd | nd - | pluviali - | lega ferrosa acciaio zincato | nd - | nd - |  | lamiera sagomata - sezione tonda - sezione quadrata - | spessore [mm] = 0.8 nd nd nd - | lavorati con sagome normali, pronti per la posa in opera | nd - | nd - | nd - | nd | nd - | NO |  |  |  |  | nd |  |  |  |  | nd | nd | nd |  | nd | nd | nd | nd | nd | nd | NO | NO
LOM251.RM.10.10.55.Sb003.0005.- | Tubo di lega ferrosa acciaio zincato; finitura: preverniciato; geometria: lamiera sagomata ¦ sezione tonda ¦ sezione quadrata; impiego: pluviali; spessore [mm] = 0,8 SPECIFICHE TECNICHE: lavorati con sagome normali, pronti per la posa in opera | 1 kg | 6.91 | 5.46 | 0 | RM.10.10.55.Sb003.0005.- | Tubo di lega ferrosa acciaio zincato; finitura: preverniciato; geometria: lamiera sagomata ¦ sezione tonda ¦ sezione quadrata; impiego: pluviali; spessore [mm] = 0,8 SPECIFICHE TECNICHE: lavorati con sagome normali, pronti per la posa in opera |  | RISORSA MATERIALE | COPERTURE | PRODOTTI | TUBO | LEGA FERROSA ACCIAIO ZINCATO | [6 empty] | MC.14.050.0010.b | Canali di gronda, tubi pluviali a sezione tonda e quadrata aggraffati, converse, scossaline, lavorati con sagome normali, pronti per la posa in opera, in: - lamiera zincata preverniciata spess. 0,8 mm | nd | nd | [10 empty] | 1 | kg | nd | nd - | pluviali - | lega ferrosa acciaio zincato | nd - | nd - |  | lamiera sagomata - sezione tonda - sezione quadrata - | spessore [mm] = 0.8 nd nd nd - | lavorati con sagome normali, pronti per la posa in opera | nd - | preverniciato - | nd - | nd | nd - | NO |  |  |  |  | nd |  |  |  |  | nd | nd | nd |  | nd | nd | nd | nd | nd | nd | NO | NO
LOM251.RM.10.10.55.Sb010.0000.- | Tubo di lega ferrosa acciaio inox AISI 304; geometria: lamiera sagomata ¦ sezione tonda ¦ sezione quadrata; impiego: pluviali; spessore [mm] = 0,6 ÷ 0,8 SPECIFICHE TECNICHE: lavorati con sagome normali, pronti per la posa in opera | 1 kg | 9.25 | 7.31 | 0 | RM.10.10.55.Sb010.0000.- | Tubo di lega ferrosa acciaio inox AISI 304; geometria: lamiera sagomata ¦ sezione tonda ¦ sezione quadrata; impiego: pluviali; spessore [mm] = 0,6 ÷ 0,8 SPECIFICHE TECNICHE: lavorati con sagome normali, pronti per la posa in opera |  | RISORSA MATERIALE | COPERTURE | PRODOTTI | TUBO | LEGA FERROSA ACCIAIO INOX AISI 304 | [6 empty] | MC.14.050.0010.f | Canali di gronda, tubi pluviali a sezione tonda e quadrata aggraffati, converse, scossaline, lavorati con sagome normali, pronti per la posa in opera, in: - lastra in acciaio inox AISI 304 - spess. 0,6-0,8 mm | nd | nd | [10 empty] | 1 | kg | nd | nd - | pluviali - | lega ferrosa acciaio inox AISI 304 | nd - | nd - |  | lamiera sagomata - sezione tonda - sezione quadrata - | spessore [mm] = 0.6 ÷ 0.8 nd - | lavorati con sagome normali, pronti per la posa in opera | nd - | nd - | nd - | nd | nd - | NO |  |  |  |  | nd |  |  |  |  | nd | nd | nd |  | nd | nd | nd | nd | nd | nd | NO | NO
LOM251.RM.10.10.55.Sb030.0000.a | Tubo terminale pluviale di lega ferrosa ghisa generico; geometria: dritto; impiego: pluviali; diametro (Ø) [mm] = 80 ¦ lunghezza [m] = 1,5 | 1 cad | 40.92 | 32.35 | 0 | RM.10.10.55.Sb030.0000.a | Tubo terminale pluviale di lega ferrosa ghisa generico; geometria: dritto; impiego: pluviali; diametro (Ø) [mm] = 80 ¦ lunghezza [m] = 1,5 |  | RISORSA MATERIALE | COPERTURE | PRODOTTI | TUBO | LEGA FERROSA GHISA GENERICO | [6 empty] | MC.14.200.0010.a | Terminale in ghisa per pluviali: - Ø 80 mm, diritto, lunghezza 1,50 m | nd | terminale pluviale | [10 empty] | 1 | cad | nd | nd - | pluviali - | lega ferrosa ghisa generico | nd - | nd - |  | dritto - | diametro (Ø) [mm] = 80.0 nd nd nd - lunghezza [m] = 1.5 nd nd nd - | nd | nd - | nd - | nd - | nd | nd - | NO |  |  |  |  | nd |  |  |  |  | nd | nd | nd |  | nd | nd | nd | nd | nd | nd | NO | NO
LOM251.RM.10.10.55.Sb030.0000.b | Tubo terminale pluviale di lega ferrosa ghisa generico; geometria: dritto; impiego: pluviali; diametro (Ø) [mm] = 80 ¦ lunghezza [m] = 2 | 1 cad | 49.14 | 38.84 | 0 | RM.10.10.55.Sb030.0000.b | Tubo terminale pluviale di lega ferrosa ghisa generico; geometria: dritto; impiego: pluviali; diametro (Ø) [mm] = 80 ¦ lunghezza [m] = 2 |  | RISORSA MATERIALE | COPERTURE | PRODOTTI | TUBO | LEGA FERROSA GHISA GENERICO | [6 empty] | MC.14.200.0010.b | Terminale in ghisa per pluviali: - Ø 80 mm, diritto, lunghezza 2,00 m | nd | terminale pluviale | [10 empty] | 1 | cad | nd | nd - | pluviali - | lega ferrosa ghisa generico | nd - | nd - |  | dritto - | diametro (Ø) [mm] = 80.0 nd nd nd - lunghezza [m] = 2.0 nd nd nd - | nd | nd - | nd - | nd - | nd | nd - | NO |  |  |  |  | nd |  |  |  |  | nd | nd | nd |  | nd | nd | nd | nd | nd | nd | NO | NO
LOM251.RM.10.10.55.Sb030.0005.a | Tubo terminale pluviale di lega ferrosa ghisa generico; geometria: curvato; impiego: pluviali; diametro (Ø) [mm] = 100 ¦ lunghezza [m] = 1,5 | 1 cad | 74.12 | 58.59 | 0 | RM.10.10.55.Sb030.0005.a | Tubo terminale pluviale di lega ferrosa ghisa generico; geometria: curvato; impiego: pluviali; diametro (Ø) [mm] = 100 ¦ lunghezza [m] = 1,5 |  | RISORSA MATERIALE | COPERTURE | PRODOTTI | TUBO | LEGA FERROSA GHISA GENERICO | [6 empty] | MC.14.200.0010.c | Terminale in ghisa per pluviali: - Ø 100 mm, con curva, lunghezza 1,50 m | nd | terminale pluviale | [10 empty] | 1 | cad | nd | nd - | pluviali - | lega ferrosa ghisa generico | nd - | nd - |  | curvato - | lunghezza [m] = 1.5 nd nd nd - diametro (Ø) [mm] = 100.0 nd nd nd - | nd | nd - | nd - | nd - | nd | nd - | NO |  |  |  |  | nd |  |  |  |  | nd | nd | nd |  | nd | nd | nd | nd | nd | nd | NO | NO
LOM251.RM.10.10.55.Sb030.0005.b | Tubo terminale pluviale di lega ferrosa ghisa generico; geometria: curvato; impiego: pluviali; diametro (Ø) [mm] = 100 ¦ lunghezza [m] = 2 | 1 cad | 90.16 | 71.27 | 0 | RM.10.10.55.Sb030.0005.b | Tubo terminale pluviale di lega ferrosa ghisa generico; geometria: curvato; impiego: pluviali; diametro (Ø) [mm] = 100 ¦ lunghezza [m] = 2 |  | RISORSA MATERIALE | COPERTURE | PRODOTTI | TUBO | LEGA FERROSA GHISA GENERICO | [6 empty] | MC.14.200.0010.d | Terminale in ghisa per pluviali: - Ø 100 mm, con curva, lunghezza 2,00 m | nd | terminale pluviale | [10 empty] | 1 | cad | nd | nd - | pluviali - | lega ferrosa ghisa generico | nd - | nd - |  | curvato - | diametro (Ø) [mm] = 100.0 nd nd nd - lunghezza [m] = 2.0 nd nd nd - | nd | nd - | nd - | nd - | nd | nd - | NO |  |  |  |  | nd |  |  |  |  | nd | nd | nd |  | nd | nd | nd | nd | nd | nd | NO | NO
LOM251.RM.10.10.55.Sb030.0010.a | Tubo terminale pluviale di lega ferrosa ghisa generico; geometria: dritto; impiego: pluviali; diametro (Ø) [mm] = 100 ¦ lunghezza [m] = 2 | 1 cad | 70.58 | 55.79 | 0 | RM.10.10.55.Sb030.0010.a | Tubo terminale pluviale di lega ferrosa ghisa generico; geometria: dritto; impiego: pluviali; diametro (Ø) [mm] = 100 ¦ lunghezza [m] = 2 |  | RISORSA MATERIALE | COPERTURE | PRODOTTI | TUBO | LEGA FERROSA GHISA GENERICO | [6 empty] | MC.14.200.0010.e | Terminale in ghisa per pluviali: - Ø 100 mm, diritto, lunghezza 2,00 m | nd | terminale pluviale | [10 empty] | 1 | cad | nd | nd - | pluviali - | lega ferrosa ghisa generico | nd - | nd - |  | dritto - | diametro (Ø) [mm] = 100.0 nd nd nd - lunghezza [m] = 2.0 nd nd nd - | nd | nd - | nd - | nd - | nd | nd - | NO |  |  |  |  | nd |  |  |  |  | nd | nd | nd |  | nd | nd | nd | nd | nd | nd | NO | NO
LOM251.RM.10.10.55.Sb030.0010.b | Tubo terminale pluviale di lega ferrosa ghisa generico; geometria: dritto; impiego: pluviali; diametro (Ø) [mm] = 125 ¦ lunghezza [m] = 2 | 1 cad | 93.47 | 73.89 | 0 | RM.10.10.55.Sb030.0010.b | Tubo terminale pluviale di lega ferrosa ghisa generico; geometria: dritto; impiego: pluviali; diametro (Ø) [mm] = 125 ¦ lunghezza [m] = 2 |  | RISORSA MATERIALE | COPERTURE | PRODOTTI | TUBO | LEGA FERROSA GHISA GENERICO | [6 empty] | MC.14.200.0010.f | Terminale in ghisa per pluviali: - Ø 125 mm, diritto, lunghezza 2,00 m | nd | terminale pluviale | [10 empty] | 1 | cad | nd | nd - | pluviali - | lega ferrosa ghisa generico | nd - | nd - |  | dritto - | diametro (Ø) [mm] = 125.0 nd nd nd - lunghezza [m] = 2.0 nd nd nd - | nd | nd - | nd - | nd - | nd | nd - | NO |  |  |  |  | nd |  |  |  |  | nd | nd | nd |  | nd | nd | nd | nd | nd | nd | NO | NO
LOM251.RM.10.10.55.Sc000.0000.- | Tubo di lega rame generico; geometria: lamiera sagomata ¦ sezione tonda ¦ sezione quadrata; impiego: pluviali; spessore [mm] = 0,6 ÷ 0,8 SPECIFICHE TECNICHE: lavorati con sagome normali, pronti per la posa in opera | 1 kg | 17.94 | 14.18 | 0 | RM.10.10.55.Sc000.0000.- | Tubo di lega rame generico; geometria: lamiera sagomata ¦ sezione tonda ¦ sezione quadrata; impiego: pluviali; spessore [mm] = 0,6 ÷ 0,8 SPECIFICHE TECNICHE: lavorati con sagome normali, pronti per la posa in opera |  | RISORSA MATERIALE | COPERTURE | PRODOTTI | TUBO | LEGA RAME GENERICO | [6 empty] | MC.14.050.0010.e | Canali di gronda, tubi pluviali a sezione tonda e quadrata aggraffati, converse, scossaline, lavorati con sagome normali, pronti per la posa in opera, in: - lastra di rame - spess. 0,6-0,8 mm | nd | nd | [10 empty] | 1 | kg | nd | nd - | pluviali - | lega rame generico | nd - | nd - |  | lamiera sagomata - sezione tonda - sezione quadrata - | spessore [mm] = 0.6 ÷ 0.8 nd - | lavorati con sagome normali, pronti per la posa in opera | nd - | nd - | nd - | nd | nd - | NO |  |  |  |  | nd |  |  |  |  | nd | nd | nd |  | nd | nd | nd | nd | nd | nd | NO | NO
LOM251.RM.10.10.55.Sd001.0000.- | Tubo di lega zinco titanio; geometria: lamiera sagomata ¦ sezione tonda ¦ sezione quadrata; impiego: pluviali; spessore [mm] = 0,6 ÷ 0,8 SPECIFICHE TECNICHE: lavorati con sagome normali, pronti per la posa in opera | 1 kg | 12.4 | 9.8 | 0 | RM.10.10.55.Sd001.0000.- | Tubo di lega zinco titanio; geometria: lamiera sagomata ¦ sezione tonda ¦ sezione quadrata; impiego: pluviali; spessore [mm] = 0,6 ÷ 0,8 SPECIFICHE TECNICHE: lavorati con sagome normali, pronti per la posa in opera |  | RISORSA MATERIALE | COPERTURE | PRODOTTI | TUBO | LEGA ZINCO TITANIO | [6 empty] | MC.14.050.0010.c | Canali di gronda, tubi pluviali a sezione tonda e quadrata aggraffati, converse, scossaline, lavorati con sagome normali, pronti per la posa in opera, in: - lastra di zinco-rame-titanio - spess. 0,6-0,8 mm | nd | nd | [10 empty] | 1 | kg | nd | nd - | pluviali - | lega zinco titanio | nd - | nd - |  | lamiera sagomata - sezione tonda - sezione quadrata - | spessore [mm] = 0.6 ÷ 0.8 nd - | lavorati con sagome normali, pronti per la posa in opera | nd - | nd - | nd - | nd | nd - | NO |  |  |  |  | nd |  |  |  |  | nd | nd | nd |  | nd | nd | nd | nd | nd | nd | NO | NO
LOM251.RM.10.10.60.D0019.0000.a | Raccordo braghe di plastica polivincloruro non plastificato (PVC-U); geometria: tipo "TEE" ¦ semplice; impiego: ventilazione ¦ pluviali; diametro esterno (Ø) [mm] = 80 ¦ spessore [mm] = 1,5; angolo [°] = 45/67,5 SPECIFICHE TECNICHE: braghe semplici con bicchiere ad incollaggio; per tubi in plastica polivincloruro non plastificato (PVC-U) | 1 cad | 7.93 | 6.27 | 0 | RM.10.10.60.D0019.0000.a | Raccordo braghe di plastica polivincloruro non plastificato (PVC-U); geometria: tipo "TEE" ¦ semplice; impiego: ventilazione ¦ pluviali; diametro esterno (Ø) [mm] = 80 ¦ spessore [mm] = 1,5; angolo [°] = 45/67,5 SPECIFICHE TECNICHE: braghe semplici con bicchiere ad incollaggio; per tubi in plastica polivincloruro non plastificato (PVC-U) |  | RISORSA MATERIALE | COPERTURE | PRODOTTI | RACCORDO | PLASTICA POLIVINCLORURO NON PLASTIFICATO (PVC-U) | [6 empty] | MC.12.010.0070.a | Braghe a 45°, 67,5° e TE semplici per tubi in PVC-U (rif. MC.12.010.0010), con bicchiere ad incollaggio, per ventilazione e pluviali: conformi alle norme UNI EN 1329 - Diametro esterno (De) e spessore (s): - De 80, s = 1,5 | nd | braghe | [10 empty] | 1 | cad | nd | nd - | ventilazione - pluviali - | plastica polivincloruro non plastificato (PVC-U) | nd - | angolo [°] = 45/67,5 nd nd nd - |  | tipo "TEE" - semplice - | diametro esterno (Ø) [mm] = 80.0 nd nd nd - spessore [mm] = 1.5 nd nd nd - | braghe semplici con bicchiere ad incollaggio; per tubi in plastica polivincloruro non plastificato (PVC-U) | nd - | nd - | nd - | nd | nd - | NO |  |  |  |  | nd |  |  |  |  | nd | nd | nd |  | nd | nd | nd | nd | nd | nd | NO | NO
LOM251.RM.10.10.60.D0019.0000.b | Raccordo braghe di plastica polivincloruro non plastificato (PVC-U); geometria: tipo "TEE" ¦ semplice; impiego: ventilazione ¦ pluviali; diametro esterno (Ø) [mm] = 100 ¦ spessore [mm] = 1,7; angolo [°] = 45/67,5 SPECIFICHE TECNICHE: braghe semplici con bicchiere ad incollaggio; per tubi in plastica polivincloruro non plastificato (PVC-U) | 1 cad | 10.77 | 8.51 | 0 | RM.10.10.60.D0019.0000.b | Raccordo braghe di plastica polivincloruro non plastificato (PVC-U); geometria: tipo "TEE" ¦ semplice; impiego: ventilazione ¦ pluviali; diametro esterno (Ø) [mm] = 100 ¦ spessore [mm] = 1,7; angolo [°] = 45/67,5 SPECIFICHE TECNICHE: braghe semplici con bicchiere ad incollaggio; per tubi in plastica polivincloruro non plastificato (PVC-U) |  | RISORSA MATERIALE | COPERTURE | PRODOTTI | RACCORDO | PLASTICA POLIVINCLORURO NON PLASTIFICATO (PVC-U) | [6 empty] | MC.12.010.0070.b | Braghe a 45°, 67,5° e TE semplici per tubi in PVC-U (rif. MC.12.010.0010), con bicchiere ad incollaggio, per ventilazione e pluviali: conformi alle norme UNI EN 1329 - Diametro esterno (De) e spessore (s): - De 100, s = 1,7 | nd | braghe | [10 empty] | 1 | cad | nd | nd - | ventilazione - pluviali - | plastica polivincloruro non plastificato (PVC-U) | nd - | angolo [°] = 45/67,5 nd nd nd - |  | tipo "TEE" - semplice - | diametro esterno (Ø) [mm] = 100.0 nd nd nd - spessore [mm] = 1.7 nd nd nd - | braghe semplici con bicchiere ad incollaggio; per tubi in plastica polivincloruro non plastificato (PVC-U) | nd - | nd - | nd - | nd | nd - | NO |  |  |  |  | nd |  |  |  |  | nd | nd | nd |  | nd | nd | nd | nd | nd | nd | NO | NO
LOM251.RM.10.10.60.D0019.0000.c | Raccordo braghe di plastica polivincloruro non plastificato (PVC-U); geometria: tipo "TEE" ¦ semplice; impiego: ventilazione ¦ pluviali; diametro esterno (Ø) [mm] = 125 ¦ spessore [mm] = 2,1; angolo [°] = 45/67,5 SPECIFICHE TECNICHE: braghe semplici con bicchiere ad incollaggio; per tubi in plastica polivincloruro non plastificato (PVC-U) | 1 cad | 15.08 | 11.92 | 0 | RM.10.10.60.D0019.0000.c | Raccordo braghe di plastica polivincloruro non plastificato (PVC-U); geometria: tipo "TEE" ¦ semplice; impiego: ventilazione ¦ pluviali; diametro esterno (Ø) [mm] = 125 ¦ spessore [mm] = 2,1; angolo [°] = 45/67,5 SPECIFICHE TECNICHE: braghe semplici con bicchiere ad incollaggio; per tubi in plastica polivincloruro non plastificato (PVC-U) |  | RISORSA MATERIALE | COPERTURE | PRODOTTI | RACCORDO | PLASTICA POLIVINCLORURO NON PLASTIFICATO (PVC-U) | [6 empty] | MC.12.010.0070.c | Braghe a 45°, 67,5° e TE semplici per tubi in PVC-U (rif. MC.12.010.0010), con bicchiere ad incollaggio, per ventilazione e pluviali: conformi alle norme UNI EN 1329 - Diametro esterno (De) e spessore (s): - De 125, s = 2,0 | nd | braghe | [10 empty] | 1 | cad | nd | nd - | ventilazione - pluviali - | plastica polivincloruro non plastificato (PVC-U) | nd - | angolo [°] = 45/67,5 nd nd nd - |  | tipo "TEE" - semplice - | spessore [mm] = 2.1 nd nd nd - diametro esterno (Ø) [mm] = 125.0 nd nd nd - | braghe semplici con bicchiere ad incollaggio; per tubi in plastica polivincloruro non plastificato (PVC-U) | nd - | nd - | nd - | nd | nd - | NO |  |  |  |  | nd |  |  |  |  | nd | nd | nd |  | nd | nd | nd | nd | nd | nd | NO | NO
LOM251.RM.10.10.60.D0019.0000.d | Raccordo braghe di plastica polivincloruro non plastificato (PVC-U); geometria: tipo "TEE" ¦ semplice; impiego: ventilazione ¦ pluviali; diametro esterno (Ø) [mm] = 140 ¦ spessore [mm] = 2,3; angolo [°] = 45/67,5 SPECIFICHE TECNICHE: braghe semplici con bicchiere ad incollaggio; per tubi in plastica polivincloruro non plastificato (PVC-U) | 1 cad | 21.43 | 16.94 | 0 | RM.10.10.60.D0019.0000.d | Raccordo braghe di plastica polivincloruro non plastificato (PVC-U); geometria: tipo "TEE" ¦ semplice; impiego: ventilazione ¦ pluviali; diametro esterno (Ø) [mm] = 140 ¦ spessore [mm] = 2,3; angolo [°] = 45/67,5 SPECIFICHE TECNICHE: braghe semplici con bicchiere ad incollaggio; per tubi in plastica polivincloruro non plastificato (PVC-U) |  | RISORSA MATERIALE | COPERTURE | PRODOTTI | RACCORDO | PLASTICA POLIVINCLORURO NON PLASTIFICATO (PVC-U) | [6 empty] | MC.12.010.0070.d | Braghe a 45°, 67,5° e TE semplici per tubi in PVC-U (rif. MC.12.010.0010), con bicchiere ad incollaggio, per ventilazione e pluviali: conformi alle norme UNI EN 1329 - Diametro esterno (De) e spessore (s): - De 140, s = 2,3 | nd | braghe | [10 empty] | 1 | cad | nd | nd - | ventilazione - pluviali - | plastica polivincloruro non plastificato (PVC-U) | nd - | angolo [°] = 45/67,5 nd nd nd - |  | tipo "TEE" - semplice - | diametro esterno (Ø) [mm] = 140.0 nd nd nd - spessore [mm] = 2.3 nd nd nd - | braghe semplici con bicchiere ad incollaggio; per tubi in plastica polivincloruro non plastificato (PVC-U) | nd - | nd - | nd - | nd | nd - | NO |  |  |  |  | nd |  |  |  |  | nd | nd | nd |  | nd | nd | nd | nd | nd | nd | NO | NO
LOM251.RM.10.10.60.D0019.0000.e | Raccordo braghe di plastica polivincloruro non plastificato (PVC-U); geometria: tipo "TEE" ¦ semplice; impiego: ventilazione ¦ pluviali; diametro esterno (Ø) [mm] = 160 ¦ spessore [mm] = 2,6; angolo [°] = 45/67,5 SPECIFICHE TECNICHE: braghe semplici con bicchiere ad incollaggio; per tubi in plastica polivincloruro non plastificato (PVC-U) | 1 cad | 29.26 | 23.13 | 0 | RM.10.10.60.D0019.0000.e | Raccordo braghe di plastica polivincloruro non plastificato (PVC-U); geometria: tipo "TEE" ¦ semplice; impiego: ventilazione ¦ pluviali; diametro esterno (Ø) [mm] = 160 ¦ spessore [mm] = 2,6; angolo [°] = 45/67,5 SPECIFICHE TECNICHE: braghe semplici con bicchiere ad incollaggio; per tubi in plastica polivincloruro non plastificato (PVC-U) |  | RISORSA MATERIALE | COPERTURE | PRODOTTI | RACCORDO | PLASTICA POLIVINCLORURO NON PLASTIFICATO (PVC-U) | [6 empty] | MC.12.010.0070.e | Braghe a 45°, 67,5° e TE semplici per tubi in PVC-U (rif. MC.12.010.0010), con bicchiere ad incollaggio, per ventilazione e pluviali: conformi alle norme UNI EN 1329 - Diametro esterno (De) e spessore (s): - De 160, s = 2,6 | nd | braghe | [10 empty] | 1 | cad | nd | nd - | ventilazione - pluviali - | plastica polivincloruro non plastificato (PVC-U) | nd - | angolo [°] = 45/67,5 nd nd nd - |  | tipo "TEE" - semplice - | diametro esterno (Ø) [mm] = 160.0 nd nd nd - spessore [mm] = 2.6 nd nd nd - | braghe semplici con bicchiere ad incollaggio; per tubi in plastica polivincloruro non plastificato (PVC-U) | nd - | nd - | nd - | nd | nd - | NO |  |  |  |  | nd |  |  |  |  | nd | nd | nd |  | nd | nd | nd | nd | nd | nd | NO | NO
LOM251.RM.10.10.60.D0019.0000.f | Raccordo braghe di plastica polivincloruro non plastificato (PVC-U); geometria: tipo "TEE" ¦ semplice; impiego: ventilazione ¦ pluviali; diametro esterno (Ø) [mm] = 200 ¦ spessore [mm] = 3,2; angolo [°] = 45/67,5 SPECIFICHE TECNICHE: braghe semplici con bicchiere ad incollaggio; per tubi in plastica polivincloruro non plastificato (PVC-U) | 1 cad | 57.63 | 45.56 | 0 | RM.10.10.60.D0019.0000.f | Raccordo braghe di plastica polivincloruro non plastificato (PVC-U); geometria: tipo "TEE" ¦ semplice; impiego: ventilazione ¦ pluviali; diametro esterno (Ø) [mm] = 200 ¦ spessore [mm] = 3,2; angolo [°] = 45/67,5 SPECIFICHE TECNICHE: braghe semplici con bicchiere ad incollaggio; per tubi in plastica polivincloruro non plastificato (PVC-U) |  | RISORSA MATERIALE | COPERTURE | PRODOTTI | RACCORDO | PLASTICA POLIVINCLORURO NON PLASTIFICATO (PVC-U) | [6 empty] | MC.12.010.0070.f | Braghe a 45°, 67,5° e TE semplici per tubi in PVC-U (rif. MC.12.010.0010), con bicchiere ad incollaggio, per ventilazione e pluviali: conformi alle norme UNI EN 1329 - Diametro esterno (De) e spessore (s): - De 200, s = 3,2 | nd | braghe | [10 empty] | 1 | cad | nd | nd - | ventilazione - pluviali - | plastica polivincloruro non plastificato (PVC-U) | nd - | angolo [°] = 45/67,5 nd nd nd - |  | tipo "TEE" - semplice - | diametro esterno (Ø) [mm] = 200.0 nd nd nd - spessore [mm] = 3.2 nd nd nd - | braghe semplici con bicchiere ad incollaggio; per tubi in plastica polivincloruro non plastificato (PVC-U) | nd - | nd - | nd - | nd | nd - | NO |  |  |  |  | nd |  |  |  |  | nd | nd | nd |  | nd | nd | nd | nd | nd | nd | NO | NO
LOM251.RM.10.10.60.D0019.0005.a | Raccordo braghe di plastica polivincloruro non plastificato (PVC-U); geometria: tipo "TEE" ¦ doppio; impiego: ventilazione ¦ pluviali; diametro esterno (Ø) [mm] = 80 ¦ spessore [mm] = 1,5; angolo [°] = 45 SPECIFICHE TECNICHE: braghe doppie con bicchiere ad incollaggio; per tubi in plastica polivincloruro non plastificato (PVC-U) | 1 cad | 28.99 | 22.91 | 0 | RM.10.10.60.D0019.0005.a | Raccordo braghe di plastica polivincloruro non plastificato (PVC-U); geometria: tipo "TEE" ¦ doppio; impiego: ventilazione ¦ pluviali; diametro esterno (Ø) [mm] = 80 ¦ spessore [mm] = 1,5; angolo [°] = 45 SPECIFICHE TECNICHE: braghe doppie con bicchiere ad incollaggio; per tubi in plastica polivincloruro non plastificato (PVC-U) |  | RISORSA MATERIALE | COPERTURE | PRODOTTI | RACCORDO | PLASTICA POLIVINCLORURO NON PLASTIFICATO (PVC-U) | [6 empty] | MC.12.010.0080.a | Braghe a 45° doppie e TE doppi, per tubi in PVC-U (rif. MC.12.010.0010), con bicchiere ad incollaggio, per ventilazione e pluviali: conformi alle norme UNI EN 1329 - Diametro esterno (De) e spessore (s): - De 80, s = 1,5 | nd | braghe | [10 empty] | 1 | cad | nd | nd - | ventilazione - pluviali - | plastica polivincloruro non plastificato (PVC-U) | nd - | angolo [°] = 45.0 nd nd nd - |  | tipo "TEE" - doppio - | spessore [mm] = 1.5 nd nd nd - diametro esterno (Ø) [mm] = 80.0 nd nd nd - | braghe doppie con bicchiere ad incollaggio; per tubi in plastica polivincloruro non plastificato (PVC-U) | nd - | nd - | nd - | nd | nd - | NO |  |  |  |  | nd |  |  |  |  | nd | nd | nd |  | nd | nd | nd | nd | nd | nd | NO | NO
LOM251.RM.10.10.60.D0019.0005.b | Raccordo braghe di plastica polivincloruro non plastificato (PVC-U); geometria: tipo "TEE" ¦ doppio; impiego: ventilazione ¦ pluviali; diametro esterno (Ø) [mm] = 100 ¦ spessore [mm] = 1,7; angolo [°] = 45 SPECIFICHE TECNICHE: braghe doppie con bicchiere ad incollaggio; per tubi in plastica polivincloruro non plastificato (PVC-U) | 1 cad | 32.4 | 25.61 | 0 | RM.10.10.60.D0019.0005.b | Raccordo braghe di plastica polivincloruro non plastificato (PVC-U); geometria: tipo "TEE" ¦ doppio; impiego: ventilazione ¦ pluviali; diametro esterno (Ø) [mm] = 100 ¦ spessore [mm] = 1,7; angolo [°] = 45 SPECIFICHE TECNICHE: braghe doppie con bicchiere ad incollaggio; per tubi in plastica polivincloruro non plastificato (PVC-U) |  | RISORSA MATERIALE | COPERTURE | PRODOTTI | RACCORDO | PLASTICA POLIVINCLORURO NON PLASTIFICATO (PVC-U) | [6 empty] | MC.12.010.0080.b | Braghe a 45° doppie e TE doppi, per tubi in PVC-U (rif. MC.12.010.0010), con bicchiere ad incollaggio, per ventilazione e pluviali: conformi alle norme UNI EN 1329 - Diametro esterno (De) e spessore (s): - De 100, s = 1,7 | nd | braghe | [10 empty] | 1 | cad | nd | nd - | ventilazione - pluviali - | plastica polivincloruro non plastificato (PVC-U) | nd - | angolo [°] = 45.0 nd nd nd - |  | tipo "TEE" - doppio - | diametro esterno (Ø) [mm] = 100.0 nd nd nd - spessore [mm] = 1.7 nd nd nd - | braghe doppie con bicchiere ad incollaggio; per tubi in plastica polivincloruro non plastificato (PVC-U) | nd - | nd - | nd - | nd | nd - | NO |  |  |  |  | nd |  |  |  |  | nd | nd | nd |  | nd | nd | nd | nd | nd | nd | NO | NO
LOM251.RM.10.10.60.D0019.0005.c | Raccordo braghe di plastica polivincloruro non plastificato (PVC-U); geometria: tipo "TEE" ¦ doppio; impiego: ventilazione ¦ pluviali; diametro esterno (Ø) [mm] = 125 ¦ spessore [mm] = 2,1; angolo [°] = 45 SPECIFICHE TECNICHE: braghe doppie con bicchiere ad incollaggio; per tubi in plastica polivincloruro non plastificato (PVC-U) | 1 cad | 43.85 | 34.66 | 0 | RM.10.10.60.D0019.0005.c | Raccordo braghe di plastica polivincloruro non plastificato (PVC-U); geometria: tipo "TEE" ¦ doppio; impiego: ventilazione ¦ pluviali; diametro esterno (Ø) [mm] = 125 ¦ spessore [mm] = 2,1; angolo [°] = 45 SPECIFICHE TECNICHE: braghe doppie con bicchiere ad incollaggio; per tubi in plastica polivincloruro non plastificato (PVC-U) |  | RISORSA MATERIALE | COPERTURE | PRODOTTI | RACCORDO | PLASTICA POLIVINCLORURO NON PLASTIFICATO (PVC-U) | [6 empty] | MC.12.010.0080.c | Braghe a 45° doppie e TE doppi, per tubi in PVC-U (rif. MC.12.010.0010), con bicchiere ad incollaggio, per ventilazione e pluviali: conformi alle norme UNI EN 1329 - Diametro esterno (De) e spessore (s): - De 125, s = 2,0 | nd | braghe | [10 empty] | 1 | cad | nd | nd - | ventilazione - pluviali - | plastica polivincloruro non plastificato (PVC-U) | nd - | angolo [°] = 45.0 nd nd nd - |  | tipo "TEE" - doppio - | spessore [mm] = 2.1 nd nd nd - diametro esterno (Ø) [mm] = 125.0 nd nd nd - | braghe doppie con bicchiere ad incollaggio; per tubi in plastica polivincloruro non plastificato (PVC-U) | nd - | nd - | nd - | nd | nd - | NO |  |  |  |  | nd |  |  |  |  | nd | nd | nd |  | nd | nd | nd | nd | nd | nd | NO | NO
LOM251.RM.10.10.60.D0019.0005.d | Raccordo braghe di plastica polivincloruro non plastificato (PVC-U); geometria: tipo "TEE" ¦ doppio; impiego: ventilazione ¦ pluviali; diametro esterno (Ø) [mm] = 140 ¦ spessore [mm] = 2,3; angolo [°] = 45 SPECIFICHE TECNICHE: braghe doppie con bicchiere ad incollaggio; per tubi in plastica polivincloruro non plastificato (PVC-U) | 1 cad | 61.29 | 48.45 | 0 | RM.10.10.60.D0019.0005.d | Raccordo braghe di plastica polivincloruro non plastificato (PVC-U); geometria: tipo "TEE" ¦ doppio; impiego: ventilazione ¦ pluviali; diametro esterno (Ø) [mm] = 140 ¦ spessore [mm] = 2,3; angolo [°] = 45 SPECIFICHE TECNICHE: braghe doppie con bicchiere ad incollaggio; per tubi in plastica polivincloruro non plastificato (PVC-U) |  | RISORSA MATERIALE | COPERTURE | PRODOTTI | RACCORDO | PLASTICA POLIVINCLORURO NON PLASTIFICATO (PVC-U) | [6 empty] | MC.12.010.0080.d | Braghe a 45° doppie e TE doppi, per tubi in PVC-U (rif. MC.12.010.0010), con bicchiere ad incollaggio, per ventilazione e pluviali: conformi alle norme UNI EN 1329 - Diametro esterno (De) e spessore (s): - De 140, s = 2,3 | nd | braghe | [10 empty] | 1 | cad | nd | nd - | ventilazione - pluviali - | plastica polivincloruro non plastificato (PVC-U) | nd - | angolo [°] = 45.0 nd nd nd - |  | tipo "TEE" - doppio - | diametro esterno (Ø) [mm] = 140.0 nd nd nd - spessore [mm] = 2.3 nd nd nd - | braghe doppie con bicchiere ad incollaggio; per tubi in plastica polivincloruro non plastificato (PVC-U) | nd - | nd - | nd - | nd | nd - | NO |  |  |  |  | nd |  |  |  |  | nd | nd | nd |  | nd | nd | nd | nd | nd | nd | NO | NO
LOM251.RM.10.10.60.D0019.0005.e | Raccordo braghe di plastica polivincloruro non plastificato (PVC-U); geometria: tipo "TEE" ¦ doppio; impiego: ventilazione ¦ pluviali; diametro esterno (Ø) [mm] = 160 ¦ spessore [mm] = 2,6; angolo [°] = 45 SPECIFICHE TECNICHE: braghe doppie con bicchiere ad incollaggio; per tubi in plastica polivincloruro non plastificato (PVC-U) | 1 cad | 107.8 | 85.22 | 0 | RM.10.10.60.D0019.0005.e | Raccordo braghe di plastica polivincloruro non plastificato (PVC-U); geometria: tipo "TEE" ¦ doppio; impiego: ventilazione ¦ pluviali; diametro esterno (Ø) [mm] = 160 ¦ spessore [mm] = 2,6; angolo [°] = 45 SPECIFICHE TECNICHE: braghe doppie con bicchiere ad incollaggio; per tubi in plastica polivincloruro non plastificato (PVC-U) |  | RISORSA MATERIALE | COPERTURE | PRODOTTI | RACCORDO | PLASTICA POLIVINCLORURO NON PLASTIFICATO (PVC-U) | [6 empty] | MC.12.010.0080.e | Braghe a 45° doppie e TE doppi, per tubi in PVC-U (rif. MC.12.010.0010), con bicchiere ad incollaggio, per ventilazione e pluviali: conformi alle norme UNI EN 1329 - Diametro esterno (De) e spessore (s): - De 160, s = 2,6 | nd | braghe | [10 empty] | 1 | cad | nd | nd - | ventilazione - pluviali - | plastica polivincloruro non plastificato (PVC-U) | nd - | angolo [°] = 45.0 nd nd nd - |  | tipo "TEE" - doppio - | diametro esterno (Ø) [mm] = 160.0 nd nd nd - spessore [mm] = 2.6 nd nd nd - | braghe doppie con bicchiere ad incollaggio; per tubi in plastica polivincloruro non plastificato (PVC-U) | nd - | nd - | nd - | nd | nd - | NO |  |  |  |  | nd |  |  |  |  | nd | nd | nd |  | nd | nd | nd | nd | nd | nd | NO | NO
LOM251.RM.10.10.60.D0019.0005.f | Raccordo braghe di plastica polivincloruro non plastificato (PVC-U); geometria: tipo "TEE" ¦ doppio; impiego: ventilazione ¦ pluviali; diametro esterno (Ø) [mm] = 200 ¦ spessore [mm] = 3,2; angolo [°] = 45 SPECIFICHE TECNICHE: braghe doppie con bicchiere ad incollaggio; per tubi in plastica polivincloruro non plastificato (PVC-U) | 1 cad | 147.7 | 116.76 | 0 | RM.10.10.60.D0019.0005.f | Raccordo braghe di plastica polivincloruro non plastificato (PVC-U); geometria: tipo "TEE" ¦ doppio; impiego: ventilazione ¦ pluviali; diametro esterno (Ø) [mm] = 200 ¦ spessore [mm] = 3,2; angolo [°] = 45 SPECIFICHE TECNICHE: braghe doppie con bicchiere ad incollaggio; per tubi in plastica polivincloruro non plastificato (PVC-U) |  | RISORSA MATERIALE | COPERTURE | PRODOTTI | RACCORDO | PLASTICA POLIVINCLORURO NON PLASTIFICATO (PVC-U) | [6 empty] | MC.12.010.0080.f | Braghe a 45° doppie e TE doppi, per tubi in PVC-U (rif. MC.12.010.0010), con bicchiere ad incollaggio, per ventilazione e pluviali: conformi alle norme UNI EN 1329 - Diametro esterno (De) e spessore (s): - De 200, s = 3,2 | nd | braghe | [10 empty] | 1 | cad | nd | nd - | ventilazione - pluviali - | plastica polivincloruro non plastificato (PVC-U) | nd - | angolo [°] = 45.0 nd nd nd - |  | tipo "TEE" - doppio - | diametro esterno (Ø) [mm] = 200.0 nd nd nd - spessore [mm] = 3.2 nd nd nd - | braghe doppie con bicchiere ad incollaggio; per tubi in plastica polivincloruro non plastificato (PVC-U) | nd - | nd - | nd - | nd | nd - | NO |  |  |  |  | nd |  |  |  |  | nd | nd | nd |  | nd | nd | nd | nd | nd | nd | NO | NO
LOM251.RM.10.10.60.D0019.0250.- | Raccordo curve di plastica polivincloruro non plastificato (PVC-U); geometria: aperte; impiego: ventilazione ¦ pluviali; diametro esterno (Ø) [mm] = 80; angolo [°] = 45 SPECIFICHE TECNICHE: curve con bicchiere ad incollaggio; per tubi in plastica polivincloruro non plastificato (PVC-U) | 1 cad | 2.48 | 1.96 | 0 | RM.10.10.60.D0019.0250.- | Raccordo curve di plastica polivincloruro non plastificato (PVC-U); geometria: aperte; impiego: ventilazione ¦ pluviali; diametro esterno (Ø) [mm] = 80; angolo [°] = 45 SPECIFICHE TECNICHE: curve con bicchiere ad incollaggio; per tubi in plastica polivincloruro non plastificato (PVC-U) |  | RISORSA MATERIALE | COPERTURE | PRODOTTI | RACCORDO | PLASTICA POLIVINCLORURO NON PLASTIFICATO (PVC-U) | [6 empty] | MC.12.010.0060.a | Curve aperte e chiuse per tubi in PVC-U (rif. MC.12.010.0010), con bicchiere ad incollaggio, per ventilazione e pluviali: conforme alle norme UNI EN 1329 - Diametro esterno (De) e tipo curva: - De 80, curva aperta 45° | nd | curve | [10 empty] | 1 | cad | nd | nd - | ventilazione - pluviali - | plastica polivincloruro non plastificato (PVC-U) | nd - | angolo [°] = 45.0 nd nd nd - |  | aperte - | diametro esterno (Ø) [mm] = 80.0 nd nd nd - | curve con bicchiere ad incollaggio; per tubi in plastica polivincloruro non plastificato (PVC-U) | nd - | nd - | nd - | nd | nd - | NO |  |  |  |  | nd |  |  |  |  | nd | nd | nd |  | nd | nd | nd | nd | nd | nd | NO | NO
LOM251.RM.10.10.60.D0019.0255.- | Raccordo curve di plastica polivincloruro non plastificato (PVC-U); geometria: chiuse; impiego: ventilazione ¦ pluviali; diametro esterno (Ø) [mm] = 80; angolo [°] = 90 SPECIFICHE TECNICHE: curve con bicchiere ad incollaggio; per tubi in plastica polivincloruro non plastificato (PVC-U) | 1 cad | 3.39 | 2.68 | 0 | RM.10.10.60.D0019.0255.- | Raccordo curve di plastica polivincloruro non plastificato (PVC-U); geometria: chiuse; impiego: ventilazione ¦ pluviali; diametro esterno (Ø) [mm] = 80; angolo [°] = 90 SPECIFICHE TECNICHE: curve con bicchiere ad incollaggio; per tubi in plastica polivincloruro non plastificato (PVC-U) |  | RISORSA MATERIALE | COPERTURE | PRODOTTI | RACCORDO | PLASTICA POLIVINCLORURO NON PLASTIFICATO (PVC-U) | [6 empty] | MC.12.010.0060.b | Curve aperte e chiuse per tubi in PVC-U (rif. MC.12.010.0010), con bicchiere ad incollaggio, per ventilazione e pluviali: conforme alle norme UNI EN 1329 - Diametro esterno (De) e tipo curva: - De 80, curva chiusa 90° | nd | curve | [10 empty] | 1 | cad | nd | nd - | ventilazione - pluviali - | plastica polivincloruro non plastificato (PVC-U) | nd - | angolo [°] = 90.0 nd nd nd - |  | chiuse - | diametro esterno (Ø) [mm] = 80.0 nd nd nd - | curve con bicchiere ad incollaggio; per tubi in plastica polivincloruro non plastificato (PVC-U) | nd - | nd - | nd - | nd | nd - | NO |  |  |  |  | nd |  |  |  |  | nd | nd | nd |  | nd | nd | nd | nd | nd | nd | NO | NO
LOM251.RM.10.10.60.D0019.0260.- | Raccordo curve di plastica polivincloruro non plastificato (PVC-U); geometria: aperte; impiego: ventilazione ¦ pluviali; diametro esterno (Ø) [mm] = 100; angolo [°] = 45 SPECIFICHE TECNICHE: curve con bicchiere ad incollaggio; per tubi in plastica polivincloruro non plastificato (PVC-U) | 1 cad | 3.71 | 2.93 | 0 | RM.10.10.60.D0019.0260.- | Raccordo curve di plastica polivincloruro non plastificato (PVC-U); geometria: aperte; impiego: ventilazione ¦ pluviali; diametro esterno (Ø) [mm] = 100; angolo [°] = 45 SPECIFICHE TECNICHE: curve con bicchiere ad incollaggio; per tubi in plastica polivincloruro non plastificato (PVC-U) |  | RISORSA MATERIALE | COPERTURE | PRODOTTI | RACCORDO | PLASTICA POLIVINCLORURO NON PLASTIFICATO (PVC-U) | [6 empty] | MC.12.010.0060.c | Curve aperte e chiuse per tubi in PVC-U (rif. MC.12.010.0010), con bicchiere ad incollaggio, per ventilazione e pluviali: conforme alle norme UNI EN 1329 - Diametro esterno (De) e tipo curva: - De 100, curva aperta 45° | nd | curve | [10 empty] | 1 | cad | nd | nd - | ventilazione - pluviali - | plastica polivincloruro non plastificato (PVC-U) | nd - | angolo [°] = 45.0 nd nd nd - |  | aperte - | diametro esterno (Ø) [mm] = 100.0 nd nd nd - | curve con bicchiere ad incollaggio; per tubi in plastica polivincloruro non plastificato (PVC-U) | nd - | nd - | nd - | nd | nd - | NO |  |  |  |  | nd |  |  |  |  | nd | nd | nd |  | nd | nd | nd | nd | nd | nd | NO | NO
LOM251.RM.10.10.60.D0019.0265.- | Raccordo curve di plastica polivincloruro non plastificato (PVC-U); geometria: chiuse; impiego: ventilazione ¦ pluviali; diametro esterno (Ø) [mm] = 100; angolo [°] = 90 SPECIFICHE TECNICHE: curve con bicchiere ad incollaggio; per tubi in plastica polivincloruro non plastificato (PVC-U) | 1 cad | 4.32 | 3.42 | 0 | RM.10.10.60.D0019.0265.- | Raccordo curve di plastica polivincloruro non plastificato (PVC-U); geometria: chiuse; impiego: ventilazione ¦ pluviali; diametro esterno (Ø) [mm] = 100; angolo [°] = 90 SPECIFICHE TECNICHE: curve con bicchiere ad incollaggio; per tubi in plastica polivincloruro non plastificato (PVC-U) |  | RISORSA MATERIALE | COPERTURE | PRODOTTI | RACCORDO | PLASTICA POLIVINCLORURO NON PLASTIFICATO (PVC-U) | [6 empty] | MC.12.010.0060.d | Curve aperte e chiuse per tubi in PVC-U (rif. MC.12.010.0010), con bicchiere ad incollaggio, per ventilazione e pluviali: conforme alle norme UNI EN 1329 - Diametro esterno (De) e tipo curva: - De 100, curva chiusa 90° | nd | curve | [10 empty] | 1 | cad | nd | nd - | ventilazione - pluviali - | plastica polivincloruro non plastificato (PVC-U) | nd - | angolo [°] = 90.0 nd nd nd - |  | chiuse - | diametro esterno (Ø) [mm] = 100.0 nd nd nd - | curve con bicchiere ad incollaggio; per tubi in plastica polivincloruro non plastificato (PVC-U) | nd - | nd - | nd - | nd | nd - | NO |  |  |  |  | nd |  |  |  |  | nd | nd | nd |  | nd | nd | nd | nd | nd | nd | NO | NO
LOM251.RM.10.10.60.D0019.0270.- | Raccordo curve di plastica polivincloruro non plastificato (PVC-U); geometria: aperte; impiego: ventilazione ¦ pluviali; diametro esterno (Ø) [mm] = 125; angolo [°] = 45 SPECIFICHE TECNICHE: curve con bicchiere ad incollaggio; per tubi in plastica polivincloruro non plastificato (PVC-U) | 1 cad | 7.37 | 5.83 | 0 | RM.10.10.60.D0019.0270.- | Raccordo curve di plastica polivincloruro non plastificato (PVC-U); geometria: aperte; impiego: ventilazione ¦ pluviali; diametro esterno (Ø) [mm] = 125; angolo [°] = 45 SPECIFICHE TECNICHE: curve con bicchiere ad incollaggio; per tubi in plastica polivincloruro non plastificato (PVC-U) |  | RISORSA MATERIALE | COPERTURE | PRODOTTI | RACCORDO | PLASTICA POLIVINCLORURO NON PLASTIFICATO (PVC-U) | [6 empty] | MC.12.010.0060.e | Curve aperte e chiuse per tubi in PVC-U (rif. MC.12.010.0010), con bicchiere ad incollaggio, per ventilazione e pluviali: conforme alle norme UNI EN 1329 - Diametro esterno (De) e tipo curva: - De 125, curva aperta 45° | nd | curve | [10 empty] | 1 | cad | nd | nd - | ventilazione - pluviali - | plastica polivincloruro non plastificato (PVC-U) | nd - | angolo [°] = 45.0 nd nd nd - |  | aperte - | diametro esterno (Ø) [mm] = 125.0 nd nd nd - | curve con bicchiere ad incollaggio; per tubi in plastica polivincloruro non plastificato (PVC-U) | nd - | nd - | nd - | nd | nd - | NO |  |  |  |  | nd |  |  |  |  | nd | nd | nd |  | nd | nd | nd | nd | nd | nd | NO | NO
LOM251.RM.10.10.60.D0019.0275.- | Raccordo curve di plastica polivincloruro non plastificato (PVC-U); geometria: chiuse; impiego: ventilazione ¦ pluviali; diametro esterno (Ø) [mm] = 125; angolo [°] = 90 SPECIFICHE TECNICHE: curve con bicchiere ad incollaggio; per tubi in plastica polivincloruro non plastificato (PVC-U) | 1 cad | 9.16 | 7.24 | 0 | RM.10.10.60.D0019.0275.- | Raccordo curve di plastica polivincloruro non plastificato (PVC-U); geometria: chiuse; impiego: ventilazione ¦ pluviali; diametro esterno (Ø) [mm] = 125; angolo [°] = 90 SPECIFICHE TECNICHE: curve con bicchiere ad incollaggio; per tubi in plastica polivincloruro non plastificato (PVC-U) |  | RISORSA MATERIALE | COPERTURE | PRODOTTI | RACCORDO | PLASTICA POLIVINCLORURO NON PLASTIFICATO (PVC-U) | [6 empty] | MC.12.010.0060.f | Curve aperte e chiuse per tubi in PVC-U (rif. MC.12.010.0010), con bicchiere ad incollaggio, per ventilazione e pluviali: conforme alle norme UNI EN 1329 - Diametro esterno (De) e tipo curva: - De 125, curva chiusa 90° | nd | curve | [10 empty] | 1 | cad | nd | nd - | ventilazione - pluviali - | plastica polivincloruro non plastificato (PVC-U) | nd - | angolo [°] = 90.0 nd nd nd - |  | chiuse - | diametro esterno (Ø) [mm] = 125.0 nd nd nd - | curve con bicchiere ad incollaggio; per tubi in plastica polivincloruro non plastificato (PVC-U) | nd - | nd - | nd - | nd | nd - | NO |  |  |  |  | nd |  |  |  |  | nd | nd | nd |  | nd | nd | nd | nd | nd | nd | NO | NO
LOM251.RM.10.10.60.D0019.0280.- | Raccordo curve di plastica polivincloruro non plastificato (PVC-U); geometria: aperte; impiego: ventilazione ¦ pluviali; diametro esterno (Ø) [mm] = 140; angolo [°] = 45 SPECIFICHE TECNICHE: curve con bicchiere ad incollaggio; per tubi in plastica polivincloruro non plastificato (PVC-U) | 1 cad | 10.05 | 7.95 | 0 | RM.10.10.60.D0019.0280.- | Raccordo curve di plastica polivincloruro non plastificato (PVC-U); geometria: aperte; impiego: ventilazione ¦ pluviali; diametro esterno (Ø) [mm] = 140; angolo [°] = 45 SPECIFICHE TECNICHE: curve con bicchiere ad incollaggio; per tubi in plastica polivincloruro non plastificato (PVC-U) |  | RISORSA MATERIALE | COPERTURE | PRODOTTI | RACCORDO | PLASTICA POLIVINCLORURO NON PLASTIFICATO (PVC-U) | [6 empty] | MC.12.010.0060.g | Curve aperte e chiuse per tubi in PVC-U (rif. MC.12.010.0010), con bicchiere ad incollaggio, per ventilazione e pluviali: conforme alle norme UNI EN 1329 - Diametro esterno (De) e tipo curva: - De 140, curva aperta 45° | nd | curve | [10 empty] | 1 | cad | nd | nd - | ventilazione - pluviali - | plastica polivincloruro non plastificato (PVC-U) | nd - | angolo [°] = 45.0 nd nd nd - |  | aperte - | diametro esterno (Ø) [mm] = 140.0 nd nd nd - | curve con bicchiere ad incollaggio; per tubi in plastica polivincloruro non plastificato (PVC-U) | nd - | nd - | nd - | nd | nd - | NO |  |  |  |  | nd |  |  |  |  | nd | nd | nd |  | nd | nd | nd | nd | nd | nd | NO | NO
LOM251.RM.10.10.60.D0019.0285.- | Raccordo curve di plastica polivincloruro non plastificato (PVC-U); geometria: chiuse; impiego: ventilazione ¦ pluviali; diametro esterno (Ø) [mm] = 140; angolo [°] = 90 SPECIFICHE TECNICHE: curve con bicchiere ad incollaggio; per tubi in plastica polivincloruro non plastificato (PVC-U) | 1 cad | 13.34 | 10.55 | 0 | RM.10.10.60.D0019.0285.- | Raccordo curve di plastica polivincloruro non plastificato (PVC-U); geometria: chiuse; impiego: ventilazione ¦ pluviali; diametro esterno (Ø) [mm] = 140; angolo [°] = 90 SPECIFICHE TECNICHE: curve con bicchiere ad incollaggio; per tubi in plastica polivincloruro non plastificato (PVC-U) |  | RISORSA MATERIALE | COPERTURE | PRODOTTI | RACCORDO | PLASTICA POLIVINCLORURO NON PLASTIFICATO (PVC-U) | [6 empty] | MC.12.010.0060.h | Curve aperte e chiuse per tubi in PVC-U (rif. MC.12.010.0010), con bicchiere ad incollaggio, per ventilazione e pluviali: conforme alle norme UNI EN 1329 - Diametro esterno (De) e tipo curva: - De 140, curva chiusa 90° | nd | curve | [10 empty] | 1 | cad | nd | nd - | ventilazione - pluviali - | plastica polivincloruro non plastificato (PVC-U) | nd - | angolo [°] = 90.0 nd nd nd - |  | chiuse - | diametro esterno (Ø) [mm] = 140.0 nd nd nd - | curve con bicchiere ad incollaggio; per tubi in plastica polivincloruro non plastificato (PVC-U) | nd - | nd - | nd - | nd | nd - | NO |  |  |  |  | nd |  |  |  |  | nd | nd | nd |  | nd | nd | nd | nd | nd | nd | NO | NO
LOM251.RM.10.10.60.D0019.0290.- | Raccordo curve di plastica polivincloruro non plastificato (PVC-U); geometria: aperte; impiego: ventilazione ¦ pluviali; diametro esterno (Ø) [mm] = 160; angolo [°] = 45 SPECIFICHE TECNICHE: curve con bicchiere ad incollaggio; per tubi in plastica polivincloruro non plastificato (PVC-U) | 1 cad | 15.08 | 11.92 | 0 | RM.10.10.60.D0019.0290.- | Raccordo curve di plastica polivincloruro non plastificato (PVC-U); geometria: aperte; impiego: ventilazione ¦ pluviali; diametro esterno (Ø) [mm] = 160; angolo [°] = 45 SPECIFICHE TECNICHE: curve con bicchiere ad incollaggio; per tubi in plastica polivincloruro non plastificato (PVC-U) |  | RISORSA MATERIALE | COPERTURE | PRODOTTI | RACCORDO | PLASTICA POLIVINCLORURO NON PLASTIFICATO (PVC-U) | [6 empty] | MC.12.010.0060.i | Curve aperte e chiuse per tubi in PVC-U (rif. MC.12.010.0010), con bicchiere ad incollaggio, per ventilazione e pluviali: conforme alle norme UNI EN 1329 - Diametro esterno (De) e tipo curva: - De 160, curva aperta 45° | nd | curve | [10 empty] | 1 | cad | nd | nd - | ventilazione - pluviali - | plastica polivincloruro non plastificato (PVC-U) | nd - | angolo [°] = 45.0 nd nd nd - |  | aperte - | diametro esterno (Ø) [mm] = 160.0 nd nd nd - | curve con bicchiere ad incollaggio; per tubi in plastica polivincloruro non plastificato (PVC-U) | nd - | nd - | nd - | nd | nd - | NO |  |  |  |  | nd |  |  |  |  | nd | nd | nd |  | nd | nd | nd | nd | nd | nd | NO | NO
LOM251.RM.10.10.60.D0019.0295.- | Raccordo curve di plastica polivincloruro non plastificato (PVC-U); geometria: chiuse; impiego: ventilazione ¦ pluviali; diametro esterno (Ø) [mm] = 160; angolo [°] = 90 SPECIFICHE TECNICHE: curve con bicchiere ad incollaggio; per tubi in plastica polivincloruro non plastificato (PVC-U) | 1 cad | 19.5 | 15.42 | 0 | RM.10.10.60.D0019.0295.- | Raccordo curve di plastica polivincloruro non plastificato (PVC-U); geometria: chiuse; impiego: ventilazione ¦ pluviali; diametro esterno (Ø) [mm] = 160; angolo [°] = 90 SPECIFICHE TECNICHE: curve con bicchiere ad incollaggio; per tubi in plastica polivincloruro non plastificato (PVC-U) |  | RISORSA MATERIALE | COPERTURE | PRODOTTI | RACCORDO | PLASTICA POLIVINCLORURO NON PLASTIFICATO (PVC-U) | [6 empty] | MC.12.010.0060.j | Curve aperte e chiuse per tubi in PVC-U (rif. MC.12.010.0010), con bicchiere ad incollaggio, per ventilazione e pluviali: conforme alle norme UNI EN 1329 - Diametro esterno (De) e tipo curva: - De 160, curva chiusa 90° | nd | curve | [10 empty] | 1 | cad | nd | nd - | ventilazione - pluviali - | plastica polivincloruro non plastificato (PVC-U) | nd - | angolo [°] = 90.0 nd nd nd - |  | chiuse - | diametro esterno (Ø) [mm] = 160.0 nd nd nd - | curve con bicchiere ad incollaggio; per tubi in plastica polivincloruro non plastificato (PVC-U) | nd - | nd - | nd - | nd | nd - | NO |  |  |  |  | nd |  |  |  |  | nd | nd | nd |  | nd | nd | nd | nd | nd | nd | NO | NO
LOM251.RM.10.10.60.D0019.0300.- | Raccordo curve di plastica polivincloruro non plastificato (PVC-U); geometria: aperte; impiego: ventilazione ¦ pluviali; diametro esterno (Ø) [mm] = 200; angolo [°] = 45 SPECIFICHE TECNICHE: curve con bicchiere ad incollaggio; per tubi in plastica polivincloruro non plastificato (PVC-U) | 1 cad | 26.7 | 21.1 | 0 | RM.10.10.60.D0019.0300.- | Raccordo curve di plastica polivincloruro non plastificato (PVC-U); geometria: aperte; impiego: ventilazione ¦ pluviali; diametro esterno (Ø) [mm] = 200; angolo [°] = 45 SPECIFICHE TECNICHE: curve con bicchiere ad incollaggio; per tubi in plastica polivincloruro non plastificato (PVC-U) |  | RISORSA MATERIALE | COPERTURE | PRODOTTI | RACCORDO | PLASTICA POLIVINCLORURO NON PLASTIFICATO (PVC-U) | [6 empty] | MC.12.010.0060.k | Curve aperte e chiuse per tubi in PVC-U (rif. MC.12.010.0010), con bicchiere ad incollaggio, per ventilazione e pluviali: conforme alle norme UNI EN 1329 - Diametro esterno (De) e tipo curva: - De 200, curva aperta 45° | nd | curve | [10 empty] | 1 | cad | nd | nd - | ventilazione - pluviali - | plastica polivincloruro non plastificato (PVC-U) | nd - | angolo [°] = 45.0 nd nd nd - |  | aperte - | diametro esterno (Ø) [mm] = 200.0 nd nd nd - | curve con bicchiere ad incollaggio; per tubi in plastica polivincloruro non plastificato (PVC-U) | nd - | nd - | nd - | nd | nd - | NO |  |  |  |  | nd |  |  |  |  | nd | nd | nd |  | nd | nd | nd | nd | nd | nd | NO | NO
LOM251.RM.10.10.60.D0019.0305.- | Raccordo curve di plastica polivincloruro non plastificato (PVC-U); geometria: chiuse; impiego: ventilazione ¦ pluviali; diametro esterno (Ø) [mm] = 200; angolo [°] = 90 SPECIFICHE TECNICHE: curve con bicchiere ad incollaggio; per tubi in plastica polivincloruro non plastificato (PVC-U) | 1 cad | 34.99 | 27.66 | 0 | RM.10.10.60.D0019.0305.- | Raccordo curve di plastica polivincloruro non plastificato (PVC-U); geometria: chiuse; impiego: ventilazione ¦ pluviali; diametro esterno (Ø) [mm] = 200; angolo [°] = 90 SPECIFICHE TECNICHE: curve con bicchiere ad incollaggio; per tubi in plastica polivincloruro non plastificato (PVC-U) |  | RISORSA MATERIALE | COPERTURE | PRODOTTI | RACCORDO | PLASTICA POLIVINCLORURO NON PLASTIFICATO (PVC-U) | [6 empty] | MC.12.010.0060.l | Curve aperte e chiuse per tubi in PVC-U (rif. MC.12.010.0010), con bicchiere ad incollaggio, per ventilazione e pluviali: conforme alle norme UNI EN 1329 - Diametro esterno (De) e tipo curva: - De 200, curva chiusa 90° | nd | curve | [10 empty] | 1 | cad | nd | nd - | ventilazione - pluviali - | plastica polivincloruro non plastificato (PVC-U) | nd - | angolo [°] = 90.0 nd nd nd - |  | chiuse - | diametro esterno (Ø) [mm] = 200.0 nd nd nd - | curve con bicchiere ad incollaggio; per tubi in plastica polivincloruro non plastificato (PVC-U) | nd - | nd - | nd - | nd | nd - | NO |  |  |  |  | nd |  |  |  |  | nd | nd | nd |  | nd | nd | nd | nd | nd | nd | NO | NO
LOM251.RM.10.10.60.D0019.0500.a | Raccordo sifoni di plastica polivincloruro non plastificato (PVC-U); geometria: tipo "Torino" ¦ aperto/chiuso ¦ tipo "Firenze" ¦ orizzontale; impiego: ventilazione ¦ pluviali; diametro esterno (Ø) [mm] = 80 ¦ spessore [mm] = 1,5 SPECIFICHE TECNICHE: sifoni con bicchiere ad incollaggio; per tubi in plastica polivincloruro non plastificato (PVC-U) | 1 cad | 34.33 | 27.14 | 0 | RM.10.10.60.D0019.0500.a | Raccordo sifoni di plastica polivincloruro non plastificato (PVC-U); geometria: tipo "Torino" ¦ aperto/chiuso ¦ tipo "Firenze" ¦ orizzontale; impiego: ventilazione ¦ pluviali; diametro esterno (Ø) [mm] = 80 ¦ spessore [mm] = 1,5 SPECIFICHE TECNICHE: sifoni con bicchiere ad incollaggio; per tubi in plastica polivincloruro non plastificato (PVC-U) |  | RISORSA MATERIALE | COPERTURE | PRODOTTI | RACCORDO | PLASTICA POLIVINCLORURO NON PLASTIFICATO (PVC-U) | [6 empty] | MC.12.010.0090.a | Sifoni Torino aperti e chiusi e sifoni Firenze orizzontali, per tubi in PVC-U (rif. MC.12.010.0010), con bicchiere ad incollaggio, per ventilazione e pluviali: conformi alle norme UNI EN 1329 - Diametro esterno (De) e spessore (s): - De 80, s = 1,5 | nd | sifoni | [10 empty] | 1 | cad | nd | nd - | ventilazione - pluviali - | plastica polivincloruro non plastificato (PVC-U) | nd - | nd - |  | tipo "Torino" - aperto/chiuso - tipo "Firenze" - orizzontale - | diametro esterno (Ø) [mm] = 80.0 nd nd nd - spessore [mm] = 1.5 nd nd nd - | sifoni con bicchiere ad incollaggio; per tubi in plastica polivincloruro non plastificato (PVC-U) | nd - | nd - | nd - | nd | nd - | NO |  |  |  |  | nd |  |  |  |  | nd | nd | nd |  | nd | nd | nd | nd | nd | nd | NO | NO
LOM251.RM.10.10.60.D0019.0500.b | Raccordo sifoni di plastica polivincloruro non plastificato (PVC-U); geometria: tipo "Torino" ¦ aperto/chiuso ¦ tipo "Firenze" ¦ orizzontale; impiego: ventilazione ¦ pluviali; diametro esterno (Ø) [mm] = 100 ¦ spessore [mm] = 1,7 SPECIFICHE TECNICHE: sifoni con bicchiere ad incollaggio; per tubi in plastica polivincloruro non plastificato (PVC-U) | 1 cad | 68.84 | 54.42 | 0 | RM.10.10.60.D0019.0500.b | Raccordo sifoni di plastica polivincloruro non plastificato (PVC-U); geometria: tipo "Torino" ¦ aperto/chiuso ¦ tipo "Firenze" ¦ orizzontale; impiego: ventilazione ¦ pluviali; diametro esterno (Ø) [mm] = 100 ¦ spessore [mm] = 1,7 SPECIFICHE TECNICHE: sifoni con bicchiere ad incollaggio; per tubi in plastica polivincloruro non plastificato (PVC-U) |  | RISORSA MATERIALE | COPERTURE | PRODOTTI | RACCORDO | PLASTICA POLIVINCLORURO NON PLASTIFICATO (PVC-U) | [6 empty] | MC.12.010.0090.b | Sifoni Torino aperti e chiusi e sifoni Firenze orizzontali, per tubi in PVC-U (rif. MC.12.010.0010), con bicchiere ad incollaggio, per ventilazione e pluviali: conformi alle norme UNI EN 1329 - Diametro esterno (De) e spessore (s): - De 100, s = 1,7 | nd | sifoni | [10 empty] | 1 | cad | nd | nd - | ventilazione - pluviali - | plastica polivincloruro non plastificato (PVC-U) | nd - | nd - |  | tipo "Torino" - aperto/chiuso - tipo "Firenze" - orizzontale - | spessore [mm] = 1.7 nd nd nd - diametro esterno (Ø) [mm] = 100.0 nd nd nd - | sifoni con bicchiere ad incollaggio; per tubi in plastica polivincloruro non plastificato (PVC-U) | nd - | nd - | nd - | nd | nd - | NO |  |  |  |  | nd |  |  |  |  | nd | nd | nd |  | nd | nd | nd | nd | nd | nd | NO | NO
LOM251.RM.10.10.60.D0019.0500.c | Raccordo sifoni di plastica polivincloruro non plastificato (PVC-U); geometria: tipo "Torino" ¦ aperto/chiuso ¦ tipo "Firenze" ¦ orizzontale; impiego: ventilazione ¦ pluviali; diametro esterno (Ø) [mm] = 125 ¦ spessore [mm] = 2,1 SPECIFICHE TECNICHE: sifoni con bicchiere ad incollaggio; per tubi in plastica polivincloruro non plastificato (PVC-U) | 1 cad | 87.63 | 69.27 | 0 | RM.10.10.60.D0019.0500.c | Raccordo sifoni di plastica polivincloruro non plastificato (PVC-U); geometria: tipo "Torino" ¦ aperto/chiuso ¦ tipo "Firenze" ¦ orizzontale; impiego: ventilazione ¦ pluviali; diametro esterno (Ø) [mm] = 125 ¦ spessore [mm] = 2,1 SPECIFICHE TECNICHE: sifoni con bicchiere ad incollaggio; per tubi in plastica polivincloruro non plastificato (PVC-U) |  | RISORSA MATERIALE | COPERTURE | PRODOTTI | RACCORDO | PLASTICA POLIVINCLORURO NON PLASTIFICATO (PVC-U) | [6 empty] | MC.12.010.0090.c | Sifoni Torino aperti e chiusi e sifoni Firenze orizzontali, per tubi in PVC-U (rif. MC.12.010.0010), con bicchiere ad incollaggio, per ventilazione e pluviali: conformi alle norme UNI EN 1329 - Diametro esterno (De) e spessore (s): - De 125, s = 2,0 | nd | sifoni | [10 empty] | 1 | cad | nd | nd - | ventilazione - pluviali - | plastica polivincloruro non plastificato (PVC-U) | nd - | nd - |  | tipo "Torino" - aperto/chiuso - tipo "Firenze" - orizzontale - | spessore [mm] = 2.1 nd nd nd - diametro esterno (Ø) [mm] = 125.0 nd nd nd - | sifoni con bicchiere ad incollaggio; per tubi in plastica polivincloruro non plastificato (PVC-U) | nd - | nd - | nd - | nd | nd - | NO |  |  |  |  | nd |  |  |  |  | nd | nd | nd |  | nd | nd | nd | nd | nd | nd | NO | NO
LOM251.RM.10.10.60.D0019.0500.d | Raccordo sifoni di plastica polivincloruro non plastificato (PVC-U); geometria: tipo "Torino" ¦ aperto/chiuso ¦ tipo "Firenze" ¦ orizzontale; impiego: ventilazione ¦ pluviali; diametro esterno (Ø) [mm] = 140 ¦ spessore [mm] = 2,3 SPECIFICHE TECNICHE: sifoni con bicchiere ad incollaggio; per tubi in plastica polivincloruro non plastificato (PVC-U) | 1 cad | 109.45 | 86.52 | 0 | RM.10.10.60.D0019.0500.d | Raccordo sifoni di plastica polivincloruro non plastificato (PVC-U); geometria: tipo "Torino" ¦ aperto/chiuso ¦ tipo "Firenze" ¦ orizzontale; impiego: ventilazione ¦ pluviali; diametro esterno (Ø) [mm] = 140 ¦ spessore [mm] = 2,3 SPECIFICHE TECNICHE: sifoni con bicchiere ad incollaggio; per tubi in plastica polivincloruro non plastificato (PVC-U) |  | RISORSA MATERIALE | COPERTURE | PRODOTTI | RACCORDO | PLASTICA POLIVINCLORURO NON PLASTIFICATO (PVC-U) | [6 empty] | MC.12.010.0090.d | Sifoni Torino aperti e chiusi e sifoni Firenze orizzontali, per tubi in PVC-U (rif. MC.12.010.0010), con bicchiere ad incollaggio, per ventilazione e pluviali: conformi alle norme UNI EN 1329 - Diametro esterno (De) e spessore (s): - De 140, s = 2,3 | nd | sifoni | [10 empty] | 1 | cad | nd | nd - | ventilazione - pluviali - | plastica polivincloruro non plastificato (PVC-U) | nd - | nd - |  | tipo "Torino" - aperto/chiuso - tipo "Firenze" - orizzontale - | spessore [mm] = 2.3 nd nd nd - diametro esterno (Ø) [mm] = 140.0 nd nd nd - | sifoni con bicchiere ad incollaggio; per tubi in plastica polivincloruro non plastificato (PVC-U) | nd - | nd - | nd - | nd | nd - | NO |  |  |  |  | nd |  |  |  |  | nd | nd | nd |  | nd | nd | nd | nd | nd | nd | NO | NO
LOM251.RM.10.10.60.D0019.0500.e | Raccordo sifoni di plastica polivincloruro non plastificato (PVC-U); geometria: tipo "Torino" ¦ aperto/chiuso ¦ tipo "Firenze" ¦ orizzontale; impiego: ventilazione ¦ pluviali; diametro esterno (Ø) [mm] = 160 ¦ spessore [mm] = 2,6 SPECIFICHE TECNICHE: sifoni con bicchiere ad incollaggio; per tubi in plastica polivincloruro non plastificato (PVC-U) | 1 cad | 127.88 | 101.09 | 0 | RM.10.10.60.D0019.0500.e | Raccordo sifoni di plastica polivincloruro non plastificato (PVC-U); geometria: tipo "Torino" ¦ aperto/chiuso ¦ tipo "Firenze" ¦ orizzontale; impiego: ventilazione ¦ pluviali; diametro esterno (Ø) [mm] = 160 ¦ spessore [mm] = 2,6 SPECIFICHE TECNICHE: sifoni con bicchiere ad incollaggio; per tubi in plastica polivincloruro non plastificato (PVC-U) |  | RISORSA MATERIALE | COPERTURE | PRODOTTI | RACCORDO | PLASTICA POLIVINCLORURO NON PLASTIFICATO (PVC-U) | [6 empty] | MC.12.010.0090.e | Sifoni Torino aperti e chiusi e sifoni Firenze orizzontali, per tubi in PVC-U (rif. MC.12.010.0010), con bicchiere ad incollaggio, per ventilazione e pluviali: conformi alle norme UNI EN 1329 - Diametro esterno (De) e spessore (s): - De 160, s = 2,6 | nd | sifoni | [10 empty] | 1 | cad | nd | nd - | ventilazione - pluviali - | plastica polivincloruro non plastificato (PVC-U) | nd - | nd - |  | tipo "Torino" - aperto/chiuso - tipo "Firenze" - orizzontale - | diametro esterno (Ø) [mm] = 160.0 nd nd nd - spessore [mm] = 2.6 nd nd nd - | sifoni con bicchiere ad incollaggio; per tubi in plastica polivincloruro non plastificato (PVC-U) | nd - | nd - | nd - | nd | nd - | NO |  |  |  |  | nd |  |  |  |  | nd | nd | nd |  | nd | nd | nd | nd | nd | nd | NO | NO
LOM251.RM.10.10.60.D0019.0500.f | Raccordo sifoni di plastica polivincloruro non plastificato (PVC-U); geometria: tipo "Torino" ¦ aperto/chiuso ¦ tipo "Firenze" ¦ orizzontale; impiego: ventilazione ¦ pluviali; diametro esterno (Ø) [mm] = 200 ¦ spessore [mm] = 3,2 SPECIFICHE TECNICHE: sifoni con bicchiere ad incollaggio; per tubi in plastica polivincloruro non plastificato (PVC-U) | 1 cad | 202.53 | 160.1 | 0 | RM.10.10.60.D0019.0500.f | Raccordo sifoni di plastica polivincloruro non plastificato (PVC-U); geometria: tipo "Torino" ¦ aperto/chiuso ¦ tipo "Firenze" ¦ orizzontale; impiego: ventilazione ¦ pluviali; diametro esterno (Ø) [mm] = 200 ¦ spessore [mm] = 3,2 SPECIFICHE TECNICHE: sifoni con bicchiere ad incollaggio; per tubi in plastica polivincloruro non plastificato (PVC-U) |  | RISORSA MATERIALE | COPERTURE | PRODOTTI | RACCORDO | PLASTICA POLIVINCLORURO NON PLASTIFICATO (PVC-U) | [6 empty] | MC.12.010.0090.f | Sifoni Torino aperti e chiusi e sifoni Firenze orizzontali, per tubi in PVC-U (rif. MC.12.010.0010), con bicchiere ad incollaggio, per ventilazione e pluviali: conformi alle norme UNI EN 1329 - Diametro esterno (De) e spessore (s): - De 200, s = 3,2 | nd | sifoni | [10 empty] | 1 | cad | nd | nd - | ventilazione - pluviali - | plastica polivincloruro non plastificato (PVC-U) | nd - | nd - |  | tipo "Torino" - aperto/chiuso - tipo "Firenze" - orizzontale - | diametro esterno (Ø) [mm] = 200.0 nd nd nd - spessore [mm] = 3.2 nd nd nd - | sifoni con bicchiere ad incollaggio; per tubi in plastica polivincloruro non plastificato (PVC-U) | nd - | nd - | nd - | nd | nd - | NO |  |  |  |  | nd |  |  |  |  | nd | nd | nd |  | nd | nd | nd | nd | nd | nd | NO | NO
LOM251.RM.10.10.65.Sb008.0005.- | Barra elettrificabile di lega ferrosa acciaio inox; impiego: dissuasore antipiccione; diametro (ø) [mm] = 2 ¦ lunghezza [m] = 1 | 1 m | 13.29 | 10.5 | 0 | RM.10.10.65.Sb008.0005.- | Barra elettrificabile di lega ferrosa acciaio inox; impiego: dissuasore antipiccione; diametro (ø) [mm] = 2 ¦ lunghezza [m] = 1 |  | RISORSA MATERIALE | COPERTURE | PRODOTTI | BARRA | LEGA FERROSA ACCIAIO INOX | [6 empty] | MC.11.210.0020.b | Sistema elettrostatico allontanamento piccioni costituito da centralina elettrica e da barre di acciaio inox diametro 2 mm con piastrine multisupporto in policarbonato e molle di collegamento in acciaio inox: - barre elettrificabili antipiccioni in acciaio inox, diametro 2 mm, lunghezza 1 m, con piastrina multisupporto e multidirezionale in policarbonato anti UV, e molle di collegamento in acciaio inox | nd | elettrificabile | [10 empty] | 1 | m | nd | nd - | dissuasore antipiccione - | lega ferrosa acciaio inox | nd - | nd - |  | nd - | diametro (ø) [mm] = 2.0 nd nd nd - lunghezza [m] = 1.0 nd nd nd - | nd | nd - | nd - | nd - | nd | nd - | NO |  |  |  |  | nd |  |  |  |  | nd | nd | nd |  | nd | nd | nd | nd | nd | nd | NO | NO
LOM251.RM.10.10.70.Za000.0005.- | Centralina elettrica di materiale generico; impiego: dissuasore antipiccione; potenza [V] = 220 ¦ frequenza [Hz] = 50 SPECIFICHE TECNICHE: conforme alle norme di sicurezza applicabili agli elettrificatori | 1 cad | 302.78 | 239.35 | 0 | RM.10.10.70.Za000.0005.- | Centralina elettrica di materiale generico; impiego: dissuasore antipiccione; potenza [V] = 220 ¦ frequenza [Hz] = 50 SPECIFICHE TECNICHE: conforme alle norme di sicurezza applicabili agli elettrificatori |  | RISORSA MATERIALE | COPERTURE | PRODOTTI | CENTRALINA ELETTRICA | MATERIALE GENERICO | [6 empty] | MC.11.210.0020.a | Sistema elettrostatico allontanamento piccioni costituito da centralina elettrica e da barre di acciaio inox diametro 2 mm con piastrine multisupporto in policarbonato e molle di collegamento in acciaio inox: - centralina elettrica a 220 V, 50 Hz, conforme alle norme di sicurezza applicabili agli elettrificatori | nd | nd | [10 empty] | 1 | cad | nd | nd - | dissuasore antipiccione - | materiale generico | frequenza [Hz] = 50.0 nd nd nd - potenza [V] = 220.0 nd nd nd - | nd - |  | nd - | nd - | conforme alle norme di sicurezza applicabili agli elettrificatori | nd - | nd - | nd - | nd | nd - | NO |  |  |  |  | nd |  |  |  |  | nd | nd | nd |  | nd | nd | nd | nd | nd | nd | NO | NO
LOM251.RM.10.15.00.G0000.0000.- | Basamento di cemento generico; funzione: supporto impianti fotovoltaici ¦ supporto impianti solari termici; impiego: coperture in tegole portoghesi. Incluso: profili di acciaio inox SPECIFICHE TECNICHE: dotato di profili integrati nel corpo del basamento e predisposti per fissaggio meccanico del modulo fotovoltaico | 1 cad | 293.65 | 232.13 | 0 | RM.10.15.00.G0000.0000.- | Basamento di cemento generico; funzione: supporto impianti fotovoltaici ¦ supporto impianti solari termici; impiego: coperture in tegole portoghesi. Incluso: profili di acciaio inox SPECIFICHE TECNICHE: dotato di profili integrati nel corpo del basamento e predisposti per fissaggio meccanico del modulo fotovoltaico |  | RISORSA MATERIALE | COPERTURE | ACCESSORI | BASAMENTO | CEMENTO GENERICO | [6 empty] | MC.11.115.0010 | Elemento di copertura per manto in tegole di cemento, tipo portoghese, quale basamento di integrazione e supporto di impianti fotovoltaici o pannelli solari termici. Sugli estradossi il basamento è munito di profili di acciaio inox integrati nel corpo dello stesso e predisposti per il fissaggio meccanico del modulo fotovoltaico. | nd | nd | [10 empty] | 1 | cad | nd | supporto impianti fotovoltaici - supporto impianti solari termici - | coperture in tegole portoghesi - | cemento generico | nd - | nd - |  | nd - | nd - | dotato di profili integrati nel corpo del basamento e predisposti per fissaggio meccanico del modulo fotovoltaico | nd - | nd - | nd - | nd | nd - | NO |  |  |  |  | nd |  |  |  |  | nd | nd | nd |  | nd | nd | nd | profili di acciaio inox | nd | nd | NO | NO
LOM251.RM.10.15.05.R0001.0000.- | Cicogna di metallo ferro; finitura: verniciato; geometria: piattina; impiego: canali; larghezza sezione [mm] = 20 ¦ spessore sezione [mm] = 5 SPECIFICHE TECNICHE: piattina non forgiata | 1 cad | 5.17 | 4.09 | 0 | RM.10.15.05.R0001.0000.- | Cicogna di metallo ferro; finitura: verniciato; geometria: piattina; impiego: canali; larghezza sezione [mm] = 20 ¦ spessore sezione [mm] = 5 SPECIFICHE TECNICHE: piattina non forgiata |  | RISORSA MATERIALE | COPERTURE | ACCESSORI | CICOGNA | METALLO FERRO | [6 empty] | MC.14.250.0050.a | Cicogne da 20 x 5 mm o tiranti per canali da 20 x 3 mm, in: - piattina di ferro preverniciato non forgiato | nd | nd | [10 empty] | 1 | cad | nd | nd - | canali - | metallo ferro | nd - | nd - |  | piattina - | spessore sezione [mm] = 5.0 nd nd nd - larghezza sezione [mm] = 20.0 nd nd nd - | piattina non forgiata | nd - | verniciato - | nd - | nd | nd - | NO |  |  |  |  | nd |  |  |  |  | nd | nd | nd |  | nd | nd | nd | nd | nd | nd | NO | NO
LOM251.RM.10.15.05.Sa000.0000.- | Cicogna di lega alluminio generico; finitura: verniciato; geometria: piattina; impiego: canali; larghezza sezione [mm] = 20 ¦ spessore sezione [mm] = 5 | 1 cad | 11.92 | 9.43 | 0 | RM.10.15.05.Sa000.0000.- | Cicogna di lega alluminio generico; finitura: verniciato; geometria: piattina; impiego: canali; larghezza sezione [mm] = 20 ¦ spessore sezione [mm] = 5 |  | RISORSA MATERIALE | COPERTURE | ACCESSORI | CICOGNA | LEGA ALLUMINIO GENERICO | [6 empty] | MC.14.250.0050.b | Cicogne da 20 x 5 mm o tiranti per canali da 20 x 3 mm, in: - piattina in lega di alluminio preverniciata | nd | nd | [10 empty] | 1 | cad | nd | nd - | canali - | lega alluminio generico | nd - | nd - |  | piattina - | larghezza sezione [mm] = 20.0 nd nd nd - spessore sezione [mm] = 5.0 nd nd nd - | nd | nd - | verniciato - | nd - | nd | nd - | NO |  |  |  |  | nd |  |  |  |  | nd | nd | nd |  | nd | nd | nd | nd | nd | nd | NO | NO
LOM251.RM.10.15.05.Sb010.0000.- | Cicogna di lega ferrosa acciaio inox AISI 304; geometria: piattina; impiego: canali; larghezza sezione [mm] = 20 ¦ spessore sezione [mm] = 5 | 1 cad | 13.26 | 10.48 | 0 | RM.10.15.05.Sb010.0000.- | Cicogna di lega ferrosa acciaio inox AISI 304; geometria: piattina; impiego: canali; larghezza sezione [mm] = 20 ¦ spessore sezione [mm] = 5 |  | RISORSA MATERIALE | COPERTURE | ACCESSORI | CICOGNA | LEGA FERROSA ACCIAIO INOX AISI 304 | [6 empty] | MC.14.250.0050.d | Cicogne da 20 x 5 mm o tiranti per canali da 20 x 3 mm, in: - piattina di acciaio inox AISI 304 | nd | nd | [10 empty] | 1 | cad | nd | nd - | canali - | lega ferrosa acciaio inox AISI 304 | nd - | nd - |  | piattina - | larghezza sezione [mm] = 20.0 nd nd nd - spessore sezione [mm] = 5.0 nd nd nd - | nd | nd - | nd - | nd - | nd | nd - | NO |  |  |  |  | nd |  |  |  |  | nd | nd | nd |  | nd | nd | nd | nd | nd | nd | NO | NO
LOM251.RM.10.15.05.Sc000.0000.- | Cicogna di lega rame generico; geometria: piattina; impiego: canali; larghezza sezione [mm] = 20 ¦ spessore sezione [mm] = 5 | 1 cad | 14.36 | 11.35 | 0 | RM.10.15.05.Sc000.0000.- | Cicogna di lega rame generico; geometria: piattina; impiego: canali; larghezza sezione [mm] = 20 ¦ spessore sezione [mm] = 5 |  | RISORSA MATERIALE | COPERTURE | ACCESSORI | CICOGNA | LEGA RAME GENERICO | [6 empty] | MC.14.250.0050.c | Cicogne da 20 x 5 mm o tiranti per canali da 20 x 3 mm, in: - piattina di rame | nd | nd | [10 empty] | 1 | cad | nd | nd - | canali - | lega rame generico | nd - | nd - |  | piattina - | spessore sezione [mm] = 5.0 nd nd nd - larghezza sezione [mm] = 20.0 nd nd nd - | nd | nd - | nd - | nd - | nd | nd - | NO |  |  |  |  | nd |  |  |  |  | nd | nd | nd |  | nd | nd | nd | nd | nd | nd | NO | NO
LOM251.RM.10.15.10.R0000.0000.- | Fermaneve elementi isolati in lamiera di metallo generico; finitura: verniciata | 1 cad | 1.4 | 1.1 | 0 | RM.10.15.10.R0000.0000.- | Fermaneve elementi isolati in lamiera di metallo generico; finitura: verniciata |  | RISORSA MATERIALE | COPERTURE | ACCESSORI | FERMANEVE | METALLO GENERICO | [6 empty] | MC.11.200.0050.b | Fermaneve in elementi isolati: - in lamiera preverniciata | nd | elementi isolati in lamiera | [10 empty] | 1 | cad | nd | nd - | nd - | metallo generico | nd - | nd - |  | nd - | nd - | nd | nd - | verniciata - | nd - | nd | nd - | NO |  |  |  |  | nd |  |  |  |  | nd | nd | nd |  | nd | nd | nd | nd | nd | nd | NO | NO
LOM251.RM.10.15.10.Sc000.0000.- | Fermaneve elementi isolati di lega rame generico | 1 cad | 3.56 | 2.82 | 0 | RM.10.15.10.Sc000.0000.- | Fermaneve elementi isolati di lega rame generico |  | RISORSA MATERIALE | COPERTURE | ACCESSORI | FERMANEVE | LEGA RAME GENERICO | [6 empty] | MC.11.200.0050.a | Fermaneve in elementi isolati: - in rame | nd | elementi isolati | [10 empty] | 1 | cad | nd | nd - | nd - | lega rame generico | nd - | nd - |  | nd - | nd - | nd | nd - | nd - | nd - | nd | nd - | NO |  |  |  |  | nd |  |  |  |  | nd | nd | nd |  | nd | nd | nd | nd | nd | nd | NO | NO
LOM251.RM.10.15.15.D0018.0000.- | Griglia parapasseri di plastica polivincloruro plastificato (PVC); geometria: pettine | 1 m | 2.08 | 1.64 | 0 | RM.10.15.15.D0018.0000.- | Griglia parapasseri di plastica polivincloruro plastificato (PVC); geometria: pettine |  | RISORSA MATERIALE | COPERTURE | ACCESSORI | GRIGLIA | PLASTICA POLIVINCLORURO PLASTIFICATO (PVC) | [6 empty] | MC.11.200.0070 | Griglia parapasseri a pettine, in PVC | nd | parapasseri | [10 empty] | 1 | m | nd | nd - | nd - | plastica polivincloruro plastificato (PVC) | nd - | nd - |  | pettine - | nd - | nd | nd - | nd - | nd - | nd | nd - | NO |  |  |  |  | nd |  |  |  |  | nd | nd | nd |  | nd | nd | nd | nd | nd | nd | NO | NO
LOM251.RM.10.15.15.R0001.0000.- | Griglia parafoglie bombate di metallo ferro; finitura: zincatura ¦ plastificato; impiego: bocchettoni di scarico | 1 cad | 4.25 | 3.36 | 0 | RM.10.15.15.R0001.0000.- | Griglia parafoglie bombate di metallo ferro; finitura: zincatura ¦ plastificato; impiego: bocchettoni di scarico |  | RISORSA MATERIALE | COPERTURE | ACCESSORI | GRIGLIA | METALLO FERRO | [6 empty] | MC.14.250.0100.a | Parafoglie bombate a protezione dei bocchettoni di scarico: - filo di ferro zincato o plastificato | nd | parafoglie bombate | [10 empty] | 1 | cad | nd | nd - | bocchettoni di scarico - | metallo ferro | nd - | nd - |  | nd - | nd - | nd | nd - | zincatura - plastificato - | nd - | nd | nd - | NO |  |  |  |  | nd |  |  |  |  | nd | nd | nd |  | nd | nd | nd | nd | nd | nd | NO | NO
LOM251.RM.10.15.15.Sc000.0000.- | Griglia parafoglie bombate di lega rame generico; impiego: bocchettoni di scarico | 1 cad | 8.83 | 6.98 | 0 | RM.10.15.15.Sc000.0000.- | Griglia parafoglie bombate di lega rame generico; impiego: bocchettoni di scarico |  | RISORSA MATERIALE | COPERTURE | ACCESSORI | GRIGLIA | LEGA RAME GENERICO | [6 empty] | MC.14.250.0100.b | Parafoglie bombate a protezione dei bocchettoni di scarico: - filo di rame | nd | parafoglie bombate | [10 empty] | 1 | cad | nd | nd - | bocchettoni di scarico - | lega rame generico | nd - | nd - |  | nd - | nd - | nd | nd - | nd - | nd - | nd | nd - | NO |  |  |  |  | nd |  |  |  |  | nd | nd | nd |  | nd | nd | nd | nd | nd | nd | NO | NO
LOM251.RM.10.15.15.Sc000.0250.- | Griglia parapasseri di lega rame generico; geometria: banda forata; spessore [mm] = 6/10 | 1 m | 3.89 | 3.08 | 0 | RM.10.15.15.Sc000.0250.- | Griglia parapasseri di lega rame generico; geometria: banda forata; spessore [mm] = 6/10 |  | RISORSA MATERIALE | COPERTURE | ACCESSORI | GRIGLIA | LEGA RAME GENERICO | [6 empty] | MC.11.200.0060.a | Griglia parapasseri in rame: - a banda forata spessore 6/10 mm | nd | parapasseri | [10 empty] | 1 | m | nd | nd - | nd - | lega rame generico | nd - | nd - |  | banda forata - | spessore [mm] = 6/10 nd nd nd - | nd | nd - | nd - | nd - | nd | nd - | NO |  |  |  |  | nd |  |  |  |  | nd | nd | nd |  | nd | nd | nd | nd | nd | nd | NO | NO
LOM251.RM.10.15.15.Sc000.0255.- | Griglia parapasseri di lega rame generico; geometria: pettine; spessore [mm] = 6/10 | 1 m | 5.29 | 4.18 | 0 | RM.10.15.15.Sc000.0255.- | Griglia parapasseri di lega rame generico; geometria: pettine; spessore [mm] = 6/10 |  | RISORSA MATERIALE | COPERTURE | ACCESSORI | GRIGLIA | LEGA RAME GENERICO | [6 empty] | MC.11.200.0060.b | Griglia parapasseri in rame: - a pettine, spessore 6/10 mm | nd | parapasseri | [10 empty] | 1 | m | nd | nd - | nd - | lega rame generico | nd - | nd - |  | pettine - | spessore [mm] = 6/10 nd nd nd - | nd | nd - | nd - | nd - | nd | nd - | NO |  |  |  |  | nd |  |  |  |  | nd | nd | nd |  | nd | nd | nd | nd | nd | nd | NO | NO
LOM251.RM.10.15.15.Sc000.0260.- | Griglia parapasseri di lega rame generico; geometria: sagomata; spessore [mm] = 10/10 SPECIFICHE TECNICHE: sagomata per coppi | 1 m | 10.95 | 8.65 | 0 | RM.10.15.15.Sc000.0260.- | Griglia parapasseri di lega rame generico; geometria: sagomata; spessore [mm] = 10/10 SPECIFICHE TECNICHE: sagomata per coppi |  | RISORSA MATERIALE | COPERTURE | ACCESSORI | GRIGLIA | LEGA RAME GENERICO | [6 empty] | MC.11.200.0060.c | Griglia parapasseri in rame: - sagomata per coppi, spessore 10/10 mm | nd | parapasseri | [10 empty] | 1 | m | nd | nd - | nd - | lega rame generico | nd - | nd - |  | sagomata - | spessore [mm] = 10/10 nd nd nd - | sagomata per coppi | nd - | nd - | nd - | nd | nd - | NO |  |  |  |  | nd |  |  |  |  | nd | nd | nd |  | nd | nd | nd | nd | nd | nd | NO | NO
LOM251.RM.10.15.20.Sa000.0000.- | Pezzo speciale lamiera di lega alluminio generico; finitura: preverniciata; impiego: tubi pluviali ¦ canali ¦ raccordi a doppia curva ¦ saltafascia ¦ curve; spessore [mm] = 1 ÷ 1,5 SPECIFICHE TECNICHE: costruiti con fascette sagomate e saldate a stagno, pronti da posare | 1 kg | 26.5 | 20.95 | 0 | RM.10.15.20.Sa000.0000.- | Pezzo speciale lamiera di lega alluminio generico; finitura: preverniciata; impiego: tubi pluviali ¦ canali ¦ raccordi a doppia curva ¦ saltafascia ¦ curve; spessore [mm] = 1 ÷ 1,5 SPECIFICHE TECNICHE: costruiti con fascette sagomate e saldate a stagno, pronti da posare |  | RISORSA MATERIALE | COPERTURE | ACCESSORI | PEZZO SPECIALE | LEGA ALLUMINIO GENERICO | [6 empty] | MC.14.100.0010.e | Pezzi speciali per tubi pluviali e canali, raccordi a doppia curva, saltafascia, curve e simili, costruiti con fascette sagomate e saldate a stagno, in: - lastra in lega di alluminio preverniciato - spess. 1,0-1,5 mm | nd | lamiera | [10 empty] | 1 | kg | nd | nd - | tubi pluviali - canali - raccordi a doppia curva - saltafascia - curve - | lega alluminio generico | nd - | nd - |  | nd - | spessore [mm] = 1.0 ÷ 1.5 nd - | costruiti con fascette sagomate e saldate a stagno, pronti da posare | nd - | preverniciata - | nd - | nd | nd - | NO |  |  |  |  | nd |  |  |  |  | nd | nd | nd |  | nd | nd | nd | nd | nd | nd | NO | NO
LOM251.RM.10.15.20.Sa000.0005.- | Pezzo speciale lamiera di lega alluminio generico; finitura: preverniciata; impiego: camini ¦ mansarde ¦ abbaini; spessore [mm] = 1 ÷ 1,5 | 1 kg | 20.68 | 16.35 | 0 | RM.10.15.20.Sa000.0005.- | Pezzo speciale lamiera di lega alluminio generico; finitura: preverniciata; impiego: camini ¦ mansarde ¦ abbaini; spessore [mm] = 1 ÷ 1,5 |  | RISORSA MATERIALE | COPERTURE | ACCESSORI | PEZZO SPECIALE | LEGA ALLUMINIO GENERICO | [6 empty] | MC.14.100.0020.e | Pezzi speciali per camini, mansarde, abbaini e simili in: - lastra in lega di alluminio preverniciato - spess. 1,0-1,5 mm | nd | lamiera | [10 empty] | 1 | kg | nd | nd - | camini - mansarde - abbaini - | lega alluminio generico | nd - | nd - |  | nd - | spessore [mm] = 1.0 ÷ 1.5 nd - | nd | nd - | preverniciata - | nd - | nd | nd - | NO |  |  |  |  | nd |  |  |  |  | nd | nd | nd |  | nd | nd | nd | nd | nd | nd | NO | NO
LOM251.RM.10.15.20.Sb003.0000.a | Pezzo speciale lamiera di lega ferrosa acciaio zincato; impiego: tubi pluviali ¦ canali ¦ raccordi a doppia curva ¦ saltafascia ¦ curve; spessore [mm] = 0,6 SPECIFICHE TECNICHE: costruiti con fascette sagomate e saldate a stagno, pronti da posare | 1 kg | 15.5 | 12.25 | 0 | RM.10.15.20.Sb003.0000.a | Pezzo speciale lamiera di lega ferrosa acciaio zincato; impiego: tubi pluviali ¦ canali ¦ raccordi a doppia curva ¦ saltafascia ¦ curve; spessore [mm] = 0,6 SPECIFICHE TECNICHE: costruiti con fascette sagomate e saldate a stagno, pronti da posare |  | RISORSA MATERIALE | COPERTURE | ACCESSORI | PEZZO SPECIALE | LEGA FERROSA ACCIAIO ZINCATO | [6 empty] | MC.14.100.0010.a | Pezzi speciali per tubi pluviali e canali, raccordi a doppia curva, saltafascia, curve e simili, costruiti con fascette sagomate e saldate a stagno, in: - lamiera zincata spess. 0.6 mm | nd | lamiera | [10 empty] | 1 | kg | nd | nd - | tubi pluviali - canali - raccordi a doppia curva - saltafascia - curve - | lega ferrosa acciaio zincato | nd - | nd - |  | nd - | spessore [mm] = 0.6 nd nd nd - | costruiti con fascette sagomate e saldate a stagno, pronti da posare | nd - | nd - | nd - | nd | nd - | NO |  |  |  |  | nd |  |  |  |  | nd | nd | nd |  | nd | nd | nd | nd | nd | nd | NO | NO
LOM251.RM.10.15.20.Sb003.0000.b | Pezzo speciale lamiera di lega ferrosa acciaio zincato; impiego: tubi pluviali ¦ canali ¦ raccordi a doppia curva ¦ saltafascia ¦ curve; spessore [mm] = 0,8 SPECIFICHE TECNICHE: costruiti con fascette sagomate e saldate a stagno, pronti da posare | 1 kg | 15.97 | 12.63 | 0 | RM.10.15.20.Sb003.0000.b | Pezzo speciale lamiera di lega ferrosa acciaio zincato; impiego: tubi pluviali ¦ canali ¦ raccordi a doppia curva ¦ saltafascia ¦ curve; spessore [mm] = 0,8 SPECIFICHE TECNICHE: costruiti con fascette sagomate e saldate a stagno, pronti da posare |  | RISORSA MATERIALE | COPERTURE | ACCESSORI | PEZZO SPECIALE | LEGA FERROSA ACCIAIO ZINCATO | [6 empty] | MC.14.100.0010.b | Pezzi speciali per tubi pluviali e canali, raccordi a doppia curva, saltafascia, curve e simili, costruiti con fascette sagomate e saldate a stagno, in: - lamiera zincata spess. 0.8 mm | nd | lamiera | [10 empty] | 1 | kg | nd | nd - | tubi pluviali - canali - raccordi a doppia curva - saltafascia - curve - | lega ferrosa acciaio zincato | nd - | nd - |  | nd - | spessore [mm] = 0.8 nd nd nd - | costruiti con fascette sagomate e saldate a stagno, pronti da posare | nd - | nd - | nd - | nd | nd - | NO |  |  |  |  | nd |  |  |  |  | nd | nd | nd |  | nd | nd | nd | nd | nd | nd | NO | NO
LOM251.RM.10.15.20.Sb003.0005.- | Pezzo speciale lamiera di lega ferrosa acciaio zincato; finitura: preverniciata; impiego: tubi pluviali ¦ canali ¦ raccordi a doppia curva ¦ saltafascia ¦ curve; spessore [mm] = 0,8 SPECIFICHE TECNICHE: costruiti con fascette sagomate e saldate a stagno, pronti da posare | 1 kg | 16.43 | 12.99 | 0 | RM.10.15.20.Sb003.0005.- | Pezzo speciale lamiera di lega ferrosa acciaio zincato; finitura: preverniciata; impiego: tubi pluviali ¦ canali ¦ raccordi a doppia curva ¦ saltafascia ¦ curve; spessore [mm] = 0,8 SPECIFICHE TECNICHE: costruiti con fascette sagomate e saldate a stagno, pronti da posare |  | RISORSA MATERIALE | COPERTURE | ACCESSORI | PEZZO SPECIALE | LEGA FERROSA ACCIAIO ZINCATO | [6 empty] | MC.14.100.0010.c | Pezzi speciali per tubi pluviali e canali, raccordi a doppia curva, saltafascia, curve e simili, costruiti con fascette sagomate e saldate a stagno, in: - lamiera zincata preverniciata spess. 0,8 mm | nd | lamiera | [10 empty] | 1 | kg | nd | nd - | tubi pluviali - canali - raccordi a doppia curva - saltafascia - curve - | lega ferrosa acciaio zincato | nd - | nd - |  | nd - | spessore [mm] = 0.8 nd nd nd - | costruiti con fascette sagomate e saldate a stagno, pronti da posare | nd - | preverniciata - | nd - | nd | nd - | NO |  |  |  |  | nd |  |  |  |  | nd | nd | nd |  | nd | nd | nd | nd | nd | nd | NO | NO
LOM251.RM.10.15.20.Sb003.0010.a | Pezzo speciale lamiera di lega ferrosa acciaio zincato; impiego: camini ¦ mansarde ¦ abbaini; spessore [mm] = 0,6 | 1 kg | 12.29 | 9.71 | 0 | RM.10.15.20.Sb003.0010.a | Pezzo speciale lamiera di lega ferrosa acciaio zincato; impiego: camini ¦ mansarde ¦ abbaini; spessore [mm] = 0,6 |  | RISORSA MATERIALE | COPERTURE | ACCESSORI | PEZZO SPECIALE | LEGA FERROSA ACCIAIO ZINCATO | [6 empty] | MC.14.100.0020.a | Pezzi speciali per camini, mansarde, abbaini e simili in: - lamiera zincata spess. 0.6 mm | nd | lamiera | [10 empty] | 1 | kg | nd | nd - | camini - mansarde - abbaini - | lega ferrosa acciaio zincato | nd - | nd - |  | nd - | spessore [mm] = 0.6 nd nd nd - | nd | nd - | nd - | nd - | nd | nd - | NO |  |  |  |  | nd |  |  |  |  | nd | nd | nd |  | nd | nd | nd | nd | nd | nd | NO | NO
LOM251.RM.10.15.20.Sb003.0010.b | Pezzo speciale lamiera di lega ferrosa acciaio zincato; impiego: camini ¦ mansarde ¦ abbaini; spessore [mm] = 0,8 | 1 kg | 12.88 | 10.18 | 0 | RM.10.15.20.Sb003.0010.b | Pezzo speciale lamiera di lega ferrosa acciaio zincato; impiego: camini ¦ mansarde ¦ abbaini; spessore [mm] = 0,8 |  | RISORSA MATERIALE | COPERTURE | ACCESSORI | PEZZO SPECIALE | LEGA FERROSA ACCIAIO ZINCATO | [6 empty] | MC.14.100.0020.b | Pezzi speciali per camini, mansarde, abbaini e simili in: - lamiera zincata spess. 0.8 mm | nd | lamiera | [10 empty] | 1 | kg | nd | nd - | camini - mansarde - abbaini - | lega ferrosa acciaio zincato | nd - | nd - |  | nd - | spessore [mm] = 0.8 nd nd nd - | nd | nd - | nd - | nd - | nd | nd - | NO |  |  |  |  | nd |  |  |  |  | nd | nd | nd |  | nd | nd | nd | nd | nd | nd | NO | NO
LOM251.RM.10.15.20.Sb003.0015.- | Pezzo speciale lamiera di lega ferrosa acciaio zincato; finitura: preverniciata; impiego: camini ¦ mansarde ¦ abbaini; spessore [mm] = 0,8 | 1 kg | 13.43 | 10.62 | 0 | RM.10.15.20.Sb003.0015.- | Pezzo speciale lamiera di lega ferrosa acciaio zincato; finitura: preverniciata; impiego: camini ¦ mansarde ¦ abbaini; spessore [mm] = 0,8 |  | RISORSA MATERIALE | COPERTURE | ACCESSORI | PEZZO SPECIALE | LEGA FERROSA ACCIAIO ZINCATO | [6 empty] | MC.14.100.0020.c | Pezzi speciali per camini, mansarde, abbaini e simili in: - lamiera zincata preverniciata spess. 0,8 mm | nd | lamiera | [10 empty] | 1 | kg | nd | nd - | camini - mansarde - abbaini - | lega ferrosa acciaio zincato | nd - | nd - |  | nd - | spessore [mm] = 0.8 nd nd nd - | nd | nd - | preverniciata - | nd - | nd | nd - | NO |  |  |  |  | nd |  |  |  |  | nd | nd | nd |  | nd | nd | nd | nd | nd | nd | NO | NO
LOM251.RM.10.15.20.Sb010.0000.- | Pezzo speciale lamiera di lega ferrosa acciaio inox AISI 304; impiego: tubi pluviali ¦ canali ¦ raccordi a doppia curva ¦ saltafascia ¦ curve; spessore [mm] = 0,6 ÷ 0,8 SPECIFICHE TECNICHE: costruiti con fascette sagomate e saldate a stagno, pronti da posare | 1 kg | 24.39 | 19.28 | 0 | RM.10.15.20.Sb010.0000.- | Pezzo speciale lamiera di lega ferrosa acciaio inox AISI 304; impiego: tubi pluviali ¦ canali ¦ raccordi a doppia curva ¦ saltafascia ¦ curve; spessore [mm] = 0,6 ÷ 0,8 SPECIFICHE TECNICHE: costruiti con fascette sagomate e saldate a stagno, pronti da posare |  | RISORSA MATERIALE | COPERTURE | ACCESSORI | PEZZO SPECIALE | LEGA FERROSA ACCIAIO INOX AISI 304 | [6 empty] | MC.14.100.0010.g | Pezzi speciali per tubi pluviali e canali, raccordi a doppia curva, saltafascia, curve e simili, costruiti con fascette sagomate e saldate a stagno, in: - lastra in acciaio inox AISI 304 - spess. 0,6-0,8 mm | nd | lamiera | [10 empty] | 1 | kg | nd | nd - | tubi pluviali - canali - raccordi a doppia curva - saltafascia - curve - | lega ferrosa acciaio inox AISI 304 | nd - | nd - |  | nd - | spessore [mm] = 0.6 ÷ 0.8 nd - | costruiti con fascette sagomate e saldate a stagno, pronti da posare | nd - | nd - | nd - | nd | nd - | NO |  |  |  |  | nd |  |  |  |  | nd | nd | nd |  | nd | nd | nd | nd | nd | nd | NO | NO
LOM251.RM.10.15.20.Sb010.0005.- | Pezzo speciale lamiera di lega ferrosa acciaio inox AISI 304; impiego: camini ¦ mansarde ¦ abbaini; spessore [mm] = 0,6 ÷ 0,8 | 1 kg | 18.48 | 14.61 | 0 | RM.10.15.20.Sb010.0005.- | Pezzo speciale lamiera di lega ferrosa acciaio inox AISI 304; impiego: camini ¦ mansarde ¦ abbaini; spessore [mm] = 0,6 ÷ 0,8 |  | RISORSA MATERIALE | COPERTURE | ACCESSORI | PEZZO SPECIALE | LEGA FERROSA ACCIAIO INOX AISI 304 | [6 empty] | MC.14.100.0020.g | Pezzi speciali per camini, mansarde, abbaini e simili in: - lastra in acciaio inox AISI 304 - spess. 0,6-0,8 mm | nd | lamiera | [10 empty] | 1 | kg | nd | nd - | camini - mansarde - abbaini - | lega ferrosa acciaio inox AISI 304 | nd - | nd - |  | nd - | spessore [mm] = 0.6 ÷ 0.8 nd - | nd | nd - | nd - | nd - | nd | nd - | NO |  |  |  |  | nd |  |  |  |  | nd | nd | nd |  | nd | nd | nd | nd | nd | nd | NO | NO
LOM251.RM.10.15.20.Sc000.0000.- | Pezzo speciale lamiera di lega rame generico; impiego: tubi pluviali ¦ canali ¦ raccordi a doppia curva ¦ saltafascia ¦ curve; spessore [mm] = 0,6 ÷ 0,8 SPECIFICHE TECNICHE: costruiti con fascette sagomate e saldate a stagno, pronti da posare | 1 kg | 25.4 | 20.08 | 0 | RM.10.15.20.Sc000.0000.- | Pezzo speciale lamiera di lega rame generico; impiego: tubi pluviali ¦ canali ¦ raccordi a doppia curva ¦ saltafascia ¦ curve; spessore [mm] = 0,6 ÷ 0,8 SPECIFICHE TECNICHE: costruiti con fascette sagomate e saldate a stagno, pronti da posare |  | RISORSA MATERIALE | COPERTURE | ACCESSORI | PEZZO SPECIALE | LEGA RAME GENERICO | [6 empty] | MC.14.100.0010.f | Pezzi speciali per tubi pluviali e canali, raccordi a doppia curva, saltafascia, curve e simili, costruiti con fascette sagomate e saldate a stagno, in: - lastra di rame - spess. 0,6-0,8 mm | nd | lamiera | [10 empty] | 1 | kg | nd | nd - | tubi pluviali - canali - raccordi a doppia curva - saltafascia - curve - | lega rame generico | nd - | nd - |  | nd - | spessore [mm] = 0.6 ÷ 0.8 nd - | costruiti con fascette sagomate e saldate a stagno, pronti da posare | nd - | nd - | nd - | nd | nd - | NO |  |  |  |  | nd |  |  |  |  | nd | nd | nd |  | nd | nd | nd | nd | nd | nd | NO | NO
LOM251.RM.10.15.20.Sc000.0005.- | Pezzo speciale lamiera di lega rame generico; impiego: camini ¦ mansarde ¦ abbaini; spessore [mm] = 0,6 ÷ 0,8 | 1 kg | 21.53 | 17.02 | 0 | RM.10.15.20.Sc000.0005.- | Pezzo speciale lamiera di lega rame generico; impiego: camini ¦ mansarde ¦ abbaini; spessore [mm] = 0,6 ÷ 0,8 |  | RISORSA MATERIALE | COPERTURE | ACCESSORI | PEZZO SPECIALE | LEGA RAME GENERICO | [6 empty] | MC.14.100.0020.f | Pezzi speciali per camini, mansarde, abbaini e simili in: - lastra di rame - spess. 0,6-0,8 mm | nd | lamiera | [10 empty] | 1 | kg | nd | nd - | camini - mansarde - abbaini - | lega rame generico | nd - | nd - |  | nd - | spessore [mm] = 0.6 ÷ 0.8 nd - | nd | nd - | nd - | nd - | nd | nd - | NO |  |  |  |  | nd |  |  |  |  | nd | nd | nd |  | nd | nd | nd | nd | nd | nd | NO | NO
LOM251.RM.10.15.20.Sd001.0000.- | Pezzo speciale lamiera di lega zinco titanio; impiego: tubi pluviali ¦ canali ¦ raccordi a doppia curva ¦ saltafascia ¦ curve; spessore [mm] = 0,6 ÷ 0,8 SPECIFICHE TECNICHE: costruiti con fascette sagomate e saldate a stagno, pronti da posare | 1 kg | 20.1 | 15.89 | 0 | RM.10.15.20.Sd001.0000.- | Pezzo speciale lamiera di lega zinco titanio; impiego: tubi pluviali ¦ canali ¦ raccordi a doppia curva ¦ saltafascia ¦ curve; spessore [mm] = 0,6 ÷ 0,8 SPECIFICHE TECNICHE: costruiti con fascette sagomate e saldate a stagno, pronti da posare |  | RISORSA MATERIALE | COPERTURE | ACCESSORI | PEZZO SPECIALE | LEGA ZINCO TITANIO | [6 empty] | MC.14.100.0010.d | Pezzi speciali per tubi pluviali e canali, raccordi a doppia curva, saltafascia, curve e simili, costruiti con fascette sagomate e saldate a stagno, in: - lastra di zinco-rame-titanio - spess. 0,6-0,8 mm | nd | lamiera | [10 empty] | 1 | kg | nd | nd - | tubi pluviali - canali - raccordi a doppia curva - saltafascia - curve - | lega zinco titanio | nd - | nd - |  | nd - | spessore [mm] = 0.6 ÷ 0.8 nd - | costruiti con fascette sagomate e saldate a stagno, pronti da posare | nd - | nd - | nd - | nd | nd - | NO |  |  |  |  | nd |  |  |  |  | nd | nd | nd |  | nd | nd | nd | nd | nd | nd | NO | NO
LOM251.RM.10.15.20.Sd001.0005.- | Pezzo speciale lamiera di lega zinco titanio; impiego: camini ¦ mansarde ¦ abbaini; spessore [mm] = 0,6 ÷ 0,8 | 1 kg | 16.64 | 13.16 | 0 | RM.10.15.20.Sd001.0005.- | Pezzo speciale lamiera di lega zinco titanio; impiego: camini ¦ mansarde ¦ abbaini; spessore [mm] = 0,6 ÷ 0,8 |  | RISORSA MATERIALE | COPERTURE | ACCESSORI | PEZZO SPECIALE | LEGA ZINCO TITANIO | [6 empty] | MC.14.100.0020.d | Pezzi speciali per camini, mansarde, abbaini e simili in: - lastra di zinco-rame-titanio - spess. 0,6-0,8 mm | nd | lamiera | [10 empty] | 1 | kg | nd | nd - | camini - mansarde - abbaini - | lega zinco titanio | nd - | nd - |  | nd - | spessore [mm] = 0.6 ÷ 0.8 nd - | nd | nd - | nd - | nd - | nd | nd - | NO |  |  |  |  | nd |  |  |  |  | nd | nd | nd |  | nd | nd | nd | nd | nd | nd | NO | NO
LOM251.RM.10.15.30.R0001.0000.- | Tirante piattina di metallo ferro; finitura: preverniciato; impiego: canali ¦ coperture; lato x [mm] = 20 ¦ lato y [mm] = 3 SPECIFICHE TECNICHE: metallo non forgiato | 1 cad | 4.87 | 3.85 | 0 | RM.10.15.30.R0001.0000.- | Tirante piattina di metallo ferro; finitura: preverniciato; impiego: canali ¦ coperture; lato x [mm] = 20 ¦ lato y [mm] = 3 SPECIFICHE TECNICHE: metallo non forgiato |  | RISORSA MATERIALE | COPERTURE | ACCESSORI | TIRANTE | METALLO FERRO | [6 empty] | 000000000 | NUOVA VOCE | nd | piattina | [10 empty] | 1 | cad | nd | nd - | canali - coperture - | metallo ferro | nd - | nd - |  | nd - | lato y [mm] = 3.0 nd nd nd - lato x [mm] = 20.0 nd nd nd - | metallo non forgiato | nd - | preverniciato - | nd - | nd | nd - | NO |  |  |  |  | nd |  |  |  |  | nd | nd | nd |  | nd | nd | nd | nd | nd | nd | NO | NO
LOM251.RM.10.15.30.Sa000.0000.- | Tirante piattina di lega alluminio generico; finitura: preverniciato; impiego: canali ¦ coperture; lato x [mm] = 20 ¦ lato y [mm] = 3 | 1 cad | 11.22 | 8.87 | 0 | RM.10.15.30.Sa000.0000.- | Tirante piattina di lega alluminio generico; finitura: preverniciato; impiego: canali ¦ coperture; lato x [mm] = 20 ¦ lato y [mm] = 3 |  | RISORSA MATERIALE | COPERTURE | ACCESSORI | TIRANTE | LEGA ALLUMINIO GENERICO | [6 empty] | 000000000 | NUOVA VOCE | nd | piattina | [10 empty] | 1 | cad | nd | nd - | canali - coperture - | lega alluminio generico | nd - | nd - |  | nd - | lato y [mm] = 3.0 nd nd nd - lato x [mm] = 20.0 nd nd nd - | nd | nd - | preverniciato - | nd - | nd | nd - | NO |  |  |  |  | nd |  |  |  |  | nd | nd | nd |  | nd | nd | nd | nd | nd | nd | NO | NO
LOM251.RM.10.15.30.Sb010.0000.- | Tirante piattina di lega ferrosa acciaio inox AISI 304; impiego: canali ¦ coperture; lato x [mm] = 20 ¦ lato y [mm] = 3 | 1 cad | 12.49 | 9.87 | 0 | RM.10.15.30.Sb010.0000.- | Tirante piattina di lega ferrosa acciaio inox AISI 304; impiego: canali ¦ coperture; lato x [mm] = 20 ¦ lato y [mm] = 3 |  | RISORSA MATERIALE | COPERTURE | ACCESSORI | TIRANTE | LEGA FERROSA ACCIAIO INOX AISI 304 | [6 empty] | 000000000 | NUOVA VOCE | nd | piattina | [10 empty] | 1 | cad | nd | nd - | canali - coperture - | lega ferrosa acciaio inox AISI 304 | nd - | nd - |  | nd - | lato x [mm] = 20.0 nd nd nd - lato y [mm] = 3.0 nd nd nd - | nd | nd - | nd - | nd - | nd | nd - | NO |  |  |  |  | nd |  |  |  |  | nd | nd | nd |  | nd | nd | nd | nd | nd | nd | NO | NO
LOM251.RM.10.15.30.Sc000.0000.- | Tirante piattina di lega rame generico; impiego: canali ¦ coperture; lato x [mm] = 20 ¦ lato y [mm] = 3 | 1 cad | 13.51 | 10.68 | 0 | RM.10.15.30.Sc000.0000.- | Tirante piattina di lega rame generico; impiego: canali ¦ coperture; lato x [mm] = 20 ¦ lato y [mm] = 3 |  | RISORSA MATERIALE | COPERTURE | ACCESSORI | TIRANTE | LEGA RAME GENERICO | [6 empty] | 000000000 | NUOVA VOCE | nd | piattina | [10 empty] | 1 | cad | nd | nd - | canali - coperture - | lega rame generico | nd - | nd - |  | nd - | lato x [mm] = 20.0 nd nd nd - lato y [mm] = 3.0 nd nd nd - | nd | nd - | nd - | nd - | nd | nd - | NO |  |  |  |  | nd |  |  |  |  | nd | nd | nd |  | nd | nd | nd | nd | nd | nd | NO | NO
LOM251.RM.10.15.40.D0010.0000.- | Rete antipiccione di plastica polietilene ad alta densità (HDPE/PEAD); geometria: quadrata; spessore [mm] = 1,5 ¦ dimensione maglia x [mm] = 50 ¦ dimensione maglia y [mm] = 50; resistenza a trazione nominale [kN/m] = 60 ¦ resistenza nominale a punzonamento [kN] = 75 SPECIFICHE TECNICHE: rete antivolatili stabilizzata contro i raggi ultravioletti; tipo con nodo; extraresistente; idrorepellente; rete fornita di bordatura di rinforzo lungo tutto il perimetro mediante treccia da 6,0 mm cucita alla rete | 1 m² | 1.91 | 1.51 | 0 | RM.10.15.40.D0010.0000.- | Rete antipiccione di plastica polietilene ad alta densità (HDPE/PEAD); geometria: quadrata; spessore [mm] = 1,5 ¦ dimensione maglia x [mm] = 50 ¦ dimensione maglia y [mm] = 50; resistenza a trazione nominale [kN/m] = 60 ¦ resistenza nominale a punzonamento [kN] = 75 SPECIFICHE TECNICHE: rete antivolatili stabilizzata contro i raggi ultravioletti; tipo con nodo; extraresistente; idrorepellente; rete fornita di bordatura di rinforzo lungo tutto il perimetro mediante treccia da 6,0 mm cucita alla rete |  | RISORSA MATERIALE | COPERTURE | ACCESSORI | RETE | PLASTICA POLIETILENE AD ALTA DENSITÀ (HDPE/PEAD) | [6 empty] | MC.11.210.0030 | Rete antivolatili realizzata in polietilene ad alta densità, stabilizzata contro i raggi ultravioletti, tipo con nodo, extraresistente, idrorepellente, con maglia quadra da mm 50x50, spessore mm 1,5. Rete fornita di bordatura di rinforzo lungo tutto il perimetro mediante treccia da mm 6,0 cucita alla rete. Peso minimo 50 g./m². | nd | antipiccione | [10 empty] | 1 | m² | nd | nd - | nd - | plastica polietilene ad alta densità (HDPE/PEAD) | resistenza nominale a punzonamento [kN] = 75.0 nd nd nd - resistenza a trazione nominale [kN/m] = 60.0 nd nd nd - | nd - |  | quadrata - | dimensione maglia x [mm] = 50.0 nd nd nd - dimensione maglia y [mm] = 50.0 nd nd nd - spessore [mm] = 1.5 nd nd nd - | rete antivolatili stabilizzata contro i raggi ultravioletti; tipo con nodo; extraresistente; idrorepellente; rete fornita di bordatura di rinforzo lungo tutto il perimetro mediante treccia da 6,0 mm cucita alla rete | nd - | nd - | nd - | nd | nd - | NO |  |  |  |  | nd |  |  |  |  | nd | nd | nd |  | nd | nd | dissuasore | nd | nd | nd | NO | NO
LOM251.RM.10.15.95.Sb008.0000.- | Ferramenta gancio di lega ferrosa acciaio inox; geometria: piattina; funzione: fermacoppo; impiego: coperture | 1 cad | 0.09 | 0.07 | 0 | RM.10.15.95.Sb008.0000.- | Ferramenta gancio di lega ferrosa acciaio inox; geometria: piattina; funzione: fermacoppo; impiego: coperture |  | RISORSA MATERIALE | COPERTURE | ACCESSORI | FERRAMENTA | LEGA FERROSA ACCIAIO INOX | [6 empty] | MC.11.200.0110.a | Ganci fermacoppo: - in piattina di acciaio inox | nd | gancio | [10 empty] | 1 | cad | nd | fermacoppo - | coperture - | lega ferrosa acciaio inox | nd - | nd - |  | piattina - | nd - | nd | nd - | nd - | nd - | nd | nd - | NO |  |  |  |  | nd |  |  |  |  | nd | nd | nd |  | nd | nd | nd | nd | nd | nd | NO | NO
LOM251.RM.10.15.95.Sc000.0000.- | Ferramenta gancio di lega rame generico; geometria: piattina; funzione: fermacoppo; impiego: coperture | 1 cad | 0.33 | 0.26 | 0 | RM.10.15.95.Sc000.0000.- | Ferramenta gancio di lega rame generico; geometria: piattina; funzione: fermacoppo; impiego: coperture |  | RISORSA MATERIALE | COPERTURE | ACCESSORI | FERRAMENTA | LEGA RAME GENERICO | [6 empty] | MC.11.200.0110.b | Ganci fermacoppo: - in piattina di rame | nd | gancio | [10 empty] | 1 | cad | nd | fermacoppo - | coperture - | lega rame generico | nd - | nd - |  | piattina - | nd - | nd | nd - | nd - | nd - | nd | nd - | NO |  |  |  |  | nd |  |  |  |  | nd | nd | nd |  | nd | nd | nd | nd | nd | nd | NO | NO
LOM251.RM.10.15.45.Sb004.0000.- | Profilo di lega ferrosa acciaio zincato Z140; geometria: ad omega; impiego: copertura; lunghezza [mm] = 10/10 ¦ larghezza [mm] = 50 SPECIFICHE TECNICHE: asolati, per ancoraggio lastre di coperture ventilate | 1 m | 10.18 | 8.04 | 0 | RM.10.15.45.Sb004.0000.- | Profilo di lega ferrosa acciaio zincato Z140; geometria: ad omega; impiego: copertura; lunghezza [mm] = 10/10 ¦ larghezza [mm] = 50 SPECIFICHE TECNICHE: asolati, per ancoraggio lastre di coperture ventilate |  | RISORSA MATERIALE | COPERTURE | ACCESSORI | PROFILO | LEGA FERROSA ACCIAIO ZINCATO Z140 | [6 empty] | MC.11.050.0020 | Profilati in acciaio zincati ad omega, spessore 10/10 mm altezza 50 mm, asolati, per ancoraggio lastre di coperture ventilate | nd | nd | [10 empty] | 1 | m | nd | nd - | copertura - | lega ferrosa acciaio zincato Z140 | nd - | nd - |  | ad omega - | lunghezza [mm] = 10/10 nd nd nd - larghezza [mm] = 50.0 nd nd nd - | asolati, per ancoraggio lastre di coperture ventilate | nd - | nd - | nd - | nd | nd - | NO |  |  |  |  | nd |  |  |  |  | nd | nd | nd |  | nd | nd | nd | nd | nd | nd | NO | NO
LOM251.RM.12.10.00.Zb025.0000.- | Pannello preaccoppiato di materiale mix perlite espansa-polistirene espanso (EPS); finitura: bitume plastomerico; geometria: bordi battentati; funzione: isolante termico; impiego: coperture piane pedonali; spessore totale [cm] = 4. Componenti: lastra, lastra RM1 Lastra di materiale mix perlite espansa-fibra di vetro; finitura: bitume plastomerico; impiego: pannello preaccoppiato; spessore [cm] = 2; conducibilità termica (λ) [W/mK] = 0,043 ¦ resistenza a compressione [kg/cm²] = 3,2 ¦ reazione al fuoco [classe] = 1; densità [kg/m³] = 150 SPECIFICHE TECNICHE: a base di perlite espansa, fibre di vetro, cellulosiche e leganti asfaltici RM1 Lastra di plastica polistirene espanso sinterizzato; funzione: isolante termico; impiego: pannello preaccoppiato; spessore [cm] = 2; conducibilità termica (λ) [W/mK] = 0,033 ¦ resistenza a compressione [kPa] = 100 ¦ reazione al fuoco [euroclasse] = E SPECIFICHE TECNICHE: prodotto con gas senza CFC e HCFC | 1 m² | 10.66 | 8.43 | 0 | RM.12.10.00.Zb025.0000.- | Pannello preaccoppiato di materiale mix perlite espansa-polistirene espanso (EPS); finitura: bitume plastomerico; geometria: bordi battentati; funzione: isolante termico; impiego: coperture piane pedonali; spessore totale [cm] = 4. Componenti: lastra, lastra | RM1 Lastra di materiale mix perlite espansa-fibra di vetro; finitura: bitume plastomerico; impiego: pannello preaccoppiato; spessore [cm] = 2; conducibilità termica (λ) [W/mK] = 0,043 ¦ resistenza a compressione [kg/cm²] = 3,2 ¦ reazione al fuoco [classe] = 1; densità [kg/m³] = 150 SPECIFICHE TECNICHE: a base di perlite espansa, fibre di vetro, cellulosiche e leganti asfaltici RM1 Lastra di plastica polistirene espanso sinterizzato; funzione: isolante termico; impiego: pannello preaccoppiato; spessore [cm] = 2; conducibilità termica (λ) [W/mK] = 0,033 ¦ resistenza a compressione [kPa] = 100 ¦ reazione al fuoco [euroclasse] = E SPECIFICHE TECNICHE: prodotto con gas senza CFC e HCFC | RISORSA MATERIALE | ISOLAMENTI | PRODOTTI | PANNELLO | [7 empty] | MC.10.100.0100.a | Pannelli preaccoppiati battentati formati da un pannello spessore 20 mm a base di perlite espansa idrofugata, fibre di vetro, cellulosiche e leganti asfaltici, conducibilità termica W/mK 0,043, resistenza alla compressione 3,2 kg/cm ², reazione al fuoco classe 1, densità 150 kg/m³; una faccia bitumata finita con pellicola polipropilenica fusibile; e da una lastra di polistirene espanso sinterizzato, prodotto con gas senza CFC e HCFC; conduttività termica W/mK 0,033, resistenza alla compressione kPa 100, reazione al fuoco Euroclasse E; conformi alla norma UNI EN 13164, con marcatura CE; nei tipi e spessori: - 40 mm = 20 mm perlite + 20 mm polistirene | nd | preaccoppiato | [9 empty] | RM.12.10.05.Zb024.0000.- - RM.12.10.05.D0037.0000.- - | 1 | m² | nd | isolante termico - | coperture piane pedonali - | materiale mix perlite espansa-polistirene espanso (EPS) | nd - | nd - |  | bordi battentati - | spessore totale [cm] = 4.0 nd nd nd - | nd | nd - | bitume plastomerico - | nd - | nd | nd - | NO |  |  |  |  | nd |  |  |  |  | nd | nd | nd |  | nd | nd | isolante | nd | nd | nd | NO | NO
LOM251.RM.12.10.00.Zb025.0005.0 | Pannello preaccoppiato di materiale mix perlite espansa-polistirene espanso (EPS); finitura: bitume plastomerico; geometria: bordi battentati; funzione: isolante termico; impiego: coperture piane pedonali; spessore totale [cm] > 4. Componenti: lastra, lastra. Sovrapprezzo SPECIFICHE TECNICHE: sovrapprezzo per ogni [cm] = 1 in più di polistirene rispetto ad un pannello preaccoppiato con lastra isolante di spessore pari a [cm] = 2 . COMPONENTI: RM1 Lastra di materiale mix perlite espansa-fibra di vetro; finitura: bitume plastomerico; impiego: pannello preaccoppiato; spessore [cm] = 2; conducibilità termica (λ) [W/mK] = 0,043 ¦ resistenza a compressione [kg/cm²] = 3,2 ¦ reazione al fuoco [classe] = 1; densità [kg/m³] = 150 SPECIFICHE TECNICHE: a base di perlite espansa, fibre di vetro, cellulosiche e leganti asfaltici RM1 Lastra di plastica polistirene espanso sinterizzato; funzione: isolante termico; impiego: pannello preaccoppiato; spessore [cm] = 2; conducibilità termica (λ) [W/mK] = 0,033 ¦ resistenza a compressione [kPa] = 100 ¦ reazione al fuoco [euroclasse] = E SPECIFICHE TECNICHE: prodotto con gas senza CFC e HCFC | 1 m² * cm | 1.12 | 0.89 | 0 | RM.12.10.00.Zb025.0005.0 | Pannello preaccoppiato di materiale mix perlite espansa-polistirene espanso (EPS); finitura: bitume plastomerico; geometria: bordi battentati; funzione: isolante termico; impiego: coperture piane pedonali; spessore totale [cm] > 4. Componenti: lastra, lastra. Sovrapprezzo SPECIFICHE TECNICHE: sovrapprezzo per ogni [cm] = 1 in più di polistirene rispetto ad un pannello preaccoppiato con lastra isolante di spessore pari a [cm] = 2 . COMPONENTI: | RM1 Lastra di materiale mix perlite espansa-fibra di vetro; finitura: bitume plastomerico; impiego: pannello preaccoppiato; spessore [cm] = 2; conducibilità termica (λ) [W/mK] = 0,043 ¦ resistenza a compressione [kg/cm²] = 3,2 ¦ reazione al fuoco [classe] = 1; densità [kg/m³] = 150 SPECIFICHE TECNICHE: a base di perlite espansa, fibre di vetro, cellulosiche e leganti asfaltici RM1 Lastra di plastica polistirene espanso sinterizzato; funzione: isolante termico; impiego: pannello preaccoppiato; spessore [cm] = 2; conducibilità termica (λ) [W/mK] = 0,033 ¦ resistenza a compressione [kPa] = 100 ¦ reazione al fuoco [euroclasse] = E SPECIFICHE TECNICHE: prodotto con gas senza CFC e HCFC | RISORSA MATERIALE | ISOLAMENTI | PRODOTTI | PANNELLO | [7 empty] | MC.10.100.0100.b | Pannelli preaccoppiati battentati formati da un pannello spessore 20 mm a base di perlite espansa idrofugata, fibre di vetro, cellulosiche e leganti asfaltici, conducibilità termica W/mK 0,043, resistenza alla compressione 3,2 kg/cm ², reazione al fuoco classe 1, densità 150 kg/m³; una faccia bitumata finita con pellicola polipropilenica fusibile; e da una lastra di polistirene espanso sinterizzato, prodotto con gas senza CFC e HCFC; conduttività termica W/mK 0,033, resistenza alla compressione kPa 100, reazione al fuoco Euroclasse E; conformi alla norma UNI EN 13164, con marcatura CE; nei tipi e spessori: - ogni 10 mm in più di polistirene | nd | preaccoppiato | [9 empty] | RM.12.10.05.Zb024.0000.- - RM.12.10.05.D0037.0000.- - | 1 | m² * cm | per ogni "x" [cm] su [m²] in più rispetto a [cm] iniziali, moltiplico PU per "x" [cm] (PU * x [cm] in più) | isolante termico - | coperture piane pedonali - | materiale mix perlite espansa-polistirene espanso (EPS) | nd - | nd - |  | bordi battentati - | nd > 4.0 nd nd nd - | sovrapprezzo per ogni [cm] = 1 in più di polistirene rispetto ad un pannello preaccoppiato con lastra isolante di spessore pari a [cm] = 2 | nd - | bitume plastomerico - | nd - | nd | nd - | NO |  |  |  |  | nd |  |  |  |  | nd | nd | nd |  | nd | nd | isolante | nd | nd | nd | SI | NO
LOM251.RM.12.10.00.D0001.0000.a | Pannello fono-assorbente di plastica poliuretano espanso; funzione: isolamento acustico; impiego: tubazione ¦ condotto ¦ macchina; spessore [mm] = 8; resistenza alla fiamma [classe] = 2. Incluso: lamina di lega piombo generico SPECIFICHE TECNICHE: incollato | 1 m² | 7.88 | 6.23 | 0 | RM.12.10.00.D0001.0000.a | Pannello fono-assorbente di plastica poliuretano espanso; funzione: isolamento acustico; impiego: tubazione ¦ condotto ¦ macchina; spessore [mm] = 8; resistenza alla fiamma [classe] = 2. Incluso: lamina di lega piombo generico SPECIFICHE TECNICHE: incollato |  | RISORSA MATERIALE | ISOLAMENTI | PRODOTTI | PANNELLO | PLASTICA POLIURETANO ESPANSO | [6 empty] | MM.16.020.0020.a | Isolamento acustico con pannelli fono-assorbenti in poliuretano con lamina di piombo, resistenza alla fiamma classe 2, incollati a tubi, canali o macchine. - sp. 8 mm | nd | fono-assorbente | [10 empty] | 1 | m² | nd | isolamento acustico - | tubazione - condotto - macchina - | plastica poliuretano espanso | resistenza alla fiamma [classe] = 2.0 nd nd nd - | nd - |  | nd - | spessore [mm] = 8.0 nd nd nd - | incollato | nd - | nd - | nd - | nd | nd - | NO |  |  |  |  | nd |  |  |  |  | nd | nd | nd |  | nd | nd | nd | lamina di lega piombo generico | nd | nd | NO | NO
LOM251.RM.12.10.00.D0001.0000.b | Pannello fono-assorbente di plastica poliuretano espanso; funzione: isolamento acustico; impiego: tubazione ¦ condotto ¦ macchina; spessore [mm] = 10; resistenza alla fiamma [classe] = 2. Incluso: lamina di lega piombo generico SPECIFICHE TECNICHE: incollato | 1 m² | 8.71 | 6.89 | 0 | RM.12.10.00.D0001.0000.b | Pannello fono-assorbente di plastica poliuretano espanso; funzione: isolamento acustico; impiego: tubazione ¦ condotto ¦ macchina; spessore [mm] = 10; resistenza alla fiamma [classe] = 2. Incluso: lamina di lega piombo generico SPECIFICHE TECNICHE: incollato |  | RISORSA MATERIALE | ISOLAMENTI | PRODOTTI | PANNELLO | PLASTICA POLIURETANO ESPANSO | [6 empty] | MM.16.020.0020.b | Isolamento acustico con pannelli fono-assorbenti in poliuretano con lamina di piombo, resistenza alla fiamma classe 2, incollati a tubi, canali o macchine. - sp. 10 mm | nd | fono-assorbente | [10 empty] | 1 | m² | nd | isolamento acustico - | tubazione - condotto - macchina - | plastica poliuretano espanso | resistenza alla fiamma [classe] = 2.0 nd nd nd - | nd - |  | nd - | spessore [mm] = 10.0 nd nd nd - | incollato | nd - | nd - | nd - | nd | nd - | NO |  |  |  |  | nd |  |  |  |  | nd | nd | nd |  | nd | nd | nd | lamina di lega piombo generico | nd | nd | NO | NO
LOM251.RM.12.10.00.D0001.0000.c | Pannello fono-assorbente di plastica poliuretano espanso; funzione: isolamento acustico; impiego: tubazione ¦ condotto ¦ macchina; spessore [mm] = 12; resistenza alla fiamma [classe] = 2. Incluso: lamina di lega piombo generico SPECIFICHE TECNICHE: incollato | 1 m² | 9.63 | 7.61 | 0 | RM.12.10.00.D0001.0000.c | Pannello fono-assorbente di plastica poliuretano espanso; funzione: isolamento acustico; impiego: tubazione ¦ condotto ¦ macchina; spessore [mm] = 12; resistenza alla fiamma [classe] = 2. Incluso: lamina di lega piombo generico SPECIFICHE TECNICHE: incollato |  | RISORSA MATERIALE | ISOLAMENTI | PRODOTTI | PANNELLO | PLASTICA POLIURETANO ESPANSO | [6 empty] | MM.16.020.0020.c | Isolamento acustico con pannelli fono-assorbenti in poliuretano con lamina di piombo, resistenza alla fiamma classe 2, incollati a tubi, canali o macchine. - sp. 12 mm | nd | fono-assorbente | [10 empty] | 1 | m² | nd | isolamento acustico - | tubazione - condotto - macchina - | plastica poliuretano espanso | resistenza alla fiamma [classe] = 2.0 nd nd nd - | nd - |  | nd - | spessore [mm] = 12.0 nd nd nd - | incollato | nd - | nd - | nd - | nd | nd - | NO |  |  |  |  | nd |  |  |  |  | nd | nd | nd |  | nd | nd | nd | lamina di lega piombo generico | nd | nd | NO | NO
LOM251.RM.12.10.00.D0001.0000.d | Pannello fono-assorbente di plastica poliuretano espanso; funzione: isolamento acustico; impiego: tubazione ¦ condotto ¦ macchina; spessore [mm] = 14; resistenza alla fiamma [classe] = 2. Incluso: lamina di lega piombo generico SPECIFICHE TECNICHE: incollato | 1 m² | 10.43 | 8.24 | 0 | RM.12.10.00.D0001.0000.d | Pannello fono-assorbente di plastica poliuretano espanso; funzione: isolamento acustico; impiego: tubazione ¦ condotto ¦ macchina; spessore [mm] = 14; resistenza alla fiamma [classe] = 2. Incluso: lamina di lega piombo generico SPECIFICHE TECNICHE: incollato |  | RISORSA MATERIALE | ISOLAMENTI | PRODOTTI | PANNELLO | PLASTICA POLIURETANO ESPANSO | [6 empty] | MM.16.020.0020.d | Isolamento acustico con pannelli fono-assorbenti in poliuretano con lamina di piombo, resistenza alla fiamma classe 2, incollati a tubi, canali o macchine. - sp. 14 mm | nd | fono-assorbente | [10 empty] | 1 | m² | nd | isolamento acustico - | tubazione - condotto - macchina - | plastica poliuretano espanso | resistenza alla fiamma [classe] = 2.0 nd nd nd - | nd - |  | nd - | spessore [mm] = 14.0 nd nd nd - | incollato | nd - | nd - | nd - | nd | nd - | NO |  |  |  |  | nd |  |  |  |  | nd | nd | nd |  | nd | nd | nd | lamina di lega piombo generico | nd | nd | NO | NO
LOM251.RM.12.10.00.D0001.0000.e | Pannello fono-assorbente di plastica poliuretano espanso; funzione: isolamento acustico; impiego: tubazione ¦ condotto ¦ macchina; spessore [mm] = 20; resistenza alla fiamma [classe] = 2. Incluso: lamina di lega piombo generico SPECIFICHE TECNICHE: incollato | 1 m² | 12.63 | 9.98 | 0 | RM.12.10.00.D0001.0000.e | Pannello fono-assorbente di plastica poliuretano espanso; funzione: isolamento acustico; impiego: tubazione ¦ condotto ¦ macchina; spessore [mm] = 20; resistenza alla fiamma [classe] = 2. Incluso: lamina di lega piombo generico SPECIFICHE TECNICHE: incollato |  | RISORSA MATERIALE | ISOLAMENTI | PRODOTTI | PANNELLO | PLASTICA POLIURETANO ESPANSO | [6 empty] | MM.16.020.0020.e | Isolamento acustico con pannelli fono-assorbenti in poliuretano con lamina di piombo, resistenza alla fiamma classe 2, incollati a tubi, canali o macchine. - sp. 20 mm | nd | fono-assorbente | [10 empty] | 1 | m² | nd | isolamento acustico - | tubazione - condotto - macchina - | plastica poliuretano espanso | resistenza alla fiamma [classe] = 2.0 nd nd nd - | nd - |  | nd - | spessore [mm] = 20.0 nd nd nd - | incollato | nd - | nd - | nd - | nd | nd - | NO |  |  |  |  | nd |  |  |  |  | nd | nd | nd |  | nd | nd | nd | lamina di lega piombo generico | nd | nd | NO | NO
LOM251.RM.12.10.00.D0001.0000.f | Pannello fono-assorbente di plastica poliuretano espanso; funzione: isolamento acustico; impiego: tubazione ¦ condotto ¦ macchina; spessore [mm] = 25; resistenza alla fiamma [classe] = 2. Incluso: lamina di lega piombo generico SPECIFICHE TECNICHE: incollato | 1 m² | 14.78 | 11.69 | 0 | RM.12.10.00.D0001.0000.f | Pannello fono-assorbente di plastica poliuretano espanso; funzione: isolamento acustico; impiego: tubazione ¦ condotto ¦ macchina; spessore [mm] = 25; resistenza alla fiamma [classe] = 2. Incluso: lamina di lega piombo generico SPECIFICHE TECNICHE: incollato |  | RISORSA MATERIALE | ISOLAMENTI | PRODOTTI | PANNELLO | PLASTICA POLIURETANO ESPANSO | [6 empty] | MM.16.020.0020.f | Isolamento acustico con pannelli fono-assorbenti in poliuretano con lamina di piombo, resistenza alla fiamma classe 2, incollati a tubi, canali o macchine. - sp. 25 mm | nd | fono-assorbente | [10 empty] | 1 | m² | nd | isolamento acustico - | tubazione - condotto - macchina - | plastica poliuretano espanso | resistenza alla fiamma [classe] = 2.0 nd nd nd - | nd - |  | nd - | spessore [mm] = 25.0 nd nd nd - | incollato | nd - | nd - | nd - | nd | nd - | NO |  |  |  |  | nd |  |  |  |  | nd | nd | nd |  | nd | nd | nd | lamina di lega piombo generico | nd | nd | NO | NO
LOM251.RM.12.10.00.D0001.0000.g | Pannello fono-assorbente di plastica poliuretano espanso; funzione: isolamento acustico; impiego: tubazione ¦ condotto ¦ macchina; spessore [mm] = 30; resistenza alla fiamma [classe] = 2. Incluso: lamina di lega piombo generico SPECIFICHE TECNICHE: incollato | 1 m² | 16.96 | 13.41 | 0 | RM.12.10.00.D0001.0000.g | Pannello fono-assorbente di plastica poliuretano espanso; funzione: isolamento acustico; impiego: tubazione ¦ condotto ¦ macchina; spessore [mm] = 30; resistenza alla fiamma [classe] = 2. Incluso: lamina di lega piombo generico SPECIFICHE TECNICHE: incollato |  | RISORSA MATERIALE | ISOLAMENTI | PRODOTTI | PANNELLO | PLASTICA POLIURETANO ESPANSO | [6 empty] | MM.16.020.0020.g | Isolamento acustico con pannelli fono-assorbenti in poliuretano con lamina di piombo, resistenza alla fiamma classe 2, incollati a tubi, canali o macchine. - sp. 30 mm | nd | fono-assorbente | [10 empty] | 1 | m² | nd | isolamento acustico - | tubazione - condotto - macchina - | plastica poliuretano espanso | resistenza alla fiamma [classe] = 2.0 nd nd nd - | nd - |  | nd - | spessore [mm] = 30.0 nd nd nd - | incollato | nd - | nd - | nd - | nd | nd - | NO |  |  |  |  | nd |  |  |  |  | nd | nd | nd |  | nd | nd | nd | lamina di lega piombo generico | nd | nd | NO | NO
LOM251.RM.12.10.00.D0001.0000.h | Pannello fono-assorbente di plastica poliuretano espanso; funzione: isolamento acustico; impiego: tubazione ¦ condotto ¦ macchina; spessore [mm] = 21; resistenza alla fiamma [classe] = 2. Incluso: lamina di lega piombo generico SPECIFICHE TECNICHE: incollato | 1 m² | 44.44 | 35.13 | 0 | RM.12.10.00.D0001.0000.h | Pannello fono-assorbente di plastica poliuretano espanso; funzione: isolamento acustico; impiego: tubazione ¦ condotto ¦ macchina; spessore [mm] = 21; resistenza alla fiamma [classe] = 2. Incluso: lamina di lega piombo generico SPECIFICHE TECNICHE: incollato |  | RISORSA MATERIALE | ISOLAMENTI | PRODOTTI | PANNELLO | PLASTICA POLIURETANO ESPANSO | [6 empty] | MM.16.020.0030.a | Isolamento acustico con pannelli fono-assorbenti in poliuretano con lamina di piombo, resistenza alla fiamma classe 2, incollati a tubi, canali o macchine. - sp. 21 mm | nd | fono-assorbente | [10 empty] | 1 | m² | nd | isolamento acustico - | tubazione - condotto - macchina - | plastica poliuretano espanso | resistenza alla fiamma [classe] = 2.0 nd nd nd - | nd - |  | nd - | spessore [mm] = 21.0 nd nd nd - | incollato | nd - | nd - | nd - | nd | nd - | NO |  |  |  |  | nd |  |  |  |  | nd | nd | nd |  | nd | nd | nd | lamina di lega piombo generico | nd | nd | NO | NO
LOM251.RM.12.10.00.D0001.0000.i | Pannello fono-assorbente di plastica poliuretano espanso; funzione: isolamento acustico; impiego: tubazione ¦ condotto ¦ macchina; spessore [mm] = 26; resistenza alla fiamma [classe] = 2. Incluso: lamina di lega piombo generico SPECIFICHE TECNICHE: incollato | 1 m² | 49.87 | 39.43 | 0 | RM.12.10.00.D0001.0000.i | Pannello fono-assorbente di plastica poliuretano espanso; funzione: isolamento acustico; impiego: tubazione ¦ condotto ¦ macchina; spessore [mm] = 26; resistenza alla fiamma [classe] = 2. Incluso: lamina di lega piombo generico SPECIFICHE TECNICHE: incollato |  | RISORSA MATERIALE | ISOLAMENTI | PRODOTTI | PANNELLO | PLASTICA POLIURETANO ESPANSO | [6 empty] | MM.16.020.0030.b | Isolamento acustico con pannelli fono-assorbenti in poliuretano con lamina di piombo, resistenza alla fiamma classe 2, incollati a tubi, canali o macchine. - sp. 26 mm | nd | fono-assorbente | [10 empty] | 1 | m² | nd | isolamento acustico - | tubazione - condotto - macchina - | plastica poliuretano espanso | resistenza alla fiamma [classe] = 2.0 nd nd nd - | nd - |  | nd - | spessore [mm] = 26.0 nd nd nd - | incollato | nd - | nd - | nd - | nd | nd - | NO |  |  |  |  | nd |  |  |  |  | nd | nd | nd |  | nd | nd | nd | lamina di lega piombo generico | nd | nd | NO | NO
LOM251.RM.12.10.00.D0001.0000.j | Pannello fono-assorbente di plastica poliuretano espanso; funzione: isolamento acustico; impiego: tubazione ¦ condotto ¦ macchina; spessore [mm] = 31; resistenza alla fiamma [classe] = 2. Incluso: lamina di lega piombo generico SPECIFICHE TECNICHE: incollato | 1 m² | 53.52 | 42.3 | 0 | RM.12.10.00.D0001.0000.j | Pannello fono-assorbente di plastica poliuretano espanso; funzione: isolamento acustico; impiego: tubazione ¦ condotto ¦ macchina; spessore [mm] = 31; resistenza alla fiamma [classe] = 2. Incluso: lamina di lega piombo generico SPECIFICHE TECNICHE: incollato |  | RISORSA MATERIALE | ISOLAMENTI | PRODOTTI | PANNELLO | PLASTICA POLIURETANO ESPANSO | [6 empty] | MM.16.020.0030.c | Isolamento acustico con pannelli fono-assorbenti in poliuretano con lamina di piombo, resistenza alla fiamma classe 2, incollati a tubi, canali o macchine. - sp. 31 mm | nd | fono-assorbente | [10 empty] | 1 | m² | nd | isolamento acustico - | tubazione - condotto - macchina - | plastica poliuretano espanso | resistenza alla fiamma [classe] = 2.0 nd nd nd - | nd - |  | nd - | spessore [mm] = 31.0 nd nd nd - | incollato | nd - | nd - | nd - | nd | nd - | NO |  |  |  |  | nd |  |  |  |  | nd | nd | nd |  | nd | nd | nd | lamina di lega piombo generico | nd | nd | NO | NO
LOM251.RM.12.10.00.D0001.0005.- | Pannello fono-assorbente di plastica poliuretano espanso; funzione: isolamento acustico; impiego: tubazione ¦ tubazione ¦ condotto ¦ macchina; spessore [mm] = 46; resistenza alla fiamma [classe] = 2. Incluso: lamina di lega piombo generico SPECIFICHE TECNICHE: incollato | 1 m² | 58.96 | 46.61 | 0 | RM.12.10.00.D0001.0005.- | Pannello fono-assorbente di plastica poliuretano espanso; funzione: isolamento acustico; impiego: tubazione ¦ tubazione ¦ condotto ¦ macchina; spessore [mm] = 46; resistenza alla fiamma [classe] = 2. Incluso: lamina di lega piombo generico SPECIFICHE TECNICHE: incollato |  | RISORSA MATERIALE | ISOLAMENTI | PRODOTTI | PANNELLO | PLASTICA POLIURETANO ESPANSO | [6 empty] | MM.16.020.0030.d | Isolamento acustico con pannelli fono-assorbenti in poliuretano con lamina di piombo, resistenza alla fiamma classe 2, incollati a tubi, canali o macchine. - sp. 46 mm | nd | fono-assorbente | [10 empty] | 1 | m² | nd | isolamento acustico - | tubazione - condotto - macchina - | plastica poliuretano espanso | resistenza alla fiamma [classe] = 2.0 nd nd nd - | nd - |  | nd - | spessore [mm] = 46.0 nd nd nd - | incollato | nd - | nd - | nd - | nd | nd - | NO |  |  |  |  | nd |  |  |  |  | nd | nd | nd |  | nd | nd | nd | lamina di lega piombo generico | nd | nd | NO | NO
LOM251.RM.12.10.00.D0002.0000.a_CAM | Pannello di plastica poliuretano espanso (PUR); finitura: velo vetro; geometria: in schiuma; funzione: isolante termico ¦ ventilazione; impiego: coperture a falde ¦ solai su zone non riscaldate; spessore [cm] = 6 ¦ lunghezza [cm] = 240 ¦ larghezza [cm] = 120; conducibilità termica (λ) [W/mK] = 0,026 ¦ resistenza a compressione [kPa] ≥ 140 ¦ reazione al fuoco [Euroclasse] = E ¦ fattore di resistenza alla diffusione del vapore [nd] = 68 ¦ assorbimento d'acqua per immersione [% in peso] < 2 ¦ assorbimento d'acqua per immersione parziale [kg/m²] < 0,2; massa volumica (compresi i rivestimenti; valore medio) [kg/m³] = 47 ¦ calore specifico (valore medio) [J/kg*K] = 1400 ÷ 1500 SPECIFICHE TECNICHE: prodotto con gas senza CFC e HCFC; listelli in legno incorporati nella schiuma per fissaggi | 1 m² | 20.44 | 16.16 | 0 | RM.12.10.00.D0002.0000.a_CAM | Pannello di plastica poliuretano espanso (PUR); finitura: velo vetro; geometria: in schiuma; funzione: isolante termico ¦ ventilazione; impiego: coperture a falde ¦ solai su zone non riscaldate; spessore [cm] = 6 ¦ lunghezza [cm] = 240 ¦ larghezza [cm] = 120; conducibilità termica (λ) [W/mK] = 0,026 ¦ resistenza a compressione [kPa] ≥ 140 ¦ reazione al fuoco [Euroclasse] = E ¦ fattore di resistenza alla diffusione del vapore [nd] = 68 ¦ assorbimento d'acqua per immersione [% in peso] < 2 ¦ assorbimento d'acqua per immersione parziale [kg/m²] < 0,2; massa volumica (compresi i rivestimenti; valore medio) [kg/m³] = 47 ¦ calore specifico (valore medio) [J/kg*K] = 1400 ÷ 1500 SPECIFICHE TECNICHE: prodotto con gas senza CFC e HCFC; listelli in legno incorporati nella schiuma per fissaggi |  | RISORSA MATERIALE | ISOLAMENTI | PRODOTTI | PANNELLO | PLASTICA POLIURETANO ESPANSO (PUR) | [6 empty] | 000000000 | NUOVA VOCE | nd | nd | [10 empty] | 1 | m² | nd | isolante termico - ventilazione - | coperture a falde - solai su zone non riscaldate - | plastica poliuretano espanso (PUR) | conducibilità termica (λ) [W/mK] = 0.026 nd nd nd - nd < 0.2 nd nd nd - nd ≥ 140.0 nd nd nd - reazione al fuoco [Euroclasse] = E nd nd nd - fattore di resistenza alla diffusione del vapore [nd] = 68.0 nd nd nd - nd < 2.0 nd nd nd - | calore specifico (valore medio) [J/kg*K] = 1400.0 ÷ 1500.0 nd - massa volumica (compresi i rivestimenti; valore medio) [kg/m³] = 47.0 nd nd nd - |  | in schiuma - | spessore [cm] = 6.0 nd nd nd - larghezza [cm] = 120.0 nd nd nd - lunghezza [cm] = 240.0 nd nd nd - | prodotto con gas senza CFC e HCFC; listelli in legno incorporati nella schiuma per fissaggi | nd - | velo vetro - | nd - | nd | nd - | SI |  |  |  |  | nd |  |  |  |  | nd | nd | nd |  | plastica e gomma | nd | polyiso; poliisocianurato; poliuretano; schiuma poliuretanica; poliisocianato | nd | nd | nd | NO | NO
LOM251.RM.12.10.00.D0002.0000.b_CAM | Pannello di plastica poliuretano espanso (PUR); finitura: velo vetro; geometria: in schiuma; funzione: isolante termico ¦ ventilazione; impiego: coperture a falde ¦ solai su zone non riscaldate; spessore [cm] = 7 ¦ lunghezza [cm] = 240 ¦ larghezza [cm] = 120; conducibilità termica (λ) [W/mK] = 0,026 ¦ resistenza a compressione [kPa] ≥ 140 ¦ reazione al fuoco [Euroclasse] = E ¦ fattore di resistenza alla diffusione del vapore [nd] = 68 ¦ assorbimento d'acqua per immersione [% in peso] < 2 ¦ assorbimento d'acqua per immersione parziale [kg/m²] < 0,2; massa volumica (compresi i rivestimenti; valore medio) [kg/m³] = 47 ¦ calore specifico (valore medio) [J/kg*K] = 1400 ÷ 1500 SPECIFICHE TECNICHE: prodotto con gas senza CFC e HCFC; listelli in legno incorporati nella schiuma per fissaggi | 1 m² | 23.03 | 18.21 | 0 | RM.12.10.00.D0002.0000.b_CAM | Pannello di plastica poliuretano espanso (PUR); finitura: velo vetro; geometria: in schiuma; funzione: isolante termico ¦ ventilazione; impiego: coperture a falde ¦ solai su zone non riscaldate; spessore [cm] = 7 ¦ lunghezza [cm] = 240 ¦ larghezza [cm] = 120; conducibilità termica (λ) [W/mK] = 0,026 ¦ resistenza a compressione [kPa] ≥ 140 ¦ reazione al fuoco [Euroclasse] = E ¦ fattore di resistenza alla diffusione del vapore [nd] = 68 ¦ assorbimento d'acqua per immersione [% in peso] < 2 ¦ assorbimento d'acqua per immersione parziale [kg/m²] < 0,2; massa volumica (compresi i rivestimenti; valore medio) [kg/m³] = 47 ¦ calore specifico (valore medio) [J/kg*K] = 1400 ÷ 1500 SPECIFICHE TECNICHE: prodotto con gas senza CFC e HCFC; listelli in legno incorporati nella schiuma per fissaggi |  | RISORSA MATERIALE | ISOLAMENTI | PRODOTTI | PANNELLO | PLASTICA POLIURETANO ESPANSO (PUR) | [6 empty] | 000000000 | NUOVA VOCE | nd | nd | [10 empty] | 1 | m² | nd | isolante termico - ventilazione - | coperture a falde - solai su zone non riscaldate - | plastica poliuretano espanso (PUR) | conducibilità termica (λ) [W/mK] = 0.026 nd nd nd - nd < 0.2 nd nd nd - nd ≥ 140.0 nd nd nd - reazione al fuoco [Euroclasse] = E nd nd nd - nd < 2.0 nd nd nd - fattore di resistenza alla diffusione del vapore [nd] = 68.0 nd nd nd - | massa volumica (compresi i rivestimenti; valore medio) [kg/m³] = 47.0 nd nd nd - calore specifico (valore medio) [J/kg*K] = 1400.0 ÷ 1500.0 nd - |  | in schiuma - | larghezza [cm] = 120.0 nd nd nd - lunghezza [cm] = 240.0 nd nd nd - spessore [cm] = 7.0 nd nd nd - | prodotto con gas senza CFC e HCFC; listelli in legno incorporati nella schiuma per fissaggi | nd - | velo vetro - | nd - | nd | nd - | SI |  |  |  |  | nd |  |  |  |  | nd | nd | nd |  | plastica e gomma | nd | polyiso; poliisocianurato; poliuretano; schiuma poliuretanica; poliisocianato | nd | nd | nd | NO | NO
LOM251.RM.12.10.00.D0002.0000.c_CAM | Pannello di plastica poliuretano espanso (PUR); finitura: velo vetro; geometria: in schiuma; funzione: isolante termico ¦ ventilazione; impiego: coperture a falde ¦ solai su zone non riscaldate; spessore [cm] = 8 ¦ lunghezza [cm] = 240 ¦ larghezza [cm] = 120; conducibilità termica (λ) [W/mK] = 0,026 ¦ resistenza a compressione [kPa] ≥ 140 ¦ reazione al fuoco [Euroclasse] = E ¦ fattore di resistenza alla diffusione del vapore [nd] = 68 ¦ assorbimento d'acqua per immersione [% in peso] < 2 ¦ assorbimento d'acqua per immersione parziale [kg/m²] < 0,2; massa volumica (compresi i rivestimenti; valore medio) [kg/m³] = 47 ¦ calore specifico (valore medio) [J/kg*K] = 1400 ÷ 1500 SPECIFICHE TECNICHE: prodotto con gas senza CFC e HCFC; listelli in legno incorporati nella schiuma per fissaggi | 1 m² | 24.39 | 19.28 | 0 | RM.12.10.00.D0002.0000.c_CAM | Pannello di plastica poliuretano espanso (PUR); finitura: velo vetro; geometria: in schiuma; funzione: isolante termico ¦ ventilazione; impiego: coperture a falde ¦ solai su zone non riscaldate; spessore [cm] = 8 ¦ lunghezza [cm] = 240 ¦ larghezza [cm] = 120; conducibilità termica (λ) [W/mK] = 0,026 ¦ resistenza a compressione [kPa] ≥ 140 ¦ reazione al fuoco [Euroclasse] = E ¦ fattore di resistenza alla diffusione del vapore [nd] = 68 ¦ assorbimento d'acqua per immersione [% in peso] < 2 ¦ assorbimento d'acqua per immersione parziale [kg/m²] < 0,2; massa volumica (compresi i rivestimenti; valore medio) [kg/m³] = 47 ¦ calore specifico (valore medio) [J/kg*K] = 1400 ÷ 1500 SPECIFICHE TECNICHE: prodotto con gas senza CFC e HCFC; listelli in legno incorporati nella schiuma per fissaggi |  | RISORSA MATERIALE | ISOLAMENTI | PRODOTTI | PANNELLO | PLASTICA POLIURETANO ESPANSO (PUR) | [6 empty] | 000000000 | NUOVA VOCE | nd | nd | [10 empty] | 1 | m² | nd | isolante termico - ventilazione - | coperture a falde - solai su zone non riscaldate - | plastica poliuretano espanso (PUR) | conducibilità termica (λ) [W/mK] = 0.026 nd nd nd - nd ≥ 140.0 nd nd nd - reazione al fuoco [Euroclasse] = E nd nd nd - nd < 0.2 nd nd nd - fattore di resistenza alla diffusione del vapore [nd] = 68.0 nd nd nd - nd < 2.0 nd nd nd - | calore specifico (valore medio) [J/kg*K] = 1400.0 ÷ 1500.0 nd - massa volumica (compresi i rivestimenti; valore medio) [kg/m³] = 47.0 nd nd nd - |  | in schiuma - | lunghezza [cm] = 240.0 nd nd nd - spessore [cm] = 8.0 nd nd nd - larghezza [cm] = 120.0 nd nd nd - | prodotto con gas senza CFC e HCFC; listelli in legno incorporati nella schiuma per fissaggi | nd - | velo vetro - | nd - | nd | nd - | SI |  |  |  |  | nd |  |  |  |  | nd | nd | nd |  | plastica e gomma | nd | polyiso; poliisocianurato; poliuretano; schiuma poliuretanica; poliisocianato | nd | nd | nd | NO | NO
LOM251.RM.12.10.00.D0002.0000.d_CAM | Pannello di plastica poliuretano espanso (PUR); finitura: velo vetro; geometria: in schiuma; funzione: isolante termico ¦ ventilazione; impiego: coperture a falde ¦ solai su zone non riscaldate; spessore [cm] = 10 ¦ lunghezza [cm] = 240 ¦ larghezza [cm] = 120; conducibilità termica (λ) [W/mK] = 0,025 ¦ resistenza a compressione [kPa] ≥ 140 ¦ reazione al fuoco [Euroclasse] = E ¦ fattore di resistenza alla diffusione del vapore [nd] = 68 ¦ assorbimento d'acqua per immersione [% in peso] < 2 ¦ assorbimento d'acqua per immersione parziale [kg/m²] < 0,2; massa volumica (compresi i rivestimenti; valore medio) [kg/m³] = 47 ¦ calore specifico (valore medio) [J/kg*K] = 1400 ÷ 1500 SPECIFICHE TECNICHE: prodotto con gas senza CFC e HCFC; listelli in legno incorporati nella schiuma per fissaggi | 1 m² | 28.81 | 22.77 | 0 | RM.12.10.00.D0002.0000.d_CAM | Pannello di plastica poliuretano espanso (PUR); finitura: velo vetro; geometria: in schiuma; funzione: isolante termico ¦ ventilazione; impiego: coperture a falde ¦ solai su zone non riscaldate; spessore [cm] = 10 ¦ lunghezza [cm] = 240 ¦ larghezza [cm] = 120; conducibilità termica (λ) [W/mK] = 0,025 ¦ resistenza a compressione [kPa] ≥ 140 ¦ reazione al fuoco [Euroclasse] = E ¦ fattore di resistenza alla diffusione del vapore [nd] = 68 ¦ assorbimento d'acqua per immersione [% in peso] < 2 ¦ assorbimento d'acqua per immersione parziale [kg/m²] < 0,2; massa volumica (compresi i rivestimenti; valore medio) [kg/m³] = 47 ¦ calore specifico (valore medio) [J/kg*K] = 1400 ÷ 1500 SPECIFICHE TECNICHE: prodotto con gas senza CFC e HCFC; listelli in legno incorporati nella schiuma per fissaggi |  | RISORSA MATERIALE | ISOLAMENTI | PRODOTTI | PANNELLO | PLASTICA POLIURETANO ESPANSO (PUR) | [6 empty] | 000000000 | NUOVA VOCE | nd | nd | [10 empty] | 1 | m² | nd | isolante termico - ventilazione - | coperture a falde - solai su zone non riscaldate - | plastica poliuretano espanso (PUR) | nd ≥ 140.0 nd nd nd - nd < 0.2 nd nd nd - reazione al fuoco [Euroclasse] = E nd nd nd - fattore di resistenza alla diffusione del vapore [nd] = 68.0 nd nd nd - nd < 2.0 nd nd nd - conducibilità termica (λ) [W/mK] = 0.025 nd nd nd - | calore specifico (valore medio) [J/kg*K] = 1400.0 ÷ 1500.0 nd - massa volumica (compresi i rivestimenti; valore medio) [kg/m³] = 47.0 nd nd nd - |  | in schiuma - | spessore [cm] = 10.0 nd nd nd - larghezza [cm] = 120.0 nd nd nd - lunghezza [cm] = 240.0 nd nd nd - | prodotto con gas senza CFC e HCFC; listelli in legno incorporati nella schiuma per fissaggi | nd - | velo vetro - | nd - | nd | nd - | SI |  |  |  |  | nd |  |  |  |  | nd | nd | nd |  | plastica e gomma | nd | polyiso; poliisocianurato; poliuretano; schiuma poliuretanica; poliisocianato | nd | nd | nd | NO | NO
LOM251.RM.12.10.00.D0002.0000.e_CAM | Pannello di plastica poliuretano espanso (PUR); finitura: velo vetro; geometria: in schiuma; funzione: isolante termico ¦ ventilazione; impiego: coperture a falde ¦ solai su zone non riscaldate; spessore [cm] = 12 ¦ lunghezza [cm] = 240 ¦ larghezza [cm] = 120; conducibilità termica (λ) [W/mK] = 0,025 ¦ resistenza a compressione [kPa] ≥ 140 ¦ reazione al fuoco [Euroclasse] = E ¦ fattore di resistenza alla diffusione del vapore [nd] = 68 ¦ assorbimento d'acqua per immersione [% in peso] < 2 ¦ assorbimento d'acqua per immersione parziale [kg/m²] < 0,2; massa volumica (compresi i rivestimenti; valore medio) [kg/m³] = 47 ¦ calore specifico (valore medio) [J/kg*K] = 1400 ÷ 1500 SPECIFICHE TECNICHE: prodotto con gas senza CFC e HCFC; listelli in legno incorporati nella schiuma per fissaggi | 1 m² | 32.62 | 25.78 | 0 | RM.12.10.00.D0002.0000.e_CAM | Pannello di plastica poliuretano espanso (PUR); finitura: velo vetro; geometria: in schiuma; funzione: isolante termico ¦ ventilazione; impiego: coperture a falde ¦ solai su zone non riscaldate; spessore [cm] = 12 ¦ lunghezza [cm] = 240 ¦ larghezza [cm] = 120; conducibilità termica (λ) [W/mK] = 0,025 ¦ resistenza a compressione [kPa] ≥ 140 ¦ reazione al fuoco [Euroclasse] = E ¦ fattore di resistenza alla diffusione del vapore [nd] = 68 ¦ assorbimento d'acqua per immersione [% in peso] < 2 ¦ assorbimento d'acqua per immersione parziale [kg/m²] < 0,2; massa volumica (compresi i rivestimenti; valore medio) [kg/m³] = 47 ¦ calore specifico (valore medio) [J/kg*K] = 1400 ÷ 1500 SPECIFICHE TECNICHE: prodotto con gas senza CFC e HCFC; listelli in legno incorporati nella schiuma per fissaggi |  | RISORSA MATERIALE | ISOLAMENTI | PRODOTTI | PANNELLO | PLASTICA POLIURETANO ESPANSO (PUR) | [6 empty] | 000000000 | NUOVA VOCE | nd | nd | [10 empty] | 1 | m² | nd | isolante termico - ventilazione - | coperture a falde - solai su zone non riscaldate - | plastica poliuretano espanso (PUR) | fattore di resistenza alla diffusione del vapore [nd] = 68.0 nd nd nd - nd < 0.2 nd nd nd - nd ≥ 140.0 nd nd nd - nd < 2.0 nd nd nd - reazione al fuoco [Euroclasse] = E nd nd nd - conducibilità termica (λ) [W/mK] = 0.025 nd nd nd - | calore specifico (valore medio) [J/kg*K] = 1400.0 ÷ 1500.0 nd - massa volumica (compresi i rivestimenti; valore medio) [kg/m³] = 47.0 nd nd nd - |  | in schiuma - | spessore [cm] = 12.0 nd nd nd - lunghezza [cm] = 240.0 nd nd nd - larghezza [cm] = 120.0 nd nd nd - | prodotto con gas senza CFC e HCFC; listelli in legno incorporati nella schiuma per fissaggi | nd - | velo vetro - | nd - | nd | nd - | SI |  |  |  |  | nd |  |  |  |  | nd | nd | nd |  | plastica e gomma | nd | polyiso; poliisocianurato; poliuretano; schiuma poliuretanica; poliisocianato | nd | nd | nd | NO | NO
LOM251.RM.12.10.00.D0002.0000.f_CAM | Pannello di plastica poliuretano espanso (PUR); finitura: velo vetro; geometria: in schiuma; funzione: isolante termico ¦ ventilazione; impiego: coperture a falde ¦ solai su zone non riscaldate; spessore [cm] = 14 ¦ lunghezza [cm] = 240 ¦ larghezza [cm] = 120; conducibilità termica (λ) [W/mK] = 0,025 ¦ resistenza a compressione [kPa] ≥ 140 ¦ reazione al fuoco [Euroclasse] = E ¦ fattore di resistenza alla diffusione del vapore [nd] = 68 ¦ assorbimento d'acqua per immersione [% in peso] < 2 ¦ assorbimento d'acqua per immersione parziale [kg/m²] < 0,2; massa volumica (compresi i rivestimenti; valore medio) [kg/m³] = 47 ¦ calore specifico (valore medio) [J/kg*K] = 1400 ÷ 1500 SPECIFICHE TECNICHE: prodotto con gas senza CFC e HCFC; listelli in legno incorporati nella schiuma per fissaggi | 1 m² | 36.47 | 28.83 | 0 | RM.12.10.00.D0002.0000.f_CAM | Pannello di plastica poliuretano espanso (PUR); finitura: velo vetro; geometria: in schiuma; funzione: isolante termico ¦ ventilazione; impiego: coperture a falde ¦ solai su zone non riscaldate; spessore [cm] = 14 ¦ lunghezza [cm] = 240 ¦ larghezza [cm] = 120; conducibilità termica (λ) [W/mK] = 0,025 ¦ resistenza a compressione [kPa] ≥ 140 ¦ reazione al fuoco [Euroclasse] = E ¦ fattore di resistenza alla diffusione del vapore [nd] = 68 ¦ assorbimento d'acqua per immersione [% in peso] < 2 ¦ assorbimento d'acqua per immersione parziale [kg/m²] < 0,2; massa volumica (compresi i rivestimenti; valore medio) [kg/m³] = 47 ¦ calore specifico (valore medio) [J/kg*K] = 1400 ÷ 1500 SPECIFICHE TECNICHE: prodotto con gas senza CFC e HCFC; listelli in legno incorporati nella schiuma per fissaggi |  | RISORSA MATERIALE | ISOLAMENTI | PRODOTTI | PANNELLO | PLASTICA POLIURETANO ESPANSO (PUR) | [6 empty] | 000000000 | NUOVA VOCE | nd | nd | [10 empty] | 1 | m² | nd | isolante termico - ventilazione - | coperture a falde - solai su zone non riscaldate - | plastica poliuretano espanso (PUR) | nd < 2.0 nd nd nd - fattore di resistenza alla diffusione del vapore [nd] = 68.0 nd nd nd - conducibilità termica (λ) [W/mK] = 0.025 nd nd nd - nd < 0.2 nd nd nd - reazione al fuoco [Euroclasse] = E nd nd nd - nd ≥ 140.0 nd nd nd - | massa volumica (compresi i rivestimenti; valore medio) [kg/m³] = 47.0 nd nd nd - calore specifico (valore medio) [J/kg*K] = 1400.0 ÷ 1500.0 nd - |  | in schiuma - | larghezza [cm] = 120.0 nd nd nd - spessore [cm] = 14.0 nd nd nd - lunghezza [cm] = 240.0 nd nd nd - | prodotto con gas senza CFC e HCFC; listelli in legno incorporati nella schiuma per fissaggi | nd - | velo vetro - | nd - | nd | nd - | SI |  |  |  |  | nd |  |  |  |  | nd | nd | nd |  | plastica e gomma | nd | polyiso; poliisocianurato; poliuretano; schiuma poliuretanica; poliisocianato | nd | nd | nd | NO | NO
LOM251.RM.12.10.00.D0002.0005.a_CAM | Pannello di plastica poliuretano espanso (PUR); finitura: velo vetro saturato; geometria: in schiuma; funzione: isolante termico; impiego: sistema a cappotto ¦ zoccolature; spessore [mm] = 140 ¦ lunghezza [mm] = 1200 ¦ larghezza [mm] = 600; conducibilità termica (λ) [W/mK] = 0,025 ¦ resistenza a compressione [kPa] ≥ 150 ¦ resistenza a trazione perpendicolare alle facce [kPa] ≥ 80 ¦ reazione al fuoco [Euroclasse] = E ¦ fattore di resistenza alla diffusione del vapore [nd] = 43 ÷ 60 ¦ assorbimento d'acqua per immersione [% in peso] < 2 ¦ assorbimento d'acqua per immersione parziale [kg/m²] < 0,2; massa volumica (compresi i rivestimenti; valore medio) [kg/m³] = 42 ÷ 45 ¦ calore specifico (valore medio) [J/kg*K] = 1400 ÷ 1500 SPECIFICHE TECNICHE: prodotto con gas senza CFC e HCFC; rivestimento su entrambi i lati | 1 m² | 58.22 | 46.03 | 0 | RM.12.10.00.D0002.0005.a_CAM | Pannello di plastica poliuretano espanso (PUR); finitura: velo vetro saturato; geometria: in schiuma; funzione: isolante termico; impiego: sistema a cappotto ¦ zoccolature; spessore [mm] = 140 ¦ lunghezza [mm] = 1200 ¦ larghezza [mm] = 600; conducibilità termica (λ) [W/mK] = 0,025 ¦ resistenza a compressione [kPa] ≥ 150 ¦ resistenza a trazione perpendicolare alle facce [kPa] ≥ 80 ¦ reazione al fuoco [Euroclasse] = E ¦ fattore di resistenza alla diffusione del vapore [nd] = 43 ÷ 60 ¦ assorbimento d'acqua per immersione [% in peso] < 2 ¦ assorbimento d'acqua per immersione parziale [kg/m²] < 0,2; massa volumica (compresi i rivestimenti; valore medio) [kg/m³] = 42 ÷ 45 ¦ calore specifico (valore medio) [J/kg*K] = 1400 ÷ 1500 SPECIFICHE TECNICHE: prodotto con gas senza CFC e HCFC; rivestimento su entrambi i lati |  | RISORSA MATERIALE | ISOLAMENTI | PRODOTTI | PANNELLO | PLASTICA POLIURETANO ESPANSO (PUR) | [6 empty] | 000000000 | NUOVA VOCE | nd | nd | [10 empty] | 1 | m² | nd | isolante termico - | sistema a cappotto - zoccolature - | plastica poliuretano espanso (PUR) | nd < 0.2 nd nd nd - nd < 2.0 nd nd nd - nd ≥ 80.0 nd nd nd - reazione al fuoco [Euroclasse] = E nd nd nd - conducibilità termica (λ) [W/mK] = 0.025 nd nd nd - nd ≥ 150.0 nd nd nd - fattore di resistenza alla diffusione del vapore [nd] = 43.0 ÷ 60.0 nd - | calore specifico (valore medio) [J/kg*K] = 1400.0 ÷ 1500.0 nd - massa volumica (compresi i rivestimenti; valore medio) [kg/m³] = 42.0 ÷ 45.0 nd - |  | in schiuma - | spessore [mm] = 140.0 nd nd nd - larghezza [mm] = 600.0 nd nd nd - lunghezza [mm] = 1200.0 nd nd nd - | prodotto con gas senza CFC e HCFC; rivestimento su entrambi i lati | nd - | velo vetro saturato - | nd - | nd | nd - | SI |  |  |  |  | nd |  |  |  |  | nd | nd | nd |  | plastica e gomma | nd | polyiso; poliisocianurato; poliuretano; schiuma poliuretanica; poliisocianato | nd | nd | nd | NO | NO
LOM251.RM.12.10.00.D0002.0005.b_CAM | Pannello di plastica poliuretano espanso (PUR); finitura: velo vetro saturato; geometria: in schiuma; funzione: isolante termico; impiego: sistema a cappotto ¦ zoccolature; spessore [mm] = 160 ¦ lunghezza [mm] = 1200 ¦ larghezza [mm] = 600; conducibilità termica (λ) [W/mK] = 0,025 ¦ resistenza a compressione [kPa] ≥ 150 ¦ resistenza a trazione perpendicolare alle facce [kPa] ≥ 80 ¦ reazione al fuoco [Euroclasse] = E ¦ fattore di resistenza alla diffusione del vapore [nd] = 43 ÷ 60 ¦ assorbimento d'acqua per immersione [% in peso] < 2 ¦ assorbimento d'acqua per immersione parziale [kg/m²] < 0,2; massa volumica (compresi i rivestimenti; valore medio) [kg/m³] = 42 ÷ 45 ¦ calore specifico (valore medio) [J/kg*K] = 1400 ÷ 1500 SPECIFICHE TECNICHE: prodotto con gas senza CFC e HCFC; rivestimento su entrambi i lati | 1 m² | 67.53 | 53.38 | 0 | RM.12.10.00.D0002.0005.b_CAM | Pannello di plastica poliuretano espanso (PUR); finitura: velo vetro saturato; geometria: in schiuma; funzione: isolante termico; impiego: sistema a cappotto ¦ zoccolature; spessore [mm] = 160 ¦ lunghezza [mm] = 1200 ¦ larghezza [mm] = 600; conducibilità termica (λ) [W/mK] = 0,025 ¦ resistenza a compressione [kPa] ≥ 150 ¦ resistenza a trazione perpendicolare alle facce [kPa] ≥ 80 ¦ reazione al fuoco [Euroclasse] = E ¦ fattore di resistenza alla diffusione del vapore [nd] = 43 ÷ 60 ¦ assorbimento d'acqua per immersione [% in peso] < 2 ¦ assorbimento d'acqua per immersione parziale [kg/m²] < 0,2; massa volumica (compresi i rivestimenti; valore medio) [kg/m³] = 42 ÷ 45 ¦ calore specifico (valore medio) [J/kg*K] = 1400 ÷ 1500 SPECIFICHE TECNICHE: prodotto con gas senza CFC e HCFC; rivestimento su entrambi i lati |  | RISORSA MATERIALE | ISOLAMENTI | PRODOTTI | PANNELLO | PLASTICA POLIURETANO ESPANSO (PUR) | [6 empty] | 000000000 | NUOVA VOCE | nd | nd | [10 empty] | 1 | m² | nd | isolante termico - | sistema a cappotto - zoccolature - | plastica poliuretano espanso (PUR) | fattore di resistenza alla diffusione del vapore [nd] = 43.0 ÷ 60.0 nd - nd < 2.0 nd nd nd - reazione al fuoco [Euroclasse] = E nd nd nd - nd < 0.2 nd nd nd - conducibilità termica (λ) [W/mK] = 0.025 nd nd nd - nd ≥ 80.0 nd nd nd - nd ≥ 150.0 nd nd nd - | calore specifico (valore medio) [J/kg*K] = 1400.0 ÷ 1500.0 nd - massa volumica (compresi i rivestimenti; valore medio) [kg/m³] = 42.0 ÷ 45.0 nd - |  | in schiuma - | larghezza [mm] = 600.0 nd nd nd - lunghezza [mm] = 1200.0 nd nd nd - spessore [mm] = 160.0 nd nd nd - | prodotto con gas senza CFC e HCFC; rivestimento su entrambi i lati | nd - | velo vetro saturato - | nd - | nd | nd - | SI |  |  |  |  | nd |  |  |  |  | nd | nd | nd |  | plastica e gomma | nd | polyiso; poliisocianurato; poliuretano; schiuma poliuretanica; poliisocianato | nd | nd | nd | NO | NO
LOM251.RM.12.10.00.D0002.0005.c_CAM | Pannello di plastica poliuretano espanso (PUR); finitura: velo vetro saturato; geometria: in schiuma; funzione: isolante termico; impiego: sistema a cappotto ¦ zoccolature; spessore [mm] = 180 ¦ lunghezza [mm] = 1200 ¦ larghezza [mm] = 600; conducibilità termica (λ) [W/mK] = 0,024 ¦ resistenza a compressione [kPa] ≥ 150 ¦ resistenza a trazione perpendicolare alle facce [kPa] ≥ 80 ¦ reazione al fuoco [Euroclasse] = E ¦ fattore di resistenza alla diffusione del vapore [nd] = 43 ÷ 60 ¦ assorbimento d'acqua per immersione [% in peso] < 2 ¦ assorbimento d'acqua per immersione parziale [kg/m²] < 0,2; massa volumica (compresi i rivestimenti; valore medio) [kg/m³] = 42 ÷ 45 ¦ calore specifico (valore medio) [J/kg*K] = 1400 ÷ 1500 SPECIFICHE TECNICHE: prodotto con gas senza CFC e HCFC; rivestimento su entrambi i lati | 1 m² | 74.07 | 58.56 | 0 | RM.12.10.00.D0002.0005.c_CAM | Pannello di plastica poliuretano espanso (PUR); finitura: velo vetro saturato; geometria: in schiuma; funzione: isolante termico; impiego: sistema a cappotto ¦ zoccolature; spessore [mm] = 180 ¦ lunghezza [mm] = 1200 ¦ larghezza [mm] = 600; conducibilità termica (λ) [W/mK] = 0,024 ¦ resistenza a compressione [kPa] ≥ 150 ¦ resistenza a trazione perpendicolare alle facce [kPa] ≥ 80 ¦ reazione al fuoco [Euroclasse] = E ¦ fattore di resistenza alla diffusione del vapore [nd] = 43 ÷ 60 ¦ assorbimento d'acqua per immersione [% in peso] < 2 ¦ assorbimento d'acqua per immersione parziale [kg/m²] < 0,2; massa volumica (compresi i rivestimenti; valore medio) [kg/m³] = 42 ÷ 45 ¦ calore specifico (valore medio) [J/kg*K] = 1400 ÷ 1500 SPECIFICHE TECNICHE: prodotto con gas senza CFC e HCFC; rivestimento su entrambi i lati |  | RISORSA MATERIALE | ISOLAMENTI | PRODOTTI | PANNELLO | PLASTICA POLIURETANO ESPANSO (PUR) | [6 empty] | 000000000 | NUOVA VOCE | nd | nd | [10 empty] | 1 | m² | nd | isolante termico - | sistema a cappotto - zoccolature - | plastica poliuretano espanso (PUR) | nd ≥ 80.0 nd nd nd - conducibilità termica (λ) [W/mK] = 0.024 nd nd nd - nd < 0.2 nd nd nd - fattore di resistenza alla diffusione del vapore [nd] = 43.0 ÷ 60.0 nd - reazione al fuoco [Euroclasse] = E nd nd nd - nd < 2.0 nd nd nd - nd ≥ 150.0 nd nd nd - | massa volumica (compresi i rivestimenti; valore medio) [kg/m³] = 42.0 ÷ 45.0 nd - calore specifico (valore medio) [J/kg*K] = 1400.0 ÷ 1500.0 nd - |  | in schiuma - | lunghezza [mm] = 1200.0 nd nd nd - spessore [mm] = 180.0 nd nd nd - larghezza [mm] = 600.0 nd nd nd - | prodotto con gas senza CFC e HCFC; rivestimento su entrambi i lati | nd - | velo vetro saturato - | nd - | nd | nd - | SI |  |  |  |  | nd |  |  |  |  | nd | nd | nd |  | plastica e gomma | nd | polyiso; poliisocianurato; poliuretano; schiuma poliuretanica; poliisocianato | nd | nd | nd | NO | NO
LOM251.RM.12.10.00.D0002.0005.d_CAM | Pannello di plastica poliuretano espanso (PUR); finitura: velo vetro saturato; geometria: in schiuma; funzione: isolante termico; impiego: sistema a cappotto ¦ zoccolature; spessore [mm] = 200 ¦ lunghezza [mm] = 1200 ¦ larghezza [mm] = 600; conducibilità termica (λ) [W/mK] = 0,024 ¦ resistenza a compressione [kPa] ≥ 150 ¦ resistenza a trazione perpendicolare alle facce [kPa] ≥ 80 ¦ reazione al fuoco [Euroclasse] = E ¦ fattore di resistenza alla diffusione del vapore [nd] = 43 ÷ 60 ¦ assorbimento d'acqua per immersione [% in peso] < 2 ¦ assorbimento d'acqua per immersione parziale [kg/m²] < 0,2; massa volumica (compresi i rivestimenti; valore medio) [kg/m³] = 42 ÷ 45 ¦ calore specifico (valore medio) [J/kg*K] = 1400 ÷ 1500 SPECIFICHE TECNICHE: prodotto con gas senza CFC e HCFC; rivestimento su entrambi i lati | 1 m² | 81.63 | 64.53 | 0 | RM.12.10.00.D0002.0005.d_CAM | Pannello di plastica poliuretano espanso (PUR); finitura: velo vetro saturato; geometria: in schiuma; funzione: isolante termico; impiego: sistema a cappotto ¦ zoccolature; spessore [mm] = 200 ¦ lunghezza [mm] = 1200 ¦ larghezza [mm] = 600; conducibilità termica (λ) [W/mK] = 0,024 ¦ resistenza a compressione [kPa] ≥ 150 ¦ resistenza a trazione perpendicolare alle facce [kPa] ≥ 80 ¦ reazione al fuoco [Euroclasse] = E ¦ fattore di resistenza alla diffusione del vapore [nd] = 43 ÷ 60 ¦ assorbimento d'acqua per immersione [% in peso] < 2 ¦ assorbimento d'acqua per immersione parziale [kg/m²] < 0,2; massa volumica (compresi i rivestimenti; valore medio) [kg/m³] = 42 ÷ 45 ¦ calore specifico (valore medio) [J/kg*K] = 1400 ÷ 1500 SPECIFICHE TECNICHE: prodotto con gas senza CFC e HCFC; rivestimento su entrambi i lati |  | RISORSA MATERIALE | ISOLAMENTI | PRODOTTI | PANNELLO | PLASTICA POLIURETANO ESPANSO (PUR) | [6 empty] | 000000000 | NUOVA VOCE | nd | nd | [10 empty] | 1 | m² | nd | isolante termico - | sistema a cappotto - zoccolature - | plastica poliuretano espanso (PUR) | nd ≥ 150.0 nd nd nd - conducibilità termica (λ) [W/mK] = 0.024 nd nd nd - nd < 2.0 nd nd nd - fattore di resistenza alla diffusione del vapore [nd] = 43.0 ÷ 60.0 nd - nd ≥ 80.0 nd nd nd - reazione al fuoco [Euroclasse] = E nd nd nd - nd < 0.2 nd nd nd - | calore specifico (valore medio) [J/kg*K] = 1400.0 ÷ 1500.0 nd - massa volumica (compresi i rivestimenti; valore medio) [kg/m³] = 42.0 ÷ 45.0 nd - |  | in schiuma - | spessore [mm] = 200.0 nd nd nd - larghezza [mm] = 600.0 nd nd nd - lunghezza [mm] = 1200.0 nd nd nd - | prodotto con gas senza CFC e HCFC; rivestimento su entrambi i lati | nd - | velo vetro saturato - | nd - | nd | nd - | SI |  |  |  |  | nd |  |  |  |  | nd | nd | nd |  | plastica e gomma | nd | polyiso; poliisocianurato; poliuretano; schiuma poliuretanica; poliisocianato | nd | nd | nd | NO | NO
LOM251.RM.12.10.00.D0002.0250.- | Pannello prefabbricato di plastica poliuretano espanso (PUR); finitura: lamina di alluminio; geometria: in schiuma ¦ struttura a celle chiuse; funzione: isolante termico ¦ ventilazione; impiego: coperture a falde in tegole ¦ coperture a falde in coppi; spessore [cm] = 5; conducibilità termica (λ) [W/mK] = 0,026 ¦ resistenza a compressione [kPa] = 100 ¦ reazione al fuoco [Euroclasse] = E. Componenti: lastra, lamina. Incluso: profilo angolare a trave reticolare in alluminio zincato SPECIFICHE TECNICHE: prodotto con gas senza CFC e HCFC RM1 Lastra di plastica poliuretano espanso (PUR); geometria: rigida ¦ struttura a celle chiuse; funzione: isolante termico SPECIFICHE TECNICHE: prodotte con gas senza impiego di CFC o HCFC RM1 Lamina di lega alluminio generico; funzione: rivestimento; impiego: pannello prefabbricato. Incluso: profilo angolare a trave reticolare in alluminio zincato | 1 m² | 26.32 | 20.81 | 0 | RM.12.10.00.D0002.0250.- | Pannello prefabbricato di plastica poliuretano espanso (PUR); finitura: lamina di alluminio; geometria: in schiuma ¦ struttura a celle chiuse; funzione: isolante termico ¦ ventilazione; impiego: coperture a falde in tegole ¦ coperture a falde in coppi; spessore [cm] = 5; conducibilità termica (λ) [W/mK] = 0,026 ¦ resistenza a compressione [kPa] = 100 ¦ reazione al fuoco [Euroclasse] = E. Componenti: lastra, lamina. Incluso: profilo angolare a trave reticolare in alluminio zincato SPECIFICHE TECNICHE: prodotto con gas senza CFC e HCFC | RM1 Lastra di plastica poliuretano espanso (PUR); geometria: rigida ¦ struttura a celle chiuse; funzione: isolante termico SPECIFICHE TECNICHE: prodotte con gas senza impiego di CFC o HCFC RM1 Lamina di lega alluminio generico; funzione: rivestimento; impiego: pannello prefabbricato. Incluso: profilo angolare a trave reticolare in alluminio zincato | RISORSA MATERIALE | ISOLAMENTI | PRODOTTI | PANNELLO | PLASTICA POLIURETANO ESPANSO (PUR) | [6 empty] | MC.10.050.0120.a | Pannello prefabbricato in schiuma rigida di poliuretano espanso a cellule chiuse, per la coibentazione e ventilazione di tetti a falde. Costituito da una lastra di poliuretano, con reazione al fuoco Euroclasse E, conduttività termica dichiarata W/mK 0,026, resistenza a compressione 100 kPa, a norma UNI EN 13165, prodotta con gas senza CFC e HCFC. Estradosso rivestito da lamina in alluminio e dotata di profilo angolare a trave reticolare in Aluzinc; passo universale sottomanto per tegole e coppi, negli spessori: - 50 mm | nd | prefabbricato | [9 empty] | RM.12.10.05.D0002.0000.- - RM.12.10.35.Sa000.0000.- - | 1 | m² | nd | isolante termico - ventilazione - | coperture a falde in tegole - coperture a falde in coppi - | plastica poliuretano espanso (PUR) | conducibilità termica (λ) [W/mK] = 0.026 nd nd nd - resistenza a compressione [kPa] = 100.0 nd nd nd - reazione al fuoco [Euroclasse] = E nd nd nd - | nd - |  | in schiuma - struttura a celle chiuse - | spessore [cm] = 5.0 nd nd nd - | prodotto con gas senza CFC e HCFC | nd - | lamina di alluminio - | nd - | nd | nd - | NO |  |  |  |  | nd |  |  |  |  | nd | nd | nd |  | nd | nd | isolante | profilo angolare a trave reticolare in alluminio zincato | nd | nd | NO | NO
LOM251.RM.12.10.00.D0002.0255.0 | Pannello prefabbricato di plastica poliuretano espanso (PUR); finitura: lamina di alluminio; geometria: in schiuma ¦ struttura a celle chiuse; funzione: isolante termico ¦ ventilazione; impiego: coperture a falde in tegole ¦ coperture a falde in coppi; spessore [cm] > 5; conducibilità termica (λ) [W/mK] = 0,026 ¦ resistenza a compressione [kPa] = 100 ¦ reazione al fuoco [Euroclasse] = E. Componenti: lastra, lamina. Sovrapprezzo SPECIFICHE TECNICHE: prodotto con gas senza CFC e HCFC; sovrapprezzo per ogni [cm] = 1 in più rispetto ad un pannello di spessore pari a [cm] = 5. COMPONENTI: RM1 Lastra di plastica poliuretano espanso (PUR); geometria: rigida ¦ struttura a celle chiuse; funzione: isolante termico SPECIFICHE TECNICHE: prodotte con gas senza impiego di CFC o HCFC RM1 Lamina di lega alluminio generico; funzione: rivestimento; impiego: pannello prefabbricato. Incluso: profilo angolare a trave reticolare in alluminio zincato | 1 m² * cm | 2.13 | 1.69 | 0 | RM.12.10.00.D0002.0255.0 | Pannello prefabbricato di plastica poliuretano espanso (PUR); finitura: lamina di alluminio; geometria: in schiuma ¦ struttura a celle chiuse; funzione: isolante termico ¦ ventilazione; impiego: coperture a falde in tegole ¦ coperture a falde in coppi; spessore [cm] > 5; conducibilità termica (λ) [W/mK] = 0,026 ¦ resistenza a compressione [kPa] = 100 ¦ reazione al fuoco [Euroclasse] = E. Componenti: lastra, lamina. Sovrapprezzo SPECIFICHE TECNICHE: prodotto con gas senza CFC e HCFC; sovrapprezzo per ogni [cm] = 1 in più rispetto ad un pannello di spessore pari a [cm] = 5. COMPONENTI: | RM1 Lastra di plastica poliuretano espanso (PUR); geometria: rigida ¦ struttura a celle chiuse; funzione: isolante termico SPECIFICHE TECNICHE: prodotte con gas senza impiego di CFC o HCFC RM1 Lamina di lega alluminio generico; funzione: rivestimento; impiego: pannello prefabbricato. Incluso: profilo angolare a trave reticolare in alluminio zincato | RISORSA MATERIALE | ISOLAMENTI | PRODOTTI | PANNELLO | PLASTICA POLIURETANO ESPANSO (PUR) | [6 empty] | MC.10.050.0120.b | Pannello prefabbricato in schiuma rigida di poliuretano espanso a cellule chiuse, per la coibentazione e ventilazione di tetti a falde. Costituito da una lastra di poliuretano, con reazione al fuoco Euroclasse E, conduttività termica dichiarata W/mK 0,026, resistenza a compressione 100 kPa, a norma UNI EN 13165, prodotta con gas senza CFC e HCFC. Estradosso rivestito da lamina in alluminio e dotata di profilo angolare a trave reticolare in Aluzinc; passo universale sottomanto per tegole e coppi, negli spessori: - per ogni 10 mm in più | nd | prefabbricato | [9 empty] | RM.12.10.05.D0002.0000.- - RM.12.10.35.Sa000.0000.- - | 1 | m² * cm | per ogni "x" [cm] su [m²] in più rispetto a [cm] iniziali, moltiplico PU per "x" [cm] (PU * x [cm] in più) | isolante termico - ventilazione - | coperture a falde in tegole - coperture a falde in coppi - | plastica poliuretano espanso (PUR) | resistenza a compressione [kPa] = 100.0 nd nd nd - conducibilità termica (λ) [W/mK] = 0.026 nd nd nd - reazione al fuoco [Euroclasse] = E nd nd nd - | nd - |  | in schiuma - struttura a celle chiuse - | nd > 5.0 nd nd nd - | prodotto con gas senza CFC e HCFC; sovrapprezzo per ogni [cm] = 1 in più rispetto ad un pannello di spessore pari a [cm] = 5 | nd - | lamina di alluminio - | nd - | nd | nd - | NO |  |  |  |  | nd |  |  |  |  | nd | nd | nd |  | nd | nd | isolante | nd | nd | nd | SI | NO
LOM251.RM.12.10.00.D0004.0000.- | Pannello prefabbricato di plastica polistirene espanso estruso (XPS); finitura: lamina di alluminio; funzione: isolante termico ¦ ventilazione; impiego: coperture a falde in tegole ¦ coperture a falde in coppi; spessore [cm] = 5; conducibilità termica (λ) [W/mK] = 0,033 ¦ resistenza a compressione [kPa] = 100 ¦ reazione al fuoco [Euroclasse] = E. Incluso: profilo angolare a trave reticolare in alluminio zincato SPECIFICHE TECNICHE: prodotto con gas senza CFC e HCFC | 1 m² | 30.31 | 23.96 | 0 | RM.12.10.00.D0004.0000.- | Pannello prefabbricato di plastica polistirene espanso estruso (XPS); finitura: lamina di alluminio; funzione: isolante termico ¦ ventilazione; impiego: coperture a falde in tegole ¦ coperture a falde in coppi; spessore [cm] = 5; conducibilità termica (λ) [W/mK] = 0,033 ¦ resistenza a compressione [kPa] = 100 ¦ reazione al fuoco [Euroclasse] = E. Incluso: profilo angolare a trave reticolare in alluminio zincato SPECIFICHE TECNICHE: prodotto con gas senza CFC e HCFC |  | RISORSA MATERIALE | ISOLAMENTI | PRODOTTI | PANNELLO | PLASTICA POLISTIRENE ESPANSO ESTRUSO (XPS) | [6 empty] | MC.10.050.0060.a | Pannello prefabbricato in polistirene espanso estruso per la coibentazione e ventilazione di tetti a falde. Costituito da una lastra di polistirene, con reazione al fuoco Euroclasse E, conduttività termica dichiarata W/mK 0,033, resistenza a compressione kPa 100, a norma UNI EN 13163, con marcatura CE, prodotta con gas senza CFC e HCFC. Estradosso rivestito da lamina in alluminio e dotata di profilo angolare a trave reticolare in Aluzinc; passo universale sottomanto per tegole e coppi, negli spessori: - 50 mm | nd | prefabbricato | [10 empty] | 1 | m² | nd | isolante termico - ventilazione - | coperture a falde in tegole - coperture a falde in coppi - | plastica polistirene espanso estruso (XPS) | resistenza a compressione [kPa] = 100.0 nd nd nd - reazione al fuoco [Euroclasse] = E nd nd nd - conducibilità termica (λ) [W/mK] = 0.033 nd nd nd - | nd - |  | nd - | spessore [cm] = 5.0 nd nd nd - | prodotto con gas senza CFC e HCFC | nd - | lamina di alluminio - | nd - | nd | nd - | NO |  |  |  |  | nd |  |  |  |  | nd | nd | nd |  | nd | nd | isolante | profilo angolare a trave reticolare in alluminio zincato | nd | nd | NO | NO
LOM251.RM.12.10.00.D0004.0005.0 | Pannello prefabbricato di plastica polistirene espanso estruso (XPS); finitura: lamina di alluminio; funzione: isolante termico ¦ ventilazione; impiego: coperture a falde in tegole ¦ coperture a falde in coppi; spessore [cm] > 5; conducibilità termica (λ) [W/mK] = 0,033 ¦ resistenza a compressione [kPa] = 100 ¦ reazione al fuoco [Euroclasse] = E. Incluso: profilo angolare a trave reticolare in alluminio zincato. Sovrapprezzo SPECIFICHE TECNICHE: prodotto con gas senza CFC e HCFC; sovrapprezzo per ogni [cm] = 1 in più rispetto ad un pannello di spessore pari a [cm] = 5 | 1 m² * cm | 2.42 | 1.91 | 0 | RM.12.10.00.D0004.0005.0 | Pannello prefabbricato di plastica polistirene espanso estruso (XPS); finitura: lamina di alluminio; funzione: isolante termico ¦ ventilazione; impiego: coperture a falde in tegole ¦ coperture a falde in coppi; spessore [cm] > 5; conducibilità termica (λ) [W/mK] = 0,033 ¦ resistenza a compressione [kPa] = 100 ¦ reazione al fuoco [Euroclasse] = E. Incluso: profilo angolare a trave reticolare in alluminio zincato. Sovrapprezzo SPECIFICHE TECNICHE: prodotto con gas senza CFC e HCFC; sovrapprezzo per ogni [cm] = 1 in più rispetto ad un pannello di spessore pari a [cm] = 5 |  | RISORSA MATERIALE | ISOLAMENTI | PRODOTTI | PANNELLO | PLASTICA POLISTIRENE ESPANSO ESTRUSO (XPS) | [6 empty] | MC.10.050.0060.b | Pannello prefabbricato in polistirene espanso estruso per la coibentazione e ventilazione di tetti a falde. Costituito da una lastra di polistirene, con reazione al fuoco Euroclasse E, conduttività termica dichiarata W/mK 0,033, resistenza a compressione kPa 100, a norma UNI EN 13163, con marcatura CE, prodotta con gas senza CFC e HCFC. Estradosso rivestito da lamina in alluminio e dotata di profilo angolare a trave reticolare in Aluzinc; passo universale sottomanto per tegole e coppi, negli spessori: - ogni 10 mm in più | nd | prefabbricato | [10 empty] | 1 | m² * cm | per ogni "x" [cm] su [m²] in più rispetto a [cm] iniziali, moltiplico PU per "x" [cm] (PU * x [cm] in più) | ventilazione - isolante termico - | coperture a falde in tegole - coperture a falde in coppi - | plastica polistirene espanso estruso (XPS) | resistenza a compressione [kPa] = 100.0 nd nd nd - conducibilità termica (λ) [W/mK] = 0.033 nd nd nd - reazione al fuoco [Euroclasse] = E nd nd nd - | nd - |  | nd - | nd > 5.0 nd nd nd - | prodotto con gas senza CFC e HCFC; sovrapprezzo per ogni [cm] = 1 in più rispetto ad un pannello di spessore pari a [cm] = 5 | nd - | lamina di alluminio - | nd - | nd | nd - | NO |  |  |  |  | nd |  |  |  |  | nd | nd | nd |  | nd | nd | isolante | profilo angolare a trave reticolare in alluminio zincato | nd | nd | SI | NO
LOM251.RM.12.10.00.D0005.0000.- | Pannello di plastica polistirene espanso (EPS); finitura: geotessile filtrante; geometria: estradosso sagomato ¦ bordi battentati; funzione: isolante termico; impiego: coperture piane a giardino; spessore [cm] = 2,8; reazione al fuoco [Euroclasse] = E ¦ resistenza al fuoco [classe] = 150 RF ¦ resistenza a compressione [kPa] = 400 SPECIFICHE TECNICHE: stampato per termocompressione; prodotto con materie vergini esenti da rigenerato | 1 m² | 8.32 | 6.57 | 0 | RM.12.10.00.D0005.0000.- | Pannello di plastica polistirene espanso (EPS); finitura: geotessile filtrante; geometria: estradosso sagomato ¦ bordi battentati; funzione: isolante termico; impiego: coperture piane a giardino; spessore [cm] = 2,8; reazione al fuoco [Euroclasse] = E ¦ resistenza al fuoco [classe] = 150 RF ¦ resistenza a compressione [kPa] = 400 SPECIFICHE TECNICHE: stampato per termocompressione; prodotto con materie vergini esenti da rigenerato |  | RISORSA MATERIALE | ISOLAMENTI | PRODOTTI | PANNELLO | PLASTICA POLISTIRENE ESPANSO (EPS) | [6 empty] | MC.10.100.0050.a | Lastre in polistirene espanso stampato per termocompressione, superficie estradosso sagomata drenante con geotessile filtrante, prodotte con materie prime vergini esenti da rigenerato; reazione al fuoco Euroclasse E; conformi alla norma UNI EN 13163, con marcatura CE: - Classe 150 RF - a bordi battentati - spess. 28 mm | nd | nd | [10 empty] | 1 | m² | nd | isolante termico - | coperture piane a giardino - | plastica polistirene espanso (EPS) | resistenza a compressione [kPa] = 400.0 nd nd nd - reazione al fuoco [Euroclasse] = E nd nd nd - resistenza al fuoco [classe] = 150 RF nd nd nd - | nd - |  | estradosso sagomato - bordi battentati - | spessore [cm] = 2.8 nd nd nd - | stampato per termocompressione; prodotto con materie vergini esenti da rigenerato | nd - | geotessile filtrante - | nd - | nd | nd - | NO |  |  |  |  | nd |  |  |  |  | nd | nd | nd |  | nd | nd | isolante | nd | nd | nd | NO | NO
LOM251.RM.12.10.00.D0005.0005.0 | Pannello di plastica polistirene espanso (EPS); finitura: geotessile filtrante; geometria: estradosso sagomato ¦ bordi battentati; funzione: isolante termico; impiego: coperture piane a giardino; spessore [cm] > 2,8; reazione al fuoco [Euroclasse] = E ¦ resistenza al fuoco [classe] = 150 RF ¦ resistenza a compressione [kPa] = 400. Sovrapprezzo SPECIFICHE TECNICHE: stampato per termocompressione; prodotto con materie vergini esenti da rigenerato; sovrapprezzo per ogni [cm] = 1 in più rispetto ad un pannello di spessore pari a [cm] = 2,8 | 1 m² * cm | 1.19 | 0.94 | 0 | RM.12.10.00.D0005.0005.0 | Pannello di plastica polistirene espanso (EPS); finitura: geotessile filtrante; geometria: estradosso sagomato ¦ bordi battentati; funzione: isolante termico; impiego: coperture piane a giardino; spessore [cm] > 2,8; reazione al fuoco [Euroclasse] = E ¦ resistenza al fuoco [classe] = 150 RF ¦ resistenza a compressione [kPa] = 400. Sovrapprezzo SPECIFICHE TECNICHE: stampato per termocompressione; prodotto con materie vergini esenti da rigenerato; sovrapprezzo per ogni [cm] = 1 in più rispetto ad un pannello di spessore pari a [cm] = 2,8 |  | RISORSA MATERIALE | ISOLAMENTI | PRODOTTI | PANNELLO | PLASTICA POLISTIRENE ESPANSO (EPS) | [6 empty] | MC.10.100.0050.b | Lastre in polistirene espanso stampato per termocompressione, superficie estradosso sagomata drenante con geotessile filtrante, prodotte con materie prime vergini esenti da rigenerato; reazione al fuoco Euroclasse E; conformi alla norma UNI EN 13163, con marcatura CE: - ogni 10 mm in più | nd | nd | [10 empty] | 1 | m² * cm | per ogni "x" [cm] su [m²] in più rispetto a [cm] iniziali, moltiplico PU per "x" [cm] (PU * x [cm] in più) | isolante termico - | coperture piane a giardino - | plastica polistirene espanso (EPS) | reazione al fuoco [Euroclasse] = E nd nd nd - resistenza al fuoco [classe] = 150 RF nd nd nd - resistenza a compressione [kPa] = 400.0 nd nd nd - | nd - |  | estradosso sagomato - bordi battentati - | nd > 2.8 nd nd nd - | stampato per termocompressione; prodotto con materie vergini esenti da rigenerato; sovrapprezzo per ogni [cm] = 1 in più rispetto ad un pannello di spessore pari a [cm] = 2,8 | nd - | geotessile filtrante - | nd - | nd | nd - | NO |  |  |  |  | nd |  |  |  |  | nd | nd | nd |  | nd | nd | isolante | nd | nd | nd | SI | NO
LOM251.RM.12.10.00.D0005.0010.- | Pannello di plastica polistirene espanso (EPS); finitura: lana di legno mineralizzata; geometria: in schiuma ¦ multistrato; funzione: isolante termico; impiego: sottotetti praticabili; spessore [cm] = 3. Componenti: lastra, lastra SPECIFICHE TECNICHE: rivestimento su un lato; spessore lastra in lana di legno [cm] = 1 mineralizzata e legata con cemento RM1 Lastra di plastica polistirene espanso (EPS); geometria: in schiuma; funzione: isolante termico; impiego: pannello preaccoppiato; spessore [cm] = 2 SPECIFICHE TECNICHE: da rivestire RM1 Lastra di fibra minerale lana di legno; funzione: rivestimento; impiego: pannello preaccoppiato; spessore [cm] = 1 SPECIFICHE TECNICHE: mineralizzata e legata con cemento | 1 m² | 6.69 | 5.29 | 0 | RM.12.10.00.D0005.0010.- | Pannello di plastica polistirene espanso (EPS); finitura: lana di legno mineralizzata; geometria: in schiuma ¦ multistrato; funzione: isolante termico; impiego: sottotetti praticabili; spessore [cm] = 3. Componenti: lastra, lastra SPECIFICHE TECNICHE: rivestimento su un lato; spessore lastra in lana di legno [cm] = 1 mineralizzata e legata con cemento | RM1 Lastra di plastica polistirene espanso (EPS); geometria: in schiuma; funzione: isolante termico; impiego: pannello preaccoppiato; spessore [cm] = 2 SPECIFICHE TECNICHE: da rivestire RM1 Lastra di fibra minerale lana di legno; funzione: rivestimento; impiego: pannello preaccoppiato; spessore [cm] = 1 SPECIFICHE TECNICHE: mineralizzata e legata con cemento | RISORSA MATERIALE | ISOLAMENTI | PRODOTTI | PANNELLO | PLASTICA POLISTIRENE ESPANSO (EPS) | [6 empty] | MC.10.150.0100.a | Pannello composto da strato in schiuma di polistirene espanso sinterizzato RF, rispondente alle norme UNI EN 13163, rivestito su un lato da un pannello in lana di abete mineralizzata e legata con cemento, spessore 5 mm, rispondente alle norme UNI EN13168, negli spessori: - 30 mm (10+20 mm) | nd | nd | [9 empty] | RM.12.10.05.D0005.0005.a - RM.12.10.05.Od008.0005.- - | 1 | m² | nd | isolante termico - | sottotetti praticabili - | plastica polistirene espanso (EPS) | nd - | nd - |  | in schiuma - multistrato - | spessore [cm] = 3.0 nd nd nd - | rivestimento su un lato; spessore lastra in lana di legno [cm] = 1 mineralizzata e legata con cemento | nd - | lana di legno mineralizzata - | nd - | nd | nd - | NO |  |  |  |  | nd |  |  |  |  | nd | nd | nd |  | nd | nd | isolante | nd | nd | nd | NO | NO
LOM251.RM.12.10.00.D0005.0015.- | Pannello di plastica polistirene espanso (EPS); finitura: lana di legno mineralizzata; geometria: in schiuma ¦ multistrato; funzione: isolante termico; impiego: sottotetti praticabili; spessore [cm] = 4. Componenti: lastra, lastra SPECIFICHE TECNICHE: rivestimento su un lato; spessore lastra in lana di legno [cm] = 1 mineralizzata e legata con cemento RM1 Lastra di plastica polistirene espanso (EPS); geometria: in schiuma; funzione: isolante termico; impiego: pannello preaccoppiato; spessore [cm] = 3 SPECIFICHE TECNICHE: da rivestire RM1 Lastra di fibra minerale lana di legno; funzione: rivestimento; impiego: pannello preaccoppiato; spessore [cm] = 1 SPECIFICHE TECNICHE: mineralizzata e legata con cemento | 1 m² | 8.01 | 6.33 | 0 | RM.12.10.00.D0005.0015.- | Pannello di plastica polistirene espanso (EPS); finitura: lana di legno mineralizzata; geometria: in schiuma ¦ multistrato; funzione: isolante termico; impiego: sottotetti praticabili; spessore [cm] = 4. Componenti: lastra, lastra SPECIFICHE TECNICHE: rivestimento su un lato; spessore lastra in lana di legno [cm] = 1 mineralizzata e legata con cemento | RM1 Lastra di plastica polistirene espanso (EPS); geometria: in schiuma; funzione: isolante termico; impiego: pannello preaccoppiato; spessore [cm] = 3 SPECIFICHE TECNICHE: da rivestire RM1 Lastra di fibra minerale lana di legno; funzione: rivestimento; impiego: pannello preaccoppiato; spessore [cm] = 1 SPECIFICHE TECNICHE: mineralizzata e legata con cemento | RISORSA MATERIALE | ISOLAMENTI | PRODOTTI | PANNELLO | PLASTICA POLISTIRENE ESPANSO (EPS) | [6 empty] | MC.10.150.0100.b | Pannello composto da strato in schiuma di polistirene espanso sinterizzato RF, rispondente alle norme UNI EN 13163, rivestito su un lato da un pannello in lana di abete mineralizzata e legata con cemento, spessore 5 mm, rispondente alle norme UNI EN13168, negli spessori: - 40 mm (10+30 mm) | nd | nd | [9 empty] | RM.12.10.05.D0005.0005.b - RM.12.10.05.Od008.0005.- - | 1 | m² | nd | isolante termico - | sottotetti praticabili - | plastica polistirene espanso (EPS) | nd - | nd - |  | in schiuma - multistrato - | spessore [cm] = 4.0 nd nd nd - | rivestimento su un lato; spessore lastra in lana di legno [cm] = 1 mineralizzata e legata con cemento | nd - | lana di legno mineralizzata - | nd - | nd | nd - | NO |  |  |  |  | nd |  |  |  |  | nd | nd | nd |  | nd | nd | isolante | nd | nd | nd | NO | NO
LOM251.RM.12.10.00.D0005.0020.- | Pannello di plastica polistirene espanso (EPS); finitura: lana di legno mineralizzata; geometria: in schiuma ¦ multistrato; funzione: isolante termico; impiego: sottotetti praticabili; spessore [cm] = 5. Componenti: lastra, lastra SPECIFICHE TECNICHE: rivestimento su un lato; spessore lastra in lana di legno [cm] = 1 mineralizzata e legata con cemento RM1 Lastra di plastica polistirene espanso (EPS); geometria: in schiuma; funzione: isolante termico; impiego: pannello preaccoppiato; spessore [cm] = 4 SPECIFICHE TECNICHE: da rivestire RM1 Lastra di fibra minerale lana di legno; funzione: rivestimento; impiego: pannello preaccoppiato; spessore [cm] = 1 SPECIFICHE TECNICHE: mineralizzata e legata con cemento | 1 m² | 9.16 | 7.24 | 0 | RM.12.10.00.D0005.0020.- | Pannello di plastica polistirene espanso (EPS); finitura: lana di legno mineralizzata; geometria: in schiuma ¦ multistrato; funzione: isolante termico; impiego: sottotetti praticabili; spessore [cm] = 5. Componenti: lastra, lastra SPECIFICHE TECNICHE: rivestimento su un lato; spessore lastra in lana di legno [cm] = 1 mineralizzata e legata con cemento | RM1 Lastra di plastica polistirene espanso (EPS); geometria: in schiuma; funzione: isolante termico; impiego: pannello preaccoppiato; spessore [cm] = 4 SPECIFICHE TECNICHE: da rivestire RM1 Lastra di fibra minerale lana di legno; funzione: rivestimento; impiego: pannello preaccoppiato; spessore [cm] = 1 SPECIFICHE TECNICHE: mineralizzata e legata con cemento | RISORSA MATERIALE | ISOLAMENTI | PRODOTTI | PANNELLO | PLASTICA POLISTIRENE ESPANSO (EPS) | [6 empty] | MC.10.150.0100.c | Pannello composto da strato in schiuma di polistirene espanso sinterizzato RF, rispondente alle norme UNI EN 13163, rivestito su un lato da un pannello in lana di abete mineralizzata e legata con cemento, spessore 5 mm, rispondente alle norme UNI EN13168, negli spessori: - 50 mm (10+40 mm) | nd | nd | [9 empty] | RM.12.10.05.D0005.0005.c - RM.12.10.05.Od008.0005.- - | 1 | m² | nd | isolante termico - | sottotetti praticabili - | plastica polistirene espanso (EPS) | nd - | nd - |  | in schiuma - multistrato - | spessore [cm] = 5.0 nd nd nd - | rivestimento su un lato; spessore lastra in lana di legno [cm] = 1 mineralizzata e legata con cemento | nd - | lana di legno mineralizzata - | nd - | nd | nd - | NO |  |  |  |  | nd |  |  |  |  | nd | nd | nd |  | nd | nd | isolante | nd | nd | nd | NO | NO
LOM251.RM.12.10.00.D0005.0025.- | Pannello di plastica polistirene espanso (EPS); finitura: lana di legno mineralizzata; geometria: in schiuma ¦ multistrato; funzione: isolante termico; impiego: sottotetti praticabili; spessore [cm] = 7,5. Componenti: lastra, lastra SPECIFICHE TECNICHE: rivestimento su un lato; spessore lastra in lana di legno [cm] = 1 mineralizzata e legata con cemento RM1 Lastra di plastica polistirene espanso (EPS); geometria: in schiuma; funzione: isolante termico; impiego: pannello preaccoppiato; spessore [cm] = 6,5 SPECIFICHE TECNICHE: da rivestire RM1 Lastra di fibra minerale lana di legno; funzione: rivestimento; impiego: pannello preaccoppiato; spessore [cm] = 1 SPECIFICHE TECNICHE: mineralizzata e legata con cemento | 1 m² | 12.93 | 10.22 | 0 | RM.12.10.00.D0005.0025.- | Pannello di plastica polistirene espanso (EPS); finitura: lana di legno mineralizzata; geometria: in schiuma ¦ multistrato; funzione: isolante termico; impiego: sottotetti praticabili; spessore [cm] = 7,5. Componenti: lastra, lastra SPECIFICHE TECNICHE: rivestimento su un lato; spessore lastra in lana di legno [cm] = 1 mineralizzata e legata con cemento | RM1 Lastra di plastica polistirene espanso (EPS); geometria: in schiuma; funzione: isolante termico; impiego: pannello preaccoppiato; spessore [cm] = 6,5 SPECIFICHE TECNICHE: da rivestire RM1 Lastra di fibra minerale lana di legno; funzione: rivestimento; impiego: pannello preaccoppiato; spessore [cm] = 1 SPECIFICHE TECNICHE: mineralizzata e legata con cemento | RISORSA MATERIALE | ISOLAMENTI | PRODOTTI | PANNELLO | PLASTICA POLISTIRENE ESPANSO (EPS) | [6 empty] | MC.10.150.0100.d | Pannello composto da strato in schiuma di polistirene espanso sinterizzato RF, rispondente alle norme UNI EN 13163, rivestito su un lato da un pannello in lana di abete mineralizzata e legata con cemento, spessore 5 mm, rispondente alle norme UNI EN13168, negli spessori: - 75 mm (10+65 mm) | nd | nd | [9 empty] | RM.12.10.05.D0005.0005.d - RM.12.10.05.Od008.0005.- - | 1 | m² | nd | isolante termico - | sottotetti praticabili - | plastica polistirene espanso (EPS) | nd - | nd - |  | in schiuma - multistrato - | spessore [cm] = 7.5 nd nd nd - | rivestimento su un lato; spessore lastra in lana di legno [cm] = 1 mineralizzata e legata con cemento | nd - | lana di legno mineralizzata - | nd - | nd | nd - | NO |  |  |  |  | nd |  |  |  |  | nd | nd | nd |  | nd | nd | isolante | nd | nd | nd | NO | NO
LOM251.RM.12.10.00.D0005.0030.a | Pannello di plastica polistirene espanso (EPS); finitura: geotessile filtrante; geometria: estradosso sagomato; funzione: isolante termico; impiego: esterno ¦ murature interrate; spessore [cm] = 2,8; reazione al fuoco [euroclasse] = E ¦ resistenza al fuoco [classe] = 150 RF SPECIFICHE TECNICHE: stampato per termocompressione; prodotto con materie vergini esenti da rigenerato | 1 m² | 8.32 | 6.57 | 0 | RM.12.10.00.D0005.0030.a | Pannello di plastica polistirene espanso (EPS); finitura: geotessile filtrante; geometria: estradosso sagomato; funzione: isolante termico; impiego: esterno ¦ murature interrate; spessore [cm] = 2,8; reazione al fuoco [euroclasse] = E ¦ resistenza al fuoco [classe] = 150 RF SPECIFICHE TECNICHE: stampato per termocompressione; prodotto con materie vergini esenti da rigenerato |  | RISORSA MATERIALE | ISOLAMENTI | PRODOTTI | PANNELLO | PLASTICA POLISTIRENE ESPANSO (EPS) | [6 empty] | MC.10.350.0010.a | Lastre di polistirene espanso stampato per termocompressione, per isolamento termico di parete interrata; superficie estradosso sagomata drenante con geotessile filtrante, prodotte con materie prime vergini esenti da rigenerato; reazione al fuoco Euroclasse E; conformi alla norma UNI EN 13163, Classe 150 RF, con marcatura CE. Negli spessori: - 28 mm | nd | nd | [10 empty] | 1 | m² | nd | isolante termico - | esterno - murature interrate - | plastica polistirene espanso (EPS) | resistenza al fuoco [classe] nd 150 RF nd - reazione al fuoco [euroclasse] nd E nd - | nd - |  | estradosso sagomato - | spessore [cm] = 2.8 nd nd nd - | stampato per termocompressione; prodotto con materie vergini esenti da rigenerato | nd - | geotessile filtrante - | nd - | nd | nd - | NO |  |  |  |  | nd |  |  |  |  | nd | nd | nd |  | nd | nd | isolante | nd | nd | nd | NO | NO
LOM251.RM.12.10.00.D0005.0030.b | Pannello di plastica polistirene espanso (EPS); finitura: geotessile filtrante; geometria: estradosso sagomato; funzione: isolante termico; impiego: esterno ¦ murature interrate; spessore [cm] = 5,3; reazione al fuoco [euroclasse] = E ¦ resistenza al fuoco [classe] = 150 RF SPECIFICHE TECNICHE: stampato per termocompressione; prodotto con materie vergini esenti da rigenerato | 1 m² | 11.08 | 8.76 | 0 | RM.12.10.00.D0005.0030.b | Pannello di plastica polistirene espanso (EPS); finitura: geotessile filtrante; geometria: estradosso sagomato; funzione: isolante termico; impiego: esterno ¦ murature interrate; spessore [cm] = 5,3; reazione al fuoco [euroclasse] = E ¦ resistenza al fuoco [classe] = 150 RF SPECIFICHE TECNICHE: stampato per termocompressione; prodotto con materie vergini esenti da rigenerato |  | RISORSA MATERIALE | ISOLAMENTI | PRODOTTI | PANNELLO | PLASTICA POLISTIRENE ESPANSO (EPS) | [6 empty] | MC.10.350.0010.b | Lastre di polistirene espanso stampato per termocompressione, per isolamento termico di parete interrata; superficie estradosso sagomata drenante con geotessile filtrante, prodotte con materie prime vergini esenti da rigenerato; reazione al fuoco Euroclasse E; conformi alla norma UNI EN 13163, Classe 150 RF, con marcatura CE. Negli spessori: - 53 mm | nd | nd | [10 empty] | 1 | m² | nd | isolante termico - | esterno - murature interrate - | plastica polistirene espanso (EPS) | resistenza al fuoco [classe] nd 150 RF nd - reazione al fuoco [euroclasse] nd E nd - | nd - |  | estradosso sagomato - | spessore [cm] = 5.3 nd nd nd - | stampato per termocompressione; prodotto con materie vergini esenti da rigenerato | nd - | geotessile filtrante - | nd - | nd | nd - | NO |  |  |  |  | nd |  |  |  |  | nd | nd | nd |  | nd | nd | isolante | nd | nd | nd | NO | NO
LOM251.RM.12.10.00.D0005.0030.c | Pannello di plastica polistirene espanso (EPS); finitura: geotessile filtrante; geometria: estradosso sagomato; funzione: isolante termico; impiego: esterno ¦ murature interrate; spessore [cm] = 8,3; reazione al fuoco [euroclasse] = E ¦ resistenza al fuoco [classe] = 150 RF SPECIFICHE TECNICHE: stampato per termocompressione; prodotto con materie vergini esenti da rigenerato | 1 m² | 15.02 | 11.87 | 0 | RM.12.10.00.D0005.0030.c | Pannello di plastica polistirene espanso (EPS); finitura: geotessile filtrante; geometria: estradosso sagomato; funzione: isolante termico; impiego: esterno ¦ murature interrate; spessore [cm] = 8,3; reazione al fuoco [euroclasse] = E ¦ resistenza al fuoco [classe] = 150 RF SPECIFICHE TECNICHE: stampato per termocompressione; prodotto con materie vergini esenti da rigenerato |  | RISORSA MATERIALE | ISOLAMENTI | PRODOTTI | PANNELLO | PLASTICA POLISTIRENE ESPANSO (EPS) | [6 empty] | MC.10.350.0010.c | Lastre di polistirene espanso stampato per termocompressione, per isolamento termico di parete interrata; superficie estradosso sagomata drenante con geotessile filtrante, prodotte con materie prime vergini esenti da rigenerato; reazione al fuoco Euroclasse E; conformi alla norma UNI EN 13163, Classe 150 RF, con marcatura CE. Negli spessori: - 83 mm | nd | nd | [10 empty] | 1 | m² | nd | isolante termico - | esterno - murature interrate - | plastica polistirene espanso (EPS) | resistenza al fuoco [classe] nd 150 RF nd - reazione al fuoco [euroclasse] nd E nd - | nd - |  | estradosso sagomato - | spessore [cm] = 8.3 nd nd nd - | stampato per termocompressione; prodotto con materie vergini esenti da rigenerato | nd - | geotessile filtrante - | nd - | nd | nd - | NO |  |  |  |  | nd |  |  |  |  | nd | nd | nd |  | nd | nd | isolante | nd | nd | nd | NO | NO
LOM251.RM.12.10.00.D0005.0250.- | Pannello preaccoppiato di plastica polistirene espanso (EPS); finitura: lana di legno mineralizzata; geometria: in schiuma ¦ multistrato; funzione: isolante termico; impiego: coperture a falde ¦ murature ¦ intercapedini perimetrali; spessore [cm] = 2,5. Componenti: lastra, lastra SPECIFICHE TECNICHE: rivestimento su entrambi i lati; spessore lastre in lana di legno [cm] = 0,5 mineralizzata ad alta temperatura con magnesite RM1 Lastra di plastica polistirene espanso (EPS); geometria: in schiuma; funzione: isolante termico; impiego: pannello preaccoppiato; spessore [cm] = 1,5 SPECIFICHE TECNICHE: strato intermedio da rivestire RM1 Lastra di fibra minerale lana di legno; funzione: rivestimento; impiego: pannello preaccoppiato; spessore [cm] = 0,5 SPECIFICHE TECNICHE: mineralizzata ad alta temperatura con magnesite; rivestimento strato inferiore e superiore | 1 m² | 9.9 | 7.83 | 0 | RM.12.10.00.D0005.0250.- | Pannello preaccoppiato di plastica polistirene espanso (EPS); finitura: lana di legno mineralizzata; geometria: in schiuma ¦ multistrato; funzione: isolante termico; impiego: coperture a falde ¦ murature ¦ intercapedini perimetrali; spessore [cm] = 2,5. Componenti: lastra, lastra SPECIFICHE TECNICHE: rivestimento su entrambi i lati; spessore lastre in lana di legno [cm] = 0,5 mineralizzata ad alta temperatura con magnesite | RM1 Lastra di plastica polistirene espanso (EPS); geometria: in schiuma; funzione: isolante termico; impiego: pannello preaccoppiato; spessore [cm] = 1,5 SPECIFICHE TECNICHE: strato intermedio da rivestire RM1 Lastra di fibra minerale lana di legno; funzione: rivestimento; impiego: pannello preaccoppiato; spessore [cm] = 0,5 SPECIFICHE TECNICHE: mineralizzata ad alta temperatura con magnesite; rivestimento strato inferiore e superiore | RISORSA MATERIALE | ISOLAMENTI | PRODOTTI | PANNELLO | PLASTICA POLISTIRENE ESPANSO (EPS) | [6 empty] | MC.10.050.0110.a | Pannello formato da due strati di lana di legno mineralizzata ad alta temperatura con magnesite, ciascuno di spessore 5 mm, con interposto uno strato di polistirene espanso, negli spessori - 25 mm (5+15+5 mm) | nd | preaccoppiato | [9 empty] | RM.12.10.05.D0005.0000.a - RM.12.10.05.Od008.0000.- - | 1 | m² | nd | isolante termico - | coperture a falde - murature - intercapedini perimetrali - | plastica polistirene espanso (EPS) | nd - | nd - |  | in schiuma - multistrato - | spessore [cm] = 2.5 nd nd nd - | rivestimento su entrambi i lati; spessore lastre in lana di legno [cm] = 0,5 mineralizzata ad alta temperatura con magnesite | nd - | lana di legno mineralizzata - | nd - | nd | nd - | NO |  |  |  |  | nd |  |  |  |  | nd | nd | nd |  | nd | nd | isolante | nd | nd | nd | NO | NO
LOM251.RM.12.10.00.D0005.0255.- | Pannello preaccoppiato di plastica polistirene espanso (EPS); finitura: lana di legno mineralizzata; geometria: in schiuma ¦ multistrato; funzione: isolante termico; impiego: coperture a falde ¦ murature ¦ intercapedini perimetrali; spessore [cm] = 3,5. Componenti: lastra, lastra SPECIFICHE TECNICHE: rivestimento su entrambi i lati; spessore lastre in lana di legno [cm] = 0,5 mineralizzata ad alta temperatura con magnesite RM1 Lastra di plastica polistirene espanso (EPS); geometria: in schiuma; funzione: isolante termico; impiego: pannello preaccoppiato; spessore [cm] = 2,5 SPECIFICHE TECNICHE: strato intermedio da rivestire RM1 Lastra di fibra minerale lana di legno; funzione: rivestimento; impiego: pannello preaccoppiato; spessore [cm] = 0,5 SPECIFICHE TECNICHE: mineralizzata ad alta temperatura con magnesite; rivestimento strato inferiore e superiore | 1 m² | 12.06 | 9.53 | 0 | RM.12.10.00.D0005.0255.- | Pannello preaccoppiato di plastica polistirene espanso (EPS); finitura: lana di legno mineralizzata; geometria: in schiuma ¦ multistrato; funzione: isolante termico; impiego: coperture a falde ¦ murature ¦ intercapedini perimetrali; spessore [cm] = 3,5. Componenti: lastra, lastra SPECIFICHE TECNICHE: rivestimento su entrambi i lati; spessore lastre in lana di legno [cm] = 0,5 mineralizzata ad alta temperatura con magnesite | RM1 Lastra di plastica polistirene espanso (EPS); geometria: in schiuma; funzione: isolante termico; impiego: pannello preaccoppiato; spessore [cm] = 2,5 SPECIFICHE TECNICHE: strato intermedio da rivestire RM1 Lastra di fibra minerale lana di legno; funzione: rivestimento; impiego: pannello preaccoppiato; spessore [cm] = 0,5 SPECIFICHE TECNICHE: mineralizzata ad alta temperatura con magnesite; rivestimento strato inferiore e superiore | RISORSA MATERIALE | ISOLAMENTI | PRODOTTI | PANNELLO | PLASTICA POLISTIRENE ESPANSO (EPS) | [6 empty] | MC.10.050.0110.b | Pannello formato da due strati di lana di legno mineralizzata ad alta temperatura con magnesite, ciascuno di spessore 5 mm, con interposto uno strato di polistirene espanso, negli spessori - 35 mm (5+25+5 mm) | nd | preaccoppiato | [9 empty] | RM.12.10.05.D0005.0000.b - RM.12.10.05.Od008.0000.- - | 1 | m² | nd | isolante termico - | coperture a falde - murature - intercapedini perimetrali - | plastica polistirene espanso (EPS) | nd - | nd - |  | in schiuma - multistrato - | spessore [cm] = 3.5 nd nd nd - | rivestimento su entrambi i lati; spessore lastre in lana di legno [cm] = 0,5 mineralizzata ad alta temperatura con magnesite | nd - | lana di legno mineralizzata - | nd - | nd | nd - | NO |  |  |  |  | nd |  |  |  |  | nd | nd | nd |  | nd | nd | isolante | nd | nd | nd | NO | NO
LOM251.RM.12.10.00.D0005.0260.- | Pannello preaccoppiato di plastica polistirene espanso (EPS); finitura: lana di legno mineralizzata; geometria: in schiuma ¦ multistrato; funzione: isolante termico; impiego: coperture a falde ¦ murature ¦ intercapedini perimetrali; spessore [cm] = 5. Componenti: lastra, lastra SPECIFICHE TECNICHE: rivestimento su entrambi i lati; spessore lastre in lana di legno [cm] = 0,5 mineralizzata ad alta temperatura con magnesite RM1 Lastra di plastica polistirene espanso (EPS); geometria: in schiuma; funzione: isolante termico; impiego: pannello preaccoppiato; spessore [cm] = 4 SPECIFICHE TECNICHE: strato intermedio da rivestire RM1 Lastra di fibra minerale lana di legno; funzione: rivestimento; impiego: pannello preaccoppiato; spessore [cm] = 0,5 SPECIFICHE TECNICHE: mineralizzata ad alta temperatura con magnesite; rivestimento strato inferiore e superiore | 1 m² | 15.41 | 12.18 | 0 | RM.12.10.00.D0005.0260.- | Pannello preaccoppiato di plastica polistirene espanso (EPS); finitura: lana di legno mineralizzata; geometria: in schiuma ¦ multistrato; funzione: isolante termico; impiego: coperture a falde ¦ murature ¦ intercapedini perimetrali; spessore [cm] = 5. Componenti: lastra, lastra SPECIFICHE TECNICHE: rivestimento su entrambi i lati; spessore lastre in lana di legno [cm] = 0,5 mineralizzata ad alta temperatura con magnesite | RM1 Lastra di plastica polistirene espanso (EPS); geometria: in schiuma; funzione: isolante termico; impiego: pannello preaccoppiato; spessore [cm] = 4 SPECIFICHE TECNICHE: strato intermedio da rivestire RM1 Lastra di fibra minerale lana di legno; funzione: rivestimento; impiego: pannello preaccoppiato; spessore [cm] = 0,5 SPECIFICHE TECNICHE: mineralizzata ad alta temperatura con magnesite; rivestimento strato inferiore e superiore | RISORSA MATERIALE | ISOLAMENTI | PRODOTTI | PANNELLO | PLASTICA POLISTIRENE ESPANSO (EPS) | [6 empty] | MC.10.050.0110.c | Pannello formato da due strati di lana di legno mineralizzata ad alta temperatura con magnesite, ciascuno di spessore 5 mm, con interposto uno strato di polistirene espanso, negli spessori - 50 mm (5+40+5 mm) | nd | preaccoppiato | [9 empty] | RM.12.10.05.D0005.0000.c - RM.12.10.05.Od008.0000.- - | 1 | m² | nd | isolante termico - | coperture a falde - murature - intercapedini perimetrali - | plastica polistirene espanso (EPS) | nd - | nd - |  | in schiuma - multistrato - | spessore [cm] = 5.0 nd nd nd - | rivestimento su entrambi i lati; spessore lastre in lana di legno [cm] = 0,5 mineralizzata ad alta temperatura con magnesite | nd - | lana di legno mineralizzata - | nd - | nd | nd - | NO |  |  |  |  | nd |  |  |  |  | nd | nd | nd |  | nd | nd | isolante | nd | nd | nd | NO | NO
LOM251.RM.12.10.00.D0005.0265.- | Pannello preaccoppiato di plastica polistirene espanso (EPS); finitura: lana di legno mineralizzata; geometria: in schiuma ¦ multistrato; funzione: isolante termico; impiego: coperture a falde ¦ murature ¦ intercapedini perimetrali; spessore [cm] = 7,5. Componenti: lastra, lastra SPECIFICHE TECNICHE: rivestimento su entrambi i lati; spessore lastre in lana di legno [cm] = 0,5 mineralizzata ad alta temperatura con magnesite RM1 Lastra di plastica polistirene espanso (EPS); geometria: in schiuma; funzione: isolante termico; impiego: pannello preaccoppiato; spessore [cm] = 6,5 SPECIFICHE TECNICHE: strato intermedio da rivestire RM1 Lastra di fibra minerale lana di legno; funzione: rivestimento; impiego: pannello preaccoppiato; spessore [cm] = 0,5 SPECIFICHE TECNICHE: mineralizzata ad alta temperatura con magnesite; rivestimento strato inferiore e superiore | 1 m² | 20.91 | 16.53 | 0 | RM.12.10.00.D0005.0265.- | Pannello preaccoppiato di plastica polistirene espanso (EPS); finitura: lana di legno mineralizzata; geometria: in schiuma ¦ multistrato; funzione: isolante termico; impiego: coperture a falde ¦ murature ¦ intercapedini perimetrali; spessore [cm] = 7,5. Componenti: lastra, lastra SPECIFICHE TECNICHE: rivestimento su entrambi i lati; spessore lastre in lana di legno [cm] = 0,5 mineralizzata ad alta temperatura con magnesite | RM1 Lastra di plastica polistirene espanso (EPS); geometria: in schiuma; funzione: isolante termico; impiego: pannello preaccoppiato; spessore [cm] = 6,5 SPECIFICHE TECNICHE: strato intermedio da rivestire RM1 Lastra di fibra minerale lana di legno; funzione: rivestimento; impiego: pannello preaccoppiato; spessore [cm] = 0,5 SPECIFICHE TECNICHE: mineralizzata ad alta temperatura con magnesite; rivestimento strato inferiore e superiore | RISORSA MATERIALE | ISOLAMENTI | PRODOTTI | PANNELLO | PLASTICA POLISTIRENE ESPANSO (EPS) | [6 empty] | MC.10.050.0110.d | Pannello formato da due strati di lana di legno mineralizzata ad alta temperatura con magnesite, ciascuno di spessore 5 mm, con interposto uno strato di polistirene espanso, negli spessori - 75 mm (5+65+5 mm) | nd | preaccoppiato | [9 empty] | RM.12.10.05.D0005.0000.d - RM.12.10.05.Od008.0000.- - | 1 | m² | nd | isolante termico - | coperture a falde - murature - intercapedini perimetrali - | plastica polistirene espanso (EPS) | nd - | nd - |  | in schiuma - multistrato - | spessore [cm] = 7.5 nd nd nd - | rivestimento su entrambi i lati; spessore lastre in lana di legno [cm] = 0,5 mineralizzata ad alta temperatura con magnesite | nd - | lana di legno mineralizzata - | nd - | nd | nd - | NO |  |  |  |  | nd |  |  |  |  | nd | nd | nd |  | nd | nd | isolante | nd | nd | nd | NO | NO
LOM251.RM.12.10.00.D0005.0270.- | Pannello preaccoppiato di plastica polistirene espanso (EPS); finitura: lana di abete mineralizzata; geometria: in schiuma ¦ multistrato; funzione: isolante termico ¦ riduzione ponti termici; impiego: coperture a falde ¦ sottotetti praticabili ¦ solai su zone non riscaldate ¦ murature ¦ intercapedini perimetrali ¦ cordoli ¦ architravi ¦ velette ¦ pilastri; spessore [cm] = 2,5. Componenti: lastra, lastra SPECIFICHE TECNICHE: rivestimento su entrambi i lati; spessore lastre in lana di legno [cm] = 0,5 mineralizzata e legata con cemento RM1 Lastra di plastica polistirene espanso (EPS); geometria: in schiuma; funzione: isolante termico; impiego: pannello preaccoppiato; spessore [cm] = 1,5 SPECIFICHE TECNICHE: strato intermedio da rivestire RM1 Lastra di fibra minerale lana di abete; funzione: rivestimento; impiego: pannello preaccoppiato; spessore [cm] = 0,5 SPECIFICHE TECNICHE: mineralizzata e legata con cemento; rivestimento strato inferiore e superiore | 1 m² | 8.01 | 6.33 | 0 | RM.12.10.00.D0005.0270.- | Pannello preaccoppiato di plastica polistirene espanso (EPS); finitura: lana di abete mineralizzata; geometria: in schiuma ¦ multistrato; funzione: isolante termico ¦ riduzione ponti termici; impiego: coperture a falde ¦ sottotetti praticabili ¦ solai su zone non riscaldate ¦ murature ¦ intercapedini perimetrali ¦ cordoli ¦ architravi ¦ velette ¦ pilastri; spessore [cm] = 2,5. Componenti: lastra, lastra SPECIFICHE TECNICHE: rivestimento su entrambi i lati; spessore lastre in lana di legno [cm] = 0,5 mineralizzata e legata con cemento | RM1 Lastra di plastica polistirene espanso (EPS); geometria: in schiuma; funzione: isolante termico; impiego: pannello preaccoppiato; spessore [cm] = 1,5 SPECIFICHE TECNICHE: strato intermedio da rivestire RM1 Lastra di fibra minerale lana di abete; funzione: rivestimento; impiego: pannello preaccoppiato; spessore [cm] = 0,5 SPECIFICHE TECNICHE: mineralizzata e legata con cemento; rivestimento strato inferiore e superiore | RISORSA MATERIALE | ISOLAMENTI | PRODOTTI | PANNELLO | PLASTICA POLISTIRENE ESPANSO (EPS) | [6 empty] | MC.10.050.0130.a | Pannello composto da strato in schiuma di polistirene espanso sinterizzato RF, rispondente alle norme UNI EN 13163, rivestito sui due lati da pannelli in lana di abete mineralizzata e legata con cemento, spessore 5 mm, rispondente alle norme UNI EN13168, negli spessori: - 25 mm (5+15+5 mm) | nd | preaccoppiato | [9 empty] | RM.12.10.05.D0005.0000.a - RM.12.10.05.Od009.0000.- - | 1 | m² | nd | isolante termico - riduzione ponti termici - | coperture a falde - sottotetti praticabili - solai su zone non riscaldate - murature - intercapedini perimetrali - cordoli - architravi - velette - pilastri - | plastica polistirene espanso (EPS) | nd - | nd - |  | in schiuma - multistrato - | spessore [cm] = 2.5 nd nd nd - | rivestimento su entrambi i lati; spessore lastre in lana di legno [cm] = 0,5 mineralizzata e legata con cemento | nd - | lana di abete mineralizzata - | nd - | nd | nd - | NO |  |  |  |  | nd |  |  |  |  | nd | nd | nd |  | nd | nd | isolante | nd | nd | nd | NO | NO
LOM251.RM.12.10.00.D0005.0275.- | Pannello preaccoppiato di plastica polistirene espanso (EPS); finitura: lana di abete mineralizzata; geometria: in schiuma ¦ multistrato; funzione: isolante termico ¦ riduzione ponti termici; impiego: coperture a falde ¦ sottotetti praticabili ¦ solai su zone non riscaldate ¦ murature ¦ intercapedini perimetrali ¦ cordoli ¦ architravi ¦ velette ¦ pilastri; spessore [cm] = 3,5. Componenti: lastra, lastra SPECIFICHE TECNICHE: rivestimento su entrambi i lati; spessore lastre in lana di legno [cm] = 0,5 mineralizzata e legata con cemento RM1 Lastra di plastica polistirene espanso (EPS); geometria: in schiuma; funzione: isolante termico; impiego: pannello preaccoppiato; spessore [cm] = 2,5 SPECIFICHE TECNICHE: strato intermedio da rivestire RM1 Lastra di fibra minerale lana di abete; funzione: rivestimento; impiego: pannello preaccoppiato; spessore [cm] = 0,5 SPECIFICHE TECNICHE: mineralizzata e legata con cemento; rivestimento strato inferiore e superiore | 1 m² | 9.26 | 7.32 | 0 | RM.12.10.00.D0005.0275.- | Pannello preaccoppiato di plastica polistirene espanso (EPS); finitura: lana di abete mineralizzata; geometria: in schiuma ¦ multistrato; funzione: isolante termico ¦ riduzione ponti termici; impiego: coperture a falde ¦ sottotetti praticabili ¦ solai su zone non riscaldate ¦ murature ¦ intercapedini perimetrali ¦ cordoli ¦ architravi ¦ velette ¦ pilastri; spessore [cm] = 3,5. Componenti: lastra, lastra SPECIFICHE TECNICHE: rivestimento su entrambi i lati; spessore lastre in lana di legno [cm] = 0,5 mineralizzata e legata con cemento | RM1 Lastra di plastica polistirene espanso (EPS); geometria: in schiuma; funzione: isolante termico; impiego: pannello preaccoppiato; spessore [cm] = 2,5 SPECIFICHE TECNICHE: strato intermedio da rivestire RM1 Lastra di fibra minerale lana di abete; funzione: rivestimento; impiego: pannello preaccoppiato; spessore [cm] = 0,5 SPECIFICHE TECNICHE: mineralizzata e legata con cemento; rivestimento strato inferiore e superiore | RISORSA MATERIALE | ISOLAMENTI | PRODOTTI | PANNELLO | PLASTICA POLISTIRENE ESPANSO (EPS) | [6 empty] | MC.10.050.0130.b | Pannello composto da strato in schiuma di polistirene espanso sinterizzato RF, rispondente alle norme UNI EN 13163, rivestito sui due lati da pannelli in lana di abete mineralizzata e legata con cemento, spessore 5 mm, rispondente alle norme UNI EN13168, negli spessori: - 35 mm (5+25+5 mm) | nd | preaccoppiato | [9 empty] | RM.12.10.05.D0005.0000.b - RM.12.10.05.Od009.0000.- - | 1 | m² | nd | isolante termico - riduzione ponti termici - | coperture a falde - sottotetti praticabili - solai su zone non riscaldate - murature - intercapedini perimetrali - cordoli - architravi - velette - pilastri - | plastica polistirene espanso (EPS) | nd - | nd - |  | in schiuma - multistrato - | spessore [cm] = 3.5 nd nd nd - | rivestimento su entrambi i lati; spessore lastre in lana di legno [cm] = 0,5 mineralizzata e legata con cemento | nd - | lana di abete mineralizzata - | nd - | nd | nd - | NO |  |  |  |  | nd |  |  |  |  | nd | nd | nd |  | nd | nd | isolante | nd | nd | nd | NO | NO
LOM251.RM.12.10.00.D0005.0280.- | Pannello preaccoppiato di plastica polistirene espanso (EPS); finitura: lana di abete mineralizzata; geometria: in schiuma ¦ multistrato; funzione: isolante termico ¦ riduzione ponti termici; impiego: coperture a falde ¦ sottotetti praticabili ¦ solai su zone non riscaldate ¦ murature ¦ intercapedini perimetrali ¦ cordoli ¦ architravi ¦ velette ¦ pilastri; spessore [cm] = 5. Componenti: lastra, lastra SPECIFICHE TECNICHE: rivestimento su entrambi i lati; spessore lastre in lana di legno [cm] = 0,5 mineralizzata e legata con cemento RM1 Lastra di plastica polistirene espanso (EPS); geometria: in schiuma; funzione: isolante termico; impiego: pannello preaccoppiato; spessore [cm] = 4 SPECIFICHE TECNICHE: strato intermedio da rivestire RM1 Lastra di fibra minerale lana di abete; funzione: rivestimento; impiego: pannello preaccoppiato; spessore [cm] = 0,5 SPECIFICHE TECNICHE: mineralizzata e legata con cemento; rivestimento strato inferiore e superiore | 1 m² | 11.69 | 9.24 | 0 | RM.12.10.00.D0005.0280.- | Pannello preaccoppiato di plastica polistirene espanso (EPS); finitura: lana di abete mineralizzata; geometria: in schiuma ¦ multistrato; funzione: isolante termico ¦ riduzione ponti termici; impiego: coperture a falde ¦ sottotetti praticabili ¦ solai su zone non riscaldate ¦ murature ¦ intercapedini perimetrali ¦ cordoli ¦ architravi ¦ velette ¦ pilastri; spessore [cm] = 5. Componenti: lastra, lastra SPECIFICHE TECNICHE: rivestimento su entrambi i lati; spessore lastre in lana di legno [cm] = 0,5 mineralizzata e legata con cemento | RM1 Lastra di plastica polistirene espanso (EPS); geometria: in schiuma; funzione: isolante termico; impiego: pannello preaccoppiato; spessore [cm] = 4 SPECIFICHE TECNICHE: strato intermedio da rivestire RM1 Lastra di fibra minerale lana di abete; funzione: rivestimento; impiego: pannello preaccoppiato; spessore [cm] = 0,5 SPECIFICHE TECNICHE: mineralizzata e legata con cemento; rivestimento strato inferiore e superiore | RISORSA MATERIALE | ISOLAMENTI | PRODOTTI | PANNELLO | PLASTICA POLISTIRENE ESPANSO (EPS) | [6 empty] | MC.10.050.0130.c | Pannello composto da strato in schiuma di polistirene espanso sinterizzato RF, rispondente alle norme UNI EN 13163, rivestito sui due lati da pannelli in lana di abete mineralizzata e legata con cemento, spessore 5 mm, rispondente alle norme UNI EN13168, negli spessori: - 50 mm (5+40+5 mm) | nd | preaccoppiato | [9 empty] | RM.12.10.05.D0005.0000.c - RM.12.10.05.Od009.0000.- - | 1 | m² | nd | isolante termico - riduzione ponti termici - | coperture a falde - sottotetti praticabili - solai su zone non riscaldate - murature - intercapedini perimetrali - cordoli - architravi - velette - pilastri - | plastica polistirene espanso (EPS) | nd - | nd - |  | in schiuma - multistrato - | spessore [cm] = 5.0 nd nd nd - | rivestimento su entrambi i lati; spessore lastre in lana di legno [cm] = 0,5 mineralizzata e legata con cemento | nd - | lana di abete mineralizzata - | nd - | nd | nd - | NO |  |  |  |  | nd |  |  |  |  | nd | nd | nd |  | nd | nd | isolante | nd | nd | nd | NO | NO
LOM251.RM.12.10.00.D0005.0285.- | Pannello preaccoppiato di plastica polistirene espanso (EPS); finitura: lana di abete mineralizzata; geometria: in schiuma ¦ multistrato; funzione: isolante termico ¦ riduzione ponti termici; impiego: coperture a falde ¦ sottotetti praticabili ¦ solai su zone non riscaldate ¦ murature ¦ intercapedini perimetrali ¦ cordoli ¦ architravi ¦ velette ¦ pilastri; spessore [cm] = 7,5. Componenti: lastra, lastra SPECIFICHE TECNICHE: rivestimento su entrambi i lati; spessore lastre in lana di legno [cm] = 0,5 mineralizzata e legata con cemento RM1 Lastra di plastica polistirene espanso (EPS); geometria: in schiuma; funzione: isolante termico; impiego: pannello preaccoppiato; spessore [cm] = 6,5 SPECIFICHE TECNICHE: strato intermedio da rivestire RM1 Lastra di fibra minerale lana di abete; funzione: rivestimento; impiego: pannello preaccoppiato; spessore [cm] = 0,5 SPECIFICHE TECNICHE: mineralizzata e legata con cemento; rivestimento strato inferiore e superiore | 1 m² | 14.08 | 11.13 | 0 | RM.12.10.00.D0005.0285.- | Pannello preaccoppiato di plastica polistirene espanso (EPS); finitura: lana di abete mineralizzata; geometria: in schiuma ¦ multistrato; funzione: isolante termico ¦ riduzione ponti termici; impiego: coperture a falde ¦ sottotetti praticabili ¦ solai su zone non riscaldate ¦ murature ¦ intercapedini perimetrali ¦ cordoli ¦ architravi ¦ velette ¦ pilastri; spessore [cm] = 7,5. Componenti: lastra, lastra SPECIFICHE TECNICHE: rivestimento su entrambi i lati; spessore lastre in lana di legno [cm] = 0,5 mineralizzata e legata con cemento | RM1 Lastra di plastica polistirene espanso (EPS); geometria: in schiuma; funzione: isolante termico; impiego: pannello preaccoppiato; spessore [cm] = 6,5 SPECIFICHE TECNICHE: strato intermedio da rivestire RM1 Lastra di fibra minerale lana di abete; funzione: rivestimento; impiego: pannello preaccoppiato; spessore [cm] = 0,5 SPECIFICHE TECNICHE: mineralizzata e legata con cemento; rivestimento strato inferiore e superiore | RISORSA MATERIALE | ISOLAMENTI | PRODOTTI | PANNELLO | PLASTICA POLISTIRENE ESPANSO (EPS) | [6 empty] | MC.10.050.0130.d | Pannello composto da strato in schiuma di polistirene espanso sinterizzato RF, rispondente alle norme UNI EN 13163, rivestito sui due lati da pannelli in lana di abete mineralizzata e legata con cemento, spessore 5 mm, rispondente alle norme UNI EN13168, negli spessori: - 75 mm (5+65+5 mm) | nd | preaccoppiato | [9 empty] | RM.12.10.05.D0005.0000.d - RM.12.10.05.Od009.0000.- - | 1 | m² | nd | isolante termico - riduzione ponti termici - | coperture a falde - sottotetti praticabili - solai su zone non riscaldate - murature - intercapedini perimetrali - cordoli - architravi - velette - pilastri - | plastica polistirene espanso (EPS) | nd - | nd - |  | in schiuma - multistrato - | spessore [cm] = 7.5 nd nd nd - | rivestimento su entrambi i lati; spessore lastre in lana di legno [cm] = 0,5 mineralizzata e legata con cemento | nd - | lana di abete mineralizzata - | nd - | nd | nd - | NO |  |  |  |  | nd |  |  |  |  | nd | nd | nd |  | nd | nd | isolante | nd | nd | nd | NO | NO
LOM251.RM.12.10.00.D0038.0000.a_CAM | Pannello di plastica poliisocianurato (PIR); finitura: velo vetro bituminato; geometria: in schiuma ¦ rigido ¦ struttura a celle chiuse; funzione: isolante termico; impiego: coperture a falde ¦ coperture piane ¦ pareti controterra; spessore [cm] = 3 ¦ lunghezza [cm] = 120 ¦ larghezza [cm] = 60; conducibilità termica (λ) [W/mK] = 0,027 ÷ 0,028 ¦ resistenza a compressione [kPa] ≥ 150 ¦ reazione al fuoco [Euroclasse] = F ¦ fattore di resistenza alla diffusione del vapore [nd] = 30 ÷ 60 ¦ assorbimento d'acqua per immersione [% in peso] < 2 ¦ assorbimento d'acqua per immersione parziale [kg/m²] < 0,3; massa volumica (compresi i rivestimenti; valore medio) [kg/m³] = 42 ÷ 45 ¦ calore specifico (valore medio) [J/kg*K] = 1400 ÷ 1500 SPECIFICHE TECNICHE: prodotto con gas senza CFC e HCFC; rivestimento superiore con velo vetro bitumato e rivestimento inferiore con velo vetro saturato/mineralizzato | 1 m² | 28.62 | 22.63 | 0 | RM.12.10.00.D0038.0000.a_CAM | Pannello di plastica poliisocianurato (PIR); finitura: velo vetro bituminato; geometria: in schiuma ¦ rigido ¦ struttura a celle chiuse; funzione: isolante termico; impiego: coperture a falde ¦ coperture piane ¦ pareti controterra; spessore [cm] = 3 ¦ lunghezza [cm] = 120 ¦ larghezza [cm] = 60; conducibilità termica (λ) [W/mK] = 0,027 ÷ 0,028 ¦ resistenza a compressione [kPa] ≥ 150 ¦ reazione al fuoco [Euroclasse] = F ¦ fattore di resistenza alla diffusione del vapore [nd] = 30 ÷ 60 ¦ assorbimento d'acqua per immersione [% in peso] < 2 ¦ assorbimento d'acqua per immersione parziale [kg/m²] < 0,3; massa volumica (compresi i rivestimenti; valore medio) [kg/m³] = 42 ÷ 45 ¦ calore specifico (valore medio) [J/kg*K] = 1400 ÷ 1500 SPECIFICHE TECNICHE: prodotto con gas senza CFC e HCFC; rivestimento superiore con velo vetro bitumato e rivestimento inferiore con velo vetro saturato/mineralizzato |  | RISORSA MATERIALE | ISOLAMENTI | PRODOTTI | PANNELLO | PLASTICA POLIISOCIANURATO (PIR) | [6 empty] | MC.10.050.0010.a | Lastre di schiuma poliyso prodotte con gas senza CFC e HCFC, superficie superiore con velo vetro bitumato e inferiore con velo vetro saturato per isolamento termico dell'estradosso delle falde; conduttività termica W/mK 0,028, resistenza alla compressione kPa 150 per spessori fino a 30 mm, e kPa 170 per spessori da 40 mm e oltre; reazione al fuoco Euroclasse F; conformi alla norma UNI EN 13165, con marcatura CE. Negli spessori: - 30 mm | nd | nd | [10 empty] | 1 | m² | nd | isolante termico - | coperture a falde - coperture piane - pareti controterra - | plastica poliisocianurato (PIR) | conducibilità termica (λ) [W/mK] = 0.027 ÷ 0.028 nd - nd < 2.0 nd nd nd - fattore di resistenza alla diffusione del vapore [nd] = 30.0 ÷ 60.0 nd - reazione al fuoco [Euroclasse] = F nd nd nd - nd ≥ 150.0 nd nd nd - nd < 0.3 nd nd nd - | massa volumica (compresi i rivestimenti; valore medio) [kg/m³] = 42.0 ÷ 45.0 nd - calore specifico (valore medio) [J/kg*K] = 1400.0 ÷ 1500.0 nd - |  | in schiuma - rigido - struttura a celle chiuse - | spessore [cm] = 3.0 nd nd nd - lunghezza [cm] = 120.0 nd nd nd - larghezza [cm] = 60.0 nd nd nd - | prodotto con gas senza CFC e HCFC; rivestimento superiore con velo vetro bitumato e rivestimento inferiore con velo vetro saturato/mineralizzato | nd - | velo vetro bituminato - | nd - | nd | nd - | SI |  |  |  |  | nd |  |  |  |  | nd | nd | nd |  | plastica e gomma | nd | polyiso; poliisocianurato; poliuretano; schiuma poliuretanica; poliisocianato | nd | nd | nd | NO | NO
LOM251.RM.12.10.00.D0038.0000.b_CAM | Pannello di plastica poliisocianurato (PIR); finitura: velo vetro bituminato; geometria: in schiuma ¦ rigido ¦ struttura a celle chiuse; funzione: isolante termico; impiego: coperture a falde ¦ coperture piane ¦ pareti controterra; spessore [cm] = 4 ¦ lunghezza [cm] = 120 ¦ larghezza [cm] = 60; conducibilità termica (λ) [W/mK] = 0,027 ÷ 0,028 ¦ resistenza a compressione [kPa] ≥ 150 ¦ reazione al fuoco [Euroclasse] = F ¦ fattore di resistenza alla diffusione del vapore [nd] = 30 ÷ 60 ¦ assorbimento d'acqua per immersione [% in peso] < 2 ¦ assorbimento d'acqua per immersione parziale [kg/m²] < 0,3; massa volumica (compresi i rivestimenti; valore medio) [kg/m³] = 42 ÷ 45 ¦ calore specifico (valore medio) [J/kg*K] = 1400 ÷ 1500 SPECIFICHE TECNICHE: prodotto con gas senza CFC e HCFC; rivestimento superiore con velo vetro bitumato e rivestimento inferiore con velo vetro saturato/mineralizzato | 1 m² | 5.9 | 4.66 | 0 | RM.12.10.00.D0038.0000.b_CAM | Pannello di plastica poliisocianurato (PIR); finitura: velo vetro bituminato; geometria: in schiuma ¦ rigido ¦ struttura a celle chiuse; funzione: isolante termico; impiego: coperture a falde ¦ coperture piane ¦ pareti controterra; spessore [cm] = 4 ¦ lunghezza [cm] = 120 ¦ larghezza [cm] = 60; conducibilità termica (λ) [W/mK] = 0,027 ÷ 0,028 ¦ resistenza a compressione [kPa] ≥ 150 ¦ reazione al fuoco [Euroclasse] = F ¦ fattore di resistenza alla diffusione del vapore [nd] = 30 ÷ 60 ¦ assorbimento d'acqua per immersione [% in peso] < 2 ¦ assorbimento d'acqua per immersione parziale [kg/m²] < 0,3; massa volumica (compresi i rivestimenti; valore medio) [kg/m³] = 42 ÷ 45 ¦ calore specifico (valore medio) [J/kg*K] = 1400 ÷ 1500 SPECIFICHE TECNICHE: prodotto con gas senza CFC e HCFC; rivestimento superiore con velo vetro bitumato e rivestimento inferiore con velo vetro saturato/mineralizzato |  | RISORSA MATERIALE | ISOLAMENTI | PRODOTTI | PANNELLO | PLASTICA POLIISOCIANURATO (PIR) | [6 empty] | 000000000 | NUOVA VOCE | nd | nd | [10 empty] | 1 | m² | nd | isolante termico - | coperture a falde - coperture piane - pareti controterra - | plastica poliisocianurato (PIR) | nd ≥ 150.0 nd nd nd - nd < 0.3 nd nd nd - nd < 2.0 nd nd nd - fattore di resistenza alla diffusione del vapore [nd] = 30.0 ÷ 60.0 nd - conducibilità termica (λ) [W/mK] = 0.027 ÷ 0.028 nd - reazione al fuoco [Euroclasse] = F nd nd nd - | massa volumica (compresi i rivestimenti; valore medio) [kg/m³] = 42.0 ÷ 45.0 nd - calore specifico (valore medio) [J/kg*K] = 1400.0 ÷ 1500.0 nd - |  | in schiuma - rigido - struttura a celle chiuse - | larghezza [cm] = 60.0 nd nd nd - spessore [cm] = 4.0 nd nd nd - lunghezza [cm] = 120.0 nd nd nd - | prodotto con gas senza CFC e HCFC; rivestimento superiore con velo vetro bitumato e rivestimento inferiore con velo vetro saturato/mineralizzato | nd - | velo vetro bituminato - | nd - | nd | nd - | SI |  |  |  |  | nd |  |  |  |  | nd | nd | nd |  | plastica e gomma | nd | polyiso; poliisocianurato; poliuretano; schiuma poliuretanica; poliisocianato | nd | nd | nd | NO | NO
LOM251.RM.12.10.00.D0038.0000.c_CAM | Pannello di plastica poliisocianurato (PIR); finitura: velo vetro bituminato; geometria: in schiuma ¦ rigido ¦ struttura a celle chiuse; funzione: isolante termico; impiego: coperture a falde ¦ coperture piane ¦ pareti controterra; spessore [cm] = 16 ¦ lunghezza [cm] = 120 ¦ larghezza [cm] = 60; conducibilità termica (λ) [W/mK] = 0,025 ¦ resistenza a compressione [kPa] ≥ 150 ¦ reazione al fuoco [Euroclasse] = F ¦ fattore di resistenza alla diffusione del vapore [nd] = 30 ÷ 60 ¦ assorbimento d'acqua per immersione [% in peso] < 2 ¦ assorbimento d'acqua per immersione parziale [kg/m²] < 0,3; massa volumica (compresi i rivestimenti; valore medio) [kg/m³] = 42 ÷ 45 ¦ calore specifico (valore medio) [J/kg*K] = 1400 ÷ 1500 SPECIFICHE TECNICHE: prodotto con gas senza CFC e HCFC; rivestimento superiore con velo vetro bitumato e rivestimento inferiore con velo vetro saturato/mineralizzato | 1 m² | 5.9 | 4.66 | 0 | RM.12.10.00.D0038.0000.c_CAM | Pannello di plastica poliisocianurato (PIR); finitura: velo vetro bituminato; geometria: in schiuma ¦ rigido ¦ struttura a celle chiuse; funzione: isolante termico; impiego: coperture a falde ¦ coperture piane ¦ pareti controterra; spessore [cm] = 16 ¦ lunghezza [cm] = 120 ¦ larghezza [cm] = 60; conducibilità termica (λ) [W/mK] = 0,025 ¦ resistenza a compressione [kPa] ≥ 150 ¦ reazione al fuoco [Euroclasse] = F ¦ fattore di resistenza alla diffusione del vapore [nd] = 30 ÷ 60 ¦ assorbimento d'acqua per immersione [% in peso] < 2 ¦ assorbimento d'acqua per immersione parziale [kg/m²] < 0,3; massa volumica (compresi i rivestimenti; valore medio) [kg/m³] = 42 ÷ 45 ¦ calore specifico (valore medio) [J/kg*K] = 1400 ÷ 1500 SPECIFICHE TECNICHE: prodotto con gas senza CFC e HCFC; rivestimento superiore con velo vetro bitumato e rivestimento inferiore con velo vetro saturato/mineralizzato |  | RISORSA MATERIALE | ISOLAMENTI | PRODOTTI | PANNELLO | PLASTICA POLIISOCIANURATO (PIR) | [6 empty] | 000000000 | NUOVA VOCE | nd | nd | [10 empty] | 1 | m² | nd | isolante termico - | coperture a falde - coperture piane - pareti controterra - | plastica poliisocianurato (PIR) | fattore di resistenza alla diffusione del vapore [nd] = 30.0 ÷ 60.0 nd - nd ≥ 150.0 nd nd nd - reazione al fuoco [Euroclasse] = F nd nd nd - nd < 2.0 nd nd nd - conducibilità termica (λ) [W/mK] = 0.025 nd nd nd - nd < 0.3 nd nd nd - | massa volumica (compresi i rivestimenti; valore medio) [kg/m³] = 42.0 ÷ 45.0 nd - calore specifico (valore medio) [J/kg*K] = 1400.0 ÷ 1500.0 nd - |  | in schiuma - rigido - struttura a celle chiuse - | larghezza [cm] = 60.0 nd nd nd - lunghezza [cm] = 120.0 nd nd nd - spessore [cm] = 16.0 nd nd nd - | prodotto con gas senza CFC e HCFC; rivestimento superiore con velo vetro bitumato e rivestimento inferiore con velo vetro saturato/mineralizzato | nd - | velo vetro bituminato - | nd - | nd | nd - | SI |  |  |  |  | nd |  |  |  |  | nd | nd | nd |  | plastica e gomma | nd | polyiso; poliisocianurato; poliuretano; schiuma poliuretanica; poliisocianato | nd | nd | nd | NO | NO
LOM251.RM.12.10.00.D0038.0000.d_CAM | Pannello di plastica poliisocianurato (PIR); finitura: velo vetro bituminato; geometria: in schiuma ¦ rigido ¦ struttura a celle chiuse; funzione: isolante termico; impiego: coperture a falde ¦ coperture piane ¦ pareti controterra; spessore [cm] = 18 ¦ lunghezza [cm] = 120 ¦ larghezza [cm] = 60; conducibilità termica (λ) [W/mK] = 0,024 ¦ resistenza a compressione [kPa] ≥ 200 ¦ reazione al fuoco [Euroclasse] = F ¦ fattore di resistenza alla diffusione del vapore [nd] = 30 ÷ 60 ¦ assorbimento d'acqua per immersione [% in peso] < 2 ¦ assorbimento d'acqua per immersione parziale [kg/m²] < 0,3; massa volumica (compresi i rivestimenti; valore medio) [kg/m³] = 42 ÷ 45 ¦ calore specifico (valore medio) [J/kg*K] = 1400 ÷ 1500 SPECIFICHE TECNICHE: prodotto con gas senza CFC e HCFC; rivestimento superiore con velo vetro bitumato e rivestimento inferiore con velo vetro saturato/mineralizzato | 1 m² | 5.9 | 4.66 | 0 | RM.12.10.00.D0038.0000.d_CAM | Pannello di plastica poliisocianurato (PIR); finitura: velo vetro bituminato; geometria: in schiuma ¦ rigido ¦ struttura a celle chiuse; funzione: isolante termico; impiego: coperture a falde ¦ coperture piane ¦ pareti controterra; spessore [cm] = 18 ¦ lunghezza [cm] = 120 ¦ larghezza [cm] = 60; conducibilità termica (λ) [W/mK] = 0,024 ¦ resistenza a compressione [kPa] ≥ 200 ¦ reazione al fuoco [Euroclasse] = F ¦ fattore di resistenza alla diffusione del vapore [nd] = 30 ÷ 60 ¦ assorbimento d'acqua per immersione [% in peso] < 2 ¦ assorbimento d'acqua per immersione parziale [kg/m²] < 0,3; massa volumica (compresi i rivestimenti; valore medio) [kg/m³] = 42 ÷ 45 ¦ calore specifico (valore medio) [J/kg*K] = 1400 ÷ 1500 SPECIFICHE TECNICHE: prodotto con gas senza CFC e HCFC; rivestimento superiore con velo vetro bitumato e rivestimento inferiore con velo vetro saturato/mineralizzato |  | RISORSA MATERIALE | ISOLAMENTI | PRODOTTI | PANNELLO | PLASTICA POLIISOCIANURATO (PIR) | [6 empty] | 000000000 | NUOVA VOCE | nd | nd | [10 empty] | 1 | m² | nd | isolante termico - | coperture a falde - coperture piane - pareti controterra - | plastica poliisocianurato (PIR) | fattore di resistenza alla diffusione del vapore [nd] = 30.0 ÷ 60.0 nd - conducibilità termica (λ) [W/mK] = 0.024 nd nd nd - nd < 0.3 nd nd nd - nd ≥ 200.0 nd nd nd - nd < 2.0 nd nd nd - reazione al fuoco [Euroclasse] = F nd nd nd - | massa volumica (compresi i rivestimenti; valore medio) [kg/m³] = 42.0 ÷ 45.0 nd - calore specifico (valore medio) [J/kg*K] = 1400.0 ÷ 1500.0 nd - |  | in schiuma - rigido - struttura a celle chiuse - | larghezza [cm] = 60.0 nd nd nd - spessore [cm] = 18.0 nd nd nd - lunghezza [cm] = 120.0 nd nd nd - | prodotto con gas senza CFC e HCFC; rivestimento superiore con velo vetro bitumato e rivestimento inferiore con velo vetro saturato/mineralizzato | nd - | velo vetro bituminato - | nd - | nd | nd - | SI |  |  |  |  | nd |  |  |  |  | nd | nd | nd |  | plastica e gomma | nd | polyiso; poliisocianurato; poliuretano; schiuma poliuretanica; poliisocianato | nd | nd | nd | NO | NO
LOM251.RM.12.10.00.D0038.0000.e_CAM | Pannello di plastica poliisocianurato (PIR); finitura: velo vetro bituminato; geometria: in schiuma ¦ rigido ¦ struttura a celle chiuse; funzione: isolante termico; impiego: coperture a falde ¦ coperture piane ¦ pareti controterra; spessore [cm] = 20 ¦ lunghezza [cm] = 120 ¦ larghezza [cm] = 60; conducibilità termica (λ) [W/mK] = 0,024 ¦ resistenza a compressione [kPa] ≥ 200 ¦ reazione al fuoco [Euroclasse] = F ¦ fattore di resistenza alla diffusione del vapore [nd] = 30 ÷ 60 ¦ assorbimento d'acqua per immersione [% in peso] < 2 ¦ assorbimento d'acqua per immersione parziale [kg/m²] < 0,3; massa volumica (compresi i rivestimenti; valore medio) [kg/m³] = 42 ÷ 45 ¦ calore specifico (valore medio) [J/kg*K] = 1400 ÷ 1500 SPECIFICHE TECNICHE: prodotto con gas senza CFC e HCFC; rivestimento superiore con velo vetro bitumato e rivestimento inferiore con velo vetro saturato/mineralizzato | 1 m² | 5.9 | 4.66 | 0 | RM.12.10.00.D0038.0000.e_CAM | Pannello di plastica poliisocianurato (PIR); finitura: velo vetro bituminato; geometria: in schiuma ¦ rigido ¦ struttura a celle chiuse; funzione: isolante termico; impiego: coperture a falde ¦ coperture piane ¦ pareti controterra; spessore [cm] = 20 ¦ lunghezza [cm] = 120 ¦ larghezza [cm] = 60; conducibilità termica (λ) [W/mK] = 0,024 ¦ resistenza a compressione [kPa] ≥ 200 ¦ reazione al fuoco [Euroclasse] = F ¦ fattore di resistenza alla diffusione del vapore [nd] = 30 ÷ 60 ¦ assorbimento d'acqua per immersione [% in peso] < 2 ¦ assorbimento d'acqua per immersione parziale [kg/m²] < 0,3; massa volumica (compresi i rivestimenti; valore medio) [kg/m³] = 42 ÷ 45 ¦ calore specifico (valore medio) [J/kg*K] = 1400 ÷ 1500 SPECIFICHE TECNICHE: prodotto con gas senza CFC e HCFC; rivestimento superiore con velo vetro bitumato e rivestimento inferiore con velo vetro saturato/mineralizzato |  | RISORSA MATERIALE | ISOLAMENTI | PRODOTTI | PANNELLO | PLASTICA POLIISOCIANURATO (PIR) | [6 empty] | 000000000 | NUOVA VOCE | nd | nd | [10 empty] | 1 | m² | nd | isolante termico - | coperture a falde - coperture piane - pareti controterra - | plastica poliisocianurato (PIR) | nd < 0.3 nd nd nd - conducibilità termica (λ) [W/mK] = 0.024 nd nd nd - nd ≥ 200.0 nd nd nd - fattore di resistenza alla diffusione del vapore [nd] = 30.0 ÷ 60.0 nd - nd < 2.0 nd nd nd - reazione al fuoco [Euroclasse] = F nd nd nd - | calore specifico (valore medio) [J/kg*K] = 1400.0 ÷ 1500.0 nd - massa volumica (compresi i rivestimenti; valore medio) [kg/m³] = 42.0 ÷ 45.0 nd - |  | in schiuma - rigido - struttura a celle chiuse - | lunghezza [cm] = 120.0 nd nd nd - larghezza [cm] = 60.0 nd nd nd - spessore [cm] = 20.0 nd nd nd - | prodotto con gas senza CFC e HCFC; rivestimento superiore con velo vetro bitumato e rivestimento inferiore con velo vetro saturato/mineralizzato | nd - | velo vetro bituminato - | nd - | nd | nd - | SI |  |  |  |  | nd |  |  |  |  | nd | nd | nd |  | plastica e gomma | nd | polyiso; poliisocianurato; poliuretano; schiuma poliuretanica; poliisocianato | nd | nd | nd | NO | NO
LOM251.RM.12.10.00.D0038.0000.f_CAM | Pannello di plastica poliisocianurato (PIR); finitura: velo vetro bituminato; geometria: in schiuma ¦ rigido ¦ struttura a celle chiuse; funzione: isolante termico; impiego: coperture a falde ¦ coperture piane ¦ pareti controterra; spessore [cm] = 5 ¦ lunghezza [cm] = 120 ¦ larghezza [cm] = 60; conducibilità termica (λ) [W/mK] = 0,026 ÷ 0,028 ¦ resistenza a compressione [kPa] ≥ 150 ¦ reazione al fuoco [Euroclasse] = F ¦ fattore di resistenza alla diffusione del vapore [nd] = 30 ÷ 60 ¦ assorbimento d'acqua per immersione [% in peso] < 2 ¦ assorbimento d'acqua per immersione parziale [kg/m²] < 0,3; massa volumica (compresi i rivestimenti; valore medio) [kg/m³] = 42 ÷ 45 ¦ calore specifico (valore medio) [J/kg*K] = 1400 ÷ 1500 SPECIFICHE TECNICHE: prodotto con gas senza CFC e HCFC; rivestimento superiore con velo vetro bitumato e rivestimento inferiore con velo vetro saturato/mineralizzato | 1 m² | 5.9 | 4.66 | 0 | RM.12.10.00.D0038.0000.f_CAM | Pannello di plastica poliisocianurato (PIR); finitura: velo vetro bituminato; geometria: in schiuma ¦ rigido ¦ struttura a celle chiuse; funzione: isolante termico; impiego: coperture a falde ¦ coperture piane ¦ pareti controterra; spessore [cm] = 5 ¦ lunghezza [cm] = 120 ¦ larghezza [cm] = 60; conducibilità termica (λ) [W/mK] = 0,026 ÷ 0,028 ¦ resistenza a compressione [kPa] ≥ 150 ¦ reazione al fuoco [Euroclasse] = F ¦ fattore di resistenza alla diffusione del vapore [nd] = 30 ÷ 60 ¦ assorbimento d'acqua per immersione [% in peso] < 2 ¦ assorbimento d'acqua per immersione parziale [kg/m²] < 0,3; massa volumica (compresi i rivestimenti; valore medio) [kg/m³] = 42 ÷ 45 ¦ calore specifico (valore medio) [J/kg*K] = 1400 ÷ 1500 SPECIFICHE TECNICHE: prodotto con gas senza CFC e HCFC; rivestimento superiore con velo vetro bitumato e rivestimento inferiore con velo vetro saturato/mineralizzato |  | RISORSA MATERIALE | ISOLAMENTI | PRODOTTI | PANNELLO | PLASTICA POLIISOCIANURATO (PIR) | [6 empty] | 000000000 | NUOVA VOCE | nd | nd | [10 empty] | 1 | m² | nd | isolante termico - | coperture a falde - coperture piane - pareti controterra - | plastica poliisocianurato (PIR) | fattore di resistenza alla diffusione del vapore [nd] = 30.0 ÷ 60.0 nd - conducibilità termica (λ) [W/mK] = 0.026 ÷ 0.028 nd - nd < 2.0 nd nd nd - nd < 0.3 nd nd nd - nd ≥ 150.0 nd nd nd - reazione al fuoco [Euroclasse] = F nd nd nd - | calore specifico (valore medio) [J/kg*K] = 1400.0 ÷ 1500.0 nd - massa volumica (compresi i rivestimenti; valore medio) [kg/m³] = 42.0 ÷ 45.0 nd - |  | in schiuma - rigido - struttura a celle chiuse - | lunghezza [cm] = 120.0 nd nd nd - larghezza [cm] = 60.0 nd nd nd - spessore [cm] = 5.0 nd nd nd - | prodotto con gas senza CFC e HCFC; rivestimento superiore con velo vetro bitumato e rivestimento inferiore con velo vetro saturato/mineralizzato | nd - | velo vetro bituminato - | nd - | nd | nd - | SI |  |  |  |  | nd |  |  |  |  | nd | nd | nd |  | plastica e gomma | nd | polyiso; poliisocianurato; poliuretano; schiuma poliuretanica; poliisocianato | nd | nd | nd | NO | NO
LOM251.RM.12.10.00.D0038.0000.g_CAM | Pannello di plastica poliisocianurato (PIR); finitura: velo vetro bituminato; geometria: in schiuma ¦ rigido ¦ struttura a celle chiuse; funzione: isolante termico; impiego: coperture a falde ¦ coperture piane ¦ pareti controterra; spessore [cm] = 6 ¦ lunghezza [cm] = 120 ¦ larghezza [cm] = 60; conducibilità termica (λ) [W/mK] = 0,026 ÷ 0,028 ¦ resistenza a compressione [kPa] ≥ 150 ¦ reazione al fuoco [Euroclasse] = F ¦ fattore di resistenza alla diffusione del vapore [nd] = 30 ÷ 60 ¦ assorbimento d'acqua per immersione [% in peso] < 2 ¦ assorbimento d'acqua per immersione parziale [kg/m²] < 0,3; massa volumica (compresi i rivestimenti; valore medio) [kg/m³] = 42 ÷ 45 ¦ calore specifico (valore medio) [J/kg*K] = 1400 ÷ 1500 SPECIFICHE TECNICHE: prodotto con gas senza CFC e HCFC; rivestimento superiore con velo vetro bitumato e rivestimento inferiore con velo vetro saturato/mineralizzato | 1 m² | 5.9 | 4.66 | 0 | RM.12.10.00.D0038.0000.g_CAM | Pannello di plastica poliisocianurato (PIR); finitura: velo vetro bituminato; geometria: in schiuma ¦ rigido ¦ struttura a celle chiuse; funzione: isolante termico; impiego: coperture a falde ¦ coperture piane ¦ pareti controterra; spessore [cm] = 6 ¦ lunghezza [cm] = 120 ¦ larghezza [cm] = 60; conducibilità termica (λ) [W/mK] = 0,026 ÷ 0,028 ¦ resistenza a compressione [kPa] ≥ 150 ¦ reazione al fuoco [Euroclasse] = F ¦ fattore di resistenza alla diffusione del vapore [nd] = 30 ÷ 60 ¦ assorbimento d'acqua per immersione [% in peso] < 2 ¦ assorbimento d'acqua per immersione parziale [kg/m²] < 0,3; massa volumica (compresi i rivestimenti; valore medio) [kg/m³] = 42 ÷ 45 ¦ calore specifico (valore medio) [J/kg*K] = 1400 ÷ 1500 SPECIFICHE TECNICHE: prodotto con gas senza CFC e HCFC; rivestimento superiore con velo vetro bitumato e rivestimento inferiore con velo vetro saturato/mineralizzato |  | RISORSA MATERIALE | ISOLAMENTI | PRODOTTI | PANNELLO | PLASTICA POLIISOCIANURATO (PIR) | [6 empty] | 000000000 | NUOVA VOCE | nd | nd | [10 empty] | 1 | m² | nd | isolante termico - | coperture a falde - coperture piane - pareti controterra - | plastica poliisocianurato (PIR) | fattore di resistenza alla diffusione del vapore [nd] = 30.0 ÷ 60.0 nd - conducibilità termica (λ) [W/mK] = 0.026 ÷ 0.028 nd - reazione al fuoco [Euroclasse] = F nd nd nd - nd < 0.3 nd nd nd - nd ≥ 150.0 nd nd nd - nd < 2.0 nd nd nd - | massa volumica (compresi i rivestimenti; valore medio) [kg/m³] = 42.0 ÷ 45.0 nd - calore specifico (valore medio) [J/kg*K] = 1400.0 ÷ 1500.0 nd - |  | in schiuma - rigido - struttura a celle chiuse - | spessore [cm] = 6.0 nd nd nd - larghezza [cm] = 60.0 nd nd nd - lunghezza [cm] = 120.0 nd nd nd - | prodotto con gas senza CFC e HCFC; rivestimento superiore con velo vetro bitumato e rivestimento inferiore con velo vetro saturato/mineralizzato | nd - | velo vetro bituminato - | nd - | nd | nd - | SI |  |  |  |  | nd |  |  |  |  | nd | nd | nd |  | plastica e gomma | nd | polyiso; poliisocianurato; poliuretano; schiuma poliuretanica; poliisocianato | nd | nd | nd | NO | NO
LOM251.RM.12.10.00.D0038.0000.h_CAM | Pannello di plastica poliisocianurato (PIR); finitura: velo vetro bituminato; geometria: in schiuma ¦ rigido ¦ struttura a celle chiuse; funzione: isolante termico; impiego: coperture a falde ¦ coperture piane ¦ pareti controterra; spessore [cm] = 7 ¦ lunghezza [cm] = 120 ¦ larghezza [cm] = 60; conducibilità termica (λ) [W/mK] = 0,026 ÷ 0,028 ¦ resistenza a compressione [kPa] ≥ 150 ¦ reazione al fuoco [Euroclasse] = F ¦ fattore di resistenza alla diffusione del vapore [nd] = 30 ÷ 60 ¦ assorbimento d'acqua per immersione [% in peso] < 2 ¦ assorbimento d'acqua per immersione parziale [kg/m²] < 0,3; massa volumica (compresi i rivestimenti; valore medio) [kg/m³] = 42 ÷ 45 ¦ calore specifico (valore medio) [J/kg*K] = 1400 ÷ 1500 SPECIFICHE TECNICHE: prodotto con gas senza CFC e HCFC; rivestimento superiore con velo vetro bitumato e rivestimento inferiore con velo vetro saturato/mineralizzato | 1 m² | 5.9 | 4.66 | 0 | RM.12.10.00.D0038.0000.h_CAM | Pannello di plastica poliisocianurato (PIR); finitura: velo vetro bituminato; geometria: in schiuma ¦ rigido ¦ struttura a celle chiuse; funzione: isolante termico; impiego: coperture a falde ¦ coperture piane ¦ pareti controterra; spessore [cm] = 7 ¦ lunghezza [cm] = 120 ¦ larghezza [cm] = 60; conducibilità termica (λ) [W/mK] = 0,026 ÷ 0,028 ¦ resistenza a compressione [kPa] ≥ 150 ¦ reazione al fuoco [Euroclasse] = F ¦ fattore di resistenza alla diffusione del vapore [nd] = 30 ÷ 60 ¦ assorbimento d'acqua per immersione [% in peso] < 2 ¦ assorbimento d'acqua per immersione parziale [kg/m²] < 0,3; massa volumica (compresi i rivestimenti; valore medio) [kg/m³] = 42 ÷ 45 ¦ calore specifico (valore medio) [J/kg*K] = 1400 ÷ 1500 SPECIFICHE TECNICHE: prodotto con gas senza CFC e HCFC; rivestimento superiore con velo vetro bitumato e rivestimento inferiore con velo vetro saturato/mineralizzato |  | RISORSA MATERIALE | ISOLAMENTI | PRODOTTI | PANNELLO | PLASTICA POLIISOCIANURATO (PIR) | [6 empty] | 000000000 | NUOVA VOCE | nd | nd | [10 empty] | 1 | m² | nd | isolante termico - | coperture a falde - coperture piane - pareti controterra - | plastica poliisocianurato (PIR) | nd < 2.0 nd nd nd - nd ≥ 150.0 nd nd nd - nd < 0.3 nd nd nd - reazione al fuoco [Euroclasse] = F nd nd nd - conducibilità termica (λ) [W/mK] = 0.026 ÷ 0.028 nd - fattore di resistenza alla diffusione del vapore [nd] = 30.0 ÷ 60.0 nd - | massa volumica (compresi i rivestimenti; valore medio) [kg/m³] = 42.0 ÷ 45.0 nd - calore specifico (valore medio) [J/kg*K] = 1400.0 ÷ 1500.0 nd - |  | in schiuma - rigido - struttura a celle chiuse - | spessore [cm] = 7.0 nd nd nd - larghezza [cm] = 60.0 nd nd nd - lunghezza [cm] = 120.0 nd nd nd - | prodotto con gas senza CFC e HCFC; rivestimento superiore con velo vetro bitumato e rivestimento inferiore con velo vetro saturato/mineralizzato | nd - | velo vetro bituminato - | nd - | nd | nd - | SI |  |  |  |  | nd |  |  |  |  | nd | nd | nd |  | plastica e gomma | nd | polyiso; poliisocianurato; poliuretano; schiuma poliuretanica; poliisocianato | nd | nd | nd | NO | NO
LOM251.RM.12.10.00.D0038.0000.i_CAM | Pannello di plastica poliisocianurato (PIR); finitura: velo vetro bituminato; geometria: in schiuma ¦ rigido ¦ struttura a celle chiuse; funzione: isolante termico; impiego: coperture a falde ¦ coperture piane ¦ pareti controterra; spessore [cm] = 8 ¦ lunghezza [cm] = 120 ¦ larghezza [cm] = 60; conducibilità termica (λ) [W/mK] = 0,026 ¦ resistenza a compressione [kPa] ≥ 150 ¦ reazione al fuoco [Euroclasse] = F ¦ fattore di resistenza alla diffusione del vapore [nd] = 30 ÷ 60 ¦ assorbimento d'acqua per immersione [% in peso] < 2 ¦ assorbimento d'acqua per immersione parziale [kg/m²] < 0,3; massa volumica (compresi i rivestimenti; valore medio) [kg/m³] = 42 ÷ 45 ¦ calore specifico (valore medio) [J/kg*K] = 1400 ÷ 1500 SPECIFICHE TECNICHE: prodotto con gas senza CFC e HCFC; rivestimento superiore con velo vetro bitumato e rivestimento inferiore con velo vetro saturato/mineralizzato | 1 m² | 5.9 | 4.66 | 0 | RM.12.10.00.D0038.0000.i_CAM | Pannello di plastica poliisocianurato (PIR); finitura: velo vetro bituminato; geometria: in schiuma ¦ rigido ¦ struttura a celle chiuse; funzione: isolante termico; impiego: coperture a falde ¦ coperture piane ¦ pareti controterra; spessore [cm] = 8 ¦ lunghezza [cm] = 120 ¦ larghezza [cm] = 60; conducibilità termica (λ) [W/mK] = 0,026 ¦ resistenza a compressione [kPa] ≥ 150 ¦ reazione al fuoco [Euroclasse] = F ¦ fattore di resistenza alla diffusione del vapore [nd] = 30 ÷ 60 ¦ assorbimento d'acqua per immersione [% in peso] < 2 ¦ assorbimento d'acqua per immersione parziale [kg/m²] < 0,3; massa volumica (compresi i rivestimenti; valore medio) [kg/m³] = 42 ÷ 45 ¦ calore specifico (valore medio) [J/kg*K] = 1400 ÷ 1500 SPECIFICHE TECNICHE: prodotto con gas senza CFC e HCFC; rivestimento superiore con velo vetro bitumato e rivestimento inferiore con velo vetro saturato/mineralizzato |  | RISORSA MATERIALE | ISOLAMENTI | PRODOTTI | PANNELLO | PLASTICA POLIISOCIANURATO (PIR) | [6 empty] | 000000000 | NUOVA VOCE | nd | nd | [10 empty] | 1 | m² | nd | isolante termico - | coperture a falde - coperture piane - pareti controterra - | plastica poliisocianurato (PIR) | nd < 0.3 nd nd nd - conducibilità termica (λ) [W/mK] = 0.026 nd nd nd - nd ≥ 150.0 nd nd nd - fattore di resistenza alla diffusione del vapore [nd] = 30.0 ÷ 60.0 nd - nd < 2.0 nd nd nd - reazione al fuoco [Euroclasse] = F nd nd nd - | massa volumica (compresi i rivestimenti; valore medio) [kg/m³] = 42.0 ÷ 45.0 nd - calore specifico (valore medio) [J/kg*K] = 1400.0 ÷ 1500.0 nd - |  | in schiuma - rigido - struttura a celle chiuse - | lunghezza [cm] = 120.0 nd nd nd - larghezza [cm] = 60.0 nd nd nd - spessore [cm] = 8.0 nd nd nd - | prodotto con gas senza CFC e HCFC; rivestimento superiore con velo vetro bitumato e rivestimento inferiore con velo vetro saturato/mineralizzato | nd - | velo vetro bituminato - | nd - | nd | nd - | SI |  |  |  |  | nd |  |  |  |  | nd | nd | nd |  | plastica e gomma | nd | polyiso; poliisocianurato; poliuretano; schiuma poliuretanica; poliisocianato | nd | nd | nd | NO | NO
LOM251.RM.12.10.00.D0038.0000.j_CAM | Pannello di plastica poliisocianurato (PIR); finitura: velo vetro bituminato; geometria: in schiuma ¦ rigido ¦ struttura a celle chiuse; funzione: isolante termico; impiego: coperture a falde ¦ coperture piane ¦ pareti controterra; spessore [cm] = 9 ¦ lunghezza [cm] = 120 ¦ larghezza [cm] = 60; conducibilità termica (λ) [W/mK] = 0,026 ¦ resistenza a compressione [kPa] ≥ 150 ¦ reazione al fuoco [Euroclasse] = F ¦ fattore di resistenza alla diffusione del vapore [nd] = 30 ÷ 60 ¦ assorbimento d'acqua per immersione [% in peso] < 2 ¦ assorbimento d'acqua per immersione parziale [kg/m²] < 0,3; massa volumica (compresi i rivestimenti; valore medio) [kg/m³] = 42 ÷ 45 ¦ calore specifico (valore medio) [J/kg*K] = 1400 ÷ 1500 SPECIFICHE TECNICHE: prodotto con gas senza CFC e HCFC; rivestimento superiore con velo vetro bitumato e rivestimento inferiore con velo vetro saturato/mineralizzato | 1 m² | 5.9 | 4.66 | 0 | RM.12.10.00.D0038.0000.j_CAM | Pannello di plastica poliisocianurato (PIR); finitura: velo vetro bituminato; geometria: in schiuma ¦ rigido ¦ struttura a celle chiuse; funzione: isolante termico; impiego: coperture a falde ¦ coperture piane ¦ pareti controterra; spessore [cm] = 9 ¦ lunghezza [cm] = 120 ¦ larghezza [cm] = 60; conducibilità termica (λ) [W/mK] = 0,026 ¦ resistenza a compressione [kPa] ≥ 150 ¦ reazione al fuoco [Euroclasse] = F ¦ fattore di resistenza alla diffusione del vapore [nd] = 30 ÷ 60 ¦ assorbimento d'acqua per immersione [% in peso] < 2 ¦ assorbimento d'acqua per immersione parziale [kg/m²] < 0,3; massa volumica (compresi i rivestimenti; valore medio) [kg/m³] = 42 ÷ 45 ¦ calore specifico (valore medio) [J/kg*K] = 1400 ÷ 1500 SPECIFICHE TECNICHE: prodotto con gas senza CFC e HCFC; rivestimento superiore con velo vetro bitumato e rivestimento inferiore con velo vetro saturato/mineralizzato |  | RISORSA MATERIALE | ISOLAMENTI | PRODOTTI | PANNELLO | PLASTICA POLIISOCIANURATO (PIR) | [6 empty] | 000000000 | NUOVA VOCE | nd | nd | [10 empty] | 1 | m² | nd | isolante termico - | coperture a falde - coperture piane - pareti controterra - | plastica poliisocianurato (PIR) | reazione al fuoco [Euroclasse] = F nd nd nd - conducibilità termica (λ) [W/mK] = 0.026 nd nd nd - nd < 2.0 nd nd nd - fattore di resistenza alla diffusione del vapore [nd] = 30.0 ÷ 60.0 nd - nd < 0.3 nd nd nd - nd ≥ 150.0 nd nd nd - | massa volumica (compresi i rivestimenti; valore medio) [kg/m³] = 42.0 ÷ 45.0 nd - calore specifico (valore medio) [J/kg*K] = 1400.0 ÷ 1500.0 nd - |  | in schiuma - rigido - struttura a celle chiuse - | lunghezza [cm] = 120.0 nd nd nd - spessore [cm] = 9.0 nd nd nd - larghezza [cm] = 60.0 nd nd nd - | prodotto con gas senza CFC e HCFC; rivestimento superiore con velo vetro bitumato e rivestimento inferiore con velo vetro saturato/mineralizzato | nd - | velo vetro bituminato - | nd - | nd | nd - | SI |  |  |  |  | nd |  |  |  |  | nd | nd | nd |  | plastica e gomma | nd | polyiso; poliisocianurato; poliuretano; schiuma poliuretanica; poliisocianato | nd | nd | nd | NO | NO
LOM251.RM.12.10.00.D0038.0000.k_CAM | Pannello di plastica poliisocianurato (PIR); finitura: velo vetro bituminato; geometria: in schiuma ¦ rigido ¦ struttura a celle chiuse; funzione: isolante termico; impiego: coperture a falde ¦ coperture piane ¦ pareti controterra; spessore [cm] = 10 ¦ lunghezza [cm] = 120 ¦ larghezza [cm] = 60; conducibilità termica (λ) [W/mK] = 0,025 ÷ 0,026 ¦ resistenza a compressione [kPa] ≥ 150 ¦ reazione al fuoco [Euroclasse] = F ¦ fattore di resistenza alla diffusione del vapore [nd] = 30 ÷ 60 ¦ assorbimento d'acqua per immersione [% in peso] < 2 ¦ assorbimento d'acqua per immersione parziale [kg/m²] < 0,3; massa volumica (compresi i rivestimenti; valore medio) [kg/m³] = 42 ÷ 45 ¦ calore specifico (valore medio) [J/kg*K] = 1400 ÷ 1500 SPECIFICHE TECNICHE: prodotto con gas senza CFC e HCFC; rivestimento superiore con velo vetro bitumato e rivestimento inferiore con velo vetro saturato/mineralizzato | 1 m² | 5.9 | 4.66 | 0 | RM.12.10.00.D0038.0000.k_CAM | Pannello di plastica poliisocianurato (PIR); finitura: velo vetro bituminato; geometria: in schiuma ¦ rigido ¦ struttura a celle chiuse; funzione: isolante termico; impiego: coperture a falde ¦ coperture piane ¦ pareti controterra; spessore [cm] = 10 ¦ lunghezza [cm] = 120 ¦ larghezza [cm] = 60; conducibilità termica (λ) [W/mK] = 0,025 ÷ 0,026 ¦ resistenza a compressione [kPa] ≥ 150 ¦ reazione al fuoco [Euroclasse] = F ¦ fattore di resistenza alla diffusione del vapore [nd] = 30 ÷ 60 ¦ assorbimento d'acqua per immersione [% in peso] < 2 ¦ assorbimento d'acqua per immersione parziale [kg/m²] < 0,3; massa volumica (compresi i rivestimenti; valore medio) [kg/m³] = 42 ÷ 45 ¦ calore specifico (valore medio) [J/kg*K] = 1400 ÷ 1500 SPECIFICHE TECNICHE: prodotto con gas senza CFC e HCFC; rivestimento superiore con velo vetro bitumato e rivestimento inferiore con velo vetro saturato/mineralizzato |  | RISORSA MATERIALE | ISOLAMENTI | PRODOTTI | PANNELLO | PLASTICA POLIISOCIANURATO (PIR) | [6 empty] | 000000000 | NUOVA VOCE | nd | nd | [10 empty] | 1 | m² | nd | isolante termico - | coperture a falde - coperture piane - pareti controterra - | plastica poliisocianurato (PIR) | fattore di resistenza alla diffusione del vapore [nd] = 30.0 ÷ 60.0 nd - nd ≥ 150.0 nd nd nd - conducibilità termica (λ) [W/mK] = 0.025 ÷ 0.026 nd - nd < 0.3 nd nd nd - reazione al fuoco [Euroclasse] = F nd nd nd - nd < 2.0 nd nd nd - | calore specifico (valore medio) [J/kg*K] = 1400.0 ÷ 1500.0 nd - massa volumica (compresi i rivestimenti; valore medio) [kg/m³] = 42.0 ÷ 45.0 nd - |  | in schiuma - rigido - struttura a celle chiuse - | lunghezza [cm] = 120.0 nd nd nd - larghezza [cm] = 60.0 nd nd nd - spessore [cm] = 10.0 nd nd nd - | prodotto con gas senza CFC e HCFC; rivestimento superiore con velo vetro bitumato e rivestimento inferiore con velo vetro saturato/mineralizzato | nd - | velo vetro bituminato - | nd - | nd | nd - | SI |  |  |  |  | nd |  |  |  |  | nd | nd | nd |  | plastica e gomma | nd | polyiso; poliisocianurato; poliuretano; schiuma poliuretanica; poliisocianato | nd | nd | nd | NO | NO
LOM251.RM.12.10.00.D0038.0000.l_CAM | Pannello di plastica poliisocianurato (PIR); finitura: velo vetro bituminato; geometria: in schiuma ¦ rigido ¦ struttura a celle chiuse; funzione: isolante termico; impiego: coperture a falde ¦ coperture piane ¦ pareti controterra; spessore [cm] = 12 ¦ lunghezza [cm] = 120 ¦ larghezza [cm] = 60; conducibilità termica (λ) [W/mK] = 0,025 ¦ resistenza a compressione [kPa] ≥ 150 ¦ reazione al fuoco [Euroclasse] = F ¦ fattore di resistenza alla diffusione del vapore [nd] = 30 ÷ 60 ¦ assorbimento d'acqua per immersione [% in peso] < 2 ¦ assorbimento d'acqua per immersione parziale [kg/m²] < 0,3; massa volumica (compresi i rivestimenti; valore medio) [kg/m³] = 42 ÷ 45 ¦ calore specifico (valore medio) [J/kg*K] = 1400 ÷ 1500 SPECIFICHE TECNICHE: prodotto con gas senza CFC e HCFC; rivestimento superiore con velo vetro bitumato e rivestimento inferiore con velo vetro saturato/mineralizzato | 1 m² | 5.9 | 4.66 | 0 | RM.12.10.00.D0038.0000.l_CAM | Pannello di plastica poliisocianurato (PIR); finitura: velo vetro bituminato; geometria: in schiuma ¦ rigido ¦ struttura a celle chiuse; funzione: isolante termico; impiego: coperture a falde ¦ coperture piane ¦ pareti controterra; spessore [cm] = 12 ¦ lunghezza [cm] = 120 ¦ larghezza [cm] = 60; conducibilità termica (λ) [W/mK] = 0,025 ¦ resistenza a compressione [kPa] ≥ 150 ¦ reazione al fuoco [Euroclasse] = F ¦ fattore di resistenza alla diffusione del vapore [nd] = 30 ÷ 60 ¦ assorbimento d'acqua per immersione [% in peso] < 2 ¦ assorbimento d'acqua per immersione parziale [kg/m²] < 0,3; massa volumica (compresi i rivestimenti; valore medio) [kg/m³] = 42 ÷ 45 ¦ calore specifico (valore medio) [J/kg*K] = 1400 ÷ 1500 SPECIFICHE TECNICHE: prodotto con gas senza CFC e HCFC; rivestimento superiore con velo vetro bitumato e rivestimento inferiore con velo vetro saturato/mineralizzato |  | RISORSA MATERIALE | ISOLAMENTI | PRODOTTI | PANNELLO | PLASTICA POLIISOCIANURATO (PIR) | [6 empty] | 000000000 | NUOVA VOCE | nd | nd | [10 empty] | 1 | m² | nd | isolante termico - | coperture a falde - coperture piane - pareti controterra - | plastica poliisocianurato (PIR) | conducibilità termica (λ) [W/mK] = 0.025 nd nd nd - nd < 0.3 nd nd nd - reazione al fuoco [Euroclasse] = F nd nd nd - fattore di resistenza alla diffusione del vapore [nd] = 30.0 ÷ 60.0 nd - nd ≥ 150.0 nd nd nd - nd < 2.0 nd nd nd - | calore specifico (valore medio) [J/kg*K] = 1400.0 ÷ 1500.0 nd - massa volumica (compresi i rivestimenti; valore medio) [kg/m³] = 42.0 ÷ 45.0 nd - |  | in schiuma - rigido - struttura a celle chiuse - | lunghezza [cm] = 120.0 nd nd nd - larghezza [cm] = 60.0 nd nd nd - spessore [cm] = 12.0 nd nd nd - | prodotto con gas senza CFC e HCFC; rivestimento superiore con velo vetro bitumato e rivestimento inferiore con velo vetro saturato/mineralizzato | nd - | velo vetro bituminato - | nd - | nd | nd - | SI |  |  |  |  | nd |  |  |  |  | nd | nd | nd |  | plastica e gomma | nd | polyiso; poliisocianurato; poliuretano; schiuma poliuretanica; poliisocianato | nd | nd | nd | NO | NO
LOM251.RM.12.10.00.D0038.0000.m_CAM | Pannello di plastica poliisocianurato (PIR); finitura: velo vetro bituminato; geometria: in schiuma ¦ rigido ¦ struttura a celle chiuse; funzione: isolante termico; impiego: coperture a falde ¦ coperture piane ¦ pareti controterra; spessore [cm] = 14 ¦ lunghezza [cm] = 120 ¦ larghezza [cm] = 60; conducibilità termica (λ) [W/mK] = 0,025 ¦ resistenza a compressione [kPa] ≥ 150 ¦ reazione al fuoco [Euroclasse] = F ¦ fattore di resistenza alla diffusione del vapore [nd] = 30 ÷ 60 ¦ assorbimento d'acqua per immersione [% in peso] < 2 ¦ assorbimento d'acqua per immersione parziale [kg/m²] < 0,3; massa volumica (compresi i rivestimenti; valore medio) [kg/m³] = 42 ÷ 45 ¦ calore specifico (valore medio) [J/kg*K] = 1400 ÷ 1500 SPECIFICHE TECNICHE: prodotto con gas senza CFC e HCFC; rivestimento superiore con velo vetro bitumato e rivestimento inferiore con velo vetro saturato/mineralizzato | 1 m² | 5.9 | 4.66 | 0 | RM.12.10.00.D0038.0000.m_CAM | Pannello di plastica poliisocianurato (PIR); finitura: velo vetro bituminato; geometria: in schiuma ¦ rigido ¦ struttura a celle chiuse; funzione: isolante termico; impiego: coperture a falde ¦ coperture piane ¦ pareti controterra; spessore [cm] = 14 ¦ lunghezza [cm] = 120 ¦ larghezza [cm] = 60; conducibilità termica (λ) [W/mK] = 0,025 ¦ resistenza a compressione [kPa] ≥ 150 ¦ reazione al fuoco [Euroclasse] = F ¦ fattore di resistenza alla diffusione del vapore [nd] = 30 ÷ 60 ¦ assorbimento d'acqua per immersione [% in peso] < 2 ¦ assorbimento d'acqua per immersione parziale [kg/m²] < 0,3; massa volumica (compresi i rivestimenti; valore medio) [kg/m³] = 42 ÷ 45 ¦ calore specifico (valore medio) [J/kg*K] = 1400 ÷ 1500 SPECIFICHE TECNICHE: prodotto con gas senza CFC e HCFC; rivestimento superiore con velo vetro bitumato e rivestimento inferiore con velo vetro saturato/mineralizzato |  | RISORSA MATERIALE | ISOLAMENTI | PRODOTTI | PANNELLO | PLASTICA POLIISOCIANURATO (PIR) | [6 empty] | 000000000 | NUOVA VOCE | nd | nd | [10 empty] | 1 | m² | nd | isolante termico - | coperture a falde - coperture piane - pareti controterra - | plastica poliisocianurato (PIR) | nd < 2.0 nd nd nd - reazione al fuoco [Euroclasse] = F nd nd nd - conducibilità termica (λ) [W/mK] = 0.025 nd nd nd - fattore di resistenza alla diffusione del vapore [nd] = 30.0 ÷ 60.0 nd - nd ≥ 150.0 nd nd nd - nd < 0.3 nd nd nd - | calore specifico (valore medio) [J/kg*K] = 1400.0 ÷ 1500.0 nd - massa volumica (compresi i rivestimenti; valore medio) [kg/m³] = 42.0 ÷ 45.0 nd - |  | in schiuma - rigido - struttura a celle chiuse - | lunghezza [cm] = 120.0 nd nd nd - spessore [cm] = 14.0 nd nd nd - larghezza [cm] = 60.0 nd nd nd - | prodotto con gas senza CFC e HCFC; rivestimento superiore con velo vetro bitumato e rivestimento inferiore con velo vetro saturato/mineralizzato | nd - | velo vetro bituminato - | nd - | nd | nd - | SI |  |  |  |  | nd |  |  |  |  | nd | nd | nd |  | plastica e gomma | nd | polyiso; poliisocianurato; poliuretano; schiuma poliuretanica; poliisocianato | nd | nd | nd | NO | NO
LOM251.RM.12.10.00.D0038.0005.a_CAM | Pannello di plastica poliisocianurato (PIR); finitura: multistrato gas impermeabile; geometria: in schiuma ¦ rigido ¦ struttura a celle chiuse ¦ bordi diritti; funzione: isolante termico; impiego: murature ¦ intercapedini ¦ pavimenti civili ¦ pavimenti industriali ¦ solai di interpiano ¦ sottotetti ¦ coperture a falde ¦ coperture piane; spessore [cm] = 2 ¦ lunghezza [cm] = 120 ¦ larghezza [cm] = 60; conducibilità termica (λ) [W/mK] = 0,022 ¦ reazione al fuoco [Euroclasse] = F ¦ resistenza a compressione al 10% [kPa] > 150 ¦ resistenza a compressione al 2% [kg/m²] > 5000 ¦ resistenza a trazione perpendicolare alle facce [kPa] > 30 ¦ scorrimento viscoso a compressione [anni] < 2 ¦ assorbimento d'acqua per immersione parziale breve periodo [kg/m³] < 0,5 ¦ assorbimento d'acqua per immersione totale lungo periodo [%] < 1 ¦ fattore di resistenza alla diffusione del vapore [nd] = 148; massa volumica (compresi i rivestimenti; valore medio) [kg/m³] = 34 ÷ 38 ¦ planarità [mm] < 5 ¦ planarità dopo bagnatura da una faccia [mm] < 10 ¦ stabilità dimensionale sotto specifiche condizioni di temperatura ed umidità (48 h, 70° C, 90% UR) [nd] = 3 ¦ stabilità dimensionale sotto specifiche condizioni di temperatura ed umidità (48 h, -20° C) [nd] = 2 ¦ resistenza alla diffusione del vapore d'acqua [m²hPa/mg] = 82 - 21 ¦ resistenza pull through [N] > 800 ¦ calore specifico (valore medio) [J/kg*K] = 1453 ¦ emissione di composti organici volatili (classe francese) [nd] = A+ SPECIFICHE TECNICHE: prodotto con gas senza CFC e HCFC; rivestimento su entrambe i lati; idoneo per applicazioni a secco/a freddo per coperture sottomanto impermeabili; tolleranze secondo EN 13165:2012+A2:2016 | 1 m² | 3.78 | 2.99 | 0 | RM.12.10.00.D0038.0005.a_CAM | Pannello di plastica poliisocianurato (PIR); finitura: multistrato gas impermeabile; geometria: in schiuma ¦ rigido ¦ struttura a celle chiuse ¦ bordi diritti; funzione: isolante termico; impiego: murature ¦ intercapedini ¦ pavimenti civili ¦ pavimenti industriali ¦ solai di interpiano ¦ sottotetti ¦ coperture a falde ¦ coperture piane; spessore [cm] = 2 ¦ lunghezza [cm] = 120 ¦ larghezza [cm] = 60; conducibilità termica (λ) [W/mK] = 0,022 ¦ reazione al fuoco [Euroclasse] = F ¦ resistenza a compressione al 10% [kPa] > 150 ¦ resistenza a compressione al 2% [kg/m²] > 5000 ¦ resistenza a trazione perpendicolare alle facce [kPa] > 30 ¦ scorrimento viscoso a compressione [anni] < 2 ¦ assorbimento d'acqua per immersione parziale breve periodo [kg/m³] < 0,5 ¦ assorbimento d'acqua per immersione totale lungo periodo [%] < 1 ¦ fattore di resistenza alla diffusione del vapore [nd] = 148; massa volumica (compresi i rivestimenti; valore medio) [kg/m³] = 34 ÷ 38 ¦ planarità [mm] < 5 ¦ planarità dopo bagnatura da una faccia [mm] < 10 ¦ stabilità dimensionale sotto specifiche condizioni di temperatura ed umidità (48 h, 70° C, 90% UR) [nd] = 3 ¦ stabilità dimensionale sotto specifiche condizioni di temperatura ed umidità (48 h, -20° C) [nd] = 2 ¦ resistenza alla diffusione del vapore d'acqua [m²hPa/mg] = 82 - 21 ¦ resistenza pull through [N] > 800 ¦ calore specifico (valore medio) [J/kg*K] = 1453 ¦ emissione di composti organici volatili (classe francese) [nd] = A+ SPECIFICHE TECNICHE: prodotto con gas senza CFC e HCFC; rivestimento su entrambe i lati; idoneo per applicazioni a secco/a freddo per coperture sottomanto impermeabili; tolleranze secondo EN 13165:2012+A2:2016 |  | RISORSA MATERIALE | ISOLAMENTI | PRODOTTI | PANNELLO | PLASTICA POLIISOCIANURATO (PIR) | [6 empty] | MC.10.050.0020.a | Pannello di schiuma poliuretanica prodotta con gas senza CFC e HCFC, rivestito sulle due facce con cartoncino monobitumato; per isolamento termico dell'estradosso delle falde di copertura. Conduttività termica W/mK 0,028, resistenza alla compressione kPa 110; reazione al fuoco Euroclasse F; conformi alla norma UNI EN 13165, con marcatura CE. Negli spessori: - 20 mm | nd | nd | [10 empty] | 1 | m² | nd | isolante termico - | murature - intercapedini - pavimenti civili - pavimenti industriali - solai di interpiano - sottotetti - coperture a falde - coperture piane - | plastica poliisocianurato (PIR) | nd > 30.0 nd nd nd - nd > 150.0 nd nd nd - nd > 5000.0 nd nd nd - reazione al fuoco [Euroclasse] = F nd nd nd - fattore di resistenza alla diffusione del vapore [nd] = 148.0 nd nd nd - nd < 2.0 nd nd nd - nd < 0.5 nd nd nd - conducibilità termica (λ) [W/mK] = 0.022 nd nd nd - nd < 1.0 nd nd nd - | resistenza pull through [N] > 800.0 nd nd nd - resistenza alla diffusione del vapore d'acqua [m²hPa/mg] = 82 - 21 nd nd nd - stabilità dimensionale sotto specifiche condizioni di temperatura ed umidità (48 h, -20° C) [-] = 2.0 nd nd nd - planarità dopo bagnatura da una faccia [mm] < 10.0 nd nd nd - planarità [mm] < 5.0 nd nd nd - massa volumica (compresi i rivestimenti; valore medio) [kg/m³] = 34.0 ÷ 38.0 nd - emissione di composti organici volatili (classe francese) [-] = A+ nd nd nd - calore specifico (valore medio) [J/kg*K] = 1453.0 nd nd nd - stabilità dimensionale sotto specifiche condizioni di temperatura ed umidità (48 h, 70° C, 90% UR) [-] = 3.0 nd nd nd - |  | in schiuma - rigido - struttura a celle chiuse - bordi diritti - | larghezza [cm] = 60.0 nd nd nd - lunghezza [cm] = 120.0 nd nd nd - spessore [cm] = 2.0 nd nd nd - | prodotto con gas senza CFC e HCFC; rivestimento su entrambe i lati; idoneo per applicazioni a secco/a freddo per coperture sottomanto impermeabili; tolleranze secondo EN 13165:2012+A2:2016 | nd - | multistrato gas impermeabile - | nd - | nd | nd - | SI |  |  |  |  | nd |  |  |  |  | nd | nd | nd |  | nd | nd | polyiso; pannello sandwich; pannello isolante; Stiferite; schiuma poliuretanica; poliiso; poliisocianato; poliisocianurato; pentano; 13165; isolparma; gas tight | nd | nd | nd | NO | NO
LOM251.RM.12.10.00.D0038.0005.b_CAM | Pannello di plastica poliisocianurato (PIR); finitura: multistrato gas impermeabile; geometria: in schiuma ¦ rigido ¦ struttura a celle chiuse ¦ bordi diritti; funzione: isolante termico; impiego: murature ¦ intercapedini ¦ pavimenti civili ¦ pavimenti industriali ¦ solai di interpiano ¦ sottotetti ¦ coperture a falde ¦ coperture piane; spessore [cm] = 3 ¦ lunghezza [cm] = 120 ¦ larghezza [cm] = 60; conducibilità termica (λ) [W/mK] = 0,022 ¦ reazione al fuoco [Euroclasse] = F ¦ resistenza a compressione al 10% [kPa] > 150 ¦ resistenza a compressione al 2% [kg/m²] > 5000 ¦ resistenza a trazione perpendicolare alle facce [kPa] > 30 ¦ scorrimento viscoso a compressione [anni] < 2 ¦ assorbimento d'acqua per immersione parziale breve periodo [kg/m³] < 0,5 ¦ assorbimento d'acqua per immersione totale lungo periodo [%] < 1 ¦ fattore di resistenza alla diffusione del vapore [nd] = 148; massa volumica (compresi i rivestimenti; valore medio) [kg/m³] = 34 ÷ 38 ¦ planarità [mm] < 5 ¦ planarità dopo bagnatura da una faccia [mm] < 10 ¦ stabilità dimensionale sotto specifiche condizioni di temperatura ed umidità (48 h, 70° C, 90% UR) [nd] = 3 ¦ stabilità dimensionale sotto specifiche condizioni di temperatura ed umidità (48 h, -20° C) [nd] = 2 ¦ resistenza alla diffusione del vapore d'acqua [m²hPa/mg] = 82 - 21 ¦ resistenza pull through [N] > 800 ¦ calore specifico (valore medio) [J/kg*K] = 1453 ¦ emissione di composti organici volatili (classe francese) [nd] = A+ SPECIFICHE TECNICHE: prodotto con gas senza CFC e HCFC; rivestimento su entrambe i lati; idoneo per applicazioni a secco/a freddo per coperture sottomanto impermeabili; tolleranze secondo EN 13165:2012+A2:2016 | 1 m² | 9.16 | 7.24 | 0 | RM.12.10.00.D0038.0005.b_CAM | Pannello di plastica poliisocianurato (PIR); finitura: multistrato gas impermeabile; geometria: in schiuma ¦ rigido ¦ struttura a celle chiuse ¦ bordi diritti; funzione: isolante termico; impiego: murature ¦ intercapedini ¦ pavimenti civili ¦ pavimenti industriali ¦ solai di interpiano ¦ sottotetti ¦ coperture a falde ¦ coperture piane; spessore [cm] = 3 ¦ lunghezza [cm] = 120 ¦ larghezza [cm] = 60; conducibilità termica (λ) [W/mK] = 0,022 ¦ reazione al fuoco [Euroclasse] = F ¦ resistenza a compressione al 10% [kPa] > 150 ¦ resistenza a compressione al 2% [kg/m²] > 5000 ¦ resistenza a trazione perpendicolare alle facce [kPa] > 30 ¦ scorrimento viscoso a compressione [anni] < 2 ¦ assorbimento d'acqua per immersione parziale breve periodo [kg/m³] < 0,5 ¦ assorbimento d'acqua per immersione totale lungo periodo [%] < 1 ¦ fattore di resistenza alla diffusione del vapore [nd] = 148; massa volumica (compresi i rivestimenti; valore medio) [kg/m³] = 34 ÷ 38 ¦ planarità [mm] < 5 ¦ planarità dopo bagnatura da una faccia [mm] < 10 ¦ stabilità dimensionale sotto specifiche condizioni di temperatura ed umidità (48 h, 70° C, 90% UR) [nd] = 3 ¦ stabilità dimensionale sotto specifiche condizioni di temperatura ed umidità (48 h, -20° C) [nd] = 2 ¦ resistenza alla diffusione del vapore d'acqua [m²hPa/mg] = 82 - 21 ¦ resistenza pull through [N] > 800 ¦ calore specifico (valore medio) [J/kg*K] = 1453 ¦ emissione di composti organici volatili (classe francese) [nd] = A+ SPECIFICHE TECNICHE: prodotto con gas senza CFC e HCFC; rivestimento su entrambe i lati; idoneo per applicazioni a secco/a freddo per coperture sottomanto impermeabili; tolleranze secondo EN 13165:2012+A2:2016 |  | RISORSA MATERIALE | ISOLAMENTI | PRODOTTI | PANNELLO | PLASTICA POLIISOCIANURATO (PIR) | [6 empty] | 000000000 | NUOVA VOCE | nd | nd | [10 empty] | 1 | m² | nd | isolante termico - | murature - intercapedini - pavimenti civili - pavimenti industriali - solai di interpiano - sottotetti - coperture a falde - coperture piane - | plastica poliisocianurato (PIR) | nd < 0.5 nd nd nd - conducibilità termica (λ) [W/mK] = 0.022 nd nd nd - nd < 2.0 nd nd nd - nd < 1.0 nd nd nd - nd > 150.0 nd nd nd - nd > 5000.0 nd nd nd - reazione al fuoco [Euroclasse] = F nd nd nd - fattore di resistenza alla diffusione del vapore [nd] = 148.0 nd nd nd - nd > 30.0 nd nd nd - | emissione di composti organici volatili (classe francese) [-] = A+ nd nd nd - planarità [mm] < 5.0 nd nd nd - stabilità dimensionale sotto specifiche condizioni di temperatura ed umidità (48 h, -20° C) [-] = 2.0 nd nd nd - resistenza alla diffusione del vapore d'acqua [m²hPa/mg] = 82 - 21 nd nd nd - stabilità dimensionale sotto specifiche condizioni di temperatura ed umidità (48 h, 70° C, 90% UR) [-] = 3.0 nd nd nd - planarità dopo bagnatura da una faccia [mm] < 10.0 nd nd nd - calore specifico (valore medio) [J/kg*K] = 1453.0 nd nd nd - resistenza pull through [N] > 800.0 nd nd nd - massa volumica (compresi i rivestimenti; valore medio) [kg/m³] = 34.0 ÷ 38.0 nd - |  | in schiuma - rigido - struttura a celle chiuse - bordi diritti - | larghezza [cm] = 60.0 nd nd nd - lunghezza [cm] = 120.0 nd nd nd - spessore [cm] = 3.0 nd nd nd - | prodotto con gas senza CFC e HCFC; rivestimento su entrambe i lati; idoneo per applicazioni a secco/a freddo per coperture sottomanto impermeabili; tolleranze secondo EN 13165:2012+A2:2016 | nd - | multistrato gas impermeabile - | nd - | nd | nd - | SI |  |  |  |  | nd |  |  |  |  | nd | nd | nd |  | nd | nd | polyiso; pannello sandwich; pannello isolante; Stiferite; schiuma poliuretanica; poliiso; poliisocianato; poliisocianurato; pentano; 13165; isolparma; gas tight | nd | nd | nd | NO | NO
LOM251.RM.12.10.00.D0038.0005.c_CAM | Pannello di plastica poliisocianurato (PIR); finitura: multistrato gas impermeabile; geometria: in schiuma ¦ rigido ¦ struttura a celle chiuse ¦ bordi diritti; funzione: isolante termico; impiego: murature ¦ intercapedini ¦ pavimenti civili ¦ pavimenti industriali ¦ solai di interpiano ¦ sottotetti ¦ coperture a falde ¦ coperture piane; spessore [cm] = 14 ¦ lunghezza [cm] = 120 ¦ larghezza [cm] = 60; conducibilità termica (λ) [W/mK] = 0,022 ¦ reazione al fuoco [Euroclasse] = F ¦ resistenza a compressione al 10% [kPa] > 150 ¦ resistenza a compressione al 2% [kg/m²] > 5000 ¦ resistenza a trazione perpendicolare alle facce [kPa] > 30 ¦ scorrimento viscoso a compressione [anni] < 2 ¦ assorbimento d'acqua per immersione parziale breve periodo [kg/m³] < 0,5 ¦ assorbimento d'acqua per immersione totale lungo periodo [%] < 1 ¦ fattore di resistenza alla diffusione del vapore [nd] = 148; massa volumica (compresi i rivestimenti; valore medio) [kg/m³] = 34 ÷ 38 ¦ planarità [mm] < 5 ¦ planarità dopo bagnatura da una faccia [mm] < 10 ¦ stabilità dimensionale sotto specifiche condizioni di temperatura ed umidità (48 h, 70° C, 90% UR) [nd] = 3 ¦ stabilità dimensionale sotto specifiche condizioni di temperatura ed umidità (48 h, -20° C) [nd] = 2 ¦ resistenza alla diffusione del vapore d'acqua [m²hPa/mg] = 82 - 21 ¦ resistenza pull through [N] > 800 ¦ calore specifico (valore medio) [J/kg*K] = 1453 ¦ emissione di composti organici volatili (classe francese) [nd] = A+ SPECIFICHE TECNICHE: prodotto con gas senza CFC e HCFC; rivestimento su entrambe i lati; idoneo per applicazioni a secco/a freddo per coperture sottomanto impermeabili; tolleranze secondo EN 13165:2012+A2:2016 | 1 m² | 32.91 | 26.02 | 0 | RM.12.10.00.D0038.0005.c_CAM | Pannello di plastica poliisocianurato (PIR); finitura: multistrato gas impermeabile; geometria: in schiuma ¦ rigido ¦ struttura a celle chiuse ¦ bordi diritti; funzione: isolante termico; impiego: murature ¦ intercapedini ¦ pavimenti civili ¦ pavimenti industriali ¦ solai di interpiano ¦ sottotetti ¦ coperture a falde ¦ coperture piane; spessore [cm] = 14 ¦ lunghezza [cm] = 120 ¦ larghezza [cm] = 60; conducibilità termica (λ) [W/mK] = 0,022 ¦ reazione al fuoco [Euroclasse] = F ¦ resistenza a compressione al 10% [kPa] > 150 ¦ resistenza a compressione al 2% [kg/m²] > 5000 ¦ resistenza a trazione perpendicolare alle facce [kPa] > 30 ¦ scorrimento viscoso a compressione [anni] < 2 ¦ assorbimento d'acqua per immersione parziale breve periodo [kg/m³] < 0,5 ¦ assorbimento d'acqua per immersione totale lungo periodo [%] < 1 ¦ fattore di resistenza alla diffusione del vapore [nd] = 148; massa volumica (compresi i rivestimenti; valore medio) [kg/m³] = 34 ÷ 38 ¦ planarità [mm] < 5 ¦ planarità dopo bagnatura da una faccia [mm] < 10 ¦ stabilità dimensionale sotto specifiche condizioni di temperatura ed umidità (48 h, 70° C, 90% UR) [nd] = 3 ¦ stabilità dimensionale sotto specifiche condizioni di temperatura ed umidità (48 h, -20° C) [nd] = 2 ¦ resistenza alla diffusione del vapore d'acqua [m²hPa/mg] = 82 - 21 ¦ resistenza pull through [N] > 800 ¦ calore specifico (valore medio) [J/kg*K] = 1453 ¦ emissione di composti organici volatili (classe francese) [nd] = A+ SPECIFICHE TECNICHE: prodotto con gas senza CFC e HCFC; rivestimento su entrambe i lati; idoneo per applicazioni a secco/a freddo per coperture sottomanto impermeabili; tolleranze secondo EN 13165:2012+A2:2016 |  | RISORSA MATERIALE | ISOLAMENTI | PRODOTTI | PANNELLO | PLASTICA POLIISOCIANURATO (PIR) | [6 empty] | 000000000 | NUOVA VOCE | nd | nd | [10 empty] | 1 | m² | nd | isolante termico - | murature - intercapedini - pavimenti civili - pavimenti industriali - solai di interpiano - sottotetti - coperture a falde - coperture piane - | plastica poliisocianurato (PIR) | nd > 150.0 nd nd nd - nd < 1.0 nd nd nd - fattore di resistenza alla diffusione del vapore [nd] = 148.0 nd nd nd - nd > 30.0 nd nd nd - nd > 5000.0 nd nd nd - nd < 0.5 nd nd nd - nd < 2.0 nd nd nd - conducibilità termica (λ) [W/mK] = 0.022 nd nd nd - reazione al fuoco [Euroclasse] = F nd nd nd - | massa volumica (compresi i rivestimenti; valore medio) [kg/m³] = 34.0 ÷ 38.0 nd - planarità dopo bagnatura da una faccia [mm] < 10.0 nd nd nd - emissione di composti organici volatili (classe francese) [-] = A+ nd nd nd - resistenza pull through [N] > 800.0 nd nd nd - calore specifico (valore medio) [J/kg*K] = 1453.0 nd nd nd - resistenza alla diffusione del vapore d'acqua [m²hPa/mg] = 82 - 21 nd nd nd - stabilità dimensionale sotto specifiche condizioni di temperatura ed umidità (48 h, -20° C) [-] = 2.0 nd nd nd - stabilità dimensionale sotto specifiche condizioni di temperatura ed umidità (48 h, 70° C, 90% UR) [-] = 3.0 nd nd nd - planarità [mm] < 5.0 nd nd nd - |  | in schiuma - rigido - struttura a celle chiuse - bordi diritti - | larghezza [cm] = 60.0 nd nd nd - spessore [cm] = 14.0 nd nd nd - lunghezza [cm] = 120.0 nd nd nd - | prodotto con gas senza CFC e HCFC; rivestimento su entrambe i lati; idoneo per applicazioni a secco/a freddo per coperture sottomanto impermeabili; tolleranze secondo EN 13165:2012+A2:2016 | nd - | multistrato gas impermeabile - | nd - | nd | nd - | SI |  |  |  |  | nd |  |  |  |  | nd | nd | nd |  | nd | nd | polyiso; pannello sandwich; pannello isolante; Stiferite; schiuma poliuretanica; poliiso; poliisocianato; poliisocianurato; pentano; 13165; isolparma; gas tight | nd | nd | nd | NO | NO
LOM251.RM.12.10.00.D0038.0005.d_CAM | Pannello di plastica poliisocianurato (PIR); finitura: multistrato gas impermeabile; geometria: in schiuma ¦ rigido ¦ struttura a celle chiuse ¦ bordi diritti; funzione: isolante termico; impiego: murature ¦ intercapedini ¦ pavimenti civili ¦ pavimenti industriali ¦ solai di interpiano ¦ sottotetti ¦ coperture a falde ¦ coperture piane; spessore [cm] = 12 ¦ lunghezza [cm] = 120 ¦ larghezza [cm] = 60; conducibilità termica (λ) [W/mK] = 0,022 ¦ reazione al fuoco [Euroclasse] = E ¦ resistenza a compressione al 10% [kPa] > 150 ¦ resistenza a compressione al 2% [kg/m²] > 5000 ¦ resistenza a trazione perpendicolare alle facce [kPa] > 30 ¦ scorrimento viscoso a compressione [anni] < 2 ¦ assorbimento d'acqua per immersione parziale breve periodo [kg/m³] < 0,1 ¦ assorbimento d'acqua per immersione totale lungo periodo [%] < 1 ¦ fattore di resistenza alla diffusione del vapore [nd] = 89,9; massa volumica (compresi i rivestimenti; valore medio) [kg/m³] = 32 ÷ 36 ¦ planarità [mm] = 5 ÷ 10 ¦ planarità dopo bagnatura da una faccia [mm] < 10 ¦ stabilità dimensionale sotto specifiche condizioni di temperatura ed umidità (48 h, 70° C, 90% UR) [nd] = 3 ¦ stabilità dimensionale sotto specifiche condizioni di temperatura ed umidità (48 h, -20° C) [nd] = 2 ¦ resistenza alla diffusione del vapore d'acqua [m²hPa/mg] = 13,44 ¦ resistenza pull through [N] > 800 ¦ calore specifico (valore medio) [J/kg*K] = 1442 ¦ emissione di composti organici volatili (classe francese) [nd] = A+ SPECIFICHE TECNICHE: prodotto con gas senza CFC e HCFC; rivestimento su entrambe i lati; idoneo per applicazioni a secco/a freddo per coperture sottomanto impermeabili; tolleranze secondo EN 13165:2012+A2:2016 | 1 m² | 29.29 | 23.16 | 0 | RM.12.10.00.D0038.0005.d_CAM | Pannello di plastica poliisocianurato (PIR); finitura: multistrato gas impermeabile; geometria: in schiuma ¦ rigido ¦ struttura a celle chiuse ¦ bordi diritti; funzione: isolante termico; impiego: murature ¦ intercapedini ¦ pavimenti civili ¦ pavimenti industriali ¦ solai di interpiano ¦ sottotetti ¦ coperture a falde ¦ coperture piane; spessore [cm] = 12 ¦ lunghezza [cm] = 120 ¦ larghezza [cm] = 60; conducibilità termica (λ) [W/mK] = 0,022 ¦ reazione al fuoco [Euroclasse] = E ¦ resistenza a compressione al 10% [kPa] > 150 ¦ resistenza a compressione al 2% [kg/m²] > 5000 ¦ resistenza a trazione perpendicolare alle facce [kPa] > 30 ¦ scorrimento viscoso a compressione [anni] < 2 ¦ assorbimento d'acqua per immersione parziale breve periodo [kg/m³] < 0,1 ¦ assorbimento d'acqua per immersione totale lungo periodo [%] < 1 ¦ fattore di resistenza alla diffusione del vapore [nd] = 89,9; massa volumica (compresi i rivestimenti; valore medio) [kg/m³] = 32 ÷ 36 ¦ planarità [mm] = 5 ÷ 10 ¦ planarità dopo bagnatura da una faccia [mm] < 10 ¦ stabilità dimensionale sotto specifiche condizioni di temperatura ed umidità (48 h, 70° C, 90% UR) [nd] = 3 ¦ stabilità dimensionale sotto specifiche condizioni di temperatura ed umidità (48 h, -20° C) [nd] = 2 ¦ resistenza alla diffusione del vapore d'acqua [m²hPa/mg] = 13,44 ¦ resistenza pull through [N] > 800 ¦ calore specifico (valore medio) [J/kg*K] = 1442 ¦ emissione di composti organici volatili (classe francese) [nd] = A+ SPECIFICHE TECNICHE: prodotto con gas senza CFC e HCFC; rivestimento su entrambe i lati; idoneo per applicazioni a secco/a freddo per coperture sottomanto impermeabili; tolleranze secondo EN 13165:2012+A2:2016 |  | RISORSA MATERIALE | ISOLAMENTI | PRODOTTI | PANNELLO | PLASTICA POLIISOCIANURATO (PIR) | [6 empty] | 000000000 | NUOVA VOCE | nd | nd | [10 empty] | 1 | m² | nd | isolante termico - | murature - intercapedini - pavimenti civili - pavimenti industriali - solai di interpiano - sottotetti - coperture a falde - coperture piane - | plastica poliisocianurato (PIR) | nd > 150.0 nd nd nd - nd < 0.1 nd nd nd - conducibilità termica (λ) [W/mK] = 0.022 nd nd nd - nd > 30.0 nd nd nd - nd < 2.0 nd nd nd - fattore di resistenza alla diffusione del vapore [nd] = 89.9 nd nd nd - nd < 1.0 nd nd nd - reazione al fuoco [Euroclasse] = E nd nd nd - nd > 5000.0 nd nd nd - | planarità dopo bagnatura da una faccia [mm] < 10.0 nd nd nd - resistenza alla diffusione del vapore d'acqua [m²hPa/mg] = 13.44 nd nd nd - resistenza pull through [N] > 800.0 nd nd nd - planarità [mm] = 5.0 ÷ 10.0 nd - stabilità dimensionale sotto specifiche condizioni di temperatura ed umidità (48 h, 70° C, 90% UR) [-] = 3.0 nd nd nd - emissione di composti organici volatili (classe francese) [-] = A+ nd nd nd - massa volumica (compresi i rivestimenti; valore medio) [kg/m³] = 32.0 ÷ 36.0 nd - stabilità dimensionale sotto specifiche condizioni di temperatura ed umidità (48 h, -20° C) [-] = 2.0 nd nd nd - calore specifico (valore medio) [J/kg*K] = 1442.0 nd nd nd - |  | in schiuma - rigido - struttura a celle chiuse - bordi diritti - | spessore [cm] = 12.0 nd nd nd - larghezza [cm] = 60.0 nd nd nd - lunghezza [cm] = 120.0 nd nd nd - | prodotto con gas senza CFC e HCFC; rivestimento su entrambe i lati; idoneo per applicazioni a secco/a freddo per coperture sottomanto impermeabili; tolleranze secondo EN 13165:2012+A2:2016 | nd - | multistrato gas impermeabile - | nd - | nd | nd - | SI |  |  |  |  | nd |  |  |  |  | nd | nd | nd |  | nd | nd | polyiso; pannello sandwich; pannello isolante; Stiferite; schiuma poliuretanica; poliiso; poliisocianato; poliisocianurato; pentano; 13165; isolparma; gas tight | nd | nd | nd | NO | NO
LOM251.RM.12.10.00.D0038.0010.-_CAM | Pannello di plastica poliisocianurato (PIR); finitura: multistrato gas impermeabile-alluminio; geometria: in schiuma ¦ rigido ¦ struttura a celle chiuse ¦ bordi diritti; funzione: isolante termico; impiego: murature ¦ intercapedini ¦ pavimenti civili ¦ pavimenti industriali ¦ solai di interpiano ¦ sottotetti ¦ coperture a falde ¦ coperture piane; spessore [cm] = 2 ¦ lunghezza [cm] = 120 ¦ larghezza [cm] = 60; conducibilità termica (λ) [W/mK] = 0,022 ¦ reazione al fuoco [Euroclasse] = E ¦ resistenza a compressione al 10% [kPa] > 150 ¦ resistenza a compressione al 2% [kg/m²] > 5000 ¦ resistenza a trazione perpendicolare alle facce [kPa] > 30 ¦ scorrimento viscoso a compressione [anni] < 2 ¦ assorbimento d'acqua per immersione parziale breve periodo [kg/m³] < 0,1 ¦ assorbimento d'acqua per immersione totale lungo periodo [%] < 1 ¦ fattore di resistenza alla diffusione del vapore [nd] = 89,9; massa volumica (compresi i rivestimenti; valore medio) [kg/m³] = 32 ÷ 36 ¦ planarità [mm] = 5 ÷ 10 ¦ planarità dopo bagnatura da una faccia [mm] < 10 ¦ stabilità dimensionale sotto specifiche condizioni di temperatura ed umidità (48 h, 70° C, 90% UR) [nd] = 3 ¦ stabilità dimensionale sotto specifiche condizioni di temperatura ed umidità (48 h, -20° C) [nd] = 2 ¦ resistenza alla diffusione del vapore d'acqua [m²hPa/mg] = 13,44 ¦ resistenza pull through [N] > 800 ¦ calore specifico (valore medio) [J/kg*K] = 1442 ¦ emissione di composti organici volatili (classe francese) [nd] = A+ SPECIFICHE TECNICHE: prodotto con gas senza CFC e HCFC; rivestimento su entrambe i lati; idoneo per applicazioni a secco/a freddo per coperture sottomanto impermeabili; tolleranze secondo EN 13165:2012+A2:2016 | 1 m² | 8.18 | 6.47 | 0 | RM.12.10.00.D0038.0010.-_CAM | Pannello di plastica poliisocianurato (PIR); finitura: multistrato gas impermeabile-alluminio; geometria: in schiuma ¦ rigido ¦ struttura a celle chiuse ¦ bordi diritti; funzione: isolante termico; impiego: murature ¦ intercapedini ¦ pavimenti civili ¦ pavimenti industriali ¦ solai di interpiano ¦ sottotetti ¦ coperture a falde ¦ coperture piane; spessore [cm] = 2 ¦ lunghezza [cm] = 120 ¦ larghezza [cm] = 60; conducibilità termica (λ) [W/mK] = 0,022 ¦ reazione al fuoco [Euroclasse] = E ¦ resistenza a compressione al 10% [kPa] > 150 ¦ resistenza a compressione al 2% [kg/m²] > 5000 ¦ resistenza a trazione perpendicolare alle facce [kPa] > 30 ¦ scorrimento viscoso a compressione [anni] < 2 ¦ assorbimento d'acqua per immersione parziale breve periodo [kg/m³] < 0,1 ¦ assorbimento d'acqua per immersione totale lungo periodo [%] < 1 ¦ fattore di resistenza alla diffusione del vapore [nd] = 89,9; massa volumica (compresi i rivestimenti; valore medio) [kg/m³] = 32 ÷ 36 ¦ planarità [mm] = 5 ÷ 10 ¦ planarità dopo bagnatura da una faccia [mm] < 10 ¦ stabilità dimensionale sotto specifiche condizioni di temperatura ed umidità (48 h, 70° C, 90% UR) [nd] = 3 ¦ stabilità dimensionale sotto specifiche condizioni di temperatura ed umidità (48 h, -20° C) [nd] = 2 ¦ resistenza alla diffusione del vapore d'acqua [m²hPa/mg] = 13,44 ¦ resistenza pull through [N] > 800 ¦ calore specifico (valore medio) [J/kg*K] = 1442 ¦ emissione di composti organici volatili (classe francese) [nd] = A+ SPECIFICHE TECNICHE: prodotto con gas senza CFC e HCFC; rivestimento su entrambe i lati; idoneo per applicazioni a secco/a freddo per coperture sottomanto impermeabili; tolleranze secondo EN 13165:2012+A2:2016 |  | RISORSA MATERIALE | ISOLAMENTI | PRODOTTI | PANNELLO | PLASTICA POLIISOCIANURATO (PIR) | [6 empty] | 000000000 | NUOVA VOCE | nd | nd | [10 empty] | 1 | m² | nd | isolante termico - | murature - intercapedini - pavimenti civili - pavimenti industriali - solai di interpiano - sottotetti - coperture a falde - coperture piane - | plastica poliisocianurato (PIR) | nd < 1.0 nd nd nd - nd < 0.1 nd nd nd - nd > 5000.0 nd nd nd - nd > 30.0 nd nd nd - conducibilità termica (λ) [W/mK] = 0.022 nd nd nd - nd > 150.0 nd nd nd - fattore di resistenza alla diffusione del vapore [nd] = 89.9 nd nd nd - nd < 2.0 nd nd nd - reazione al fuoco [Euroclasse] = E nd nd nd - | massa volumica (compresi i rivestimenti; valore medio) [kg/m³] = 32.0 ÷ 36.0 nd - planarità [mm] = 5.0 ÷ 10.0 nd - calore specifico (valore medio) [J/kg*K] = 1442.0 nd nd nd - planarità dopo bagnatura da una faccia [mm] < 10.0 nd nd nd - resistenza pull through [N] > 800.0 nd nd nd - stabilità dimensionale sotto specifiche condizioni di temperatura ed umidità (48 h, 70° C, 90% UR) [-] = 3.0 nd nd nd - emissione di composti organici volatili (classe francese) [-] = A+ nd nd nd - resistenza alla diffusione del vapore d'acqua [m²hPa/mg] = 13.44 nd nd nd - stabilità dimensionale sotto specifiche condizioni di temperatura ed umidità (48 h, -20° C) [-] = 2.0 nd nd nd - |  | in schiuma - rigido - struttura a celle chiuse - bordi diritti - | larghezza [cm] = 60.0 nd nd nd - spessore [cm] = 2.0 nd nd nd - lunghezza [cm] = 120.0 nd nd nd - | prodotto con gas senza CFC e HCFC; rivestimento su entrambe i lati; idoneo per applicazioni a secco/a freddo per coperture sottomanto impermeabili; tolleranze secondo EN 13165:2012+A2:2016 | nd - | multistrato gas impermeabile-alluminio - | nd - | nd | nd - | SI |  |  |  |  | nd |  |  |  |  | nd | nd | nd |  | nd | nd | polyiso; pannello sandwich; pannello isolante; Stiferite; schiuma poliuretanica; poliiso; poliisocianato; poliisocianurato; pentano; 13165; isolparma; gas tight | nd | nd | nd | NO | NO
LOM251.RM.12.10.00.D0038.0015.a_CAM | Pannello di plastica poliisocianurato (PIR); finitura: multistrato gas impermeabile; geometria: in schiuma ¦ rigido ¦ struttura a celle chiuse ¦ bordi diritti; funzione: isolante termico; impiego: murature ¦ intercapedini ¦ pavimenti civili ¦ pavimenti industriali ¦ solai di interpiano ¦ sottotetti ¦ coperture a falde ¦ coperture piane; spessore [cm] = 14 ¦ lunghezza [cm] = 120 ¦ larghezza [cm] = 60; conducibilità termica (λ) [W/mK] = 0,022 ¦ reazione al fuoco [Euroclasse] = E ¦ resistenza a compressione al 10% [kPa] > 150 ¦ resistenza a compressione al 2% [kg/m²] > 5000 ¦ resistenza a trazione perpendicolare alle facce [kPa] > 30 ¦ scorrimento viscoso a compressione [anni] < 2 ¦ assorbimento d'acqua per immersione parziale breve periodo [kg/m³] < 0,1 ¦ assorbimento d'acqua per immersione totale lungo periodo [%] < 1 ¦ fattore di resistenza alla diffusione del vapore [nd] = 89,9; massa volumica (compresi i rivestimenti; valore medio) [kg/m³] = 32 ÷ 36 ¦ planarità [mm] = 5 ÷ 10 ¦ planarità dopo bagnatura da una faccia [mm] < 10 ¦ stabilità dimensionale sotto specifiche condizioni di temperatura ed umidità (48 h, 70° C, 90% UR) [nd] = 3 ¦ stabilità dimensionale sotto specifiche condizioni di temperatura ed umidità (48 h, -20° C) [nd] = 2 ¦ resistenza alla diffusione del vapore d'acqua [m²hPa/mg] = 13,44 ¦ resistenza pull through [N] > 800 ¦ calore specifico (valore medio) [J/kg*K] = 1442 ¦ emissione di composti organici volatili (classe francese) [nd] = A+ SPECIFICHE TECNICHE: prodotto con gas senza CFC e HCFC; rivestimento su entrambe i lati; idoneo per applicazioni a secco/a freddo per coperture sottomanto impermeabili; tolleranze secondo EN 13165:2012+A2:2016 | 1 m² | 33.56 | 26.53 | 0 | RM.12.10.00.D0038.0015.a_CAM | Pannello di plastica poliisocianurato (PIR); finitura: multistrato gas impermeabile; geometria: in schiuma ¦ rigido ¦ struttura a celle chiuse ¦ bordi diritti; funzione: isolante termico; impiego: murature ¦ intercapedini ¦ pavimenti civili ¦ pavimenti industriali ¦ solai di interpiano ¦ sottotetti ¦ coperture a falde ¦ coperture piane; spessore [cm] = 14 ¦ lunghezza [cm] = 120 ¦ larghezza [cm] = 60; conducibilità termica (λ) [W/mK] = 0,022 ¦ reazione al fuoco [Euroclasse] = E ¦ resistenza a compressione al 10% [kPa] > 150 ¦ resistenza a compressione al 2% [kg/m²] > 5000 ¦ resistenza a trazione perpendicolare alle facce [kPa] > 30 ¦ scorrimento viscoso a compressione [anni] < 2 ¦ assorbimento d'acqua per immersione parziale breve periodo [kg/m³] < 0,1 ¦ assorbimento d'acqua per immersione totale lungo periodo [%] < 1 ¦ fattore di resistenza alla diffusione del vapore [nd] = 89,9; massa volumica (compresi i rivestimenti; valore medio) [kg/m³] = 32 ÷ 36 ¦ planarità [mm] = 5 ÷ 10 ¦ planarità dopo bagnatura da una faccia [mm] < 10 ¦ stabilità dimensionale sotto specifiche condizioni di temperatura ed umidità (48 h, 70° C, 90% UR) [nd] = 3 ¦ stabilità dimensionale sotto specifiche condizioni di temperatura ed umidità (48 h, -20° C) [nd] = 2 ¦ resistenza alla diffusione del vapore d'acqua [m²hPa/mg] = 13,44 ¦ resistenza pull through [N] > 800 ¦ calore specifico (valore medio) [J/kg*K] = 1442 ¦ emissione di composti organici volatili (classe francese) [nd] = A+ SPECIFICHE TECNICHE: prodotto con gas senza CFC e HCFC; rivestimento su entrambe i lati; idoneo per applicazioni a secco/a freddo per coperture sottomanto impermeabili; tolleranze secondo EN 13165:2012+A2:2016 |  | RISORSA MATERIALE | ISOLAMENTI | PRODOTTI | PANNELLO | PLASTICA POLIISOCIANURATO (PIR) | [6 empty] | 000000000 | NUOVA VOCE | nd | nd | [10 empty] | 1 | m² | nd | isolante termico - | murature - intercapedini - pavimenti civili - pavimenti industriali - solai di interpiano - sottotetti - coperture a falde - coperture piane - | plastica poliisocianurato (PIR) | nd > 5000.0 nd nd nd - nd < 2.0 nd nd nd - reazione al fuoco [Euroclasse] = E nd nd nd - conducibilità termica (λ) [W/mK] = 0.022 nd nd nd - nd < 1.0 nd nd nd - nd > 150.0 nd nd nd - nd > 30.0 nd nd nd - fattore di resistenza alla diffusione del vapore [nd] = 89.9 nd nd nd - nd < 0.1 nd nd nd - | emissione di composti organici volatili (classe francese) [-] = A+ nd nd nd - massa volumica (compresi i rivestimenti; valore medio) [kg/m³] = 32.0 ÷ 36.0 nd - stabilità dimensionale sotto specifiche condizioni di temperatura ed umidità (48 h, 70° C, 90% UR) [-] = 3.0 nd nd nd - planarità [mm] = 5.0 ÷ 10.0 nd - calore specifico (valore medio) [J/kg*K] = 1442.0 nd nd nd - stabilità dimensionale sotto specifiche condizioni di temperatura ed umidità (48 h, -20° C) [-] = 2.0 nd nd nd - planarità dopo bagnatura da una faccia [mm] < 10.0 nd nd nd - resistenza pull through [N] > 800.0 nd nd nd - resistenza alla diffusione del vapore d'acqua [m²hPa/mg] = 13.44 nd nd nd - |  | in schiuma - rigido - struttura a celle chiuse - bordi diritti - | larghezza [cm] = 60.0 nd nd nd - spessore [cm] = 14.0 nd nd nd - lunghezza [cm] = 120.0 nd nd nd - | prodotto con gas senza CFC e HCFC; rivestimento su entrambe i lati; idoneo per applicazioni a secco/a freddo per coperture sottomanto impermeabili; tolleranze secondo EN 13165:2012+A2:2016 | nd - | multistrato gas impermeabile - | nd - | nd | nd - | SI |  |  |  |  | nd |  |  |  |  | nd | nd | nd |  | nd | nd | polyiso; pannello sandwich; pannello isolante; Stiferite; schiuma poliuretanica; poliiso; poliisocianato; poliisocianurato; pentano; 13165; isolparma; gas tight | nd | nd | nd | NO | NO
LOM251.RM.12.10.00.D0038.0015.b_CAM | Pannello di plastica poliisocianurato (PIR); finitura: multistrato gas impermeabile; geometria: in schiuma ¦ rigido ¦ struttura a celle chiuse ¦ bordi diritti; funzione: isolante termico; impiego: murature ¦ intercapedini ¦ pavimenti civili ¦ pavimenti industriali ¦ solai di interpiano ¦ sottotetti ¦ coperture a falde ¦ coperture piane; spessore [cm] = 4 ¦ lunghezza [cm] = 120 ¦ larghezza [cm] = 60; conducibilità termica (λ) [W/mK] = 0,022 ¦ reazione al fuoco [Euroclasse] = F ¦ resistenza a compressione al 10% [kPa] > 150 ¦ resistenza a compressione al 2% [kg/m²] > 5000 ¦ resistenza a trazione perpendicolare alle facce [kPa] > 30 ¦ scorrimento viscoso a compressione [anni] < 2 ¦ assorbimento d'acqua per immersione parziale breve periodo [kg/m³] < 0,5 ¦ assorbimento d'acqua per immersione totale lungo periodo [%] < 1 ¦ fattore di resistenza alla diffusione del vapore [nd] = 148; massa volumica (compresi i rivestimenti; valore medio) [kg/m³] = 34 ÷ 38 ¦ planarità [mm] < 5 ¦ planarità dopo bagnatura da una faccia [mm] < 10 ¦ stabilità dimensionale sotto specifiche condizioni di temperatura ed umidità (48 h, 70° C, 90% UR) [nd] = 3 ¦ stabilità dimensionale sotto specifiche condizioni di temperatura ed umidità (48 h, -20° C) [nd] = 2 ¦ resistenza alla diffusione del vapore d'acqua [m²hPa/mg] = 82 - 21 ¦ resistenza pull through [N] > 800 ¦ calore specifico (valore medio) [J/kg*K] = 1453 ¦ emissione di composti organici volatili (classe francese) [nd] = A+ SPECIFICHE TECNICHE: prodotto con gas senza CFC e HCFC; rivestimento su entrambe i lati; idoneo per applicazioni a secco/a freddo per coperture sottomanto impermeabili; tolleranze secondo EN 13165:2012+A2:2016 | 1 m² | 11.39 | 9 | 0 | RM.12.10.00.D0038.0015.b_CAM | Pannello di plastica poliisocianurato (PIR); finitura: multistrato gas impermeabile; geometria: in schiuma ¦ rigido ¦ struttura a celle chiuse ¦ bordi diritti; funzione: isolante termico; impiego: murature ¦ intercapedini ¦ pavimenti civili ¦ pavimenti industriali ¦ solai di interpiano ¦ sottotetti ¦ coperture a falde ¦ coperture piane; spessore [cm] = 4 ¦ lunghezza [cm] = 120 ¦ larghezza [cm] = 60; conducibilità termica (λ) [W/mK] = 0,022 ¦ reazione al fuoco [Euroclasse] = F ¦ resistenza a compressione al 10% [kPa] > 150 ¦ resistenza a compressione al 2% [kg/m²] > 5000 ¦ resistenza a trazione perpendicolare alle facce [kPa] > 30 ¦ scorrimento viscoso a compressione [anni] < 2 ¦ assorbimento d'acqua per immersione parziale breve periodo [kg/m³] < 0,5 ¦ assorbimento d'acqua per immersione totale lungo periodo [%] < 1 ¦ fattore di resistenza alla diffusione del vapore [nd] = 148; massa volumica (compresi i rivestimenti; valore medio) [kg/m³] = 34 ÷ 38 ¦ planarità [mm] < 5 ¦ planarità dopo bagnatura da una faccia [mm] < 10 ¦ stabilità dimensionale sotto specifiche condizioni di temperatura ed umidità (48 h, 70° C, 90% UR) [nd] = 3 ¦ stabilità dimensionale sotto specifiche condizioni di temperatura ed umidità (48 h, -20° C) [nd] = 2 ¦ resistenza alla diffusione del vapore d'acqua [m²hPa/mg] = 82 - 21 ¦ resistenza pull through [N] > 800 ¦ calore specifico (valore medio) [J/kg*K] = 1453 ¦ emissione di composti organici volatili (classe francese) [nd] = A+ SPECIFICHE TECNICHE: prodotto con gas senza CFC e HCFC; rivestimento su entrambe i lati; idoneo per applicazioni a secco/a freddo per coperture sottomanto impermeabili; tolleranze secondo EN 13165:2012+A2:2016 |  | RISORSA MATERIALE | ISOLAMENTI | PRODOTTI | PANNELLO | PLASTICA POLIISOCIANURATO (PIR) | [6 empty] | 000000000 | NUOVA VOCE | nd | nd | [10 empty] | 1 | m² | nd | isolante termico - | murature - intercapedini - pavimenti civili - pavimenti industriali - solai di interpiano - sottotetti - coperture a falde - coperture piane - | plastica poliisocianurato (PIR) | reazione al fuoco [Euroclasse] = F nd nd nd - nd > 150.0 nd nd nd - nd < 0.5 nd nd nd - nd > 30.0 nd nd nd - nd > 5000.0 nd nd nd - nd < 2.0 nd nd nd - conducibilità termica (λ) [W/mK] = 0.022 nd nd nd - fattore di resistenza alla diffusione del vapore [nd] = 148.0 nd nd nd - nd < 1.0 nd nd nd - | stabilità dimensionale sotto specifiche condizioni di temperatura ed umidità (48 h, -20° C) [-] = 2.0 nd nd nd - stabilità dimensionale sotto specifiche condizioni di temperatura ed umidità (48 h, 70° C, 90% UR) [-] = 3.0 nd nd nd - planarità [mm] < 5.0 nd nd nd - resistenza pull through [N] > 800.0 nd nd nd - massa volumica (compresi i rivestimenti; valore medio) [kg/m³] = 34.0 ÷ 38.0 nd - emissione di composti organici volatili (classe francese) [-] = A+ nd nd nd - planarità dopo bagnatura da una faccia [mm] < 10.0 nd nd nd - resistenza alla diffusione del vapore d'acqua [m²hPa/mg] = 82 - 21 nd nd nd - calore specifico (valore medio) [J/kg*K] = 1453.0 nd nd nd - |  | in schiuma - rigido - struttura a celle chiuse - bordi diritti - | lunghezza [cm] = 120.0 nd nd nd - spessore [cm] = 4.0 nd nd nd - larghezza [cm] = 60.0 nd nd nd - | prodotto con gas senza CFC e HCFC; rivestimento su entrambe i lati; idoneo per applicazioni a secco/a freddo per coperture sottomanto impermeabili; tolleranze secondo EN 13165:2012+A2:2016 | nd - | multistrato gas impermeabile - | nd - | nd | nd - | SI |  |  |  |  | nd |  |  |  |  | nd | nd | nd |  | nd | nd | polyiso; pannello sandwich; pannello isolante; Stiferite; schiuma poliuretanica; poliiso; poliisocianato; poliisocianurato; pentano; 13165; isolparma; gas tight | nd | nd | nd | NO | NO
LOM251.RM.12.10.00.D0038.0015.c_CAM | Pannello di plastica poliisocianurato (PIR); finitura: multistrato gas impermeabile; geometria: in schiuma ¦ rigido ¦ struttura a celle chiuse ¦ bordi diritti; funzione: isolante termico; impiego: murature ¦ intercapedini ¦ pavimenti civili ¦ pavimenti industriali ¦ solai di interpiano ¦ sottotetti ¦ coperture a falde ¦ coperture piane; spessore [cm] = 3 ¦ lunghezza [cm] = 120 ¦ larghezza [cm] = 60; conducibilità termica (λ) [W/mK] = 0,022 ¦ reazione al fuoco [Euroclasse] = E ¦ resistenza a compressione al 10% [kPa] > 150 ¦ resistenza a compressione al 2% [kg/m²] > 5000 ¦ resistenza a trazione perpendicolare alle facce [kPa] > 30 ¦ scorrimento viscoso a compressione [anni] < 2 ¦ assorbimento d'acqua per immersione parziale breve periodo [kg/m³] < 0,1 ¦ assorbimento d'acqua per immersione totale lungo periodo [%] < 1 ¦ fattore di resistenza alla diffusione del vapore [nd] = 89,9; massa volumica (compresi i rivestimenti; valore medio) [kg/m³] = 32 ÷ 36 ¦ planarità [mm] = 5 ÷ 10 ¦ planarità dopo bagnatura da una faccia [mm] < 10 ¦ stabilità dimensionale sotto specifiche condizioni di temperatura ed umidità (48 h, 70° C, 90% UR) [nd] = 3 ¦ stabilità dimensionale sotto specifiche condizioni di temperatura ed umidità (48 h, -20° C) [nd] = 2 ¦ resistenza alla diffusione del vapore d'acqua [m²hPa/mg] = 13,44 ¦ resistenza pull through [N] > 800 ¦ calore specifico (valore medio) [J/kg*K] = 1442 ¦ emissione di composti organici volatili (classe francese) [nd] = A+ SPECIFICHE TECNICHE: prodotto con gas senza CFC e HCFC; rivestimento su entrambe i lati; idoneo per applicazioni a secco/a freddo per coperture sottomanto impermeabili; tolleranze secondo EN 13165:2012+A2:2016 | 1 m² | 10.2 | 8.06 | 0 | RM.12.10.00.D0038.0015.c_CAM | Pannello di plastica poliisocianurato (PIR); finitura: multistrato gas impermeabile; geometria: in schiuma ¦ rigido ¦ struttura a celle chiuse ¦ bordi diritti; funzione: isolante termico; impiego: murature ¦ intercapedini ¦ pavimenti civili ¦ pavimenti industriali ¦ solai di interpiano ¦ sottotetti ¦ coperture a falde ¦ coperture piane; spessore [cm] = 3 ¦ lunghezza [cm] = 120 ¦ larghezza [cm] = 60; conducibilità termica (λ) [W/mK] = 0,022 ¦ reazione al fuoco [Euroclasse] = E ¦ resistenza a compressione al 10% [kPa] > 150 ¦ resistenza a compressione al 2% [kg/m²] > 5000 ¦ resistenza a trazione perpendicolare alle facce [kPa] > 30 ¦ scorrimento viscoso a compressione [anni] < 2 ¦ assorbimento d'acqua per immersione parziale breve periodo [kg/m³] < 0,1 ¦ assorbimento d'acqua per immersione totale lungo periodo [%] < 1 ¦ fattore di resistenza alla diffusione del vapore [nd] = 89,9; massa volumica (compresi i rivestimenti; valore medio) [kg/m³] = 32 ÷ 36 ¦ planarità [mm] = 5 ÷ 10 ¦ planarità dopo bagnatura da una faccia [mm] < 10 ¦ stabilità dimensionale sotto specifiche condizioni di temperatura ed umidità (48 h, 70° C, 90% UR) [nd] = 3 ¦ stabilità dimensionale sotto specifiche condizioni di temperatura ed umidità (48 h, -20° C) [nd] = 2 ¦ resistenza alla diffusione del vapore d'acqua [m²hPa/mg] = 13,44 ¦ resistenza pull through [N] > 800 ¦ calore specifico (valore medio) [J/kg*K] = 1442 ¦ emissione di composti organici volatili (classe francese) [nd] = A+ SPECIFICHE TECNICHE: prodotto con gas senza CFC e HCFC; rivestimento su entrambe i lati; idoneo per applicazioni a secco/a freddo per coperture sottomanto impermeabili; tolleranze secondo EN 13165:2012+A2:2016 |  | RISORSA MATERIALE | ISOLAMENTI | PRODOTTI | PANNELLO | PLASTICA POLIISOCIANURATO (PIR) | [6 empty] | 000000000 | NUOVA VOCE | nd | nd | [10 empty] | 1 | m² | nd | isolante termico - | murature - intercapedini - pavimenti civili - pavimenti industriali - solai di interpiano - sottotetti - coperture a falde - coperture piane - | plastica poliisocianurato (PIR) | fattore di resistenza alla diffusione del vapore [nd] = 89.9 nd nd nd - conducibilità termica (λ) [W/mK] = 0.022 nd nd nd - reazione al fuoco [Euroclasse] = E nd nd nd - nd > 150.0 nd nd nd - nd < 1.0 nd nd nd - nd < 2.0 nd nd nd - nd < 0.1 nd nd nd - nd > 30.0 nd nd nd - nd > 5000.0 nd nd nd - | resistenza alla diffusione del vapore d'acqua [m²hPa/mg] = 13.44 nd nd nd - calore specifico (valore medio) [J/kg*K] = 1442.0 nd nd nd - stabilità dimensionale sotto specifiche condizioni di temperatura ed umidità (48 h, 70° C, 90% UR) [-] = 3.0 nd nd nd - massa volumica (compresi i rivestimenti; valore medio) [kg/m³] = 32.0 ÷ 36.0 nd - resistenza pull through [N] > 800.0 nd nd nd - stabilità dimensionale sotto specifiche condizioni di temperatura ed umidità (48 h, -20° C) [-] = 2.0 nd nd nd - emissione di composti organici volatili (classe francese) [-] = A+ nd nd nd - planarità [mm] = 5.0 ÷ 10.0 nd - planarità dopo bagnatura da una faccia [mm] < 10.0 nd nd nd - |  | in schiuma - rigido - struttura a celle chiuse - bordi diritti - | larghezza [cm] = 60.0 nd nd nd - spessore [cm] = 3.0 nd nd nd - lunghezza [cm] = 120.0 nd nd nd - | prodotto con gas senza CFC e HCFC; rivestimento su entrambe i lati; idoneo per applicazioni a secco/a freddo per coperture sottomanto impermeabili; tolleranze secondo EN 13165:2012+A2:2016 | nd - | multistrato gas impermeabile - | nd - | nd | nd - | SI |  |  |  |  | nd |  |  |  |  | nd | nd | nd |  | nd | nd | polyiso; pannello sandwich; pannello isolante; Stiferite; schiuma poliuretanica; poliiso; poliisocianato; poliisocianurato; pentano; 13165; isolparma; gas tight | nd | nd | nd | NO | NO
LOM251.RM.12.10.00.D0038.0015.d_CAM | Pannello di plastica poliisocianurato (PIR); finitura: multistrato gas impermeabile; geometria: in schiuma ¦ rigido ¦ struttura a celle chiuse ¦ bordi diritti; funzione: isolante termico; impiego: murature ¦ intercapedini ¦ pavimenti civili ¦ pavimenti industriali ¦ solai di interpiano ¦ sottotetti ¦ coperture a falde ¦ coperture piane; spessore [cm] = 5 ¦ lunghezza [cm] = 120 ¦ larghezza [cm] = 60; conducibilità termica (λ) [W/mK] = 0,022 ¦ reazione al fuoco [Euroclasse] = F ¦ resistenza a compressione al 10% [kPa] > 150 ¦ resistenza a compressione al 2% [kg/m²] > 5000 ¦ resistenza a trazione perpendicolare alle facce [kPa] > 30 ¦ scorrimento viscoso a compressione [anni] < 2 ¦ assorbimento d'acqua per immersione parziale breve periodo [kg/m³] < 0,5 ¦ assorbimento d'acqua per immersione totale lungo periodo [%] < 1 ¦ fattore di resistenza alla diffusione del vapore [nd] = 148; massa volumica (compresi i rivestimenti; valore medio) [kg/m³] = 34 ÷ 38 ¦ planarità [mm] < 5 ¦ planarità dopo bagnatura da una faccia [mm] < 10 ¦ stabilità dimensionale sotto specifiche condizioni di temperatura ed umidità (48 h, 70° C, 90% UR) [nd] = 3 ¦ stabilità dimensionale sotto specifiche condizioni di temperatura ed umidità (48 h, -20° C) [nd] = 2 ¦ resistenza alla diffusione del vapore d'acqua [m²hPa/mg] = 82 - 21 ¦ resistenza pull through [N] > 800 ¦ calore specifico (valore medio) [J/kg*K] = 1453 ¦ emissione di composti organici volatili (classe francese) [nd] = A+ SPECIFICHE TECNICHE: prodotto con gas senza CFC e HCFC; rivestimento su entrambe i lati; idoneo per applicazioni a secco/a freddo per coperture sottomanto impermeabili; tolleranze secondo EN 13165:2012+A2:2016 | 1 m² | 13.27 | 10.49 | 0 | RM.12.10.00.D0038.0015.d_CAM | Pannello di plastica poliisocianurato (PIR); finitura: multistrato gas impermeabile; geometria: in schiuma ¦ rigido ¦ struttura a celle chiuse ¦ bordi diritti; funzione: isolante termico; impiego: murature ¦ intercapedini ¦ pavimenti civili ¦ pavimenti industriali ¦ solai di interpiano ¦ sottotetti ¦ coperture a falde ¦ coperture piane; spessore [cm] = 5 ¦ lunghezza [cm] = 120 ¦ larghezza [cm] = 60; conducibilità termica (λ) [W/mK] = 0,022 ¦ reazione al fuoco [Euroclasse] = F ¦ resistenza a compressione al 10% [kPa] > 150 ¦ resistenza a compressione al 2% [kg/m²] > 5000 ¦ resistenza a trazione perpendicolare alle facce [kPa] > 30 ¦ scorrimento viscoso a compressione [anni] < 2 ¦ assorbimento d'acqua per immersione parziale breve periodo [kg/m³] < 0,5 ¦ assorbimento d'acqua per immersione totale lungo periodo [%] < 1 ¦ fattore di resistenza alla diffusione del vapore [nd] = 148; massa volumica (compresi i rivestimenti; valore medio) [kg/m³] = 34 ÷ 38 ¦ planarità [mm] < 5 ¦ planarità dopo bagnatura da una faccia [mm] < 10 ¦ stabilità dimensionale sotto specifiche condizioni di temperatura ed umidità (48 h, 70° C, 90% UR) [nd] = 3 ¦ stabilità dimensionale sotto specifiche condizioni di temperatura ed umidità (48 h, -20° C) [nd] = 2 ¦ resistenza alla diffusione del vapore d'acqua [m²hPa/mg] = 82 - 21 ¦ resistenza pull through [N] > 800 ¦ calore specifico (valore medio) [J/kg*K] = 1453 ¦ emissione di composti organici volatili (classe francese) [nd] = A+ SPECIFICHE TECNICHE: prodotto con gas senza CFC e HCFC; rivestimento su entrambe i lati; idoneo per applicazioni a secco/a freddo per coperture sottomanto impermeabili; tolleranze secondo EN 13165:2012+A2:2016 |  | RISORSA MATERIALE | ISOLAMENTI | PRODOTTI | PANNELLO | PLASTICA POLIISOCIANURATO (PIR) | [6 empty] | 000000000 | NUOVA VOCE | nd | nd | [10 empty] | 1 | m² | nd | isolante termico - | murature - intercapedini - pavimenti civili - pavimenti industriali - solai di interpiano - sottotetti - coperture a falde - coperture piane - | plastica poliisocianurato (PIR) | nd > 5000.0 nd nd nd - nd < 1.0 nd nd nd - fattore di resistenza alla diffusione del vapore [nd] = 148.0 nd nd nd - nd < 2.0 nd nd nd - reazione al fuoco [Euroclasse] = F nd nd nd - nd > 30.0 nd nd nd - nd < 0.5 nd nd nd - nd > 150.0 nd nd nd - conducibilità termica (λ) [W/mK] = 0.022 nd nd nd - | massa volumica (compresi i rivestimenti; valore medio) [kg/m³] = 34.0 ÷ 38.0 nd - emissione di composti organici volatili (classe francese) [-] = A+ nd nd nd - planarità [mm] < 5.0 nd nd nd - stabilità dimensionale sotto specifiche condizioni di temperatura ed umidità (48 h, 70° C, 90% UR) [-] = 3.0 nd nd nd - calore specifico (valore medio) [J/kg*K] = 1453.0 nd nd nd - stabilità dimensionale sotto specifiche condizioni di temperatura ed umidità (48 h, -20° C) [-] = 2.0 nd nd nd - resistenza alla diffusione del vapore d'acqua [m²hPa/mg] = 82 - 21 nd nd nd - resistenza pull through [N] > 800.0 nd nd nd - planarità dopo bagnatura da una faccia [mm] < 10.0 nd nd nd - |  | in schiuma - rigido - struttura a celle chiuse - bordi diritti - | larghezza [cm] = 60.0 nd nd nd - spessore [cm] = 5.0 nd nd nd - lunghezza [cm] = 120.0 nd nd nd - | prodotto con gas senza CFC e HCFC; rivestimento su entrambe i lati; idoneo per applicazioni a secco/a freddo per coperture sottomanto impermeabili; tolleranze secondo EN 13165:2012+A2:2016 | nd - | multistrato gas impermeabile - | nd - | nd | nd - | SI |  |  |  |  | nd |  |  |  |  | nd | nd | nd |  | nd | nd | polyiso; pannello sandwich; pannello isolante; Stiferite; schiuma poliuretanica; poliiso; poliisocianato; poliisocianurato; pentano; 13165; isolparma; gas tight | nd | nd | nd | NO | NO
LOM251.RM.12.10.00.D0038.0015.e_CAM | Pannello di plastica poliisocianurato (PIR); finitura: multistrato gas impermeabile; geometria: in schiuma ¦ rigido ¦ struttura a celle chiuse ¦ bordi diritti; funzione: isolante termico; impiego: murature ¦ intercapedini ¦ pavimenti civili ¦ pavimenti industriali ¦ solai di interpiano ¦ sottotetti ¦ coperture a falde ¦ coperture piane; spessore [cm] = 4 ¦ lunghezza [cm] = 120 ¦ larghezza [cm] = 60; conducibilità termica (λ) [W/mK] = 0,022 ¦ reazione al fuoco [Euroclasse] = E ¦ resistenza a compressione al 10% [kPa] > 150 ¦ resistenza a compressione al 2% [kg/m²] > 5000 ¦ resistenza a trazione perpendicolare alle facce [kPa] > 30 ¦ scorrimento viscoso a compressione [anni] < 2 ¦ assorbimento d'acqua per immersione parziale breve periodo [kg/m³] < 0,1 ¦ assorbimento d'acqua per immersione totale lungo periodo [%] < 1 ¦ fattore di resistenza alla diffusione del vapore [nd] = 89,9; massa volumica (compresi i rivestimenti; valore medio) [kg/m³] = 32 ÷ 36 ¦ planarità [mm] = 5 ÷ 10 ¦ planarità dopo bagnatura da una faccia [mm] < 10 ¦ stabilità dimensionale sotto specifiche condizioni di temperatura ed umidità (48 h, 70° C, 90% UR) [nd] = 3 ¦ stabilità dimensionale sotto specifiche condizioni di temperatura ed umidità (48 h, -20° C) [nd] = 2 ¦ resistenza alla diffusione del vapore d'acqua [m²hPa/mg] = 13,44 ¦ resistenza pull through [N] > 800 ¦ calore specifico (valore medio) [J/kg*K] = 1442 ¦ emissione di composti organici volatili (classe francese) [nd] = A+ SPECIFICHE TECNICHE: prodotto con gas senza CFC e HCFC; rivestimento su entrambe i lati; idoneo per applicazioni a secco/a freddo per coperture sottomanto impermeabili; tolleranze secondo EN 13165:2012+A2:2016 | 1 m² | 12.23 | 9.67 | 0 | RM.12.10.00.D0038.0015.e_CAM | Pannello di plastica poliisocianurato (PIR); finitura: multistrato gas impermeabile; geometria: in schiuma ¦ rigido ¦ struttura a celle chiuse ¦ bordi diritti; funzione: isolante termico; impiego: murature ¦ intercapedini ¦ pavimenti civili ¦ pavimenti industriali ¦ solai di interpiano ¦ sottotetti ¦ coperture a falde ¦ coperture piane; spessore [cm] = 4 ¦ lunghezza [cm] = 120 ¦ larghezza [cm] = 60; conducibilità termica (λ) [W/mK] = 0,022 ¦ reazione al fuoco [Euroclasse] = E ¦ resistenza a compressione al 10% [kPa] > 150 ¦ resistenza a compressione al 2% [kg/m²] > 5000 ¦ resistenza a trazione perpendicolare alle facce [kPa] > 30 ¦ scorrimento viscoso a compressione [anni] < 2 ¦ assorbimento d'acqua per immersione parziale breve periodo [kg/m³] < 0,1 ¦ assorbimento d'acqua per immersione totale lungo periodo [%] < 1 ¦ fattore di resistenza alla diffusione del vapore [nd] = 89,9; massa volumica (compresi i rivestimenti; valore medio) [kg/m³] = 32 ÷ 36 ¦ planarità [mm] = 5 ÷ 10 ¦ planarità dopo bagnatura da una faccia [mm] < 10 ¦ stabilità dimensionale sotto specifiche condizioni di temperatura ed umidità (48 h, 70° C, 90% UR) [nd] = 3 ¦ stabilità dimensionale sotto specifiche condizioni di temperatura ed umidità (48 h, -20° C) [nd] = 2 ¦ resistenza alla diffusione del vapore d'acqua [m²hPa/mg] = 13,44 ¦ resistenza pull through [N] > 800 ¦ calore specifico (valore medio) [J/kg*K] = 1442 ¦ emissione di composti organici volatili (classe francese) [nd] = A+ SPECIFICHE TECNICHE: prodotto con gas senza CFC e HCFC; rivestimento su entrambe i lati; idoneo per applicazioni a secco/a freddo per coperture sottomanto impermeabili; tolleranze secondo EN 13165:2012+A2:2016 |  | RISORSA MATERIALE | ISOLAMENTI | PRODOTTI | PANNELLO | PLASTICA POLIISOCIANURATO (PIR) | [6 empty] | 000000000 | NUOVA VOCE | nd | nd | [10 empty] | 1 | m² | nd | isolante termico - | murature - intercapedini - pavimenti civili - pavimenti industriali - solai di interpiano - sottotetti - coperture a falde - coperture piane - | plastica poliisocianurato (PIR) | reazione al fuoco [Euroclasse] = E nd nd nd - nd < 0.1 nd nd nd - nd > 30.0 nd nd nd - nd < 2.0 nd nd nd - fattore di resistenza alla diffusione del vapore [nd] = 89.9 nd nd nd - nd > 150.0 nd nd nd - nd < 1.0 nd nd nd - conducibilità termica (λ) [W/mK] = 0.022 nd nd nd - nd > 5000.0 nd nd nd - | planarità [mm] = 5.0 ÷ 10.0 nd - resistenza pull through [N] > 800.0 nd nd nd - emissione di composti organici volatili (classe francese) [-] = A+ nd nd nd - resistenza alla diffusione del vapore d'acqua [m²hPa/mg] = 13.44 nd nd nd - stabilità dimensionale sotto specifiche condizioni di temperatura ed umidità (48 h, -20° C) [-] = 2.0 nd nd nd - calore specifico (valore medio) [J/kg*K] = 1442.0 nd nd nd - stabilità dimensionale sotto specifiche condizioni di temperatura ed umidità (48 h, 70° C, 90% UR) [-] = 3.0 nd nd nd - planarità dopo bagnatura da una faccia [mm] < 10.0 nd nd nd - massa volumica (compresi i rivestimenti; valore medio) [kg/m³] = 32.0 ÷ 36.0 nd - |  | in schiuma - rigido - struttura a celle chiuse - bordi diritti - | larghezza [cm] = 60.0 nd nd nd - spessore [cm] = 4.0 nd nd nd - lunghezza [cm] = 120.0 nd nd nd - | prodotto con gas senza CFC e HCFC; rivestimento su entrambe i lati; idoneo per applicazioni a secco/a freddo per coperture sottomanto impermeabili; tolleranze secondo EN 13165:2012+A2:2016 | nd - | multistrato gas impermeabile - | nd - | nd | nd - | SI |  |  |  |  | nd |  |  |  |  | nd | nd | nd |  | nd | nd | polyiso; pannello sandwich; pannello isolante; Stiferite; schiuma poliuretanica; poliiso; poliisocianato; poliisocianurato; pentano; 13165; isolparma; gas tight | nd | nd | nd | NO | NO
LOM251.RM.12.10.00.D0038.0015.f_CAM | Pannello di plastica poliisocianurato (PIR); finitura: multistrato gas impermeabile; geometria: in schiuma ¦ rigido ¦ struttura a celle chiuse ¦ bordi diritti; funzione: isolante termico; impiego: murature ¦ intercapedini ¦ pavimenti civili ¦ pavimenti industriali ¦ solai di interpiano ¦ sottotetti ¦ coperture a falde ¦ coperture piane; spessore [cm] = 6 ¦ lunghezza [cm] = 120 ¦ larghezza [cm] = 60; conducibilità termica (λ) [W/mK] = 0,022 ¦ reazione al fuoco [Euroclasse] = F ¦ resistenza a compressione al 10% [kPa] > 150 ¦ resistenza a compressione al 2% [kg/m²] > 5000 ¦ resistenza a trazione perpendicolare alle facce [kPa] > 30 ¦ scorrimento viscoso a compressione [anni] < 2 ¦ assorbimento d'acqua per immersione parziale breve periodo [kg/m³] < 0,5 ¦ assorbimento d'acqua per immersione totale lungo periodo [%] < 1 ¦ fattore di resistenza alla diffusione del vapore [nd] = 148; massa volumica (compresi i rivestimenti; valore medio) [kg/m³] = 34 ÷ 38 ¦ planarità [mm] < 5 ¦ planarità dopo bagnatura da una faccia [mm] < 10 ¦ stabilità dimensionale sotto specifiche condizioni di temperatura ed umidità (48 h, 70° C, 90% UR) [nd] = 3 ¦ stabilità dimensionale sotto specifiche condizioni di temperatura ed umidità (48 h, -20° C) [nd] = 2 ¦ resistenza alla diffusione del vapore d'acqua [m²hPa/mg] = 82 - 21 ¦ resistenza pull through [N] > 800 ¦ calore specifico (valore medio) [J/kg*K] = 1453 ¦ emissione di composti organici volatili (classe francese) [nd] = A+ SPECIFICHE TECNICHE: prodotto con gas senza CFC e HCFC; rivestimento su entrambe i lati; idoneo per applicazioni a secco/a freddo per coperture sottomanto impermeabili; tolleranze secondo EN 13165:2012+A2:2016 | 1 m² | 15.75 | 12.45 | 0 | RM.12.10.00.D0038.0015.f_CAM | Pannello di plastica poliisocianurato (PIR); finitura: multistrato gas impermeabile; geometria: in schiuma ¦ rigido ¦ struttura a celle chiuse ¦ bordi diritti; funzione: isolante termico; impiego: murature ¦ intercapedini ¦ pavimenti civili ¦ pavimenti industriali ¦ solai di interpiano ¦ sottotetti ¦ coperture a falde ¦ coperture piane; spessore [cm] = 6 ¦ lunghezza [cm] = 120 ¦ larghezza [cm] = 60; conducibilità termica (λ) [W/mK] = 0,022 ¦ reazione al fuoco [Euroclasse] = F ¦ resistenza a compressione al 10% [kPa] > 150 ¦ resistenza a compressione al 2% [kg/m²] > 5000 ¦ resistenza a trazione perpendicolare alle facce [kPa] > 30 ¦ scorrimento viscoso a compressione [anni] < 2 ¦ assorbimento d'acqua per immersione parziale breve periodo [kg/m³] < 0,5 ¦ assorbimento d'acqua per immersione totale lungo periodo [%] < 1 ¦ fattore di resistenza alla diffusione del vapore [nd] = 148; massa volumica (compresi i rivestimenti; valore medio) [kg/m³] = 34 ÷ 38 ¦ planarità [mm] < 5 ¦ planarità dopo bagnatura da una faccia [mm] < 10 ¦ stabilità dimensionale sotto specifiche condizioni di temperatura ed umidità (48 h, 70° C, 90% UR) [nd] = 3 ¦ stabilità dimensionale sotto specifiche condizioni di temperatura ed umidità (48 h, -20° C) [nd] = 2 ¦ resistenza alla diffusione del vapore d'acqua [m²hPa/mg] = 82 - 21 ¦ resistenza pull through [N] > 800 ¦ calore specifico (valore medio) [J/kg*K] = 1453 ¦ emissione di composti organici volatili (classe francese) [nd] = A+ SPECIFICHE TECNICHE: prodotto con gas senza CFC e HCFC; rivestimento su entrambe i lati; idoneo per applicazioni a secco/a freddo per coperture sottomanto impermeabili; tolleranze secondo EN 13165:2012+A2:2016 |  | RISORSA MATERIALE | ISOLAMENTI | PRODOTTI | PANNELLO | PLASTICA POLIISOCIANURATO (PIR) | [6 empty] | 000000000 | NUOVA VOCE | nd | nd | [10 empty] | 1 | m² | nd | isolante termico - | murature - intercapedini - pavimenti civili - pavimenti industriali - solai di interpiano - sottotetti - coperture a falde - coperture piane - | plastica poliisocianurato (PIR) | nd < 2.0 nd nd nd - fattore di resistenza alla diffusione del vapore [nd] = 148.0 nd nd nd - nd < 0.5 nd nd nd - conducibilità termica (λ) [W/mK] = 0.022 nd nd nd - nd < 1.0 nd nd nd - nd > 150.0 nd nd nd - nd > 5000.0 nd nd nd - nd > 30.0 nd nd nd - reazione al fuoco [Euroclasse] = F nd nd nd - | resistenza alla diffusione del vapore d'acqua [m²hPa/mg] = 82 - 21 nd nd nd - stabilità dimensionale sotto specifiche condizioni di temperatura ed umidità (48 h, -20° C) [-] = 2.0 nd nd nd - calore specifico (valore medio) [J/kg*K] = 1453.0 nd nd nd - planarità dopo bagnatura da una faccia [mm] < 10.0 nd nd nd - massa volumica (compresi i rivestimenti; valore medio) [kg/m³] = 34.0 ÷ 38.0 nd - planarità [mm] < 5.0 nd nd nd - emissione di composti organici volatili (classe francese) [-] = A+ nd nd nd - resistenza pull through [N] > 800.0 nd nd nd - stabilità dimensionale sotto specifiche condizioni di temperatura ed umidità (48 h, 70° C, 90% UR) [-] = 3.0 nd nd nd - |  | in schiuma - rigido - struttura a celle chiuse - bordi diritti - | spessore [cm] = 6.0 nd nd nd - larghezza [cm] = 60.0 nd nd nd - lunghezza [cm] = 120.0 nd nd nd - | prodotto con gas senza CFC e HCFC; rivestimento su entrambe i lati; idoneo per applicazioni a secco/a freddo per coperture sottomanto impermeabili; tolleranze secondo EN 13165:2012+A2:2016 | nd - | multistrato gas impermeabile - | nd - | nd | nd - | SI |  |  |  |  | nd |  |  |  |  | nd | nd | nd |  | nd | nd | polyiso; pannello sandwich; pannello isolante; Stiferite; schiuma poliuretanica; poliiso; poliisocianato; poliisocianurato; pentano; 13165; isolparma; gas tight | nd | nd | nd | NO | NO
LOM251.RM.12.10.00.D0038.0015.g_CAM | Pannello di plastica poliisocianurato (PIR); finitura: multistrato gas impermeabile; geometria: in schiuma ¦ rigido ¦ struttura a celle chiuse ¦ bordi diritti; funzione: isolante termico; impiego: murature ¦ intercapedini ¦ pavimenti civili ¦ pavimenti industriali ¦ solai di interpiano ¦ sottotetti ¦ coperture a falde ¦ coperture piane; spessore [cm] = 5 ¦ lunghezza [cm] = 120 ¦ larghezza [cm] = 60; conducibilità termica (λ) [W/mK] = 0,022 ¦ reazione al fuoco [Euroclasse] = E ¦ resistenza a compressione al 10% [kPa] > 150 ¦ resistenza a compressione al 2% [kg/m²] > 5000 ¦ resistenza a trazione perpendicolare alle facce [kPa] > 30 ¦ scorrimento viscoso a compressione [anni] < 2 ¦ assorbimento d'acqua per immersione parziale breve periodo [kg/m³] < 0,1 ¦ assorbimento d'acqua per immersione totale lungo periodo [%] < 1 ¦ fattore di resistenza alla diffusione del vapore [nd] = 89,9; massa volumica (compresi i rivestimenti; valore medio) [kg/m³] = 32 ÷ 36 ¦ planarità [mm] = 5 ÷ 10 ¦ planarità dopo bagnatura da una faccia [mm] < 10 ¦ stabilità dimensionale sotto specifiche condizioni di temperatura ed umidità (48 h, 70° C, 90% UR) [nd] = 3 ¦ stabilità dimensionale sotto specifiche condizioni di temperatura ed umidità (48 h, -20° C) [nd] = 2 ¦ resistenza alla diffusione del vapore d'acqua [m²hPa/mg] = 13,44 ¦ resistenza pull through [N] > 800 ¦ calore specifico (valore medio) [J/kg*K] = 1442 ¦ emissione di composti organici volatili (classe francese) [nd] = A+ SPECIFICHE TECNICHE: prodotto con gas senza CFC e HCFC; rivestimento su entrambe i lati; idoneo per applicazioni a secco/a freddo per coperture sottomanto impermeabili; tolleranze secondo EN 13165:2012+A2:2016 | 1 m² | 14.36 | 11.35 | 0 | RM.12.10.00.D0038.0015.g_CAM | Pannello di plastica poliisocianurato (PIR); finitura: multistrato gas impermeabile; geometria: in schiuma ¦ rigido ¦ struttura a celle chiuse ¦ bordi diritti; funzione: isolante termico; impiego: murature ¦ intercapedini ¦ pavimenti civili ¦ pavimenti industriali ¦ solai di interpiano ¦ sottotetti ¦ coperture a falde ¦ coperture piane; spessore [cm] = 5 ¦ lunghezza [cm] = 120 ¦ larghezza [cm] = 60; conducibilità termica (λ) [W/mK] = 0,022 ¦ reazione al fuoco [Euroclasse] = E ¦ resistenza a compressione al 10% [kPa] > 150 ¦ resistenza a compressione al 2% [kg/m²] > 5000 ¦ resistenza a trazione perpendicolare alle facce [kPa] > 30 ¦ scorrimento viscoso a compressione [anni] < 2 ¦ assorbimento d'acqua per immersione parziale breve periodo [kg/m³] < 0,1 ¦ assorbimento d'acqua per immersione totale lungo periodo [%] < 1 ¦ fattore di resistenza alla diffusione del vapore [nd] = 89,9; massa volumica (compresi i rivestimenti; valore medio) [kg/m³] = 32 ÷ 36 ¦ planarità [mm] = 5 ÷ 10 ¦ planarità dopo bagnatura da una faccia [mm] < 10 ¦ stabilità dimensionale sotto specifiche condizioni di temperatura ed umidità (48 h, 70° C, 90% UR) [nd] = 3 ¦ stabilità dimensionale sotto specifiche condizioni di temperatura ed umidità (48 h, -20° C) [nd] = 2 ¦ resistenza alla diffusione del vapore d'acqua [m²hPa/mg] = 13,44 ¦ resistenza pull through [N] > 800 ¦ calore specifico (valore medio) [J/kg*K] = 1442 ¦ emissione di composti organici volatili (classe francese) [nd] = A+ SPECIFICHE TECNICHE: prodotto con gas senza CFC e HCFC; rivestimento su entrambe i lati; idoneo per applicazioni a secco/a freddo per coperture sottomanto impermeabili; tolleranze secondo EN 13165:2012+A2:2016 |  | RISORSA MATERIALE | ISOLAMENTI | PRODOTTI | PANNELLO | PLASTICA POLIISOCIANURATO (PIR) | [6 empty] | 000000000 | NUOVA VOCE | nd | nd | [10 empty] | 1 | m² | nd | isolante termico - | murature - intercapedini - pavimenti civili - pavimenti industriali - solai di interpiano - sottotetti - coperture a falde - coperture piane - | plastica poliisocianurato (PIR) | nd < 2.0 nd nd nd - conducibilità termica (λ) [W/mK] = 0.022 nd nd nd - nd > 150.0 nd nd nd - nd < 0.1 nd nd nd - nd > 30.0 nd nd nd - fattore di resistenza alla diffusione del vapore [nd] = 89.9 nd nd nd - reazione al fuoco [Euroclasse] = E nd nd nd - nd < 1.0 nd nd nd - nd > 5000.0 nd nd nd - | resistenza alla diffusione del vapore d'acqua [m²hPa/mg] = 13.44 nd nd nd - stabilità dimensionale sotto specifiche condizioni di temperatura ed umidità (48 h, -20° C) [-] = 2.0 nd nd nd - stabilità dimensionale sotto specifiche condizioni di temperatura ed umidità (48 h, 70° C, 90% UR) [-] = 3.0 nd nd nd - planarità [mm] = 5.0 ÷ 10.0 nd - massa volumica (compresi i rivestimenti; valore medio) [kg/m³] = 32.0 ÷ 36.0 nd - calore specifico (valore medio) [J/kg*K] = 1442.0 nd nd nd - planarità dopo bagnatura da una faccia [mm] < 10.0 nd nd nd - emissione di composti organici volatili (classe francese) [-] = A+ nd nd nd - resistenza pull through [N] > 800.0 nd nd nd - |  | in schiuma - rigido - struttura a celle chiuse - bordi diritti - | lunghezza [cm] = 120.0 nd nd nd - spessore [cm] = 5.0 nd nd nd - larghezza [cm] = 60.0 nd nd nd - | prodotto con gas senza CFC e HCFC; rivestimento su entrambe i lati; idoneo per applicazioni a secco/a freddo per coperture sottomanto impermeabili; tolleranze secondo EN 13165:2012+A2:2016 | nd - | multistrato gas impermeabile - | nd - | nd | nd - | SI |  |  |  |  | nd |  |  |  |  | nd | nd | nd |  | nd | nd | polyiso; pannello sandwich; pannello isolante; Stiferite; schiuma poliuretanica; poliiso; poliisocianato; poliisocianurato; pentano; 13165; isolparma; gas tight | nd | nd | nd | NO | NO
LOM251.RM.12.10.00.D0038.0015.h_CAM | Pannello di plastica poliisocianurato (PIR); finitura: multistrato gas impermeabile; geometria: in schiuma ¦ rigido ¦ struttura a celle chiuse ¦ bordi diritti; funzione: isolante termico; impiego: murature ¦ intercapedini ¦ pavimenti civili ¦ pavimenti industriali ¦ solai di interpiano ¦ sottotetti ¦ coperture a falde ¦ coperture piane; spessore [cm] = 7 ¦ lunghezza [cm] = 120 ¦ larghezza [cm] = 60; conducibilità termica (λ) [W/mK] = 0,022 ¦ reazione al fuoco [Euroclasse] = F ¦ resistenza a compressione al 10% [kPa] > 150 ¦ resistenza a compressione al 2% [kg/m²] > 5000 ¦ resistenza a trazione perpendicolare alle facce [kPa] > 30 ¦ scorrimento viscoso a compressione [anni] < 2 ¦ assorbimento d'acqua per immersione parziale breve periodo [kg/m³] < 0,5 ¦ assorbimento d'acqua per immersione totale lungo periodo [%] < 1 ¦ fattore di resistenza alla diffusione del vapore [nd] = 148; massa volumica (compresi i rivestimenti; valore medio) [kg/m³] = 34 ÷ 38 ¦ planarità [mm] < 5 ¦ planarità dopo bagnatura da una faccia [mm] < 10 ¦ stabilità dimensionale sotto specifiche condizioni di temperatura ed umidità (48 h, 70° C, 90% UR) [nd] = 3 ¦ stabilità dimensionale sotto specifiche condizioni di temperatura ed umidità (48 h, -20° C) [nd] = 2 ¦ resistenza alla diffusione del vapore d'acqua [m²hPa/mg] = 82 - 21 ¦ resistenza pull through [N] > 800 ¦ calore specifico (valore medio) [J/kg*K] = 1453 ¦ emissione di composti organici volatili (classe francese) [nd] = A+ SPECIFICHE TECNICHE: prodotto con gas senza CFC e HCFC; rivestimento su entrambe i lati; idoneo per applicazioni a secco/a freddo per coperture sottomanto impermeabili; tolleranze secondo EN 13165:2012+A2:2016 | 1 m² | 17.47 | 13.81 | 0 | RM.12.10.00.D0038.0015.h_CAM | Pannello di plastica poliisocianurato (PIR); finitura: multistrato gas impermeabile; geometria: in schiuma ¦ rigido ¦ struttura a celle chiuse ¦ bordi diritti; funzione: isolante termico; impiego: murature ¦ intercapedini ¦ pavimenti civili ¦ pavimenti industriali ¦ solai di interpiano ¦ sottotetti ¦ coperture a falde ¦ coperture piane; spessore [cm] = 7 ¦ lunghezza [cm] = 120 ¦ larghezza [cm] = 60; conducibilità termica (λ) [W/mK] = 0,022 ¦ reazione al fuoco [Euroclasse] = F ¦ resistenza a compressione al 10% [kPa] > 150 ¦ resistenza a compressione al 2% [kg/m²] > 5000 ¦ resistenza a trazione perpendicolare alle facce [kPa] > 30 ¦ scorrimento viscoso a compressione [anni] < 2 ¦ assorbimento d'acqua per immersione parziale breve periodo [kg/m³] < 0,5 ¦ assorbimento d'acqua per immersione totale lungo periodo [%] < 1 ¦ fattore di resistenza alla diffusione del vapore [nd] = 148; massa volumica (compresi i rivestimenti; valore medio) [kg/m³] = 34 ÷ 38 ¦ planarità [mm] < 5 ¦ planarità dopo bagnatura da una faccia [mm] < 10 ¦ stabilità dimensionale sotto specifiche condizioni di temperatura ed umidità (48 h, 70° C, 90% UR) [nd] = 3 ¦ stabilità dimensionale sotto specifiche condizioni di temperatura ed umidità (48 h, -20° C) [nd] = 2 ¦ resistenza alla diffusione del vapore d'acqua [m²hPa/mg] = 82 - 21 ¦ resistenza pull through [N] > 800 ¦ calore specifico (valore medio) [J/kg*K] = 1453 ¦ emissione di composti organici volatili (classe francese) [nd] = A+ SPECIFICHE TECNICHE: prodotto con gas senza CFC e HCFC; rivestimento su entrambe i lati; idoneo per applicazioni a secco/a freddo per coperture sottomanto impermeabili; tolleranze secondo EN 13165:2012+A2:2016 |  | RISORSA MATERIALE | ISOLAMENTI | PRODOTTI | PANNELLO | PLASTICA POLIISOCIANURATO (PIR) | [6 empty] | 000000000 | NUOVA VOCE | nd | nd | [10 empty] | 1 | m² | nd | isolante termico - | murature - intercapedini - pavimenti civili - pavimenti industriali - solai di interpiano - sottotetti - coperture a falde - coperture piane - | plastica poliisocianurato (PIR) | nd < 2.0 nd nd nd - reazione al fuoco [Euroclasse] = F nd nd nd - nd < 0.5 nd nd nd - nd > 150.0 nd nd nd - nd > 30.0 nd nd nd - conducibilità termica (λ) [W/mK] = 0.022 nd nd nd - nd > 5000.0 nd nd nd - fattore di resistenza alla diffusione del vapore [nd] = 148.0 nd nd nd - nd < 1.0 nd nd nd - | resistenza pull through [N] > 800.0 nd nd nd - resistenza alla diffusione del vapore d'acqua [m²hPa/mg] = 82 - 21 nd nd nd - planarità [mm] < 5.0 nd nd nd - emissione di composti organici volatili (classe francese) [-] = A+ nd nd nd - stabilità dimensionale sotto specifiche condizioni di temperatura ed umidità (48 h, 70° C, 90% UR) [-] = 3.0 nd nd nd - stabilità dimensionale sotto specifiche condizioni di temperatura ed umidità (48 h, -20° C) [-] = 2.0 nd nd nd - massa volumica (compresi i rivestimenti; valore medio) [kg/m³] = 34.0 ÷ 38.0 nd - planarità dopo bagnatura da una faccia [mm] < 10.0 nd nd nd - calore specifico (valore medio) [J/kg*K] = 1453.0 nd nd nd - |  | in schiuma - rigido - struttura a celle chiuse - bordi diritti - | lunghezza [cm] = 120.0 nd nd nd - spessore [cm] = 7.0 nd nd nd - larghezza [cm] = 60.0 nd nd nd - | prodotto con gas senza CFC e HCFC; rivestimento su entrambe i lati; idoneo per applicazioni a secco/a freddo per coperture sottomanto impermeabili; tolleranze secondo EN 13165:2012+A2:2016 | nd - | multistrato gas impermeabile - | nd - | nd | nd - | SI |  |  |  |  | nd |  |  |  |  | nd | nd | nd |  | nd | nd | polyiso; pannello sandwich; pannello isolante; Stiferite; schiuma poliuretanica; poliiso; poliisocianato; poliisocianurato; pentano; 13165; isolparma; gas tight | nd | nd | nd | NO | NO
LOM251.RM.12.10.00.D0038.0015.i_CAM | Pannello di plastica poliisocianurato (PIR); finitura: multistrato gas impermeabile; geometria: in schiuma ¦ rigido ¦ struttura a celle chiuse ¦ bordi diritti; funzione: isolante termico; impiego: murature ¦ intercapedini ¦ pavimenti civili ¦ pavimenti industriali ¦ solai di interpiano ¦ sottotetti ¦ coperture a falde ¦ coperture piane; spessore [cm] = 6 ¦ lunghezza [cm] = 120 ¦ larghezza [cm] = 60; conducibilità termica (λ) [W/mK] = 0,022 ¦ reazione al fuoco [Euroclasse] = E ¦ resistenza a compressione al 10% [kPa] > 150 ¦ resistenza a compressione al 2% [kg/m²] > 5000 ¦ resistenza a trazione perpendicolare alle facce [kPa] > 30 ¦ scorrimento viscoso a compressione [anni] < 2 ¦ assorbimento d'acqua per immersione parziale breve periodo [kg/m³] < 0,1 ¦ assorbimento d'acqua per immersione totale lungo periodo [%] < 1 ¦ fattore di resistenza alla diffusione del vapore [nd] = 89,9; massa volumica (compresi i rivestimenti; valore medio) [kg/m³] = 32 ÷ 36 ¦ planarità [mm] = 5 ÷ 10 ¦ planarità dopo bagnatura da una faccia [mm] < 10 ¦ stabilità dimensionale sotto specifiche condizioni di temperatura ed umidità (48 h, 70° C, 90% UR) [nd] = 3 ¦ stabilità dimensionale sotto specifiche condizioni di temperatura ed umidità (48 h, -20° C) [nd] = 2 ¦ resistenza alla diffusione del vapore d'acqua [m²hPa/mg] = 13,44 ¦ resistenza pull through [N] > 800 ¦ calore specifico (valore medio) [J/kg*K] = 1442 ¦ emissione di composti organici volatili (classe francese) [nd] = A+ SPECIFICHE TECNICHE: prodotto con gas senza CFC e HCFC; rivestimento su entrambe i lati; idoneo per applicazioni a secco/a freddo per coperture sottomanto impermeabili; tolleranze secondo EN 13165:2012+A2:2016 | 1 m² | 16.48 | 13.03 | 0 | RM.12.10.00.D0038.0015.i_CAM | Pannello di plastica poliisocianurato (PIR); finitura: multistrato gas impermeabile; geometria: in schiuma ¦ rigido ¦ struttura a celle chiuse ¦ bordi diritti; funzione: isolante termico; impiego: murature ¦ intercapedini ¦ pavimenti civili ¦ pavimenti industriali ¦ solai di interpiano ¦ sottotetti ¦ coperture a falde ¦ coperture piane; spessore [cm] = 6 ¦ lunghezza [cm] = 120 ¦ larghezza [cm] = 60; conducibilità termica (λ) [W/mK] = 0,022 ¦ reazione al fuoco [Euroclasse] = E ¦ resistenza a compressione al 10% [kPa] > 150 ¦ resistenza a compressione al 2% [kg/m²] > 5000 ¦ resistenza a trazione perpendicolare alle facce [kPa] > 30 ¦ scorrimento viscoso a compressione [anni] < 2 ¦ assorbimento d'acqua per immersione parziale breve periodo [kg/m³] < 0,1 ¦ assorbimento d'acqua per immersione totale lungo periodo [%] < 1 ¦ fattore di resistenza alla diffusione del vapore [nd] = 89,9; massa volumica (compresi i rivestimenti; valore medio) [kg/m³] = 32 ÷ 36 ¦ planarità [mm] = 5 ÷ 10 ¦ planarità dopo bagnatura da una faccia [mm] < 10 ¦ stabilità dimensionale sotto specifiche condizioni di temperatura ed umidità (48 h, 70° C, 90% UR) [nd] = 3 ¦ stabilità dimensionale sotto specifiche condizioni di temperatura ed umidità (48 h, -20° C) [nd] = 2 ¦ resistenza alla diffusione del vapore d'acqua [m²hPa/mg] = 13,44 ¦ resistenza pull through [N] > 800 ¦ calore specifico (valore medio) [J/kg*K] = 1442 ¦ emissione di composti organici volatili (classe francese) [nd] = A+ SPECIFICHE TECNICHE: prodotto con gas senza CFC e HCFC; rivestimento su entrambe i lati; idoneo per applicazioni a secco/a freddo per coperture sottomanto impermeabili; tolleranze secondo EN 13165:2012+A2:2016 |  | RISORSA MATERIALE | ISOLAMENTI | PRODOTTI | PANNELLO | PLASTICA POLIISOCIANURATO (PIR) | [6 empty] | 000000000 | NUOVA VOCE | nd | nd | [10 empty] | 1 | m² | nd | isolante termico - | murature - intercapedini - pavimenti civili - pavimenti industriali - solai di interpiano - sottotetti - coperture a falde - coperture piane - | plastica poliisocianurato (PIR) | nd < 1.0 nd nd nd - reazione al fuoco [Euroclasse] = E nd nd nd - nd > 5000.0 nd nd nd - nd < 2.0 nd nd nd - nd < 0.1 nd nd nd - fattore di resistenza alla diffusione del vapore [nd] = 89.9 nd nd nd - nd > 150.0 nd nd nd - conducibilità termica (λ) [W/mK] = 0.022 nd nd nd - nd > 30.0 nd nd nd - | resistenza pull through [N] > 800.0 nd nd nd - resistenza alla diffusione del vapore d'acqua [m²hPa/mg] = 13.44 nd nd nd - planarità [mm] = 5.0 ÷ 10.0 nd - stabilità dimensionale sotto specifiche condizioni di temperatura ed umidità (48 h, -20° C) [-] = 2.0 nd nd nd - massa volumica (compresi i rivestimenti; valore medio) [kg/m³] = 32.0 ÷ 36.0 nd - stabilità dimensionale sotto specifiche condizioni di temperatura ed umidità (48 h, 70° C, 90% UR) [-] = 3.0 nd nd nd - emissione di composti organici volatili (classe francese) [-] = A+ nd nd nd - planarità dopo bagnatura da una faccia [mm] < 10.0 nd nd nd - calore specifico (valore medio) [J/kg*K] = 1442.0 nd nd nd - |  | in schiuma - rigido - struttura a celle chiuse - bordi diritti - | larghezza [cm] = 60.0 nd nd nd - spessore [cm] = 6.0 nd nd nd - lunghezza [cm] = 120.0 nd nd nd - | prodotto con gas senza CFC e HCFC; rivestimento su entrambe i lati; idoneo per applicazioni a secco/a freddo per coperture sottomanto impermeabili; tolleranze secondo EN 13165:2012+A2:2016 | nd - | multistrato gas impermeabile - | nd - | nd | nd - | SI |  |  |  |  | nd |  |  |  |  | nd | nd | nd |  | nd | nd | polyiso; pannello sandwich; pannello isolante; Stiferite; schiuma poliuretanica; poliiso; poliisocianato; poliisocianurato; pentano; 13165; isolparma; gas tight | nd | nd | nd | NO | NO
LOM251.RM.12.10.00.D0038.0015.j_CAM | Pannello di plastica poliisocianurato (PIR); finitura: multistrato gas impermeabile; geometria: in schiuma ¦ rigido ¦ struttura a celle chiuse ¦ bordi diritti; funzione: isolante termico; impiego: murature ¦ intercapedini ¦ pavimenti civili ¦ pavimenti industriali ¦ solai di interpiano ¦ sottotetti ¦ coperture a falde ¦ coperture piane; spessore [cm] = 8 ¦ lunghezza [cm] = 120 ¦ larghezza [cm] = 60; conducibilità termica (λ) [W/mK] = 0,022 ¦ reazione al fuoco [Euroclasse] = F ¦ resistenza a compressione al 10% [kPa] > 150 ¦ resistenza a compressione al 2% [kg/m²] > 5000 ¦ resistenza a trazione perpendicolare alle facce [kPa] > 30 ¦ scorrimento viscoso a compressione [anni] < 2 ¦ assorbimento d'acqua per immersione parziale breve periodo [kg/m³] < 0,5 ¦ assorbimento d'acqua per immersione totale lungo periodo [%] < 1 ¦ fattore di resistenza alla diffusione del vapore [nd] = 148; massa volumica (compresi i rivestimenti; valore medio) [kg/m³] = 34 ÷ 38 ¦ planarità [mm] < 5 ¦ planarità dopo bagnatura da una faccia [mm] < 10 ¦ stabilità dimensionale sotto specifiche condizioni di temperatura ed umidità (48 h, 70° C, 90% UR) [nd] = 3 ¦ stabilità dimensionale sotto specifiche condizioni di temperatura ed umidità (48 h, -20° C) [nd] = 2 ¦ resistenza alla diffusione del vapore d'acqua [m²hPa/mg] = 82 - 21 ¦ resistenza pull through [N] > 800 ¦ calore specifico (valore medio) [J/kg*K] = 1453 ¦ emissione di composti organici volatili (classe francese) [nd] = A+ SPECIFICHE TECNICHE: prodotto con gas senza CFC e HCFC; rivestimento su entrambe i lati; idoneo per applicazioni a secco/a freddo per coperture sottomanto impermeabili; tolleranze secondo EN 13165:2012+A2:2016 | 1 m² | 19.55 | 15.45 | 0 | RM.12.10.00.D0038.0015.j_CAM | Pannello di plastica poliisocianurato (PIR); finitura: multistrato gas impermeabile; geometria: in schiuma ¦ rigido ¦ struttura a celle chiuse ¦ bordi diritti; funzione: isolante termico; impiego: murature ¦ intercapedini ¦ pavimenti civili ¦ pavimenti industriali ¦ solai di interpiano ¦ sottotetti ¦ coperture a falde ¦ coperture piane; spessore [cm] = 8 ¦ lunghezza [cm] = 120 ¦ larghezza [cm] = 60; conducibilità termica (λ) [W/mK] = 0,022 ¦ reazione al fuoco [Euroclasse] = F ¦ resistenza a compressione al 10% [kPa] > 150 ¦ resistenza a compressione al 2% [kg/m²] > 5000 ¦ resistenza a trazione perpendicolare alle facce [kPa] > 30 ¦ scorrimento viscoso a compressione [anni] < 2 ¦ assorbimento d'acqua per immersione parziale breve periodo [kg/m³] < 0,5 ¦ assorbimento d'acqua per immersione totale lungo periodo [%] < 1 ¦ fattore di resistenza alla diffusione del vapore [nd] = 148; massa volumica (compresi i rivestimenti; valore medio) [kg/m³] = 34 ÷ 38 ¦ planarità [mm] < 5 ¦ planarità dopo bagnatura da una faccia [mm] < 10 ¦ stabilità dimensionale sotto specifiche condizioni di temperatura ed umidità (48 h, 70° C, 90% UR) [nd] = 3 ¦ stabilità dimensionale sotto specifiche condizioni di temperatura ed umidità (48 h, -20° C) [nd] = 2 ¦ resistenza alla diffusione del vapore d'acqua [m²hPa/mg] = 82 - 21 ¦ resistenza pull through [N] > 800 ¦ calore specifico (valore medio) [J/kg*K] = 1453 ¦ emissione di composti organici volatili (classe francese) [nd] = A+ SPECIFICHE TECNICHE: prodotto con gas senza CFC e HCFC; rivestimento su entrambe i lati; idoneo per applicazioni a secco/a freddo per coperture sottomanto impermeabili; tolleranze secondo EN 13165:2012+A2:2016 |  | RISORSA MATERIALE | ISOLAMENTI | PRODOTTI | PANNELLO | PLASTICA POLIISOCIANURATO (PIR) | [6 empty] | 000000000 | NUOVA VOCE | nd | nd | [10 empty] | 1 | m² | nd | isolante termico - | murature - intercapedini - pavimenti civili - pavimenti industriali - solai di interpiano - sottotetti - coperture a falde - coperture piane - | plastica poliisocianurato (PIR) | conducibilità termica (λ) [W/mK] = 0.022 nd nd nd - reazione al fuoco [Euroclasse] = F nd nd nd - nd > 150.0 nd nd nd - fattore di resistenza alla diffusione del vapore [nd] = 148.0 nd nd nd - nd > 5000.0 nd nd nd - nd > 30.0 nd nd nd - nd < 1.0 nd nd nd - nd < 0.5 nd nd nd - nd < 2.0 nd nd nd - | emissione di composti organici volatili (classe francese) [-] = A+ nd nd nd - massa volumica (compresi i rivestimenti; valore medio) [kg/m³] = 34.0 ÷ 38.0 nd - planarità [mm] < 5.0 nd nd nd - stabilità dimensionale sotto specifiche condizioni di temperatura ed umidità (48 h, 70° C, 90% UR) [-] = 3.0 nd nd nd - stabilità dimensionale sotto specifiche condizioni di temperatura ed umidità (48 h, -20° C) [-] = 2.0 nd nd nd - calore specifico (valore medio) [J/kg*K] = 1453.0 nd nd nd - planarità dopo bagnatura da una faccia [mm] < 10.0 nd nd nd - resistenza pull through [N] > 800.0 nd nd nd - resistenza alla diffusione del vapore d'acqua [m²hPa/mg] = 82 - 21 nd nd nd - |  | in schiuma - rigido - struttura a celle chiuse - bordi diritti - | spessore [cm] = 8.0 nd nd nd - lunghezza [cm] = 120.0 nd nd nd - larghezza [cm] = 60.0 nd nd nd - | prodotto con gas senza CFC e HCFC; rivestimento su entrambe i lati; idoneo per applicazioni a secco/a freddo per coperture sottomanto impermeabili; tolleranze secondo EN 13165:2012+A2:2016 | nd - | multistrato gas impermeabile - | nd - | nd | nd - | SI |  |  |  |  | nd |  |  |  |  | nd | nd | nd |  | nd | nd | polyiso; pannello sandwich; pannello isolante; Stiferite; schiuma poliuretanica; poliiso; poliisocianato; poliisocianurato; pentano; 13165; isolparma; gas tight | nd | nd | nd | NO | NO
LOM251.RM.12.10.00.D0038.0015.k_CAM | Pannello di plastica poliisocianurato (PIR); finitura: multistrato gas impermeabile; geometria: in schiuma ¦ rigido ¦ struttura a celle chiuse ¦ bordi diritti; funzione: isolante termico; impiego: murature ¦ intercapedini ¦ pavimenti civili ¦ pavimenti industriali ¦ solai di interpiano ¦ sottotetti ¦ coperture a falde ¦ coperture piane; spessore [cm] = 7 ¦ lunghezza [cm] = 120 ¦ larghezza [cm] = 60; conducibilità termica (λ) [W/mK] = 0,022 ¦ reazione al fuoco [Euroclasse] = E ¦ resistenza a compressione al 10% [kPa] > 150 ¦ resistenza a compressione al 2% [kg/m²] > 5000 ¦ resistenza a trazione perpendicolare alle facce [kPa] > 30 ¦ scorrimento viscoso a compressione [anni] < 2 ¦ assorbimento d'acqua per immersione parziale breve periodo [kg/m³] < 0,1 ¦ assorbimento d'acqua per immersione totale lungo periodo [%] < 1 ¦ fattore di resistenza alla diffusione del vapore [nd] = 89,9; massa volumica (compresi i rivestimenti; valore medio) [kg/m³] = 32 ÷ 36 ¦ planarità [mm] = 5 ÷ 10 ¦ planarità dopo bagnatura da una faccia [mm] < 10 ¦ stabilità dimensionale sotto specifiche condizioni di temperatura ed umidità (48 h, 70° C, 90% UR) [nd] = 3 ¦ stabilità dimensionale sotto specifiche condizioni di temperatura ed umidità (48 h, -20° C) [nd] = 2 ¦ resistenza alla diffusione del vapore d'acqua [m²hPa/mg] = 13,44 ¦ resistenza pull through [N] > 800 ¦ calore specifico (valore medio) [J/kg*K] = 1442 ¦ emissione di composti organici volatili (classe francese) [nd] = A+ SPECIFICHE TECNICHE: prodotto con gas senza CFC e HCFC; rivestimento su entrambe i lati; idoneo per applicazioni a secco/a freddo per coperture sottomanto impermeabili; tolleranze secondo EN 13165:2012+A2:2016 | 1 m² | 18.61 | 14.71 | 0 | RM.12.10.00.D0038.0015.k_CAM | Pannello di plastica poliisocianurato (PIR); finitura: multistrato gas impermeabile; geometria: in schiuma ¦ rigido ¦ struttura a celle chiuse ¦ bordi diritti; funzione: isolante termico; impiego: murature ¦ intercapedini ¦ pavimenti civili ¦ pavimenti industriali ¦ solai di interpiano ¦ sottotetti ¦ coperture a falde ¦ coperture piane; spessore [cm] = 7 ¦ lunghezza [cm] = 120 ¦ larghezza [cm] = 60; conducibilità termica (λ) [W/mK] = 0,022 ¦ reazione al fuoco [Euroclasse] = E ¦ resistenza a compressione al 10% [kPa] > 150 ¦ resistenza a compressione al 2% [kg/m²] > 5000 ¦ resistenza a trazione perpendicolare alle facce [kPa] > 30 ¦ scorrimento viscoso a compressione [anni] < 2 ¦ assorbimento d'acqua per immersione parziale breve periodo [kg/m³] < 0,1 ¦ assorbimento d'acqua per immersione totale lungo periodo [%] < 1 ¦ fattore di resistenza alla diffusione del vapore [nd] = 89,9; massa volumica (compresi i rivestimenti; valore medio) [kg/m³] = 32 ÷ 36 ¦ planarità [mm] = 5 ÷ 10 ¦ planarità dopo bagnatura da una faccia [mm] < 10 ¦ stabilità dimensionale sotto specifiche condizioni di temperatura ed umidità (48 h, 70° C, 90% UR) [nd] = 3 ¦ stabilità dimensionale sotto specifiche condizioni di temperatura ed umidità (48 h, -20° C) [nd] = 2 ¦ resistenza alla diffusione del vapore d'acqua [m²hPa/mg] = 13,44 ¦ resistenza pull through [N] > 800 ¦ calore specifico (valore medio) [J/kg*K] = 1442 ¦ emissione di composti organici volatili (classe francese) [nd] = A+ SPECIFICHE TECNICHE: prodotto con gas senza CFC e HCFC; rivestimento su entrambe i lati; idoneo per applicazioni a secco/a freddo per coperture sottomanto impermeabili; tolleranze secondo EN 13165:2012+A2:2016 |  | RISORSA MATERIALE | ISOLAMENTI | PRODOTTI | PANNELLO | PLASTICA POLIISOCIANURATO (PIR) | [6 empty] | 000000000 | NUOVA VOCE | nd | nd | [10 empty] | 1 | m² | nd | isolante termico - | murature - intercapedini - pavimenti civili - pavimenti industriali - solai di interpiano - sottotetti - coperture a falde - coperture piane - | plastica poliisocianurato (PIR) | fattore di resistenza alla diffusione del vapore [nd] = 89.9 nd nd nd - nd > 5000.0 nd nd nd - nd < 0.1 nd nd nd - nd > 150.0 nd nd nd - nd < 1.0 nd nd nd - reazione al fuoco [Euroclasse] = E nd nd nd - conducibilità termica (λ) [W/mK] = 0.022 nd nd nd - nd > 30.0 nd nd nd - nd < 2.0 nd nd nd - | resistenza pull through [N] > 800.0 nd nd nd - emissione di composti organici volatili (classe francese) [-] = A+ nd nd nd - planarità dopo bagnatura da una faccia [mm] < 10.0 nd nd nd - massa volumica (compresi i rivestimenti; valore medio) [kg/m³] = 32.0 ÷ 36.0 nd - stabilità dimensionale sotto specifiche condizioni di temperatura ed umidità (48 h, 70° C, 90% UR) [-] = 3.0 nd nd nd - stabilità dimensionale sotto specifiche condizioni di temperatura ed umidità (48 h, -20° C) [-] = 2.0 nd nd nd - planarità [mm] = 5.0 ÷ 10.0 nd - resistenza alla diffusione del vapore d'acqua [m²hPa/mg] = 13.44 nd nd nd - calore specifico (valore medio) [J/kg*K] = 1442.0 nd nd nd - |  | in schiuma - rigido - struttura a celle chiuse - bordi diritti - | larghezza [cm] = 60.0 nd nd nd - lunghezza [cm] = 120.0 nd nd nd - spessore [cm] = 7.0 nd nd nd - | prodotto con gas senza CFC e HCFC; rivestimento su entrambe i lati; idoneo per applicazioni a secco/a freddo per coperture sottomanto impermeabili; tolleranze secondo EN 13165:2012+A2:2016 | nd - | multistrato gas impermeabile - | nd - | nd | nd - | SI |  |  |  |  | nd |  |  |  |  | nd | nd | nd |  | nd | nd | polyiso; pannello sandwich; pannello isolante; Stiferite; schiuma poliuretanica; poliiso; poliisocianato; poliisocianurato; pentano; 13165; isolparma; gas tight | nd | nd | nd | NO | NO
LOM251.RM.12.10.00.D0038.0015.l_CAM | Pannello di plastica poliisocianurato (PIR); finitura: multistrato gas impermeabile; geometria: in schiuma ¦ rigido ¦ struttura a celle chiuse ¦ bordi diritti; funzione: isolante termico; impiego: murature ¦ intercapedini ¦ pavimenti civili ¦ pavimenti industriali ¦ solai di interpiano ¦ sottotetti ¦ coperture a falde ¦ coperture piane; spessore [cm] = 9 ¦ lunghezza [cm] = 120 ¦ larghezza [cm] = 60; conducibilità termica (λ) [W/mK] = 0,022 ¦ reazione al fuoco [Euroclasse] = F ¦ resistenza a compressione al 10% [kPa] > 150 ¦ resistenza a compressione al 2% [kg/m²] > 5000 ¦ resistenza a trazione perpendicolare alle facce [kPa] > 30 ¦ scorrimento viscoso a compressione [anni] < 2 ¦ assorbimento d'acqua per immersione parziale breve periodo [kg/m³] < 0,5 ¦ assorbimento d'acqua per immersione totale lungo periodo [%] < 1 ¦ fattore di resistenza alla diffusione del vapore [nd] = 148; massa volumica (compresi i rivestimenti; valore medio) [kg/m³] = 34 ÷ 38 ¦ planarità [mm] < 5 ¦ planarità dopo bagnatura da una faccia [mm] < 10 ¦ stabilità dimensionale sotto specifiche condizioni di temperatura ed umidità (48 h, 70° C, 90% UR) [nd] = 3 ¦ stabilità dimensionale sotto specifiche condizioni di temperatura ed umidità (48 h, -20° C) [nd] = 2 ¦ resistenza alla diffusione del vapore d'acqua [m²hPa/mg] = 82 - 21 ¦ resistenza pull through [N] > 800 ¦ calore specifico (valore medio) [J/kg*K] = 1453 ¦ emissione di composti organici volatili (classe francese) [nd] = A+ SPECIFICHE TECNICHE: prodotto con gas senza CFC e HCFC; rivestimento su entrambe i lati; idoneo per applicazioni a secco/a freddo per coperture sottomanto impermeabili; tolleranze secondo EN 13165:2012+A2:2016 | 1 m² | 21.66 | 17.12 | 0 | RM.12.10.00.D0038.0015.l_CAM | Pannello di plastica poliisocianurato (PIR); finitura: multistrato gas impermeabile; geometria: in schiuma ¦ rigido ¦ struttura a celle chiuse ¦ bordi diritti; funzione: isolante termico; impiego: murature ¦ intercapedini ¦ pavimenti civili ¦ pavimenti industriali ¦ solai di interpiano ¦ sottotetti ¦ coperture a falde ¦ coperture piane; spessore [cm] = 9 ¦ lunghezza [cm] = 120 ¦ larghezza [cm] = 60; conducibilità termica (λ) [W/mK] = 0,022 ¦ reazione al fuoco [Euroclasse] = F ¦ resistenza a compressione al 10% [kPa] > 150 ¦ resistenza a compressione al 2% [kg/m²] > 5000 ¦ resistenza a trazione perpendicolare alle facce [kPa] > 30 ¦ scorrimento viscoso a compressione [anni] < 2 ¦ assorbimento d'acqua per immersione parziale breve periodo [kg/m³] < 0,5 ¦ assorbimento d'acqua per immersione totale lungo periodo [%] < 1 ¦ fattore di resistenza alla diffusione del vapore [nd] = 148; massa volumica (compresi i rivestimenti; valore medio) [kg/m³] = 34 ÷ 38 ¦ planarità [mm] < 5 ¦ planarità dopo bagnatura da una faccia [mm] < 10 ¦ stabilità dimensionale sotto specifiche condizioni di temperatura ed umidità (48 h, 70° C, 90% UR) [nd] = 3 ¦ stabilità dimensionale sotto specifiche condizioni di temperatura ed umidità (48 h, -20° C) [nd] = 2 ¦ resistenza alla diffusione del vapore d'acqua [m²hPa/mg] = 82 - 21 ¦ resistenza pull through [N] > 800 ¦ calore specifico (valore medio) [J/kg*K] = 1453 ¦ emissione di composti organici volatili (classe francese) [nd] = A+ SPECIFICHE TECNICHE: prodotto con gas senza CFC e HCFC; rivestimento su entrambe i lati; idoneo per applicazioni a secco/a freddo per coperture sottomanto impermeabili; tolleranze secondo EN 13165:2012+A2:2016 |  | RISORSA MATERIALE | ISOLAMENTI | PRODOTTI | PANNELLO | PLASTICA POLIISOCIANURATO (PIR) | [6 empty] | 000000000 | NUOVA VOCE | nd | nd | [10 empty] | 1 | m² | nd | isolante termico - | murature - intercapedini - pavimenti civili - pavimenti industriali - solai di interpiano - sottotetti - coperture a falde - coperture piane - | plastica poliisocianurato (PIR) | reazione al fuoco [Euroclasse] = F nd nd nd - nd > 30.0 nd nd nd - nd < 1.0 nd nd nd - nd < 0.5 nd nd nd - nd > 5000.0 nd nd nd - fattore di resistenza alla diffusione del vapore [nd] = 148.0 nd nd nd - nd < 2.0 nd nd nd - nd > 150.0 nd nd nd - conducibilità termica (λ) [W/mK] = 0.022 nd nd nd - | emissione di composti organici volatili (classe francese) [-] = A+ nd nd nd - stabilità dimensionale sotto specifiche condizioni di temperatura ed umidità (48 h, -20° C) [-] = 2.0 nd nd nd - calore specifico (valore medio) [J/kg*K] = 1453.0 nd nd nd - resistenza pull through [N] > 800.0 nd nd nd - planarità dopo bagnatura da una faccia [mm] < 10.0 nd nd nd - resistenza alla diffusione del vapore d'acqua [m²hPa/mg] = 82 - 21 nd nd nd - planarità [mm] < 5.0 nd nd nd - stabilità dimensionale sotto specifiche condizioni di temperatura ed umidità (48 h, 70° C, 90% UR) [-] = 3.0 nd nd nd - massa volumica (compresi i rivestimenti; valore medio) [kg/m³] = 34.0 ÷ 38.0 nd - |  | in schiuma - rigido - struttura a celle chiuse - bordi diritti - | lunghezza [cm] = 120.0 nd nd nd - larghezza [cm] = 60.0 nd nd nd - spessore [cm] = 9.0 nd nd nd - | prodotto con gas senza CFC e HCFC; rivestimento su entrambe i lati; idoneo per applicazioni a secco/a freddo per coperture sottomanto impermeabili; tolleranze secondo EN 13165:2012+A2:2016 | nd - | multistrato gas impermeabile - | nd - | nd | nd - | SI |  |  |  |  | nd |  |  |  |  | nd | nd | nd |  | nd | nd | polyiso; pannello sandwich; pannello isolante; Stiferite; schiuma poliuretanica; poliiso; poliisocianato; poliisocianurato; pentano; 13165; isolparma; gas tight | nd | nd | nd | NO | NO
LOM251.RM.12.10.00.D0038.0015.m_CAM | Pannello di plastica poliisocianurato (PIR); finitura: multistrato gas impermeabile; geometria: in schiuma ¦ rigido ¦ struttura a celle chiuse ¦ bordi diritti; funzione: isolante termico; impiego: murature ¦ intercapedini ¦ pavimenti civili ¦ pavimenti industriali ¦ solai di interpiano ¦ sottotetti ¦ coperture a falde ¦ coperture piane; spessore [cm] = 8 ¦ lunghezza [cm] = 120 ¦ larghezza [cm] = 60; conducibilità termica (λ) [W/mK] = 0,022 ¦ reazione al fuoco [Euroclasse] = E ¦ resistenza a compressione al 10% [kPa] > 150 ¦ resistenza a compressione al 2% [kg/m²] > 5000 ¦ resistenza a trazione perpendicolare alle facce [kPa] > 30 ¦ scorrimento viscoso a compressione [anni] < 2 ¦ assorbimento d'acqua per immersione parziale breve periodo [kg/m³] < 0,1 ¦ assorbimento d'acqua per immersione totale lungo periodo [%] < 1 ¦ fattore di resistenza alla diffusione del vapore [nd] = 89,9; massa volumica (compresi i rivestimenti; valore medio) [kg/m³] = 32 ÷ 36 ¦ planarità [mm] = 5 ÷ 10 ¦ planarità dopo bagnatura da una faccia [mm] < 10 ¦ stabilità dimensionale sotto specifiche condizioni di temperatura ed umidità (48 h, 70° C, 90% UR) [nd] = 3 ¦ stabilità dimensionale sotto specifiche condizioni di temperatura ed umidità (48 h, -20° C) [nd] = 2 ¦ resistenza alla diffusione del vapore d'acqua [m²hPa/mg] = 13,44 ¦ resistenza pull through [N] > 800 ¦ calore specifico (valore medio) [J/kg*K] = 1442 ¦ emissione di composti organici volatili (classe francese) [nd] = A+ SPECIFICHE TECNICHE: prodotto con gas senza CFC e HCFC; rivestimento su entrambe i lati; idoneo per applicazioni a secco/a freddo per coperture sottomanto impermeabili; tolleranze secondo EN 13165:2012+A2:2016 | 1 m² | 20.71 | 16.37 | 0 | RM.12.10.00.D0038.0015.m_CAM | Pannello di plastica poliisocianurato (PIR); finitura: multistrato gas impermeabile; geometria: in schiuma ¦ rigido ¦ struttura a celle chiuse ¦ bordi diritti; funzione: isolante termico; impiego: murature ¦ intercapedini ¦ pavimenti civili ¦ pavimenti industriali ¦ solai di interpiano ¦ sottotetti ¦ coperture a falde ¦ coperture piane; spessore [cm] = 8 ¦ lunghezza [cm] = 120 ¦ larghezza [cm] = 60; conducibilità termica (λ) [W/mK] = 0,022 ¦ reazione al fuoco [Euroclasse] = E ¦ resistenza a compressione al 10% [kPa] > 150 ¦ resistenza a compressione al 2% [kg/m²] > 5000 ¦ resistenza a trazione perpendicolare alle facce [kPa] > 30 ¦ scorrimento viscoso a compressione [anni] < 2 ¦ assorbimento d'acqua per immersione parziale breve periodo [kg/m³] < 0,1 ¦ assorbimento d'acqua per immersione totale lungo periodo [%] < 1 ¦ fattore di resistenza alla diffusione del vapore [nd] = 89,9; massa volumica (compresi i rivestimenti; valore medio) [kg/m³] = 32 ÷ 36 ¦ planarità [mm] = 5 ÷ 10 ¦ planarità dopo bagnatura da una faccia [mm] < 10 ¦ stabilità dimensionale sotto specifiche condizioni di temperatura ed umidità (48 h, 70° C, 90% UR) [nd] = 3 ¦ stabilità dimensionale sotto specifiche condizioni di temperatura ed umidità (48 h, -20° C) [nd] = 2 ¦ resistenza alla diffusione del vapore d'acqua [m²hPa/mg] = 13,44 ¦ resistenza pull through [N] > 800 ¦ calore specifico (valore medio) [J/kg*K] = 1442 ¦ emissione di composti organici volatili (classe francese) [nd] = A+ SPECIFICHE TECNICHE: prodotto con gas senza CFC e HCFC; rivestimento su entrambe i lati; idoneo per applicazioni a secco/a freddo per coperture sottomanto impermeabili; tolleranze secondo EN 13165:2012+A2:2016 |  | RISORSA MATERIALE | ISOLAMENTI | PRODOTTI | PANNELLO | PLASTICA POLIISOCIANURATO (PIR) | [6 empty] | 000000000 | NUOVA VOCE | nd | nd | [10 empty] | 1 | m² | nd | isolante termico - | murature - intercapedini - pavimenti civili - pavimenti industriali - solai di interpiano - sottotetti - coperture a falde - coperture piane - | plastica poliisocianurato (PIR) | nd < 1.0 nd nd nd - nd > 30.0 nd nd nd - fattore di resistenza alla diffusione del vapore [nd] = 89.9 nd nd nd - nd < 0.1 nd nd nd - nd > 5000.0 nd nd nd - reazione al fuoco [Euroclasse] = E nd nd nd - nd < 2.0 nd nd nd - nd > 150.0 nd nd nd - conducibilità termica (λ) [W/mK] = 0.022 nd nd nd - | calore specifico (valore medio) [J/kg*K] = 1442.0 nd nd nd - resistenza pull through [N] > 800.0 nd nd nd - resistenza alla diffusione del vapore d'acqua [m²hPa/mg] = 13.44 nd nd nd - stabilità dimensionale sotto specifiche condizioni di temperatura ed umidità (48 h, -20° C) [-] = 2.0 nd nd nd - stabilità dimensionale sotto specifiche condizioni di temperatura ed umidità (48 h, 70° C, 90% UR) [-] = 3.0 nd nd nd - planarità [mm] = 5.0 ÷ 10.0 nd - emissione di composti organici volatili (classe francese) [-] = A+ nd nd nd - massa volumica (compresi i rivestimenti; valore medio) [kg/m³] = 32.0 ÷ 36.0 nd - planarità dopo bagnatura da una faccia [mm] < 10.0 nd nd nd - |  | in schiuma - rigido - struttura a celle chiuse - bordi diritti - | spessore [cm] = 8.0 nd nd nd - lunghezza [cm] = 120.0 nd nd nd - larghezza [cm] = 60.0 nd nd nd - | prodotto con gas senza CFC e HCFC; rivestimento su entrambe i lati; idoneo per applicazioni a secco/a freddo per coperture sottomanto impermeabili; tolleranze secondo EN 13165:2012+A2:2016 | nd - | multistrato gas impermeabile - | nd - | nd | nd - | SI |  |  |  |  | nd |  |  |  |  | nd | nd | nd |  | nd | nd | polyiso; pannello sandwich; pannello isolante; Stiferite; schiuma poliuretanica; poliiso; poliisocianato; poliisocianurato; pentano; 13165; isolparma; gas tight | nd | nd | nd | NO | NO
LOM251.RM.12.10.00.D0038.0015.n_CAM | Pannello di plastica poliisocianurato (PIR); finitura: multistrato gas impermeabile; geometria: in schiuma ¦ rigido ¦ struttura a celle chiuse ¦ bordi diritti; funzione: isolante termico; impiego: murature ¦ intercapedini ¦ pavimenti civili ¦ pavimenti industriali ¦ solai di interpiano ¦ sottotetti ¦ coperture a falde ¦ coperture piane; spessore [cm] = 10 ¦ lunghezza [cm] = 120 ¦ larghezza [cm] = 60; conducibilità termica (λ) [W/mK] = 0,022 ¦ reazione al fuoco [Euroclasse] = F ¦ resistenza a compressione al 10% [kPa] > 150 ¦ resistenza a compressione al 2% [kg/m²] > 5000 ¦ resistenza a trazione perpendicolare alle facce [kPa] > 30 ¦ scorrimento viscoso a compressione [anni] < 2 ¦ assorbimento d'acqua per immersione parziale breve periodo [kg/m³] < 0,5 ¦ assorbimento d'acqua per immersione totale lungo periodo [%] < 1 ¦ fattore di resistenza alla diffusione del vapore [nd] = 148; massa volumica (compresi i rivestimenti; valore medio) [kg/m³] = 34 ÷ 38 ¦ planarità [mm] < 5 ¦ planarità dopo bagnatura da una faccia [mm] < 10 ¦ stabilità dimensionale sotto specifiche condizioni di temperatura ed umidità (48 h, 70° C, 90% UR) [nd] = 3 ¦ stabilità dimensionale sotto specifiche condizioni di temperatura ed umidità (48 h, -20° C) [nd] = 2 ¦ resistenza alla diffusione del vapore d'acqua [m²hPa/mg] = 82 - 21 ¦ resistenza pull through [N] > 800 ¦ calore specifico (valore medio) [J/kg*K] = 1453 ¦ emissione di composti organici volatili (classe francese) [nd] = A+ SPECIFICHE TECNICHE: prodotto con gas senza CFC e HCFC; rivestimento su entrambe i lati; idoneo per applicazioni a secco/a freddo per coperture sottomanto impermeabili; tolleranze secondo EN 13165:2012+A2:2016 | 1 m² | 24.45 | 19.33 | 0 | RM.12.10.00.D0038.0015.n_CAM | Pannello di plastica poliisocianurato (PIR); finitura: multistrato gas impermeabile; geometria: in schiuma ¦ rigido ¦ struttura a celle chiuse ¦ bordi diritti; funzione: isolante termico; impiego: murature ¦ intercapedini ¦ pavimenti civili ¦ pavimenti industriali ¦ solai di interpiano ¦ sottotetti ¦ coperture a falde ¦ coperture piane; spessore [cm] = 10 ¦ lunghezza [cm] = 120 ¦ larghezza [cm] = 60; conducibilità termica (λ) [W/mK] = 0,022 ¦ reazione al fuoco [Euroclasse] = F ¦ resistenza a compressione al 10% [kPa] > 150 ¦ resistenza a compressione al 2% [kg/m²] > 5000 ¦ resistenza a trazione perpendicolare alle facce [kPa] > 30 ¦ scorrimento viscoso a compressione [anni] < 2 ¦ assorbimento d'acqua per immersione parziale breve periodo [kg/m³] < 0,5 ¦ assorbimento d'acqua per immersione totale lungo periodo [%] < 1 ¦ fattore di resistenza alla diffusione del vapore [nd] = 148; massa volumica (compresi i rivestimenti; valore medio) [kg/m³] = 34 ÷ 38 ¦ planarità [mm] < 5 ¦ planarità dopo bagnatura da una faccia [mm] < 10 ¦ stabilità dimensionale sotto specifiche condizioni di temperatura ed umidità (48 h, 70° C, 90% UR) [nd] = 3 ¦ stabilità dimensionale sotto specifiche condizioni di temperatura ed umidità (48 h, -20° C) [nd] = 2 ¦ resistenza alla diffusione del vapore d'acqua [m²hPa/mg] = 82 - 21 ¦ resistenza pull through [N] > 800 ¦ calore specifico (valore medio) [J/kg*K] = 1453 ¦ emissione di composti organici volatili (classe francese) [nd] = A+ SPECIFICHE TECNICHE: prodotto con gas senza CFC e HCFC; rivestimento su entrambe i lati; idoneo per applicazioni a secco/a freddo per coperture sottomanto impermeabili; tolleranze secondo EN 13165:2012+A2:2016 |  | RISORSA MATERIALE | ISOLAMENTI | PRODOTTI | PANNELLO | PLASTICA POLIISOCIANURATO (PIR) | [6 empty] | 000000000 | NUOVA VOCE | nd | nd | [10 empty] | 1 | m² | nd | isolante termico - | murature - intercapedini - pavimenti civili - pavimenti industriali - solai di interpiano - sottotetti - coperture a falde - coperture piane - | plastica poliisocianurato (PIR) | nd > 30.0 nd nd nd - nd < 0.5 nd nd nd - conducibilità termica (λ) [W/mK] = 0.022 nd nd nd - fattore di resistenza alla diffusione del vapore [nd] = 148.0 nd nd nd - nd > 5000.0 nd nd nd - reazione al fuoco [Euroclasse] = F nd nd nd - nd > 150.0 nd nd nd - nd < 1.0 nd nd nd - nd < 2.0 nd nd nd - | calore specifico (valore medio) [J/kg*K] = 1453.0 nd nd nd - planarità [mm] < 5.0 nd nd nd - resistenza pull through [N] > 800.0 nd nd nd - resistenza alla diffusione del vapore d'acqua [m²hPa/mg] = 82 - 21 nd nd nd - stabilità dimensionale sotto specifiche condizioni di temperatura ed umidità (48 h, -20° C) [-] = 2.0 nd nd nd - planarità dopo bagnatura da una faccia [mm] < 10.0 nd nd nd - massa volumica (compresi i rivestimenti; valore medio) [kg/m³] = 34.0 ÷ 38.0 nd - stabilità dimensionale sotto specifiche condizioni di temperatura ed umidità (48 h, 70° C, 90% UR) [-] = 3.0 nd nd nd - emissione di composti organici volatili (classe francese) [-] = A+ nd nd nd - |  | in schiuma - rigido - struttura a celle chiuse - bordi diritti - | lunghezza [cm] = 120.0 nd nd nd - larghezza [cm] = 60.0 nd nd nd - spessore [cm] = 10.0 nd nd nd - | prodotto con gas senza CFC e HCFC; rivestimento su entrambe i lati; idoneo per applicazioni a secco/a freddo per coperture sottomanto impermeabili; tolleranze secondo EN 13165:2012+A2:2016 | nd - | multistrato gas impermeabile - | nd - | nd | nd - | SI |  |  |  |  | nd |  |  |  |  | nd | nd | nd |  | nd | nd | polyiso; pannello sandwich; pannello isolante; Stiferite; schiuma poliuretanica; poliiso; poliisocianato; poliisocianurato; pentano; 13165; isolparma; gas tight | nd | nd | nd | NO | NO
LOM251.RM.12.10.00.D0038.0015.o_CAM | Pannello di plastica poliisocianurato (PIR); finitura: multistrato gas impermeabile; geometria: in schiuma ¦ rigido ¦ struttura a celle chiuse ¦ bordi diritti; funzione: isolante termico; impiego: murature ¦ intercapedini ¦ pavimenti civili ¦ pavimenti industriali ¦ solai di interpiano ¦ sottotetti ¦ coperture a falde ¦ coperture piane; spessore [cm] = 9 ¦ lunghezza [cm] = 120 ¦ larghezza [cm] = 60; conducibilità termica (λ) [W/mK] = 0,022 ¦ reazione al fuoco [Euroclasse] = E ¦ resistenza a compressione al 10% [kPa] > 150 ¦ resistenza a compressione al 2% [kg/m²] > 5000 ¦ resistenza a trazione perpendicolare alle facce [kPa] > 30 ¦ scorrimento viscoso a compressione [anni] < 2 ¦ assorbimento d'acqua per immersione parziale breve periodo [kg/m³] < 0,1 ¦ assorbimento d'acqua per immersione totale lungo periodo [%] < 1 ¦ fattore di resistenza alla diffusione del vapore [nd] = 89,9; massa volumica (compresi i rivestimenti; valore medio) [kg/m³] = 32 ÷ 36 ¦ planarità [mm] = 5 ÷ 10 ¦ planarità dopo bagnatura da una faccia [mm] < 10 ¦ stabilità dimensionale sotto specifiche condizioni di temperatura ed umidità (48 h, 70° C, 90% UR) [nd] = 3 ¦ stabilità dimensionale sotto specifiche condizioni di temperatura ed umidità (48 h, -20° C) [nd] = 2 ¦ resistenza alla diffusione del vapore d'acqua [m²hPa/mg] = 13,44 ¦ resistenza pull through [N] > 800 ¦ calore specifico (valore medio) [J/kg*K] = 1442 ¦ emissione di composti organici volatili (classe francese) [nd] = A+ SPECIFICHE TECNICHE: prodotto con gas senza CFC e HCFC; rivestimento su entrambe i lati; idoneo per applicazioni a secco/a freddo per coperture sottomanto impermeabili; tolleranze secondo EN 13165:2012+A2:2016 | 1 m² | 22.84 | 18.05 | 0 | RM.12.10.00.D0038.0015.o_CAM | Pannello di plastica poliisocianurato (PIR); finitura: multistrato gas impermeabile; geometria: in schiuma ¦ rigido ¦ struttura a celle chiuse ¦ bordi diritti; funzione: isolante termico; impiego: murature ¦ intercapedini ¦ pavimenti civili ¦ pavimenti industriali ¦ solai di interpiano ¦ sottotetti ¦ coperture a falde ¦ coperture piane; spessore [cm] = 9 ¦ lunghezza [cm] = 120 ¦ larghezza [cm] = 60; conducibilità termica (λ) [W/mK] = 0,022 ¦ reazione al fuoco [Euroclasse] = E ¦ resistenza a compressione al 10% [kPa] > 150 ¦ resistenza a compressione al 2% [kg/m²] > 5000 ¦ resistenza a trazione perpendicolare alle facce [kPa] > 30 ¦ scorrimento viscoso a compressione [anni] < 2 ¦ assorbimento d'acqua per immersione parziale breve periodo [kg/m³] < 0,1 ¦ assorbimento d'acqua per immersione totale lungo periodo [%] < 1 ¦ fattore di resistenza alla diffusione del vapore [nd] = 89,9; massa volumica (compresi i rivestimenti; valore medio) [kg/m³] = 32 ÷ 36 ¦ planarità [mm] = 5 ÷ 10 ¦ planarità dopo bagnatura da una faccia [mm] < 10 ¦ stabilità dimensionale sotto specifiche condizioni di temperatura ed umidità (48 h, 70° C, 90% UR) [nd] = 3 ¦ stabilità dimensionale sotto specifiche condizioni di temperatura ed umidità (48 h, -20° C) [nd] = 2 ¦ resistenza alla diffusione del vapore d'acqua [m²hPa/mg] = 13,44 ¦ resistenza pull through [N] > 800 ¦ calore specifico (valore medio) [J/kg*K] = 1442 ¦ emissione di composti organici volatili (classe francese) [nd] = A+ SPECIFICHE TECNICHE: prodotto con gas senza CFC e HCFC; rivestimento su entrambe i lati; idoneo per applicazioni a secco/a freddo per coperture sottomanto impermeabili; tolleranze secondo EN 13165:2012+A2:2016 |  | RISORSA MATERIALE | ISOLAMENTI | PRODOTTI | PANNELLO | PLASTICA POLIISOCIANURATO (PIR) | [6 empty] | 000000000 | NUOVA VOCE | nd | nd | [10 empty] | 1 | m² | nd | isolante termico - | murature - intercapedini - pavimenti civili - pavimenti industriali - solai di interpiano - sottotetti - coperture a falde - coperture piane - | plastica poliisocianurato (PIR) | nd < 2.0 nd nd nd - nd < 1.0 nd nd nd - reazione al fuoco [Euroclasse] = E nd nd nd - nd > 5000.0 nd nd nd - conducibilità termica (λ) [W/mK] = 0.022 nd nd nd - fattore di resistenza alla diffusione del vapore [nd] = 89.9 nd nd nd - nd > 150.0 nd nd nd - nd < 0.1 nd nd nd - nd > 30.0 nd nd nd - | resistenza alla diffusione del vapore d'acqua [m²hPa/mg] = 13.44 nd nd nd - planarità dopo bagnatura da una faccia [mm] < 10.0 nd nd nd - stabilità dimensionale sotto specifiche condizioni di temperatura ed umidità (48 h, 70° C, 90% UR) [-] = 3.0 nd nd nd - stabilità dimensionale sotto specifiche condizioni di temperatura ed umidità (48 h, -20° C) [-] = 2.0 nd nd nd - massa volumica (compresi i rivestimenti; valore medio) [kg/m³] = 32.0 ÷ 36.0 nd - resistenza pull through [N] > 800.0 nd nd nd - emissione di composti organici volatili (classe francese) [-] = A+ nd nd nd - planarità [mm] = 5.0 ÷ 10.0 nd - calore specifico (valore medio) [J/kg*K] = 1442.0 nd nd nd - |  | in schiuma - rigido - struttura a celle chiuse - bordi diritti - | lunghezza [cm] = 120.0 nd nd nd - spessore [cm] = 9.0 nd nd nd - larghezza [cm] = 60.0 nd nd nd - | prodotto con gas senza CFC e HCFC; rivestimento su entrambe i lati; idoneo per applicazioni a secco/a freddo per coperture sottomanto impermeabili; tolleranze secondo EN 13165:2012+A2:2016 | nd - | multistrato gas impermeabile - | nd - | nd | nd - | SI |  |  |  |  | nd |  |  |  |  | nd | nd | nd |  | nd | nd | polyiso; pannello sandwich; pannello isolante; Stiferite; schiuma poliuretanica; poliiso; poliisocianato; poliisocianurato; pentano; 13165; isolparma; gas tight | nd | nd | nd | NO | NO
LOM251.RM.12.10.00.D0038.0015.p_CAM | Pannello di plastica poliisocianurato (PIR); finitura: multistrato gas impermeabile; geometria: in schiuma ¦ rigido ¦ struttura a celle chiuse ¦ bordi diritti; funzione: isolante termico; impiego: murature ¦ intercapedini ¦ pavimenti civili ¦ pavimenti industriali ¦ solai di interpiano ¦ sottotetti ¦ coperture a falde ¦ coperture piane; spessore [cm] = 12 ¦ lunghezza [cm] = 120 ¦ larghezza [cm] = 60; conducibilità termica (λ) [W/mK] = 0,022 ¦ reazione al fuoco [Euroclasse] = F ¦ resistenza a compressione al 10% [kPa] > 150 ¦ resistenza a compressione al 2% [kg/m²] > 5000 ¦ resistenza a trazione perpendicolare alle facce [kPa] > 30 ¦ scorrimento viscoso a compressione [anni] < 2 ¦ assorbimento d'acqua per immersione parziale breve periodo [kg/m³] < 0,5 ¦ assorbimento d'acqua per immersione totale lungo periodo [%] < 1 ¦ fattore di resistenza alla diffusione del vapore [nd] = 148; massa volumica (compresi i rivestimenti; valore medio) [kg/m³] = 34 ÷ 38 ¦ planarità [mm] < 5 ¦ planarità dopo bagnatura da una faccia [mm] < 10 ¦ stabilità dimensionale sotto specifiche condizioni di temperatura ed umidità (48 h, 70° C, 90% UR) [nd] = 3 ¦ stabilità dimensionale sotto specifiche condizioni di temperatura ed umidità (48 h, -20° C) [nd] = 2 ¦ resistenza alla diffusione del vapore d'acqua [m²hPa/mg] = 82 - 21 ¦ resistenza pull through [N] > 800 ¦ calore specifico (valore medio) [J/kg*K] = 1453 ¦ emissione di composti organici volatili (classe francese) [nd] = A+ SPECIFICHE TECNICHE: prodotto con gas senza CFC e HCFC; rivestimento su entrambe i lati; idoneo per applicazioni a secco/a freddo per coperture sottomanto impermeabili; tolleranze secondo EN 13165:2012+A2:2016 | 1 m² | 28.68 | 22.67 | 0 | RM.12.10.00.D0038.0015.p_CAM | Pannello di plastica poliisocianurato (PIR); finitura: multistrato gas impermeabile; geometria: in schiuma ¦ rigido ¦ struttura a celle chiuse ¦ bordi diritti; funzione: isolante termico; impiego: murature ¦ intercapedini ¦ pavimenti civili ¦ pavimenti industriali ¦ solai di interpiano ¦ sottotetti ¦ coperture a falde ¦ coperture piane; spessore [cm] = 12 ¦ lunghezza [cm] = 120 ¦ larghezza [cm] = 60; conducibilità termica (λ) [W/mK] = 0,022 ¦ reazione al fuoco [Euroclasse] = F ¦ resistenza a compressione al 10% [kPa] > 150 ¦ resistenza a compressione al 2% [kg/m²] > 5000 ¦ resistenza a trazione perpendicolare alle facce [kPa] > 30 ¦ scorrimento viscoso a compressione [anni] < 2 ¦ assorbimento d'acqua per immersione parziale breve periodo [kg/m³] < 0,5 ¦ assorbimento d'acqua per immersione totale lungo periodo [%] < 1 ¦ fattore di resistenza alla diffusione del vapore [nd] = 148; massa volumica (compresi i rivestimenti; valore medio) [kg/m³] = 34 ÷ 38 ¦ planarità [mm] < 5 ¦ planarità dopo bagnatura da una faccia [mm] < 10 ¦ stabilità dimensionale sotto specifiche condizioni di temperatura ed umidità (48 h, 70° C, 90% UR) [nd] = 3 ¦ stabilità dimensionale sotto specifiche condizioni di temperatura ed umidità (48 h, -20° C) [nd] = 2 ¦ resistenza alla diffusione del vapore d'acqua [m²hPa/mg] = 82 - 21 ¦ resistenza pull through [N] > 800 ¦ calore specifico (valore medio) [J/kg*K] = 1453 ¦ emissione di composti organici volatili (classe francese) [nd] = A+ SPECIFICHE TECNICHE: prodotto con gas senza CFC e HCFC; rivestimento su entrambe i lati; idoneo per applicazioni a secco/a freddo per coperture sottomanto impermeabili; tolleranze secondo EN 13165:2012+A2:2016 |  | RISORSA MATERIALE | ISOLAMENTI | PRODOTTI | PANNELLO | PLASTICA POLIISOCIANURATO (PIR) | [6 empty] | 000000000 | NUOVA VOCE | nd | nd | [10 empty] | 1 | m² | nd | isolante termico - | murature - intercapedini - pavimenti civili - pavimenti industriali - solai di interpiano - sottotetti - coperture a falde - coperture piane - | plastica poliisocianurato (PIR) | nd > 30.0 nd nd nd - nd > 5000.0 nd nd nd - reazione al fuoco [Euroclasse] = F nd nd nd - fattore di resistenza alla diffusione del vapore [nd] = 148.0 nd nd nd - nd < 1.0 nd nd nd - nd > 150.0 nd nd nd - nd < 2.0 nd nd nd - conducibilità termica (λ) [W/mK] = 0.022 nd nd nd - nd < 0.5 nd nd nd - | resistenza pull through [N] > 800.0 nd nd nd - planarità [mm] < 5.0 nd nd nd - emissione di composti organici volatili (classe francese) [-] = A+ nd nd nd - resistenza alla diffusione del vapore d'acqua [m²hPa/mg] = 82 - 21 nd nd nd - calore specifico (valore medio) [J/kg*K] = 1453.0 nd nd nd - planarità dopo bagnatura da una faccia [mm] < 10.0 nd nd nd - stabilità dimensionale sotto specifiche condizioni di temperatura ed umidità (48 h, -20° C) [-] = 2.0 nd nd nd - stabilità dimensionale sotto specifiche condizioni di temperatura ed umidità (48 h, 70° C, 90% UR) [-] = 3.0 nd nd nd - massa volumica (compresi i rivestimenti; valore medio) [kg/m³] = 34.0 ÷ 38.0 nd - |  | in schiuma - rigido - struttura a celle chiuse - bordi diritti - | spessore [cm] = 12.0 nd nd nd - larghezza [cm] = 60.0 nd nd nd - lunghezza [cm] = 120.0 nd nd nd - | prodotto con gas senza CFC e HCFC; rivestimento su entrambe i lati; idoneo per applicazioni a secco/a freddo per coperture sottomanto impermeabili; tolleranze secondo EN 13165:2012+A2:2016 | nd - | multistrato gas impermeabile - | nd - | nd | nd - | SI |  |  |  |  | nd |  |  |  |  | nd | nd | nd |  | nd | nd | polyiso; pannello sandwich; pannello isolante; Stiferite; schiuma poliuretanica; poliiso; poliisocianato; poliisocianurato; pentano; 13165; isolparma; gas tight | nd | nd | nd | NO | NO
LOM251.RM.12.10.00.D0038.0015.q_CAM | Pannello di plastica poliisocianurato (PIR); finitura: multistrato gas impermeabile; geometria: in schiuma ¦ rigido ¦ struttura a celle chiuse ¦ bordi diritti; funzione: isolante termico; impiego: murature ¦ intercapedini ¦ pavimenti civili ¦ pavimenti industriali ¦ solai di interpiano ¦ sottotetti ¦ coperture a falde ¦ coperture piane; spessore [cm] = 10 ¦ lunghezza [cm] = 120 ¦ larghezza [cm] = 60; conducibilità termica (λ) [W/mK] = 0,022 ¦ reazione al fuoco [Euroclasse] = E ¦ resistenza a compressione al 10% [kPa] > 150 ¦ resistenza a compressione al 2% [kg/m²] > 5000 ¦ resistenza a trazione perpendicolare alle facce [kPa] > 30 ¦ scorrimento viscoso a compressione [anni] < 2 ¦ assorbimento d'acqua per immersione parziale breve periodo [kg/m³] < 0,1 ¦ assorbimento d'acqua per immersione totale lungo periodo [%] < 1 ¦ fattore di resistenza alla diffusione del vapore [nd] = 89,9; massa volumica (compresi i rivestimenti; valore medio) [kg/m³] = 32 ÷ 36 ¦ planarità [mm] = 5 ÷ 10 ¦ planarità dopo bagnatura da una faccia [mm] < 10 ¦ stabilità dimensionale sotto specifiche condizioni di temperatura ed umidità (48 h, 70° C, 90% UR) [nd] = 3 ¦ stabilità dimensionale sotto specifiche condizioni di temperatura ed umidità (48 h, -20° C) [nd] = 2 ¦ resistenza alla diffusione del vapore d'acqua [m²hPa/mg] = 13,44 ¦ resistenza pull through [N] > 800 ¦ calore specifico (valore medio) [J/kg*K] = 1442 ¦ emissione di composti organici volatili (classe francese) [nd] = A+ SPECIFICHE TECNICHE: prodotto con gas senza CFC e HCFC; rivestimento su entrambe i lati; idoneo per applicazioni a secco/a freddo per coperture sottomanto impermeabili; tolleranze secondo EN 13165:2012+A2:2016 | 1 m² | 25.04 | 19.79 | 0 | RM.12.10.00.D0038.0015.q_CAM | Pannello di plastica poliisocianurato (PIR); finitura: multistrato gas impermeabile; geometria: in schiuma ¦ rigido ¦ struttura a celle chiuse ¦ bordi diritti; funzione: isolante termico; impiego: murature ¦ intercapedini ¦ pavimenti civili ¦ pavimenti industriali ¦ solai di interpiano ¦ sottotetti ¦ coperture a falde ¦ coperture piane; spessore [cm] = 10 ¦ lunghezza [cm] = 120 ¦ larghezza [cm] = 60; conducibilità termica (λ) [W/mK] = 0,022 ¦ reazione al fuoco [Euroclasse] = E ¦ resistenza a compressione al 10% [kPa] > 150 ¦ resistenza a compressione al 2% [kg/m²] > 5000 ¦ resistenza a trazione perpendicolare alle facce [kPa] > 30 ¦ scorrimento viscoso a compressione [anni] < 2 ¦ assorbimento d'acqua per immersione parziale breve periodo [kg/m³] < 0,1 ¦ assorbimento d'acqua per immersione totale lungo periodo [%] < 1 ¦ fattore di resistenza alla diffusione del vapore [nd] = 89,9; massa volumica (compresi i rivestimenti; valore medio) [kg/m³] = 32 ÷ 36 ¦ planarità [mm] = 5 ÷ 10 ¦ planarità dopo bagnatura da una faccia [mm] < 10 ¦ stabilità dimensionale sotto specifiche condizioni di temperatura ed umidità (48 h, 70° C, 90% UR) [nd] = 3 ¦ stabilità dimensionale sotto specifiche condizioni di temperatura ed umidità (48 h, -20° C) [nd] = 2 ¦ resistenza alla diffusione del vapore d'acqua [m²hPa/mg] = 13,44 ¦ resistenza pull through [N] > 800 ¦ calore specifico (valore medio) [J/kg*K] = 1442 ¦ emissione di composti organici volatili (classe francese) [nd] = A+ SPECIFICHE TECNICHE: prodotto con gas senza CFC e HCFC; rivestimento su entrambe i lati; idoneo per applicazioni a secco/a freddo per coperture sottomanto impermeabili; tolleranze secondo EN 13165:2012+A2:2016 |  | RISORSA MATERIALE | ISOLAMENTI | PRODOTTI | PANNELLO | PLASTICA POLIISOCIANURATO (PIR) | [6 empty] | 000000000 | NUOVA VOCE | nd | nd | [10 empty] | 1 | m² | nd | isolante termico - | intercapedini - pavimenti civili - pavimenti industriali - solai di interpiano - sottotetti - coperture a falde - coperture piane - murature - | plastica poliisocianurato (PIR) | conducibilità termica (λ) [W/mK] = 0.022 nd nd nd - nd < 1.0 nd nd nd - nd > 150.0 nd nd nd - nd > 5000.0 nd nd nd - nd < 0.1 nd nd nd - fattore di resistenza alla diffusione del vapore [nd] = 89.9 nd nd nd - reazione al fuoco [Euroclasse] = E nd nd nd - nd < 2.0 nd nd nd - nd > 30.0 nd nd nd - | calore specifico (valore medio) [J/kg*K] = 1442.0 nd nd nd - stabilità dimensionale sotto specifiche condizioni di temperatura ed umidità (48 h, 70° C, 90% UR) [-] = 3.0 nd nd nd - resistenza alla diffusione del vapore d'acqua [m²hPa/mg] = 13.44 nd nd nd - planarità dopo bagnatura da una faccia [mm] < 10.0 nd nd nd - stabilità dimensionale sotto specifiche condizioni di temperatura ed umidità (48 h, -20° C) [-] = 2.0 nd nd nd - resistenza pull through [N] > 800.0 nd nd nd - planarità [mm] = 5.0 ÷ 10.0 nd - emissione di composti organici volatili (classe francese) [-] = A+ nd nd nd - massa volumica (compresi i rivestimenti; valore medio) [kg/m³] = 32.0 ÷ 36.0 nd - |  | in schiuma - rigido - struttura a celle chiuse - bordi diritti - | larghezza [cm] = 60.0 nd nd nd - lunghezza [cm] = 120.0 nd nd nd - spessore [cm] = 10.0 nd nd nd - | prodotto con gas senza CFC e HCFC; rivestimento su entrambe i lati; idoneo per applicazioni a secco/a freddo per coperture sottomanto impermeabili; tolleranze secondo EN 13165:2012+A2:2016 | nd - | multistrato gas impermeabile - | nd - | nd | nd - | SI |  |  |  |  | nd |  |  |  |  | nd | nd | nd |  | nd | nd | polyiso; pannello sandwich; pannello isolante; Stiferite; schiuma poliuretanica; poliiso; poliisocianato; poliisocianurato; pentano; 13165; isolparma; gas tight | nd | nd | nd | NO | NO
LOM251.RM.12.10.00.D0038.0020.-_CAM | Pannello di plastica poliisocianurato (PIR); finitura: velo vetro saturato; geometria: in schiuma; funzione: isolante termico; impiego: sottotetti ¦ murature ¦ coperture a falde ¦ coperture piane ¦ solai su zone non riscaldate ¦ solai di interpiano ¦ sottopavimenti ¦ controsoffitti ¦ contropareti; spessore [cm] = 2 ¦ lunghezza [cm] = 120 ¦ larghezza [cm] = 60; conducibilità termica (λ) [W/mK] = 0,027 ¦ resistenza a compressione [kPa] ≥ 150 ¦ reazione al fuoco [Euroclasse] = E ¦ fattore di resistenza alla diffusione del vapore [nd] = 30 ÷ 60 ¦ assorbimento d'acqua per immersione [% in peso] < 2 ¦ assorbimento d'acqua per immersione parziale [kg/m²] < 0,3; massa volumica (compresi i rivestimenti; valore medio) [kg/m³] = 42 ÷ 45 ¦ calore specifico (valore medio) [J/kg*K] = 1400 ÷ 1500 SPECIFICHE TECNICHE: prodotto con gas senza CFC e HCFC; rivestimento su entrambi i lati | 1 m² | 12.08 | 9.55 | 0 | RM.12.10.00.D0038.0020.-_CAM | Pannello di plastica poliisocianurato (PIR); finitura: velo vetro saturato; geometria: in schiuma; funzione: isolante termico; impiego: sottotetti ¦ murature ¦ coperture a falde ¦ coperture piane ¦ solai su zone non riscaldate ¦ solai di interpiano ¦ sottopavimenti ¦ controsoffitti ¦ contropareti; spessore [cm] = 2 ¦ lunghezza [cm] = 120 ¦ larghezza [cm] = 60; conducibilità termica (λ) [W/mK] = 0,027 ¦ resistenza a compressione [kPa] ≥ 150 ¦ reazione al fuoco [Euroclasse] = E ¦ fattore di resistenza alla diffusione del vapore [nd] = 30 ÷ 60 ¦ assorbimento d'acqua per immersione [% in peso] < 2 ¦ assorbimento d'acqua per immersione parziale [kg/m²] < 0,3; massa volumica (compresi i rivestimenti; valore medio) [kg/m³] = 42 ÷ 45 ¦ calore specifico (valore medio) [J/kg*K] = 1400 ÷ 1500 SPECIFICHE TECNICHE: prodotto con gas senza CFC e HCFC; rivestimento su entrambi i lati |  | RISORSA MATERIALE | ISOLAMENTI | PRODOTTI | PANNELLO | PLASTICA POLIISOCIANURATO (PIR) | [6 empty] | MC.10.200.0110.a | Lastre di schiuma poliyso prodotte con gas senza CFC e HCFC, superfici rivestite con velo vetro saturato, per isolamento termico solai e murature; conduttività termica W/mK 0,028, resistenza alla compressione kPa 150 per spessori fino a 30 mm, e kPa 170 per spessori da 40 mm e oltre; reazione al fuoco Euroclasse E; conformi alla norma UNI EN 13165, con marcatura CE. Negli spessori: - 20 mm | nd | nd | [10 empty] | 1 | m² | nd | isolante termico - | sottotetti - murature - coperture a falde - coperture piane - solai su zone non riscaldate - solai di interpiano - sottopavimenti - controsoffitti - contropareti - | plastica poliisocianurato (PIR) | conducibilità termica (λ) [W/mK] = 0.027 nd nd nd - fattore di resistenza alla diffusione del vapore [nd] = 30.0 ÷ 60.0 nd - nd ≥ 150.0 nd nd nd - nd < 2.0 nd nd nd - nd < 0.3 nd nd nd - reazione al fuoco [Euroclasse] = E nd nd nd - | massa volumica (compresi i rivestimenti; valore medio) [kg/m³] = 42.0 ÷ 45.0 nd - calore specifico (valore medio) [J/kg*K] = 1400.0 ÷ 1500.0 nd - |  | in schiuma - | lunghezza [cm] = 120.0 nd nd nd - spessore [cm] = 2.0 nd nd nd - larghezza [cm] = 60.0 nd nd nd - | prodotto con gas senza CFC e HCFC; rivestimento su entrambi i lati | nd - | velo vetro saturato - | nd - | nd | nd - | SI |  |  |  |  | nd |  |  |  |  | nd | nd | nd |  | plastica e gomma | nd | polyiso; poliisocianurato; poliuretano; schiuma poliuretanica; poliisocianato | nd | nd | nd | NO | NO
LOM251.RM.12.10.00.D0038.0025.a_CAM | Pannello di plastica poliisocianurato (PIR); finitura: velo vetro saturato; geometria: in schiuma; funzione: isolante termico; impiego: sottotetti ¦ murature ¦ coperture a falde ¦ coperture piane ¦ solai su zone non riscaldate ¦ solai di interpiano di interpiano ¦ sottopavimenti ¦ controsoffitti ¦ contropareti; spessore [cm] = 3 ¦ lunghezza [cm] = 120 ¦ larghezza [cm] = 60; conducibilità termica (λ) [W/mK] = 0,027 ÷ 0,028 ¦ resistenza a compressione [kPa] ≥ 150 ¦ reazione al fuoco [Euroclasse] = E ¦ fattore di resistenza alla diffusione del vapore [nd] = 30 ÷ 60 ¦ assorbimento d'acqua per immersione [% in peso] < 2 ¦ assorbimento d'acqua per immersione parziale [kg/m²] < 0,3; massa volumica (compresi i rivestimenti; valore medio) [kg/m³] = 42 ÷ 45 ¦ calore specifico (valore medio) [J/kg*K] = 1400 ÷ 1500 SPECIFICHE TECNICHE: prodotto con gas senza CFC e HCFC; rivestimento su entrambi i lati | 1 m² | 9.71 | 7.68 | 0 | RM.12.10.00.D0038.0025.a_CAM | Pannello di plastica poliisocianurato (PIR); finitura: velo vetro saturato; geometria: in schiuma; funzione: isolante termico; impiego: sottotetti ¦ murature ¦ coperture a falde ¦ coperture piane ¦ solai su zone non riscaldate ¦ solai di interpiano di interpiano ¦ sottopavimenti ¦ controsoffitti ¦ contropareti; spessore [cm] = 3 ¦ lunghezza [cm] = 120 ¦ larghezza [cm] = 60; conducibilità termica (λ) [W/mK] = 0,027 ÷ 0,028 ¦ resistenza a compressione [kPa] ≥ 150 ¦ reazione al fuoco [Euroclasse] = E ¦ fattore di resistenza alla diffusione del vapore [nd] = 30 ÷ 60 ¦ assorbimento d'acqua per immersione [% in peso] < 2 ¦ assorbimento d'acqua per immersione parziale [kg/m²] < 0,3; massa volumica (compresi i rivestimenti; valore medio) [kg/m³] = 42 ÷ 45 ¦ calore specifico (valore medio) [J/kg*K] = 1400 ÷ 1500 SPECIFICHE TECNICHE: prodotto con gas senza CFC e HCFC; rivestimento su entrambi i lati |  | RISORSA MATERIALE | ISOLAMENTI | PRODOTTI | PANNELLO | PLASTICA POLIISOCIANURATO (PIR) | [6 empty] | 000000000 | NUOVA VOCE | nd | nd | [10 empty] | 1 | m² | nd | isolante termico - | sottotetti - murature - coperture a falde - coperture piane - solai su zone non riscaldate - solai di interpiano di interpiano - sottopavimenti - controsoffitti - contropareti - | plastica poliisocianurato (PIR) | nd ≥ 150.0 nd nd nd - reazione al fuoco [Euroclasse] = E nd nd nd - nd < 0.3 nd nd nd - nd < 2.0 nd nd nd - conducibilità termica (λ) [W/mK] = 0.027 ÷ 0.028 nd - fattore di resistenza alla diffusione del vapore [nd] = 30.0 ÷ 60.0 nd - | calore specifico (valore medio) [J/kg*K] = 1400.0 ÷ 1500.0 nd - massa volumica (compresi i rivestimenti; valore medio) [kg/m³] = 42.0 ÷ 45.0 nd - |  | in schiuma - | spessore [cm] = 3.0 nd nd nd - larghezza [cm] = 60.0 nd nd nd - lunghezza [cm] = 120.0 nd nd nd - | prodotto con gas senza CFC e HCFC; rivestimento su entrambi i lati | nd - | velo vetro saturato - | nd - | nd | nd - | SI |  |  |  |  | nd |  |  |  |  | nd | nd | nd |  | plastica e gomma | nd | polyiso; poliisocianurato; poliuretano; schiuma poliuretanica; poliisocianato | nd | nd | nd | NO | NO
LOM251.RM.12.10.00.D0038.0025.b_CAM | Pannello di plastica poliisocianurato (PIR); finitura: velo vetro saturato; geometria: in schiuma; funzione: isolante termico; impiego: sottotetti ¦ murature ¦ coperture a falde ¦ coperture piane ¦ solai su zone non riscaldate ¦ solai di interpiano di interpiano ¦ sottopavimenti ¦ controsoffitti ¦ contropareti; spessore [cm] = 14 ¦ lunghezza [cm] = 120 ¦ larghezza [cm] = 60; conducibilità termica (λ) [W/mK] = 0,025 ¦ resistenza a compressione [kPa] ≥ 150 ¦ reazione al fuoco [Euroclasse] = E ¦ fattore di resistenza alla diffusione del vapore [nd] = 30 ÷ 60 ¦ assorbimento d'acqua per immersione [% in peso] < 2 ¦ assorbimento d'acqua per immersione parziale [kg/m²] < 0,3; massa volumica (compresi i rivestimenti; valore medio) [kg/m³] = 42 ÷ 45 ¦ calore specifico (valore medio) [J/kg*K] = 1400 ÷ 1500 SPECIFICHE TECNICHE: prodotto con gas senza CFC e HCFC; rivestimento su entrambi i lati | 1 m² | 33.25 | 26.29 | 0 | RM.12.10.00.D0038.0025.b_CAM | Pannello di plastica poliisocianurato (PIR); finitura: velo vetro saturato; geometria: in schiuma; funzione: isolante termico; impiego: sottotetti ¦ murature ¦ coperture a falde ¦ coperture piane ¦ solai su zone non riscaldate ¦ solai di interpiano di interpiano ¦ sottopavimenti ¦ controsoffitti ¦ contropareti; spessore [cm] = 14 ¦ lunghezza [cm] = 120 ¦ larghezza [cm] = 60; conducibilità termica (λ) [W/mK] = 0,025 ¦ resistenza a compressione [kPa] ≥ 150 ¦ reazione al fuoco [Euroclasse] = E ¦ fattore di resistenza alla diffusione del vapore [nd] = 30 ÷ 60 ¦ assorbimento d'acqua per immersione [% in peso] < 2 ¦ assorbimento d'acqua per immersione parziale [kg/m²] < 0,3; massa volumica (compresi i rivestimenti; valore medio) [kg/m³] = 42 ÷ 45 ¦ calore specifico (valore medio) [J/kg*K] = 1400 ÷ 1500 SPECIFICHE TECNICHE: prodotto con gas senza CFC e HCFC; rivestimento su entrambi i lati |  | RISORSA MATERIALE | ISOLAMENTI | PRODOTTI | PANNELLO | PLASTICA POLIISOCIANURATO (PIR) | [6 empty] | 000000000 | NUOVA VOCE | nd | nd | [10 empty] | 1 | m² | nd | isolante termico - | sottotetti - murature - coperture a falde - coperture piane - solai su zone non riscaldate - solai di interpiano di interpiano - sottopavimenti - controsoffitti - contropareti - | plastica poliisocianurato (PIR) | conducibilità termica (λ) [W/mK] = 0.025 nd nd nd - nd < 0.3 nd nd nd - reazione al fuoco [Euroclasse] = E nd nd nd - nd < 2.0 nd nd nd - nd ≥ 150.0 nd nd nd - fattore di resistenza alla diffusione del vapore [nd] = 30.0 ÷ 60.0 nd - | massa volumica (compresi i rivestimenti; valore medio) [kg/m³] = 42.0 ÷ 45.0 nd - calore specifico (valore medio) [J/kg*K] = 1400.0 ÷ 1500.0 nd - |  | in schiuma - | larghezza [cm] = 60.0 nd nd nd - spessore [cm] = 14.0 nd nd nd - lunghezza [cm] = 120.0 nd nd nd - | prodotto con gas senza CFC e HCFC; rivestimento su entrambi i lati | nd - | velo vetro saturato - | nd - | nd | nd - | SI |  |  |  |  | nd |  |  |  |  | nd | nd | nd |  | plastica e gomma | nd | polyiso; poliisocianurato; poliuretano; schiuma poliuretanica; poliisocianato | nd | nd | nd | NO | NO
LOM251.RM.12.10.00.D0038.0025.c_CAM | Pannello di plastica poliisocianurato (PIR); finitura: velo vetro saturato; geometria: in schiuma; funzione: isolante termico; impiego: sottotetti ¦ murature ¦ coperture a falde ¦ coperture piane ¦ solai su zone non riscaldate ¦ solai di interpiano di interpiano ¦ sottopavimenti ¦ controsoffitti ¦ contropareti; spessore [cm] = 16 ¦ lunghezza [cm] = 120 ¦ larghezza [cm] = 60; conducibilità termica (λ) [W/mK] = 0,025 ¦ resistenza a compressione [kPa] ≥ 150 ¦ reazione al fuoco [Euroclasse] = E ¦ fattore di resistenza alla diffusione del vapore [nd] = 30 ÷ 60 ¦ assorbimento d'acqua per immersione [% in peso] < 2 ¦ assorbimento d'acqua per immersione parziale [kg/m²] < 0,3; massa volumica (compresi i rivestimenti; valore medio) [kg/m³] = 42 ÷ 45 ¦ calore specifico (valore medio) [J/kg*K] = 1400 ÷ 1500 SPECIFICHE TECNICHE: prodotto con gas senza CFC e HCFC; rivestimento su entrambi i lati | 1 m² | 40.87 | 32.3 | 0 | RM.12.10.00.D0038.0025.c_CAM | Pannello di plastica poliisocianurato (PIR); finitura: velo vetro saturato; geometria: in schiuma; funzione: isolante termico; impiego: sottotetti ¦ murature ¦ coperture a falde ¦ coperture piane ¦ solai su zone non riscaldate ¦ solai di interpiano di interpiano ¦ sottopavimenti ¦ controsoffitti ¦ contropareti; spessore [cm] = 16 ¦ lunghezza [cm] = 120 ¦ larghezza [cm] = 60; conducibilità termica (λ) [W/mK] = 0,025 ¦ resistenza a compressione [kPa] ≥ 150 ¦ reazione al fuoco [Euroclasse] = E ¦ fattore di resistenza alla diffusione del vapore [nd] = 30 ÷ 60 ¦ assorbimento d'acqua per immersione [% in peso] < 2 ¦ assorbimento d'acqua per immersione parziale [kg/m²] < 0,3; massa volumica (compresi i rivestimenti; valore medio) [kg/m³] = 42 ÷ 45 ¦ calore specifico (valore medio) [J/kg*K] = 1400 ÷ 1500 SPECIFICHE TECNICHE: prodotto con gas senza CFC e HCFC; rivestimento su entrambi i lati |  | RISORSA MATERIALE | ISOLAMENTI | PRODOTTI | PANNELLO | PLASTICA POLIISOCIANURATO (PIR) | [6 empty] | 000000000 | NUOVA VOCE | nd | nd | [10 empty] | 1 | m² | nd | isolante termico - | sottotetti - murature - coperture a falde - coperture piane - solai su zone non riscaldate - solai di interpiano di interpiano - sottopavimenti - controsoffitti - contropareti - | plastica poliisocianurato (PIR) | nd < 0.3 nd nd nd - reazione al fuoco [Euroclasse] = E nd nd nd - fattore di resistenza alla diffusione del vapore [nd] = 30.0 ÷ 60.0 nd - nd ≥ 150.0 nd nd nd - nd < 2.0 nd nd nd - conducibilità termica (λ) [W/mK] = 0.025 nd nd nd - | massa volumica (compresi i rivestimenti; valore medio) [kg/m³] = 42.0 ÷ 45.0 nd - calore specifico (valore medio) [J/kg*K] = 1400.0 ÷ 1500.0 nd - |  | in schiuma - | lunghezza [cm] = 120.0 nd nd nd - spessore [cm] = 16.0 nd nd nd - larghezza [cm] = 60.0 nd nd nd - | prodotto con gas senza CFC e HCFC; rivestimento su entrambi i lati | nd - | velo vetro saturato - | nd - | nd | nd - | SI |  |  |  |  | nd |  |  |  |  | nd | nd | nd |  | plastica e gomma | nd | polyiso; poliisocianurato; poliuretano; schiuma poliuretanica; poliisocianato | nd | nd | nd | NO | NO
LOM251.RM.12.10.00.D0038.0025.d_CAM | Pannello di plastica poliisocianurato (PIR); finitura: velo vetro saturato; geometria: in schiuma; funzione: isolante termico; impiego: sottotetti ¦ murature ¦ coperture a falde ¦ coperture piane ¦ solai su zone non riscaldate ¦ solai di interpiano di interpiano ¦ sottopavimenti ¦ controsoffitti ¦ contropareti; spessore [cm] = 18 ¦ lunghezza [cm] = 120 ¦ larghezza [cm] = 60; conducibilità termica (λ) [W/mK] = 0,024 ¦ resistenza a compressione [kPa] ≥ 200 ¦ reazione al fuoco [Euroclasse] = E ¦ fattore di resistenza alla diffusione del vapore [nd] = 30 ÷ 60 ¦ assorbimento d'acqua per immersione [% in peso] < 2 ¦ assorbimento d'acqua per immersione parziale [kg/m²] < 0,3; massa volumica (compresi i rivestimenti; valore medio) [kg/m³] = 42 ÷ 45 ¦ calore specifico (valore medio) [J/kg*K] = 1400 ÷ 1500 SPECIFICHE TECNICHE: prodotto con gas senza CFC e HCFC; rivestimento su entrambi i lati | 1 m² | 45.47 | 35.95 | 0 | RM.12.10.00.D0038.0025.d_CAM | Pannello di plastica poliisocianurato (PIR); finitura: velo vetro saturato; geometria: in schiuma; funzione: isolante termico; impiego: sottotetti ¦ murature ¦ coperture a falde ¦ coperture piane ¦ solai su zone non riscaldate ¦ solai di interpiano di interpiano ¦ sottopavimenti ¦ controsoffitti ¦ contropareti; spessore [cm] = 18 ¦ lunghezza [cm] = 120 ¦ larghezza [cm] = 60; conducibilità termica (λ) [W/mK] = 0,024 ¦ resistenza a compressione [kPa] ≥ 200 ¦ reazione al fuoco [Euroclasse] = E ¦ fattore di resistenza alla diffusione del vapore [nd] = 30 ÷ 60 ¦ assorbimento d'acqua per immersione [% in peso] < 2 ¦ assorbimento d'acqua per immersione parziale [kg/m²] < 0,3; massa volumica (compresi i rivestimenti; valore medio) [kg/m³] = 42 ÷ 45 ¦ calore specifico (valore medio) [J/kg*K] = 1400 ÷ 1500 SPECIFICHE TECNICHE: prodotto con gas senza CFC e HCFC; rivestimento su entrambi i lati |  | RISORSA MATERIALE | ISOLAMENTI | PRODOTTI | PANNELLO | PLASTICA POLIISOCIANURATO (PIR) | [6 empty] | 000000000 | NUOVA VOCE | nd | nd | [10 empty] | 1 | m² | nd | isolante termico - | sottotetti - murature - coperture a falde - coperture piane - solai su zone non riscaldate - solai di interpiano di interpiano - sottopavimenti - controsoffitti - contropareti - | plastica poliisocianurato (PIR) | nd < 2.0 nd nd nd - nd < 0.3 nd nd nd - nd ≥ 200.0 nd nd nd - fattore di resistenza alla diffusione del vapore [nd] = 30.0 ÷ 60.0 nd - conducibilità termica (λ) [W/mK] = 0.024 nd nd nd - reazione al fuoco [Euroclasse] = E nd nd nd - | massa volumica (compresi i rivestimenti; valore medio) [kg/m³] = 42.0 ÷ 45.0 nd - calore specifico (valore medio) [J/kg*K] = 1400.0 ÷ 1500.0 nd - |  | in schiuma - | larghezza [cm] = 60.0 nd nd nd - spessore [cm] = 18.0 nd nd nd - lunghezza [cm] = 120.0 nd nd nd - | prodotto con gas senza CFC e HCFC; rivestimento su entrambi i lati | nd - | velo vetro saturato - | nd - | nd | nd - | SI |  |  |  |  | nd |  |  |  |  | nd | nd | nd |  | plastica e gomma | nd | polyiso; poliisocianurato; poliuretano; schiuma poliuretanica; poliisocianato | nd | nd | nd | NO | NO
LOM251.RM.12.10.00.D0038.0025.e_CAM | Pannello di plastica poliisocianurato (PIR); finitura: velo vetro saturato; geometria: in schiuma; funzione: isolante termico; impiego: sottotetti ¦ murature ¦ coperture a falde ¦ coperture piane ¦ solai su zone non riscaldate ¦ solai di interpiano di interpiano ¦ sottopavimenti ¦ controsoffitti ¦ contropareti; spessore [cm] = 20 ¦ lunghezza [cm] = 120 ¦ larghezza [cm] = 60; conducibilità termica (λ) [W/mK] = 0,024 ¦ resistenza a compressione [kPa] ≥ 200 ¦ reazione al fuoco [Euroclasse] = E ¦ fattore di resistenza alla diffusione del vapore [nd] = 30 ÷ 60 ¦ assorbimento d'acqua per immersione [% in peso] < 2 ¦ assorbimento d'acqua per immersione parziale [kg/m²] < 0,3; massa volumica (compresi i rivestimenti; valore medio) [kg/m³] = 42 ÷ 45 ¦ calore specifico (valore medio) [J/kg*K] = 1400 ÷ 1500 SPECIFICHE TECNICHE: prodotto con gas senza CFC e HCFC; rivestimento su entrambi i lati | 1 m² | 49.68 | 39.27 | 0 | RM.12.10.00.D0038.0025.e_CAM | Pannello di plastica poliisocianurato (PIR); finitura: velo vetro saturato; geometria: in schiuma; funzione: isolante termico; impiego: sottotetti ¦ murature ¦ coperture a falde ¦ coperture piane ¦ solai su zone non riscaldate ¦ solai di interpiano di interpiano ¦ sottopavimenti ¦ controsoffitti ¦ contropareti; spessore [cm] = 20 ¦ lunghezza [cm] = 120 ¦ larghezza [cm] = 60; conducibilità termica (λ) [W/mK] = 0,024 ¦ resistenza a compressione [kPa] ≥ 200 ¦ reazione al fuoco [Euroclasse] = E ¦ fattore di resistenza alla diffusione del vapore [nd] = 30 ÷ 60 ¦ assorbimento d'acqua per immersione [% in peso] < 2 ¦ assorbimento d'acqua per immersione parziale [kg/m²] < 0,3; massa volumica (compresi i rivestimenti; valore medio) [kg/m³] = 42 ÷ 45 ¦ calore specifico (valore medio) [J/kg*K] = 1400 ÷ 1500 SPECIFICHE TECNICHE: prodotto con gas senza CFC e HCFC; rivestimento su entrambi i lati |  | RISORSA MATERIALE | ISOLAMENTI | PRODOTTI | PANNELLO | PLASTICA POLIISOCIANURATO (PIR) | [6 empty] | 000000000 | NUOVA VOCE | nd | nd | [10 empty] | 1 | m² | nd | isolante termico - | sottotetti - murature - coperture a falde - coperture piane - solai su zone non riscaldate - solai di interpiano di interpiano - sottopavimenti - controsoffitti - contropareti - | plastica poliisocianurato (PIR) | nd < 2.0 nd nd nd - fattore di resistenza alla diffusione del vapore [nd] = 30.0 ÷ 60.0 nd - conducibilità termica (λ) [W/mK] = 0.024 nd nd nd - nd ≥ 200.0 nd nd nd - nd < 0.3 nd nd nd - reazione al fuoco [Euroclasse] = E nd nd nd - | calore specifico (valore medio) [J/kg*K] = 1400.0 ÷ 1500.0 nd - massa volumica (compresi i rivestimenti; valore medio) [kg/m³] = 42.0 ÷ 45.0 nd - |  | in schiuma - | lunghezza [cm] = 120.0 nd nd nd - spessore [cm] = 20.0 nd nd nd - larghezza [cm] = 60.0 nd nd nd - | prodotto con gas senza CFC e HCFC; rivestimento su entrambi i lati | nd - | velo vetro saturato - | nd - | nd | nd - | SI |  |  |  |  | nd |  |  |  |  | nd | nd | nd |  | plastica e gomma | nd | polyiso; poliisocianurato; poliuretano; schiuma poliuretanica; poliisocianato | nd | nd | nd | NO | NO
LOM251.RM.12.10.00.D0038.0025.f_CAM | Pannello di plastica poliisocianurato (PIR); finitura: velo vetro saturato; geometria: in schiuma; funzione: isolante termico; impiego: sottotetti ¦ murature ¦ coperture a falde ¦ coperture piane ¦ solai su zone non riscaldate ¦ solai di interpiano di interpiano ¦ sottopavimenti ¦ controsoffitti ¦ contropareti; spessore [cm] = 4 ¦ lunghezza [cm] = 120 ¦ larghezza [cm] = 60; conducibilità termica (λ) [W/mK] = 0,027 ÷ 0,028 ¦ resistenza a compressione [kPa] ≥ 150 ¦ reazione al fuoco [Euroclasse] = E ¦ fattore di resistenza alla diffusione del vapore [nd] = 30 ÷ 60 ¦ assorbimento d'acqua per immersione [% in peso] < 2 ¦ assorbimento d'acqua per immersione parziale [kg/m²] < 0,3; massa volumica (compresi i rivestimenti; valore medio) [kg/m³] = 42 ÷ 45 ¦ calore specifico (valore medio) [J/kg*K] = 1400 ÷ 1500 SPECIFICHE TECNICHE: prodotto con gas senza CFC e HCFC; rivestimento su entrambi i lati | 1 m² | 11.89 | 9.4 | 0 | RM.12.10.00.D0038.0025.f_CAM | Pannello di plastica poliisocianurato (PIR); finitura: velo vetro saturato; geometria: in schiuma; funzione: isolante termico; impiego: sottotetti ¦ murature ¦ coperture a falde ¦ coperture piane ¦ solai su zone non riscaldate ¦ solai di interpiano di interpiano ¦ sottopavimenti ¦ controsoffitti ¦ contropareti; spessore [cm] = 4 ¦ lunghezza [cm] = 120 ¦ larghezza [cm] = 60; conducibilità termica (λ) [W/mK] = 0,027 ÷ 0,028 ¦ resistenza a compressione [kPa] ≥ 150 ¦ reazione al fuoco [Euroclasse] = E ¦ fattore di resistenza alla diffusione del vapore [nd] = 30 ÷ 60 ¦ assorbimento d'acqua per immersione [% in peso] < 2 ¦ assorbimento d'acqua per immersione parziale [kg/m²] < 0,3; massa volumica (compresi i rivestimenti; valore medio) [kg/m³] = 42 ÷ 45 ¦ calore specifico (valore medio) [J/kg*K] = 1400 ÷ 1500 SPECIFICHE TECNICHE: prodotto con gas senza CFC e HCFC; rivestimento su entrambi i lati |  | RISORSA MATERIALE | ISOLAMENTI | PRODOTTI | PANNELLO | PLASTICA POLIISOCIANURATO (PIR) | [6 empty] | 000000000 | NUOVA VOCE | nd | nd | [10 empty] | 1 | m² | nd | isolante termico - | sottotetti - murature - coperture a falde - coperture piane - solai su zone non riscaldate - solai di interpiano di interpiano - sottopavimenti - controsoffitti - contropareti - | plastica poliisocianurato (PIR) | conducibilità termica (λ) [W/mK] = 0.027 ÷ 0.028 nd - reazione al fuoco [Euroclasse] = E nd nd nd - fattore di resistenza alla diffusione del vapore [nd] = 30.0 ÷ 60.0 nd - nd < 2.0 nd nd nd - nd ≥ 150.0 nd nd nd - nd < 0.3 nd nd nd - | calore specifico (valore medio) [J/kg*K] = 1400.0 ÷ 1500.0 nd - massa volumica (compresi i rivestimenti; valore medio) [kg/m³] = 42.0 ÷ 45.0 nd - |  | in schiuma - | lunghezza [cm] = 120.0 nd nd nd - larghezza [cm] = 60.0 nd nd nd - spessore [cm] = 4.0 nd nd nd - | prodotto con gas senza CFC e HCFC; rivestimento su entrambi i lati | nd - | velo vetro saturato - | nd - | nd | nd - | SI |  |  |  |  | nd |  |  |  |  | nd | nd | nd |  | plastica e gomma | nd | polyiso; poliisocianurato; poliuretano; schiuma poliuretanica; poliisocianato | nd | nd | nd | NO | NO
LOM251.RM.12.10.00.D0038.0025.g_CAM | Pannello di plastica poliisocianurato (PIR); finitura: velo vetro saturato; geometria: in schiuma; funzione: isolante termico; impiego: sottotetti ¦ murature ¦ coperture a falde ¦ coperture piane ¦ solai su zone non riscaldate ¦ solai di interpiano di interpiano ¦ sottopavimenti ¦ controsoffitti ¦ contropareti; spessore [cm] = 5 ¦ lunghezza [cm] = 120 ¦ larghezza [cm] = 60; conducibilità termica (λ) [W/mK] = 0,026 ÷ 0,028 ¦ resistenza a compressione [kPa] ≥ 150 ¦ reazione al fuoco [Euroclasse] = E ¦ fattore di resistenza alla diffusione del vapore [nd] = 30 ÷ 60 ¦ assorbimento d'acqua per immersione [% in peso] < 2 ¦ assorbimento d'acqua per immersione parziale [kg/m²] < 0,3; massa volumica (compresi i rivestimenti; valore medio) [kg/m³] = 42 ÷ 45 ¦ calore specifico (valore medio) [J/kg*K] = 1400 ÷ 1500 SPECIFICHE TECNICHE: prodotto con gas senza CFC e HCFC; rivestimento su entrambi i lati | 1 m² | 13.93 | 11.01 | 0 | RM.12.10.00.D0038.0025.g_CAM | Pannello di plastica poliisocianurato (PIR); finitura: velo vetro saturato; geometria: in schiuma; funzione: isolante termico; impiego: sottotetti ¦ murature ¦ coperture a falde ¦ coperture piane ¦ solai su zone non riscaldate ¦ solai di interpiano di interpiano ¦ sottopavimenti ¦ controsoffitti ¦ contropareti; spessore [cm] = 5 ¦ lunghezza [cm] = 120 ¦ larghezza [cm] = 60; conducibilità termica (λ) [W/mK] = 0,026 ÷ 0,028 ¦ resistenza a compressione [kPa] ≥ 150 ¦ reazione al fuoco [Euroclasse] = E ¦ fattore di resistenza alla diffusione del vapore [nd] = 30 ÷ 60 ¦ assorbimento d'acqua per immersione [% in peso] < 2 ¦ assorbimento d'acqua per immersione parziale [kg/m²] < 0,3; massa volumica (compresi i rivestimenti; valore medio) [kg/m³] = 42 ÷ 45 ¦ calore specifico (valore medio) [J/kg*K] = 1400 ÷ 1500 SPECIFICHE TECNICHE: prodotto con gas senza CFC e HCFC; rivestimento su entrambi i lati |  | RISORSA MATERIALE | ISOLAMENTI | PRODOTTI | PANNELLO | PLASTICA POLIISOCIANURATO (PIR) | [6 empty] | 000000000 | NUOVA VOCE | nd | nd | [10 empty] | 1 | m² | nd | isolante termico - | sottotetti - murature - coperture a falde - coperture piane - solai su zone non riscaldate - solai di interpiano di interpiano - sottopavimenti - controsoffitti - contropareti - | plastica poliisocianurato (PIR) | nd < 0.3 nd nd nd - fattore di resistenza alla diffusione del vapore [nd] = 30.0 ÷ 60.0 nd - nd < 2.0 nd nd nd - reazione al fuoco [Euroclasse] = E nd nd nd - nd ≥ 150.0 nd nd nd - conducibilità termica (λ) [W/mK] = 0.026 ÷ 0.028 nd - | calore specifico (valore medio) [J/kg*K] = 1400.0 ÷ 1500.0 nd - massa volumica (compresi i rivestimenti; valore medio) [kg/m³] = 42.0 ÷ 45.0 nd - |  | in schiuma - | spessore [cm] = 5.0 nd nd nd - larghezza [cm] = 60.0 nd nd nd - lunghezza [cm] = 120.0 nd nd nd - | prodotto con gas senza CFC e HCFC; rivestimento su entrambi i lati | nd - | velo vetro saturato - | nd - | nd | nd - | SI |  |  |  |  | nd |  |  |  |  | nd | nd | nd |  | plastica e gomma | nd | polyiso; poliisocianurato; poliuretano; schiuma poliuretanica; poliisocianato | nd | nd | nd | NO | NO
LOM251.RM.12.10.00.D0038.0025.h_CAM | Pannello di plastica poliisocianurato (PIR); finitura: velo vetro saturato; geometria: in schiuma; funzione: isolante termico; impiego: sottotetti ¦ murature ¦ coperture a falde ¦ coperture piane ¦ solai su zone non riscaldate ¦ solai di interpiano di interpiano ¦ sottopavimenti ¦ controsoffitti ¦ contropareti; spessore [cm] = 6 ¦ lunghezza [cm] = 120 ¦ larghezza [cm] = 60; conducibilità termica (λ) [W/mK] = 0,026 ÷ 0,028 ¦ resistenza a compressione [kPa] ≥ 150 ¦ reazione al fuoco [Euroclasse] = E ¦ fattore di resistenza alla diffusione del vapore [nd] = 30 ÷ 60 ¦ assorbimento d'acqua per immersione [% in peso] < 2 ¦ assorbimento d'acqua per immersione parziale [kg/m²] < 0,3; massa volumica (compresi i rivestimenti; valore medio) [kg/m³] = 42 ÷ 45 ¦ calore specifico (valore medio) [J/kg*K] = 1400 ÷ 1500 SPECIFICHE TECNICHE: prodotto con gas senza CFC e HCFC; rivestimento su entrambi i lati | 1 m² | 16.09 | 12.72 | 0 | RM.12.10.00.D0038.0025.h_CAM | Pannello di plastica poliisocianurato (PIR); finitura: velo vetro saturato; geometria: in schiuma; funzione: isolante termico; impiego: sottotetti ¦ murature ¦ coperture a falde ¦ coperture piane ¦ solai su zone non riscaldate ¦ solai di interpiano di interpiano ¦ sottopavimenti ¦ controsoffitti ¦ contropareti; spessore [cm] = 6 ¦ lunghezza [cm] = 120 ¦ larghezza [cm] = 60; conducibilità termica (λ) [W/mK] = 0,026 ÷ 0,028 ¦ resistenza a compressione [kPa] ≥ 150 ¦ reazione al fuoco [Euroclasse] = E ¦ fattore di resistenza alla diffusione del vapore [nd] = 30 ÷ 60 ¦ assorbimento d'acqua per immersione [% in peso] < 2 ¦ assorbimento d'acqua per immersione parziale [kg/m²] < 0,3; massa volumica (compresi i rivestimenti; valore medio) [kg/m³] = 42 ÷ 45 ¦ calore specifico (valore medio) [J/kg*K] = 1400 ÷ 1500 SPECIFICHE TECNICHE: prodotto con gas senza CFC e HCFC; rivestimento su entrambi i lati |  | RISORSA MATERIALE | ISOLAMENTI | PRODOTTI | PANNELLO | PLASTICA POLIISOCIANURATO (PIR) | [6 empty] | 000000000 | NUOVA VOCE | nd | nd | [10 empty] | 1 | m² | nd | isolante termico - | sottotetti - murature - coperture a falde - coperture piane - solai su zone non riscaldate - solai di interpiano di interpiano - sottopavimenti - controsoffitti - contropareti - | plastica poliisocianurato (PIR) | nd < 2.0 nd nd nd - fattore di resistenza alla diffusione del vapore [nd] = 30.0 ÷ 60.0 nd - nd ≥ 150.0 nd nd nd - conducibilità termica (λ) [W/mK] = 0.026 ÷ 0.028 nd - nd < 0.3 nd nd nd - reazione al fuoco [Euroclasse] = E nd nd nd - | calore specifico (valore medio) [J/kg*K] = 1400.0 ÷ 1500.0 nd - massa volumica (compresi i rivestimenti; valore medio) [kg/m³] = 42.0 ÷ 45.0 nd - |  | in schiuma - | larghezza [cm] = 60.0 nd nd nd - lunghezza [cm] = 120.0 nd nd nd - spessore [cm] = 6.0 nd nd nd - | prodotto con gas senza CFC e HCFC; rivestimento su entrambi i lati | nd - | velo vetro saturato - | nd - | nd | nd - | SI |  |  |  |  | nd |  |  |  |  | nd | nd | nd |  | plastica e gomma | nd | polyiso; poliisocianurato; poliuretano; schiuma poliuretanica; poliisocianato | nd | nd | nd | NO | NO
LOM251.RM.12.10.00.D0038.0025.i_CAM | Pannello di plastica poliisocianurato (PIR); finitura: velo vetro saturato; geometria: in schiuma; funzione: isolante termico; impiego: sottotetti ¦ murature ¦ coperture a falde ¦ coperture piane ¦ solai su zone non riscaldate ¦ solai di interpiano di interpiano ¦ sottopavimenti ¦ controsoffitti ¦ contropareti; spessore [cm] = 7 ¦ lunghezza [cm] = 120 ¦ larghezza [cm] = 60; conducibilità termica (λ) [W/mK] = 0,026 ÷ 0,028 ¦ resistenza a compressione [kPa] ≥ 150 ¦ reazione al fuoco [Euroclasse] = E ¦ fattore di resistenza alla diffusione del vapore [nd] = 30 ÷ 60 ¦ assorbimento d'acqua per immersione [% in peso] < 2 ¦ assorbimento d'acqua per immersione parziale [kg/m²] < 0,3; massa volumica (compresi i rivestimenti; valore medio) [kg/m³] = 42 ÷ 45 ¦ calore specifico (valore medio) [J/kg*K] = 1400 ÷ 1500 SPECIFICHE TECNICHE: prodotto con gas senza CFC e HCFC; rivestimento su entrambi i lati | 1 m² | 18.11 | 14.31 | 0 | RM.12.10.00.D0038.0025.i_CAM | Pannello di plastica poliisocianurato (PIR); finitura: velo vetro saturato; geometria: in schiuma; funzione: isolante termico; impiego: sottotetti ¦ murature ¦ coperture a falde ¦ coperture piane ¦ solai su zone non riscaldate ¦ solai di interpiano di interpiano ¦ sottopavimenti ¦ controsoffitti ¦ contropareti; spessore [cm] = 7 ¦ lunghezza [cm] = 120 ¦ larghezza [cm] = 60; conducibilità termica (λ) [W/mK] = 0,026 ÷ 0,028 ¦ resistenza a compressione [kPa] ≥ 150 ¦ reazione al fuoco [Euroclasse] = E ¦ fattore di resistenza alla diffusione del vapore [nd] = 30 ÷ 60 ¦ assorbimento d'acqua per immersione [% in peso] < 2 ¦ assorbimento d'acqua per immersione parziale [kg/m²] < 0,3; massa volumica (compresi i rivestimenti; valore medio) [kg/m³] = 42 ÷ 45 ¦ calore specifico (valore medio) [J/kg*K] = 1400 ÷ 1500 SPECIFICHE TECNICHE: prodotto con gas senza CFC e HCFC; rivestimento su entrambi i lati |  | RISORSA MATERIALE | ISOLAMENTI | PRODOTTI | PANNELLO | PLASTICA POLIISOCIANURATO (PIR) | [6 empty] | 000000000 | NUOVA VOCE | nd | nd | [10 empty] | 1 | m² | nd | isolante termico - | sottotetti - murature - coperture a falde - coperture piane - solai su zone non riscaldate - solai di interpiano di interpiano - sottopavimenti - controsoffitti - contropareti - | plastica poliisocianurato (PIR) | conducibilità termica (λ) [W/mK] = 0.026 ÷ 0.028 nd - nd < 0.3 nd nd nd - fattore di resistenza alla diffusione del vapore [nd] = 30.0 ÷ 60.0 nd - nd < 2.0 nd nd nd - reazione al fuoco [Euroclasse] = E nd nd nd - nd ≥ 150.0 nd nd nd - | calore specifico (valore medio) [J/kg*K] = 1400.0 ÷ 1500.0 nd - massa volumica (compresi i rivestimenti; valore medio) [kg/m³] = 42.0 ÷ 45.0 nd - |  | in schiuma - | lunghezza [cm] = 120.0 nd nd nd - spessore [cm] = 7.0 nd nd nd - larghezza [cm] = 60.0 nd nd nd - | prodotto con gas senza CFC e HCFC; rivestimento su entrambi i lati | nd - | velo vetro saturato - | nd - | nd | nd - | SI |  |  |  |  | nd |  |  |  |  | nd | nd | nd |  | plastica e gomma | nd | polyiso; poliisocianurato; poliuretano; schiuma poliuretanica; poliisocianato | nd | nd | nd | NO | NO
LOM251.RM.12.10.00.D0038.0025.j_CAM | Pannello di plastica poliisocianurato (PIR); finitura: velo vetro saturato; geometria: in schiuma; funzione: isolante termico; impiego: sottotetti ¦ murature ¦ coperture a falde ¦ coperture piane ¦ solai su zone non riscaldate ¦ solai di interpiano di interpiano ¦ sottopavimenti ¦ controsoffitti ¦ contropareti; spessore [cm] = 8 ¦ lunghezza [cm] = 120 ¦ larghezza [cm] = 60; conducibilità termica (λ) [W/mK] = 0,026 ¦ resistenza a compressione [kPa] ≥ 150 ¦ reazione al fuoco [Euroclasse] = E ¦ fattore di resistenza alla diffusione del vapore [nd] = 30 ÷ 60 ¦ assorbimento d'acqua per immersione [% in peso] < 2 ¦ assorbimento d'acqua per immersione parziale [kg/m²] < 0,3; massa volumica (compresi i rivestimenti; valore medio) [kg/m³] = 42 ÷ 45 ¦ calore specifico (valore medio) [J/kg*K] = 1400 ÷ 1500 SPECIFICHE TECNICHE: prodotto con gas senza CFC e HCFC; rivestimento su entrambi i lati | 1 m² | 20.3 | 16.04 | 0 | RM.12.10.00.D0038.0025.j_CAM | Pannello di plastica poliisocianurato (PIR); finitura: velo vetro saturato; geometria: in schiuma; funzione: isolante termico; impiego: sottotetti ¦ murature ¦ coperture a falde ¦ coperture piane ¦ solai su zone non riscaldate ¦ solai di interpiano di interpiano ¦ sottopavimenti ¦ controsoffitti ¦ contropareti; spessore [cm] = 8 ¦ lunghezza [cm] = 120 ¦ larghezza [cm] = 60; conducibilità termica (λ) [W/mK] = 0,026 ¦ resistenza a compressione [kPa] ≥ 150 ¦ reazione al fuoco [Euroclasse] = E ¦ fattore di resistenza alla diffusione del vapore [nd] = 30 ÷ 60 ¦ assorbimento d'acqua per immersione [% in peso] < 2 ¦ assorbimento d'acqua per immersione parziale [kg/m²] < 0,3; massa volumica (compresi i rivestimenti; valore medio) [kg/m³] = 42 ÷ 45 ¦ calore specifico (valore medio) [J/kg*K] = 1400 ÷ 1500 SPECIFICHE TECNICHE: prodotto con gas senza CFC e HCFC; rivestimento su entrambi i lati |  | RISORSA MATERIALE | ISOLAMENTI | PRODOTTI | PANNELLO | PLASTICA POLIISOCIANURATO (PIR) | [6 empty] | 000000000 | NUOVA VOCE | nd | nd | [10 empty] | 1 | m² | nd | isolante termico - | sottotetti - murature - coperture a falde - coperture piane - solai su zone non riscaldate - solai di interpiano di interpiano - sottopavimenti - controsoffitti - contropareti - | plastica poliisocianurato (PIR) | conducibilità termica (λ) [W/mK] = 0.026 nd nd nd - nd < 2.0 nd nd nd - reazione al fuoco [Euroclasse] = E nd nd nd - nd < 0.3 nd nd nd - fattore di resistenza alla diffusione del vapore [nd] = 30.0 ÷ 60.0 nd - nd ≥ 150.0 nd nd nd - | calore specifico (valore medio) [J/kg*K] = 1400.0 ÷ 1500.0 nd - massa volumica (compresi i rivestimenti; valore medio) [kg/m³] = 42.0 ÷ 45.0 nd - |  | in schiuma - | lunghezza [cm] = 120.0 nd nd nd - larghezza [cm] = 60.0 nd nd nd - spessore [cm] = 8.0 nd nd nd - | prodotto con gas senza CFC e HCFC; rivestimento su entrambi i lati | nd - | velo vetro saturato - | nd - | nd | nd - | SI |  |  |  |  | nd |  |  |  |  | nd | nd | nd |  | plastica e gomma | nd | polyiso; poliisocianurato; poliuretano; schiuma poliuretanica; poliisocianato | nd | nd | nd | NO | NO
LOM251.RM.12.10.00.D0038.0025.k_CAM | Pannello di plastica poliisocianurato (PIR); finitura: velo vetro saturato; geometria: in schiuma; funzione: isolante termico; impiego: sottotetti ¦ murature ¦ coperture a falde ¦ coperture piane ¦ solai su zone non riscaldate ¦ solai di interpiano di interpiano ¦ sottopavimenti ¦ controsoffitti ¦ contropareti; spessore [cm] = 9 ¦ lunghezza [cm] = 120 ¦ larghezza [cm] = 60; conducibilità termica (λ) [W/mK] = 0,026 ¦ resistenza a compressione [kPa] ≥ 150 ¦ reazione al fuoco [Euroclasse] = E ¦ fattore di resistenza alla diffusione del vapore [nd] = 30 ÷ 60 ¦ assorbimento d'acqua per immersione [% in peso] < 2 ¦ assorbimento d'acqua per immersione parziale [kg/m²] < 0,3; massa volumica (compresi i rivestimenti; valore medio) [kg/m³] = 42 ÷ 45 ¦ calore specifico (valore medio) [J/kg*K] = 1400 ÷ 1500 SPECIFICHE TECNICHE: prodotto con gas senza CFC e HCFC; rivestimento su entrambi i lati | 1 m² | 22.37 | 17.69 | 0 | RM.12.10.00.D0038.0025.k_CAM | Pannello di plastica poliisocianurato (PIR); finitura: velo vetro saturato; geometria: in schiuma; funzione: isolante termico; impiego: sottotetti ¦ murature ¦ coperture a falde ¦ coperture piane ¦ solai su zone non riscaldate ¦ solai di interpiano di interpiano ¦ sottopavimenti ¦ controsoffitti ¦ contropareti; spessore [cm] = 9 ¦ lunghezza [cm] = 120 ¦ larghezza [cm] = 60; conducibilità termica (λ) [W/mK] = 0,026 ¦ resistenza a compressione [kPa] ≥ 150 ¦ reazione al fuoco [Euroclasse] = E ¦ fattore di resistenza alla diffusione del vapore [nd] = 30 ÷ 60 ¦ assorbimento d'acqua per immersione [% in peso] < 2 ¦ assorbimento d'acqua per immersione parziale [kg/m²] < 0,3; massa volumica (compresi i rivestimenti; valore medio) [kg/m³] = 42 ÷ 45 ¦ calore specifico (valore medio) [J/kg*K] = 1400 ÷ 1500 SPECIFICHE TECNICHE: prodotto con gas senza CFC e HCFC; rivestimento su entrambi i lati |  | RISORSA MATERIALE | ISOLAMENTI | PRODOTTI | PANNELLO | PLASTICA POLIISOCIANURATO (PIR) | [6 empty] | 000000000 | NUOVA VOCE | nd | nd | [10 empty] | 1 | m² | nd | isolante termico - | sottotetti - murature - coperture a falde - coperture piane - solai su zone non riscaldate - solai di interpiano di interpiano - sottopavimenti - controsoffitti - contropareti - | plastica poliisocianurato (PIR) | nd < 2.0 nd nd nd - fattore di resistenza alla diffusione del vapore [nd] = 30.0 ÷ 60.0 nd - conducibilità termica (λ) [W/mK] = 0.026 nd nd nd - nd ≥ 150.0 nd nd nd - reazione al fuoco [Euroclasse] = E nd nd nd - nd < 0.3 nd nd nd - | calore specifico (valore medio) [J/kg*K] = 1400.0 ÷ 1500.0 nd - massa volumica (compresi i rivestimenti; valore medio) [kg/m³] = 42.0 ÷ 45.0 nd - |  | in schiuma - | lunghezza [cm] = 120.0 nd nd nd - larghezza [cm] = 60.0 nd nd nd - spessore [cm] = 9.0 nd nd nd - | prodotto con gas senza CFC e HCFC; rivestimento su entrambi i lati | nd - | velo vetro saturato - | nd - | nd | nd - | SI |  |  |  |  | nd |  |  |  |  | nd | nd | nd |  | plastica e gomma | nd | polyiso; poliisocianurato; poliuretano; schiuma poliuretanica; poliisocianato | nd | nd | nd | NO | NO
LOM251.RM.12.10.00.D0038.0025.l_CAM | Pannello di plastica poliisocianurato (PIR); finitura: velo vetro saturato; geometria: in schiuma; funzione: isolante termico; impiego: sottotetti ¦ murature ¦ coperture a falde ¦ coperture piane ¦ solai su zone non riscaldate ¦ solai di interpiano di interpiano ¦ sottopavimenti ¦ controsoffitti ¦ contropareti; spessore [cm] = 10 ¦ lunghezza [cm] = 120 ¦ larghezza [cm] = 60; conducibilità termica (λ) [W/mK] = 0,025 ÷ 0,026 ¦ resistenza a compressione [kPa] ≥ 150 ¦ reazione al fuoco [Euroclasse] = E ¦ fattore di resistenza alla diffusione del vapore [nd] = 30 ÷ 60 ¦ assorbimento d'acqua per immersione [% in peso] < 2 ¦ assorbimento d'acqua per immersione parziale [kg/m²] < 0,3; massa volumica (compresi i rivestimenti; valore medio) [kg/m³] = 42 ÷ 45 ¦ calore specifico (valore medio) [J/kg*K] = 1400 ÷ 1500 SPECIFICHE TECNICHE: prodotto con gas senza CFC e HCFC; rivestimento su entrambi i lati | 1 m² | 25.08 | 19.83 | 0 | RM.12.10.00.D0038.0025.l_CAM | Pannello di plastica poliisocianurato (PIR); finitura: velo vetro saturato; geometria: in schiuma; funzione: isolante termico; impiego: sottotetti ¦ murature ¦ coperture a falde ¦ coperture piane ¦ solai su zone non riscaldate ¦ solai di interpiano di interpiano ¦ sottopavimenti ¦ controsoffitti ¦ contropareti; spessore [cm] = 10 ¦ lunghezza [cm] = 120 ¦ larghezza [cm] = 60; conducibilità termica (λ) [W/mK] = 0,025 ÷ 0,026 ¦ resistenza a compressione [kPa] ≥ 150 ¦ reazione al fuoco [Euroclasse] = E ¦ fattore di resistenza alla diffusione del vapore [nd] = 30 ÷ 60 ¦ assorbimento d'acqua per immersione [% in peso] < 2 ¦ assorbimento d'acqua per immersione parziale [kg/m²] < 0,3; massa volumica (compresi i rivestimenti; valore medio) [kg/m³] = 42 ÷ 45 ¦ calore specifico (valore medio) [J/kg*K] = 1400 ÷ 1500 SPECIFICHE TECNICHE: prodotto con gas senza CFC e HCFC; rivestimento su entrambi i lati |  | RISORSA MATERIALE | ISOLAMENTI | PRODOTTI | PANNELLO | PLASTICA POLIISOCIANURATO (PIR) | [6 empty] | 000000000 | NUOVA VOCE | nd | nd | [10 empty] | 1 | m² | nd | isolante termico - | sottotetti - murature - coperture a falde - coperture piane - solai su zone non riscaldate - solai di interpiano di interpiano - sottopavimenti - controsoffitti - contropareti - | plastica poliisocianurato (PIR) | nd ≥ 150.0 nd nd nd - nd < 0.3 nd nd nd - nd < 2.0 nd nd nd - reazione al fuoco [Euroclasse] = E nd nd nd - fattore di resistenza alla diffusione del vapore [nd] = 30.0 ÷ 60.0 nd - conducibilità termica (λ) [W/mK] = 0.025 ÷ 0.026 nd - | calore specifico (valore medio) [J/kg*K] = 1400.0 ÷ 1500.0 nd - massa volumica (compresi i rivestimenti; valore medio) [kg/m³] = 42.0 ÷ 45.0 nd - |  | in schiuma - | larghezza [cm] = 60.0 nd nd nd - spessore [cm] = 10.0 nd nd nd - lunghezza [cm] = 120.0 nd nd nd - | prodotto con gas senza CFC e HCFC; rivestimento su entrambi i lati | nd - | velo vetro saturato - | nd - | nd | nd - | SI |  |  |  |  | nd |  |  |  |  | nd | nd | nd |  | plastica e gomma | nd | polyiso; poliisocianurato; poliuretano; schiuma poliuretanica; poliisocianato | nd | nd | nd | NO | NO
LOM251.RM.12.10.00.D0038.0025.m_CAM | Pannello di plastica poliisocianurato (PIR); finitura: velo vetro saturato; geometria: in schiuma; funzione: isolante termico; impiego: sottotetti ¦ murature ¦ coperture a falde ¦ coperture piane ¦ solai su zone non riscaldate ¦ solai di interpiano di interpiano ¦ sottopavimenti ¦ controsoffitti ¦ contropareti; spessore [cm] = 12 ¦ lunghezza [cm] = 120 ¦ larghezza [cm] = 60; conducibilità termica (λ) [W/mK] = 0,025 ¦ resistenza a compressione [kPa] ≥ 150 ¦ reazione al fuoco [Euroclasse] = E ¦ fattore di resistenza alla diffusione del vapore [nd] = 30 ÷ 60 ¦ assorbimento d'acqua per immersione [% in peso] < 2 ¦ assorbimento d'acqua per immersione parziale [kg/m²] < 0,3; massa volumica (compresi i rivestimenti; valore medio) [kg/m³] = 42 ÷ 45 ¦ calore specifico (valore medio) [J/kg*K] = 1400 ÷ 1500 SPECIFICHE TECNICHE: prodotto con gas senza CFC e HCFC; rivestimento su entrambi i lati | 1 m² | 29.11 | 23.01 | 0 | RM.12.10.00.D0038.0025.m_CAM | Pannello di plastica poliisocianurato (PIR); finitura: velo vetro saturato; geometria: in schiuma; funzione: isolante termico; impiego: sottotetti ¦ murature ¦ coperture a falde ¦ coperture piane ¦ solai su zone non riscaldate ¦ solai di interpiano di interpiano ¦ sottopavimenti ¦ controsoffitti ¦ contropareti; spessore [cm] = 12 ¦ lunghezza [cm] = 120 ¦ larghezza [cm] = 60; conducibilità termica (λ) [W/mK] = 0,025 ¦ resistenza a compressione [kPa] ≥ 150 ¦ reazione al fuoco [Euroclasse] = E ¦ fattore di resistenza alla diffusione del vapore [nd] = 30 ÷ 60 ¦ assorbimento d'acqua per immersione [% in peso] < 2 ¦ assorbimento d'acqua per immersione parziale [kg/m²] < 0,3; massa volumica (compresi i rivestimenti; valore medio) [kg/m³] = 42 ÷ 45 ¦ calore specifico (valore medio) [J/kg*K] = 1400 ÷ 1500 SPECIFICHE TECNICHE: prodotto con gas senza CFC e HCFC; rivestimento su entrambi i lati |  | RISORSA MATERIALE | ISOLAMENTI | PRODOTTI | PANNELLO | PLASTICA POLIISOCIANURATO (PIR) | [6 empty] | 000000000 | NUOVA VOCE | nd | nd | [10 empty] | 1 | m² | nd | isolante termico - | sottotetti - murature - coperture a falde - coperture piane - solai su zone non riscaldate - solai di interpiano di interpiano - sottopavimenti - controsoffitti - contropareti - | plastica poliisocianurato (PIR) | reazione al fuoco [Euroclasse] = E nd nd nd - nd ≥ 150.0 nd nd nd - nd < 0.3 nd nd nd - fattore di resistenza alla diffusione del vapore [nd] = 30.0 ÷ 60.0 nd - nd < 2.0 nd nd nd - conducibilità termica (λ) [W/mK] = 0.025 nd nd nd - | massa volumica (compresi i rivestimenti; valore medio) [kg/m³] = 42.0 ÷ 45.0 nd - calore specifico (valore medio) [J/kg*K] = 1400.0 ÷ 1500.0 nd - |  | in schiuma - | larghezza [cm] = 60.0 nd nd nd - lunghezza [cm] = 120.0 nd nd nd - spessore [cm] = 12.0 nd nd nd - | prodotto con gas senza CFC e HCFC; rivestimento su entrambi i lati | nd - | velo vetro saturato - | nd - | nd | nd - | SI |  |  |  |  | nd |  |  |  |  | nd | nd | nd |  | plastica e gomma | nd | polyiso; poliisocianurato; poliuretano; schiuma poliuretanica; poliisocianato | nd | nd | nd | NO | NO
LOM251.RM.12.10.00.D0038.0030.a_CAM | Pannello di plastica poliisocianurato (PIR); finitura: velo vetro saturato; geometria: in schiuma; funzione: isolante termico; impiego: sistema a cappotto ¦ zoccolature; spessore [cm] = 2 ¦ lunghezza [cm] = 120 ¦ larghezza [cm] = 60; conducibilità termica (λ) [W/mK] = 0,027 ¦ resistenza a compressione [kPa] ≥ 150 ¦ resistenza a trazione perpendicolare alle facce [kPa] ≥ 80 ¦ reazione al fuoco [Euroclasse] = E ¦ fattore di resistenza alla diffusione del vapore [nd] = 56 ¦ assorbimento d'acqua per immersione [% in peso] < 2 ¦ assorbimento d'acqua per immersione parziale [kg/m²] < 0,2; massa volumica (compresi i rivestimenti; valore medio) [kg/m³] = 42 ÷ 45 ¦ calore specifico (valore medio) [J/kg*K] = 1400 ÷ 1500 SPECIFICHE TECNICHE: prodotto con gas senza CFC e HCFC; rivestimento su entrambi i lati | 1 m² | 10.14 | 8.02 | 0 | RM.12.10.00.D0038.0030.a_CAM | Pannello di plastica poliisocianurato (PIR); finitura: velo vetro saturato; geometria: in schiuma; funzione: isolante termico; impiego: sistema a cappotto ¦ zoccolature; spessore [cm] = 2 ¦ lunghezza [cm] = 120 ¦ larghezza [cm] = 60; conducibilità termica (λ) [W/mK] = 0,027 ¦ resistenza a compressione [kPa] ≥ 150 ¦ resistenza a trazione perpendicolare alle facce [kPa] ≥ 80 ¦ reazione al fuoco [Euroclasse] = E ¦ fattore di resistenza alla diffusione del vapore [nd] = 56 ¦ assorbimento d'acqua per immersione [% in peso] < 2 ¦ assorbimento d'acqua per immersione parziale [kg/m²] < 0,2; massa volumica (compresi i rivestimenti; valore medio) [kg/m³] = 42 ÷ 45 ¦ calore specifico (valore medio) [J/kg*K] = 1400 ÷ 1500 SPECIFICHE TECNICHE: prodotto con gas senza CFC e HCFC; rivestimento su entrambi i lati |  | RISORSA MATERIALE | ISOLAMENTI | PRODOTTI | PANNELLO | PLASTICA POLIISOCIANURATO (PIR) | [6 empty] | MC.10.300.0050.a | Lastre di schiuma poliyso prodotte con gas senza CFC e HCFC, superfici rivestite con velo vetro saturato; resistenza alla compressione > kPa 150; resistenza a trazione perpendicolare alle facce > 80 kPa (TR80); reazione al fuoco Euroclasse E; conformi alla norma UNI EN 13165, con marcatura CE. rispondenti ai Criteri Ambientali Minimi di cui al Decreto 23 giugno 2022 del Ministero della Transizione Ecologica. Nei tipi: - spessore 20 mm e λ 0,028 W/mK | nd | nd | [10 empty] | 1 | m² | nd | isolante termico - | sistema a cappotto - zoccolature - | plastica poliisocianurato (PIR) | nd < 0.2 nd nd nd - conducibilità termica (λ) [W/mK] = 0.027 nd nd nd - nd < 2.0 nd nd nd - nd ≥ 80.0 nd nd nd - fattore di resistenza alla diffusione del vapore [nd] = 56.0 nd nd nd - nd ≥ 150.0 nd nd nd - reazione al fuoco [Euroclasse] = E nd nd nd - | calore specifico (valore medio) [J/kg*K] = 1400.0 ÷ 1500.0 nd - massa volumica (compresi i rivestimenti; valore medio) [kg/m³] = 42.0 ÷ 45.0 nd - |  | in schiuma - | spessore [cm] = 2.0 nd nd nd - larghezza [cm] = 60.0 nd nd nd - lunghezza [cm] = 120.0 nd nd nd - | prodotto con gas senza CFC e HCFC; rivestimento su entrambi i lati | nd - | velo vetro saturato - | nd - | nd | nd - | SI |  |  |  |  | nd |  |  |  |  | nd | nd | nd |  | plastica e gomma | nd | polyiso; poliisocianurato; poliuretano; schiuma poliuretanica; poliisocianato | nd | nd | nd | NO | NO
LOM251.RM.12.10.00.D0038.0030.b_CAM | Pannello di plastica poliisocianurato (PIR); finitura: velo vetro saturato; geometria: in schiuma; funzione: isolante termico; impiego: sistema a cappotto ¦ zoccolature; spessore [cm] = 3 ¦ lunghezza [cm] = 120 ¦ larghezza [cm] = 60; conducibilità termica (λ) [W/mK] = 0,027 ÷ 0,028 ¦ resistenza a compressione [kPa] ≥ 150 ¦ resistenza a trazione perpendicolare alle facce [kPa] ≥ 80 ¦ reazione al fuoco [Euroclasse] = E ¦ fattore di resistenza alla diffusione del vapore [nd] = 43 ÷ 60 ¦ assorbimento d'acqua per immersione [% in peso] < 2 ¦ assorbimento d'acqua per immersione parziale [kg/m²] < 0,2; massa volumica (compresi i rivestimenti; valore medio) [kg/m³] = 42 ÷ 45 ¦ calore specifico (valore medio) [J/kg*K] = 1400 ÷ 1500 SPECIFICHE TECNICHE: prodotto con gas senza CFC e HCFC; rivestimento su entrambi i lati | 1 m² | 12.67 | 10.02 | 0 | RM.12.10.00.D0038.0030.b_CAM | Pannello di plastica poliisocianurato (PIR); finitura: velo vetro saturato; geometria: in schiuma; funzione: isolante termico; impiego: sistema a cappotto ¦ zoccolature; spessore [cm] = 3 ¦ lunghezza [cm] = 120 ¦ larghezza [cm] = 60; conducibilità termica (λ) [W/mK] = 0,027 ÷ 0,028 ¦ resistenza a compressione [kPa] ≥ 150 ¦ resistenza a trazione perpendicolare alle facce [kPa] ≥ 80 ¦ reazione al fuoco [Euroclasse] = E ¦ fattore di resistenza alla diffusione del vapore [nd] = 43 ÷ 60 ¦ assorbimento d'acqua per immersione [% in peso] < 2 ¦ assorbimento d'acqua per immersione parziale [kg/m²] < 0,2; massa volumica (compresi i rivestimenti; valore medio) [kg/m³] = 42 ÷ 45 ¦ calore specifico (valore medio) [J/kg*K] = 1400 ÷ 1500 SPECIFICHE TECNICHE: prodotto con gas senza CFC e HCFC; rivestimento su entrambi i lati |  | RISORSA MATERIALE | ISOLAMENTI | PRODOTTI | PANNELLO | PLASTICA POLIISOCIANURATO (PIR) | [6 empty] | MC.10.300.0050.b | Lastre di schiuma poliyso prodotte con gas senza CFC e HCFC, superfici rivestite con velo vetro saturato; resistenza alla compressione > kPa 150; resistenza a trazione perpendicolare alle facce > 80 kPa (TR80); reazione al fuoco Euroclasse E; conformi alla norma UNI EN 13165, con marcatura CE. rispondenti ai Criteri Ambientali Minimi di cui al Decreto 23 giugno 2022 del Ministero della Transizione Ecologica. Nei tipi: - spessore 30 mm e λ 0,028 W/mK | nd | nd | [10 empty] | 1 | m² | nd | isolante termico - | sistema a cappotto - zoccolature - | plastica poliisocianurato (PIR) | nd ≥ 80.0 nd nd nd - reazione al fuoco [Euroclasse] = E nd nd nd - fattore di resistenza alla diffusione del vapore [nd] = 43.0 ÷ 60.0 nd - nd < 2.0 nd nd nd - nd < 0.2 nd nd nd - nd ≥ 150.0 nd nd nd - conducibilità termica (λ) [W/mK] = 0.027 ÷ 0.028 nd - | massa volumica (compresi i rivestimenti; valore medio) [kg/m³] = 42.0 ÷ 45.0 nd - calore specifico (valore medio) [J/kg*K] = 1400.0 ÷ 1500.0 nd - |  | in schiuma - | larghezza [cm] = 60.0 nd nd nd - spessore [cm] = 3.0 nd nd nd - lunghezza [cm] = 120.0 nd nd nd - | prodotto con gas senza CFC e HCFC; rivestimento su entrambi i lati | nd - | velo vetro saturato - | nd - | nd | nd - | SI |  |  |  |  | nd |  |  |  |  | nd | nd | nd |  | plastica e gomma | nd | polyiso; poliisocianurato; poliuretano; schiuma poliuretanica; poliisocianato | nd | nd | nd | NO | NO
LOM251.RM.12.10.00.D0038.0030.c_CAM | Pannello di plastica poliisocianurato (PIR); finitura: velo vetro saturato; geometria: in schiuma; funzione: isolante termico; impiego: sistema a cappotto ¦ zoccolature; spessore [cm] = 4 ¦ lunghezza [cm] = 120 ¦ larghezza [cm] = 60; conducibilità termica (λ) [W/mK] = 0,027 ÷ 0,028 ¦ resistenza a compressione [kPa] ≥ 150 ¦ resistenza a trazione perpendicolare alle facce [kPa] ≥ 80 ¦ reazione al fuoco [Euroclasse] = E ¦ fattore di resistenza alla diffusione del vapore [nd] = 43 ÷ 60 ¦ assorbimento d'acqua per immersione [% in peso] < 2 ¦ assorbimento d'acqua per immersione parziale [kg/m²] < 0,2; massa volumica (compresi i rivestimenti; valore medio) [kg/m³] = 42 ÷ 45 ¦ calore specifico (valore medio) [J/kg*K] = 1400 ÷ 1500 SPECIFICHE TECNICHE: prodotto con gas senza CFC e HCFC; rivestimento su entrambi i lati | 1 m² | 15.65 | 12.37 | 0 | RM.12.10.00.D0038.0030.c_CAM | Pannello di plastica poliisocianurato (PIR); finitura: velo vetro saturato; geometria: in schiuma; funzione: isolante termico; impiego: sistema a cappotto ¦ zoccolature; spessore [cm] = 4 ¦ lunghezza [cm] = 120 ¦ larghezza [cm] = 60; conducibilità termica (λ) [W/mK] = 0,027 ÷ 0,028 ¦ resistenza a compressione [kPa] ≥ 150 ¦ resistenza a trazione perpendicolare alle facce [kPa] ≥ 80 ¦ reazione al fuoco [Euroclasse] = E ¦ fattore di resistenza alla diffusione del vapore [nd] = 43 ÷ 60 ¦ assorbimento d'acqua per immersione [% in peso] < 2 ¦ assorbimento d'acqua per immersione parziale [kg/m²] < 0,2; massa volumica (compresi i rivestimenti; valore medio) [kg/m³] = 42 ÷ 45 ¦ calore specifico (valore medio) [J/kg*K] = 1400 ÷ 1500 SPECIFICHE TECNICHE: prodotto con gas senza CFC e HCFC; rivestimento su entrambi i lati |  | RISORSA MATERIALE | ISOLAMENTI | PRODOTTI | PANNELLO | PLASTICA POLIISOCIANURATO (PIR) | [6 empty] | MC.10.300.0050.c | Lastre di schiuma poliyso prodotte con gas senza CFC e HCFC, superfici rivestite con velo vetro saturato; resistenza alla compressione > kPa 150; resistenza a trazione perpendicolare alle facce > 80 kPa (TR80); reazione al fuoco Euroclasse E; conformi alla norma UNI EN 13165, con marcatura CE. rispondenti ai Criteri Ambientali Minimi di cui al Decreto 23 giugno 2022 del Ministero della Transizione Ecologica. Nei tipi: - spessore 40 mm e λ 0,028 W/mK | nd | nd | [10 empty] | 1 | m² | nd | isolante termico - | sistema a cappotto - zoccolature - | plastica poliisocianurato (PIR) | conducibilità termica (λ) [W/mK] = 0.027 ÷ 0.028 nd - reazione al fuoco [Euroclasse] = E nd nd nd - nd ≥ 80.0 nd nd nd - nd < 2.0 nd nd nd - fattore di resistenza alla diffusione del vapore [nd] = 43.0 ÷ 60.0 nd - nd < 0.2 nd nd nd - nd ≥ 150.0 nd nd nd - | calore specifico (valore medio) [J/kg*K] = 1400.0 ÷ 1500.0 nd - massa volumica (compresi i rivestimenti; valore medio) [kg/m³] = 42.0 ÷ 45.0 nd - |  | in schiuma - | lunghezza [cm] = 120.0 nd nd nd - larghezza [cm] = 60.0 nd nd nd - spessore [cm] = 4.0 nd nd nd - | prodotto con gas senza CFC e HCFC; rivestimento su entrambi i lati | nd - | velo vetro saturato - | nd - | nd | nd - | SI |  |  |  |  | nd |  |  |  |  | nd | nd | nd |  | plastica e gomma | nd | polyiso; poliisocianurato; poliuretano; schiuma poliuretanica; poliisocianato | nd | nd | nd | NO | NO
LOM251.RM.12.10.00.D0038.0030.d_CAM | Pannello di plastica poliisocianurato (PIR); finitura: velo vetro saturato; geometria: in schiuma; funzione: isolante termico; impiego: sistema a cappotto ¦ zoccolature; spessore [cm] = 5 ¦ lunghezza [cm] = 120 ¦ larghezza [cm] = 60; conducibilità termica (λ) [W/mK] = 0,026 ÷ 0,028 ¦ resistenza a compressione [kPa] ≥ 150 ¦ resistenza a trazione perpendicolare alle facce [kPa] ≥ 80 ¦ reazione al fuoco [Euroclasse] = E ¦ fattore di resistenza alla diffusione del vapore [nd] = 43 ÷ 60 ¦ assorbimento d'acqua per immersione [% in peso] < 2 ¦ assorbimento d'acqua per immersione parziale [kg/m²] < 0,2; massa volumica (compresi i rivestimenti; valore medio) [kg/m³] = 42 ÷ 45 ¦ calore specifico (valore medio) [J/kg*K] = 1400 ÷ 1500 SPECIFICHE TECNICHE: prodotto con gas senza CFC e HCFC; rivestimento su entrambi i lati | 1 m² | 18.48 | 14.61 | 0 | RM.12.10.00.D0038.0030.d_CAM | Pannello di plastica poliisocianurato (PIR); finitura: velo vetro saturato; geometria: in schiuma; funzione: isolante termico; impiego: sistema a cappotto ¦ zoccolature; spessore [cm] = 5 ¦ lunghezza [cm] = 120 ¦ larghezza [cm] = 60; conducibilità termica (λ) [W/mK] = 0,026 ÷ 0,028 ¦ resistenza a compressione [kPa] ≥ 150 ¦ resistenza a trazione perpendicolare alle facce [kPa] ≥ 80 ¦ reazione al fuoco [Euroclasse] = E ¦ fattore di resistenza alla diffusione del vapore [nd] = 43 ÷ 60 ¦ assorbimento d'acqua per immersione [% in peso] < 2 ¦ assorbimento d'acqua per immersione parziale [kg/m²] < 0,2; massa volumica (compresi i rivestimenti; valore medio) [kg/m³] = 42 ÷ 45 ¦ calore specifico (valore medio) [J/kg*K] = 1400 ÷ 1500 SPECIFICHE TECNICHE: prodotto con gas senza CFC e HCFC; rivestimento su entrambi i lati |  | RISORSA MATERIALE | ISOLAMENTI | PRODOTTI | PANNELLO | PLASTICA POLIISOCIANURATO (PIR) | [6 empty] | MC.10.300.0050.d | Lastre di schiuma poliyso prodotte con gas senza CFC e HCFC, superfici rivestite con velo vetro saturato; resistenza alla compressione > kPa 150; resistenza a trazione perpendicolare alle facce > 80 kPa (TR80); reazione al fuoco Euroclasse E; conformi alla norma UNI EN 13165, con marcatura CE. rispondenti ai Criteri Ambientali Minimi di cui al Decreto 23 giugno 2022 del Ministero della Transizione Ecologica. Nei tipi: - spessore 50 mm e λ 0,028 W/mK | nd | nd | [10 empty] | 1 | m² | nd | isolante termico - | sistema a cappotto - zoccolature - | plastica poliisocianurato (PIR) | nd ≥ 80.0 nd nd nd - fattore di resistenza alla diffusione del vapore [nd] = 43.0 ÷ 60.0 nd - nd < 0.2 nd nd nd - conducibilità termica (λ) [W/mK] = 0.026 ÷ 0.028 nd - reazione al fuoco [Euroclasse] = E nd nd nd - nd ≥ 150.0 nd nd nd - nd < 2.0 nd nd nd - | massa volumica (compresi i rivestimenti; valore medio) [kg/m³] = 42.0 ÷ 45.0 nd - calore specifico (valore medio) [J/kg*K] = 1400.0 ÷ 1500.0 nd - |  | in schiuma - | larghezza [cm] = 60.0 nd nd nd - spessore [cm] = 5.0 nd nd nd - lunghezza [cm] = 120.0 nd nd nd - | prodotto con gas senza CFC e HCFC; rivestimento su entrambi i lati | nd - | velo vetro saturato - | nd - | nd | nd - | SI |  |  |  |  | nd |  |  |  |  | nd | nd | nd |  | plastica e gomma | nd | polyiso; poliisocianurato; poliuretano; schiuma poliuretanica; poliisocianato | nd | nd | nd | NO | NO
LOM251.RM.12.10.00.D0038.0030.e_CAM | Pannello di plastica poliisocianurato (PIR); finitura: velo vetro saturato; geometria: in schiuma; funzione: isolante termico; impiego: sistema a cappotto ¦ zoccolature; spessore [cm] = 6 ¦ lunghezza [cm] = 120 ¦ larghezza [cm] = 60; conducibilità termica (λ) [W/mK] = 0,026 ÷ 0,028 ¦ resistenza a compressione [kPa] ≥ 150 ¦ resistenza a trazione perpendicolare alle facce [kPa] ≥ 80 ¦ reazione al fuoco [Euroclasse] = E ¦ fattore di resistenza alla diffusione del vapore [nd] = 43 ÷ 60 ¦ assorbimento d'acqua per immersione [% in peso] < 2 ¦ assorbimento d'acqua per immersione parziale [kg/m²] < 0,2; massa volumica (compresi i rivestimenti; valore medio) [kg/m³] = 42 ÷ 45 ¦ calore specifico (valore medio) [J/kg*K] = 1400 ÷ 1500 SPECIFICHE TECNICHE: prodotto con gas senza CFC e HCFC; rivestimento su entrambi i lati | 1 m² | 21.48 | 16.98 | 0 | RM.12.10.00.D0038.0030.e_CAM | Pannello di plastica poliisocianurato (PIR); finitura: velo vetro saturato; geometria: in schiuma; funzione: isolante termico; impiego: sistema a cappotto ¦ zoccolature; spessore [cm] = 6 ¦ lunghezza [cm] = 120 ¦ larghezza [cm] = 60; conducibilità termica (λ) [W/mK] = 0,026 ÷ 0,028 ¦ resistenza a compressione [kPa] ≥ 150 ¦ resistenza a trazione perpendicolare alle facce [kPa] ≥ 80 ¦ reazione al fuoco [Euroclasse] = E ¦ fattore di resistenza alla diffusione del vapore [nd] = 43 ÷ 60 ¦ assorbimento d'acqua per immersione [% in peso] < 2 ¦ assorbimento d'acqua per immersione parziale [kg/m²] < 0,2; massa volumica (compresi i rivestimenti; valore medio) [kg/m³] = 42 ÷ 45 ¦ calore specifico (valore medio) [J/kg*K] = 1400 ÷ 1500 SPECIFICHE TECNICHE: prodotto con gas senza CFC e HCFC; rivestimento su entrambi i lati |  | RISORSA MATERIALE | ISOLAMENTI | PRODOTTI | PANNELLO | PLASTICA POLIISOCIANURATO (PIR) | [6 empty] | MC.10.300.0050.e | Lastre di schiuma poliyso prodotte con gas senza CFC e HCFC, superfici rivestite con velo vetro saturato; resistenza alla compressione > kPa 150; resistenza a trazione perpendicolare alle facce > 80 kPa (TR80); reazione al fuoco Euroclasse E; conformi alla norma UNI EN 13165, con marcatura CE. rispondenti ai Criteri Ambientali Minimi di cui al Decreto 23 giugno 2022 del Ministero della Transizione Ecologica. Nei tipi: - spessore 60 mm e λ 0,028 W/mK | nd | nd | [10 empty] | 1 | m² | nd | isolante termico - | sistema a cappotto - zoccolature - | plastica poliisocianurato (PIR) | nd < 0.2 nd nd nd - nd ≥ 80.0 nd nd nd - nd ≥ 150.0 nd nd nd - reazione al fuoco [Euroclasse] = E nd nd nd - fattore di resistenza alla diffusione del vapore [nd] = 43.0 ÷ 60.0 nd - nd < 2.0 nd nd nd - conducibilità termica (λ) [W/mK] = 0.026 ÷ 0.028 nd - | massa volumica (compresi i rivestimenti; valore medio) [kg/m³] = 42.0 ÷ 45.0 nd - calore specifico (valore medio) [J/kg*K] = 1400.0 ÷ 1500.0 nd - |  | in schiuma - | lunghezza [cm] = 120.0 nd nd nd - larghezza [cm] = 60.0 nd nd nd - spessore [cm] = 6.0 nd nd nd - | prodotto con gas senza CFC e HCFC; rivestimento su entrambi i lati | nd - | velo vetro saturato - | nd - | nd | nd - | SI |  |  |  |  | nd |  |  |  |  | nd | nd | nd |  | plastica e gomma | nd | polyiso; poliisocianurato; poliuretano; schiuma poliuretanica; poliisocianato | nd | nd | nd | NO | NO
LOM251.RM.12.10.00.D0038.0030.f_CAM | Pannello di plastica poliisocianurato (PIR); finitura: velo vetro saturato; geometria: in schiuma; funzione: isolante termico; impiego: sistema a cappotto ¦ zoccolature; spessore [cm] = 7 ¦ lunghezza [cm] = 120 ¦ larghezza [cm] = 60; conducibilità termica (λ) [W/mK] = 0,026 ÷ 0,028 ¦ resistenza a compressione [kPa] ≥ 150 ¦ resistenza a trazione perpendicolare alle facce [kPa] ≥ 80 ¦ reazione al fuoco [Euroclasse] = E ¦ fattore di resistenza alla diffusione del vapore [nd] = 43 ÷ 60 ¦ assorbimento d'acqua per immersione [% in peso] < 2 ¦ assorbimento d'acqua per immersione parziale [kg/m²] < 0,2; massa volumica (compresi i rivestimenti; valore medio) [kg/m³] = 42 ÷ 45 ¦ calore specifico (valore medio) [J/kg*K] = 1400 ÷ 1500 SPECIFICHE TECNICHE: prodotto con gas senza CFC e HCFC; rivestimento su entrambi i lati | 1 m² | 24.4 | 19.29 | 0 | RM.12.10.00.D0038.0030.f_CAM | Pannello di plastica poliisocianurato (PIR); finitura: velo vetro saturato; geometria: in schiuma; funzione: isolante termico; impiego: sistema a cappotto ¦ zoccolature; spessore [cm] = 7 ¦ lunghezza [cm] = 120 ¦ larghezza [cm] = 60; conducibilità termica (λ) [W/mK] = 0,026 ÷ 0,028 ¦ resistenza a compressione [kPa] ≥ 150 ¦ resistenza a trazione perpendicolare alle facce [kPa] ≥ 80 ¦ reazione al fuoco [Euroclasse] = E ¦ fattore di resistenza alla diffusione del vapore [nd] = 43 ÷ 60 ¦ assorbimento d'acqua per immersione [% in peso] < 2 ¦ assorbimento d'acqua per immersione parziale [kg/m²] < 0,2; massa volumica (compresi i rivestimenti; valore medio) [kg/m³] = 42 ÷ 45 ¦ calore specifico (valore medio) [J/kg*K] = 1400 ÷ 1500 SPECIFICHE TECNICHE: prodotto con gas senza CFC e HCFC; rivestimento su entrambi i lati |  | RISORSA MATERIALE | ISOLAMENTI | PRODOTTI | PANNELLO | PLASTICA POLIISOCIANURATO (PIR) | [6 empty] | MC.10.300.0050.f | Lastre di schiuma poliyso prodotte con gas senza CFC e HCFC, superfici rivestite con velo vetro saturato; resistenza alla compressione > kPa 150; resistenza a trazione perpendicolare alle facce > 80 kPa (TR80); reazione al fuoco Euroclasse E; conformi alla norma UNI EN 13165, con marcatura CE. rispondenti ai Criteri Ambientali Minimi di cui al Decreto 23 giugno 2022 del Ministero della Transizione Ecologica. Nei tipi: - spessore 70 mm e λ 0,028 W/mK | nd | nd | [10 empty] | 1 | m² | nd | isolante termico - | sistema a cappotto - zoccolature - | plastica poliisocianurato (PIR) | nd ≥ 150.0 nd nd nd - reazione al fuoco [Euroclasse] = E nd nd nd - nd < 2.0 nd nd nd - conducibilità termica (λ) [W/mK] = 0.026 ÷ 0.028 nd - nd < 0.2 nd nd nd - nd ≥ 80.0 nd nd nd - fattore di resistenza alla diffusione del vapore [nd] = 43.0 ÷ 60.0 nd - | calore specifico (valore medio) [J/kg*K] = 1400.0 ÷ 1500.0 nd - massa volumica (compresi i rivestimenti; valore medio) [kg/m³] = 42.0 ÷ 45.0 nd - |  | in schiuma - | lunghezza [cm] = 120.0 nd nd nd - spessore [cm] = 7.0 nd nd nd - larghezza [cm] = 60.0 nd nd nd - | prodotto con gas senza CFC e HCFC; rivestimento su entrambi i lati | nd - | velo vetro saturato - | nd - | nd | nd - | SI |  |  |  |  | nd |  |  |  |  | nd | nd | nd |  | plastica e gomma | nd | polyiso; poliisocianurato; poliuretano; schiuma poliuretanica; poliisocianato | nd | nd | nd | NO | NO
LOM251.RM.12.10.00.D0038.0030.g_CAM | Pannello di plastica poliisocianurato (PIR); finitura: velo vetro saturato; geometria: in schiuma; funzione: isolante termico; impiego: sistema a cappotto ¦ zoccolature; spessore [cm] = 8 ¦ lunghezza [cm] = 120 ¦ larghezza [cm] = 60; conducibilità termica (λ) [W/mK] = 0,026 ¦ resistenza a compressione [kPa] ≥ 150 ¦ resistenza a trazione perpendicolare alle facce [kPa] ≥ 80 ¦ reazione al fuoco [Euroclasse] = E ¦ fattore di resistenza alla diffusione del vapore [nd] = 43 ÷ 60 ¦ assorbimento d'acqua per immersione [% in peso] < 2 ¦ assorbimento d'acqua per immersione parziale [kg/m²] < 0,2; massa volumica (compresi i rivestimenti; valore medio) [kg/m³] = 42 ÷ 45 ¦ calore specifico (valore medio) [J/kg*K] = 1400 ÷ 1500 SPECIFICHE TECNICHE: prodotto con gas senza CFC e HCFC; rivestimento su entrambi i lati | 1 m² | 27.42 | 21.68 | 0 | RM.12.10.00.D0038.0030.g_CAM | Pannello di plastica poliisocianurato (PIR); finitura: velo vetro saturato; geometria: in schiuma; funzione: isolante termico; impiego: sistema a cappotto ¦ zoccolature; spessore [cm] = 8 ¦ lunghezza [cm] = 120 ¦ larghezza [cm] = 60; conducibilità termica (λ) [W/mK] = 0,026 ¦ resistenza a compressione [kPa] ≥ 150 ¦ resistenza a trazione perpendicolare alle facce [kPa] ≥ 80 ¦ reazione al fuoco [Euroclasse] = E ¦ fattore di resistenza alla diffusione del vapore [nd] = 43 ÷ 60 ¦ assorbimento d'acqua per immersione [% in peso] < 2 ¦ assorbimento d'acqua per immersione parziale [kg/m²] < 0,2; massa volumica (compresi i rivestimenti; valore medio) [kg/m³] = 42 ÷ 45 ¦ calore specifico (valore medio) [J/kg*K] = 1400 ÷ 1500 SPECIFICHE TECNICHE: prodotto con gas senza CFC e HCFC; rivestimento su entrambi i lati |  | RISORSA MATERIALE | ISOLAMENTI | PRODOTTI | PANNELLO | PLASTICA POLIISOCIANURATO (PIR) | [6 empty] | MC.10.300.0050.g | Lastre di schiuma poliyso prodotte con gas senza CFC e HCFC, superfici rivestite con velo vetro saturato; resistenza alla compressione > kPa 150; resistenza a trazione perpendicolare alle facce > 80 kPa (TR80); reazione al fuoco Euroclasse E; conformi alla norma UNI EN 13165, con marcatura CE. rispondenti ai Criteri Ambientali Minimi di cui al Decreto 23 giugno 2022 del Ministero della Transizione Ecologica. Nei tipi: - spessore 80 mm e λ 0,026 W/mK | nd | nd | [10 empty] | 1 | m² | nd | isolante termico - | sistema a cappotto - zoccolature - | plastica poliisocianurato (PIR) | nd < 2.0 nd nd nd - nd < 0.2 nd nd nd - nd ≥ 150.0 nd nd nd - reazione al fuoco [Euroclasse] = E nd nd nd - conducibilità termica (λ) [W/mK] = 0.026 nd nd nd - fattore di resistenza alla diffusione del vapore [nd] = 43.0 ÷ 60.0 nd - nd ≥ 80.0 nd nd nd - | calore specifico (valore medio) [J/kg*K] = 1400.0 ÷ 1500.0 nd - massa volumica (compresi i rivestimenti; valore medio) [kg/m³] = 42.0 ÷ 45.0 nd - |  | in schiuma - | lunghezza [cm] = 120.0 nd nd nd - larghezza [cm] = 60.0 nd nd nd - spessore [cm] = 8.0 nd nd nd - | prodotto con gas senza CFC e HCFC; rivestimento su entrambi i lati | nd - | velo vetro saturato - | nd - | nd | nd - | SI |  |  |  |  | nd |  |  |  |  | nd | nd | nd |  | plastica e gomma | nd | polyiso; poliisocianurato; poliuretano; schiuma poliuretanica; poliisocianato | nd | nd | nd | NO | NO
LOM251.RM.12.10.00.D0038.0030.h_CAM | Pannello di plastica poliisocianurato (PIR); finitura: velo vetro saturato; geometria: in schiuma; funzione: isolante termico; impiego: sistema a cappotto ¦ zoccolature; spessore [cm] = 9 ¦ lunghezza [cm] = 120 ¦ larghezza [cm] = 60; conducibilità termica (λ) [W/mK] = 0,026 ¦ resistenza a compressione [kPa] ≥ 150 ¦ resistenza a trazione perpendicolare alle facce [kPa] ≥ 80 ¦ reazione al fuoco [Euroclasse] = E ¦ fattore di resistenza alla diffusione del vapore [nd] = 43 ÷ 60 ¦ assorbimento d'acqua per immersione [% in peso] < 2 ¦ assorbimento d'acqua per immersione parziale [kg/m²] < 0,2; massa volumica (compresi i rivestimenti; valore medio) [kg/m³] = 42 ÷ 45 ¦ calore specifico (valore medio) [J/kg*K] = 1400 ÷ 1500 SPECIFICHE TECNICHE: prodotto con gas senza CFC e HCFC; rivestimento su entrambi i lati | 1 m² | 42.87 | 33.89 | 0 | RM.12.10.00.D0038.0030.h_CAM | Pannello di plastica poliisocianurato (PIR); finitura: velo vetro saturato; geometria: in schiuma; funzione: isolante termico; impiego: sistema a cappotto ¦ zoccolature; spessore [cm] = 9 ¦ lunghezza [cm] = 120 ¦ larghezza [cm] = 60; conducibilità termica (λ) [W/mK] = 0,026 ¦ resistenza a compressione [kPa] ≥ 150 ¦ resistenza a trazione perpendicolare alle facce [kPa] ≥ 80 ¦ reazione al fuoco [Euroclasse] = E ¦ fattore di resistenza alla diffusione del vapore [nd] = 43 ÷ 60 ¦ assorbimento d'acqua per immersione [% in peso] < 2 ¦ assorbimento d'acqua per immersione parziale [kg/m²] < 0,2; massa volumica (compresi i rivestimenti; valore medio) [kg/m³] = 42 ÷ 45 ¦ calore specifico (valore medio) [J/kg*K] = 1400 ÷ 1500 SPECIFICHE TECNICHE: prodotto con gas senza CFC e HCFC; rivestimento su entrambi i lati |  | RISORSA MATERIALE | ISOLAMENTI | PRODOTTI | PANNELLO | PLASTICA POLIISOCIANURATO (PIR) | [6 empty] | 000000000 | NUOVA VOCE | nd | nd | [10 empty] | 1 | m² | nd | isolante termico - | sistema a cappotto - zoccolature - | plastica poliisocianurato (PIR) | fattore di resistenza alla diffusione del vapore [nd] = 43.0 ÷ 60.0 nd - nd ≥ 80.0 nd nd nd - nd ≥ 150.0 nd nd nd - reazione al fuoco [Euroclasse] = E nd nd nd - conducibilità termica (λ) [W/mK] = 0.026 nd nd nd - nd < 2.0 nd nd nd - nd < 0.2 nd nd nd - | massa volumica (compresi i rivestimenti; valore medio) [kg/m³] = 42.0 ÷ 45.0 nd - calore specifico (valore medio) [J/kg*K] = 1400.0 ÷ 1500.0 nd - |  | in schiuma - | larghezza [cm] = 60.0 nd nd nd - spessore [cm] = 9.0 nd nd nd - lunghezza [cm] = 120.0 nd nd nd - | prodotto con gas senza CFC e HCFC; rivestimento su entrambi i lati | nd - | velo vetro saturato - | nd - | nd | nd - | SI |  |  |  |  | nd |  |  |  |  | nd | nd | nd |  | plastica e gomma | nd | polyiso; poliisocianurato; poliuretano; schiuma poliuretanica; poliisocianato | nd | nd | nd | NO | NO
LOM251.RM.12.10.00.D0038.0030.i_CAM | Pannello di plastica poliisocianurato (PIR); finitura: velo vetro saturato; geometria: in schiuma; funzione: isolante termico; impiego: sistema a cappotto ¦ zoccolature; spessore [cm] = 10 ¦ lunghezza [cm] = 120 ¦ larghezza [cm] = 60; conducibilità termica (λ) [W/mK] = 0,025 ÷ 0,026 ¦ resistenza a compressione [kPa] ≥ 150 ¦ resistenza a trazione perpendicolare alle facce [kPa] ≥ 80 ¦ reazione al fuoco [Euroclasse] = E ¦ fattore di resistenza alla diffusione del vapore [nd] = 43 ÷ 60 ¦ assorbimento d'acqua per immersione [% in peso] < 2 ¦ assorbimento d'acqua per immersione parziale [kg/m²] < 0,2; massa volumica (compresi i rivestimenti; valore medio) [kg/m³] = 42 ÷ 45 ¦ calore specifico (valore medio) [J/kg*K] = 1400 ÷ 1500 SPECIFICHE TECNICHE: prodotto con gas senza CFC e HCFC; rivestimento su entrambi i lati | 1 m² | 33.5 | 26.48 | 0 | RM.12.10.00.D0038.0030.i_CAM | Pannello di plastica poliisocianurato (PIR); finitura: velo vetro saturato; geometria: in schiuma; funzione: isolante termico; impiego: sistema a cappotto ¦ zoccolature; spessore [cm] = 10 ¦ lunghezza [cm] = 120 ¦ larghezza [cm] = 60; conducibilità termica (λ) [W/mK] = 0,025 ÷ 0,026 ¦ resistenza a compressione [kPa] ≥ 150 ¦ resistenza a trazione perpendicolare alle facce [kPa] ≥ 80 ¦ reazione al fuoco [Euroclasse] = E ¦ fattore di resistenza alla diffusione del vapore [nd] = 43 ÷ 60 ¦ assorbimento d'acqua per immersione [% in peso] < 2 ¦ assorbimento d'acqua per immersione parziale [kg/m²] < 0,2; massa volumica (compresi i rivestimenti; valore medio) [kg/m³] = 42 ÷ 45 ¦ calore specifico (valore medio) [J/kg*K] = 1400 ÷ 1500 SPECIFICHE TECNICHE: prodotto con gas senza CFC e HCFC; rivestimento su entrambi i lati |  | RISORSA MATERIALE | ISOLAMENTI | PRODOTTI | PANNELLO | PLASTICA POLIISOCIANURATO (PIR) | [6 empty] | MC.10.300.0050.h | Lastre di schiuma poliyso prodotte con gas senza CFC e HCFC, superfici rivestite con velo vetro saturato; resistenza alla compressione > kPa 150; resistenza a trazione perpendicolare alle facce > 80 kPa (TR80); reazione al fuoco Euroclasse E; conformi alla norma UNI EN 13165, con marcatura CE. rispondenti ai Criteri Ambientali Minimi di cui al Decreto 23 giugno 2022 del Ministero della Transizione Ecologica. Nei tipi: - spessore 100 mm e λ 0,026 W/mK | nd | nd | [10 empty] | 1 | m² | nd | isolante termico - | sistema a cappotto - zoccolature - | plastica poliisocianurato (PIR) | reazione al fuoco [Euroclasse] = E nd nd nd - nd < 2.0 nd nd nd - nd ≥ 80.0 nd nd nd - conducibilità termica (λ) [W/mK] = 0.025 ÷ 0.026 nd - nd ≥ 150.0 nd nd nd - nd < 0.2 nd nd nd - fattore di resistenza alla diffusione del vapore [nd] = 43.0 ÷ 60.0 nd - | massa volumica (compresi i rivestimenti; valore medio) [kg/m³] = 42.0 ÷ 45.0 nd - calore specifico (valore medio) [J/kg*K] = 1400.0 ÷ 1500.0 nd - |  | in schiuma - | lunghezza [cm] = 120.0 nd nd nd - spessore [cm] = 10.0 nd nd nd - larghezza [cm] = 60.0 nd nd nd - | prodotto con gas senza CFC e HCFC; rivestimento su entrambi i lati | nd - | velo vetro saturato - | nd - | nd | nd - | SI |  |  |  |  | nd |  |  |  |  | nd | nd | nd |  | plastica e gomma | nd | polyiso; poliisocianurato; poliuretano; schiuma poliuretanica; poliisocianato | nd | nd | nd | NO | NO
LOM251.RM.12.10.00.D0038.0030.j_CAM | Pannello di plastica poliisocianurato (PIR); finitura: velo vetro saturato; geometria: in schiuma; funzione: isolante termico; impiego: sistema a cappotto ¦ zoccolature; spessore [cm] = 12 ¦ lunghezza [cm] = 120 ¦ larghezza [cm] = 60; conducibilità termica (λ) [W/mK] = 0,025 ¦ resistenza a compressione [kPa] ≥ 150 ¦ resistenza a trazione perpendicolare alle facce [kPa] ≥ 80 ¦ reazione al fuoco [Euroclasse] = E ¦ fattore di resistenza alla diffusione del vapore [nd] = 43 ÷ 60 ¦ assorbimento d'acqua per immersione [% in peso] < 2 ¦ assorbimento d'acqua per immersione parziale [kg/m²] < 0,2; massa volumica (compresi i rivestimenti; valore medio) [kg/m³] = 42 ÷ 45 ¦ calore specifico (valore medio) [J/kg*K] = 1400 ÷ 1500 SPECIFICHE TECNICHE: prodotto con gas senza CFC e HCFC; rivestimento su entrambi i lati | 1 m² | 39.48 | 31.21 | 0 | RM.12.10.00.D0038.0030.j_CAM | Pannello di plastica poliisocianurato (PIR); finitura: velo vetro saturato; geometria: in schiuma; funzione: isolante termico; impiego: sistema a cappotto ¦ zoccolature; spessore [cm] = 12 ¦ lunghezza [cm] = 120 ¦ larghezza [cm] = 60; conducibilità termica (λ) [W/mK] = 0,025 ¦ resistenza a compressione [kPa] ≥ 150 ¦ resistenza a trazione perpendicolare alle facce [kPa] ≥ 80 ¦ reazione al fuoco [Euroclasse] = E ¦ fattore di resistenza alla diffusione del vapore [nd] = 43 ÷ 60 ¦ assorbimento d'acqua per immersione [% in peso] < 2 ¦ assorbimento d'acqua per immersione parziale [kg/m²] < 0,2; massa volumica (compresi i rivestimenti; valore medio) [kg/m³] = 42 ÷ 45 ¦ calore specifico (valore medio) [J/kg*K] = 1400 ÷ 1500 SPECIFICHE TECNICHE: prodotto con gas senza CFC e HCFC; rivestimento su entrambi i lati |  | RISORSA MATERIALE | ISOLAMENTI | PRODOTTI | PANNELLO | PLASTICA POLIISOCIANURATO (PIR) | [6 empty] | MC.10.300.0050.i | Lastre di schiuma poliyso prodotte con gas senza CFC e HCFC, superfici rivestite con velo vetro saturato; resistenza alla compressione > kPa 150; resistenza a trazione perpendicolare alle facce > 80 kPa (TR80); reazione al fuoco Euroclasse E; conformi alla norma UNI EN 13165, con marcatura CE. rispondenti ai Criteri Ambientali Minimi di cui al Decreto 23 giugno 2022 del Ministero della Transizione Ecologica. Nei tipi: - spessore 120 mm e λ 0,025 W/mK | nd | nd | [10 empty] | 1 | m² | nd | isolante termico - | sistema a cappotto - zoccolature - | plastica poliisocianurato (PIR) | conducibilità termica (λ) [W/mK] = 0.025 nd nd nd - nd < 2.0 nd nd nd - fattore di resistenza alla diffusione del vapore [nd] = 43.0 ÷ 60.0 nd - nd ≥ 150.0 nd nd nd - nd < 0.2 nd nd nd - reazione al fuoco [Euroclasse] = E nd nd nd - nd ≥ 80.0 nd nd nd - | calore specifico (valore medio) [J/kg*K] = 1400.0 ÷ 1500.0 nd - massa volumica (compresi i rivestimenti; valore medio) [kg/m³] = 42.0 ÷ 45.0 nd - |  | in schiuma - | larghezza [cm] = 60.0 nd nd nd - spessore [cm] = 12.0 nd nd nd - lunghezza [cm] = 120.0 nd nd nd - | prodotto con gas senza CFC e HCFC; rivestimento su entrambi i lati | nd - | velo vetro saturato - | nd - | nd | nd - | SI |  |  |  |  | nd |  |  |  |  | nd | nd | nd |  | plastica e gomma | nd | polyiso; poliisocianurato; poliuretano; schiuma poliuretanica; poliisocianato | nd | nd | nd | NO | NO
LOM251.RM.12.10.00.D0038.0035.a_CAM | Pannello di plastica poliisocianurato (PIR); finitura: velo vetro saturato; geometria: in schiuma; funzione: isolante termico; impiego: sistema a cappotto ventilato; spessore [cm] = 3 ¦ lunghezza [cm] = 120 ¦ larghezza [cm] = 60; conducibilità termica (λ) [W/mK] = 0,027 ÷ 0,028 ¦ resistenza a compressione [kPa] ≥ 200 ¦ resistenza a trazione perpendicolare alle facce [kPa] ≥ 40 ¦ reazione al fuoco [Euroclasse] = E ¦ fattore di resistenza alla diffusione del vapore [nd] = 30 ÷ 60 ¦ assorbimento d'acqua per immersione [% in peso] < 2 ¦ assorbimento d'acqua per immersione parziale [kg/m²] < 0,3; massa volumica (compresi i rivestimenti; valore medio) [kg/m³] = 51 ÷ 52 ¦ calore specifico (valore medio) [J/kg*K] = 1400 ÷ 1500 SPECIFICHE TECNICHE: prodotto con gas senza CFC e HCFC; rivestimento su entrambi i lati | 1 m² | 17.03 | 13.46 | 0 | RM.12.10.00.D0038.0035.a_CAM | Pannello di plastica poliisocianurato (PIR); finitura: velo vetro saturato; geometria: in schiuma; funzione: isolante termico; impiego: sistema a cappotto ventilato; spessore [cm] = 3 ¦ lunghezza [cm] = 120 ¦ larghezza [cm] = 60; conducibilità termica (λ) [W/mK] = 0,027 ÷ 0,028 ¦ resistenza a compressione [kPa] ≥ 200 ¦ resistenza a trazione perpendicolare alle facce [kPa] ≥ 40 ¦ reazione al fuoco [Euroclasse] = E ¦ fattore di resistenza alla diffusione del vapore [nd] = 30 ÷ 60 ¦ assorbimento d'acqua per immersione [% in peso] < 2 ¦ assorbimento d'acqua per immersione parziale [kg/m²] < 0,3; massa volumica (compresi i rivestimenti; valore medio) [kg/m³] = 51 ÷ 52 ¦ calore specifico (valore medio) [J/kg*K] = 1400 ÷ 1500 SPECIFICHE TECNICHE: prodotto con gas senza CFC e HCFC; rivestimento su entrambi i lati |  | RISORSA MATERIALE | ISOLAMENTI | PRODOTTI | PANNELLO | PLASTICA POLIISOCIANURATO (PIR) | [6 empty] | MC.10.330.0030.a | Lastre di schiuma poliyso prodotte con gas senza CFC e HCFC, superfici rivestite con velo vetro saturato; resistenza alla compressione > kPa 200; resistenza a trazione perpendicolare alle facce > 40 kPa (TR80); reazione al fuoco Euroclasse E; conformi alla norma UNI EN 13165, con marcatura CE. rispondenti ai Criteri Ambientali Minimi di cui al Decreto 23 giugno 2022 del Ministero della Transizione Ecologica. Nei tipi: - spessore 30 mm e λ 0,028 W/mK | nd | nd | [10 empty] | 1 | m² | nd | isolante termico - | sistema a cappotto ventilato - | plastica poliisocianurato (PIR) | nd ≥ 40.0 nd nd nd - nd < 0.3 nd nd nd - conducibilità termica (λ) [W/mK] = 0.027 ÷ 0.028 nd - nd ≥ 200.0 nd nd nd - nd < 2.0 nd nd nd - fattore di resistenza alla diffusione del vapore [nd] = 30.0 ÷ 60.0 nd - reazione al fuoco [Euroclasse] = E nd nd nd - | calore specifico (valore medio) [J/kg*K] = 1400.0 ÷ 1500.0 nd - massa volumica (compresi i rivestimenti; valore medio) [kg/m³] = 51.0 ÷ 52.0 nd - |  | in schiuma - | spessore [cm] = 3.0 nd nd nd - larghezza [cm] = 60.0 nd nd nd - lunghezza [cm] = 120.0 nd nd nd - | prodotto con gas senza CFC e HCFC; rivestimento su entrambi i lati | nd - | velo vetro saturato - | nd - | nd | nd - | SI |  |  |  |  | nd |  |  |  |  | nd | nd | nd |  | plastica e gomma | nd | polyiso; poliisocianurato; poliuretano; schiuma poliuretanica; poliisocianato | nd | nd | nd | NO | NO
LOM251.RM.12.10.00.D0038.0035.b_CAM | Pannello di plastica poliisocianurato (PIR); finitura: velo vetro saturato; geometria: in schiuma; funzione: isolante termico; impiego: sistema a cappotto ventilato; spessore [cm] = 4 ¦ lunghezza [mm] = 120 ¦ larghezza [cm] = 60; conducibilità termica (λ) [W/mK] = 0,027 ÷ 0,028 ¦ resistenza a compressione [kPa] ≥ 200 ¦ resistenza a trazione perpendicolare alle facce [kPa] ≥ 40 ¦ reazione al fuoco [Euroclasse] = E ¦ fattore di resistenza alla diffusione del vapore [nd] = 30 ÷ 60 ¦ assorbimento d'acqua per immersione [% in peso] < 2 ¦ assorbimento d'acqua per immersione parziale [kg/m²] < 0,3; massa volumica (compresi i rivestimenti; valore medio) [kg/m³] = 51 ÷ 52 ¦ calore specifico (valore medio) [J/kg*K] = 1400 ÷ 1500 SPECIFICHE TECNICHE: prodotto con gas senza CFC e HCFC; rivestimento su entrambi i lati | 1 m² | 21.32 | 16.85 | 0 | RM.12.10.00.D0038.0035.b_CAM | Pannello di plastica poliisocianurato (PIR); finitura: velo vetro saturato; geometria: in schiuma; funzione: isolante termico; impiego: sistema a cappotto ventilato; spessore [cm] = 4 ¦ lunghezza [mm] = 120 ¦ larghezza [cm] = 60; conducibilità termica (λ) [W/mK] = 0,027 ÷ 0,028 ¦ resistenza a compressione [kPa] ≥ 200 ¦ resistenza a trazione perpendicolare alle facce [kPa] ≥ 40 ¦ reazione al fuoco [Euroclasse] = E ¦ fattore di resistenza alla diffusione del vapore [nd] = 30 ÷ 60 ¦ assorbimento d'acqua per immersione [% in peso] < 2 ¦ assorbimento d'acqua per immersione parziale [kg/m²] < 0,3; massa volumica (compresi i rivestimenti; valore medio) [kg/m³] = 51 ÷ 52 ¦ calore specifico (valore medio) [J/kg*K] = 1400 ÷ 1500 SPECIFICHE TECNICHE: prodotto con gas senza CFC e HCFC; rivestimento su entrambi i lati |  | RISORSA MATERIALE | ISOLAMENTI | PRODOTTI | PANNELLO | PLASTICA POLIISOCIANURATO (PIR) | [6 empty] | MC.10.330.0030.b | Lastre di schiuma poliyso prodotte con gas senza CFC e HCFC, superfici rivestite con velo vetro saturato; resistenza alla compressione > kPa 200; resistenza a trazione perpendicolare alle facce > 40 kPa (TR80); reazione al fuoco Euroclasse E; conformi alla norma UNI EN 13165, con marcatura CE. rispondenti ai Criteri Ambientali Minimi di cui al Decreto 23 giugno 2022 del Ministero della Transizione Ecologica. Nei tipi: - spessore 40 mm e λ 0,028 W/mK | nd | nd | [10 empty] | 1 | m² | nd | isolante termico - | sistema a cappotto ventilato - | plastica poliisocianurato (PIR) | nd ≥ 40.0 nd nd nd - nd ≥ 200.0 nd nd nd - nd < 2.0 nd nd nd - reazione al fuoco [Euroclasse] = E nd nd nd - conducibilità termica (λ) [W/mK] = 0.027 ÷ 0.028 nd - fattore di resistenza alla diffusione del vapore [nd] = 30.0 ÷ 60.0 nd - nd < 0.3 nd nd nd - | calore specifico (valore medio) [J/kg*K] = 1400.0 ÷ 1500.0 nd - massa volumica (compresi i rivestimenti; valore medio) [kg/m³] = 51.0 ÷ 52.0 nd - |  | in schiuma - | lunghezza [mm] = 120.0 nd nd nd - larghezza [cm] = 60.0 nd nd nd - spessore [cm] = 4.0 nd nd nd - | prodotto con gas senza CFC e HCFC; rivestimento su entrambi i lati | nd - | velo vetro saturato - | nd - | nd | nd - | SI |  |  |  |  | nd |  |  |  |  | nd | nd | nd |  | plastica e gomma | nd | polyiso; poliisocianurato; poliuretano; schiuma poliuretanica; poliisocianato | nd | nd | nd | NO | NO
LOM251.RM.12.10.00.D0038.0035.c_CAM | Pannello di plastica poliisocianurato (PIR); finitura: velo vetro saturato; geometria: in schiuma; funzione: isolante termico; impiego: sistema a cappotto ventilato; spessore [cm] = 5 ¦ lunghezza [mm] = 120 ¦ larghezza [cm] = 60; conducibilità termica (λ) [W/mK] = 0,026 ÷ 0,028 ¦ resistenza a compressione [kPa] ≥ 200 ¦ resistenza a trazione perpendicolare alle facce [kPa] ≥ 40 ¦ reazione al fuoco [Euroclasse] = E ¦ fattore di resistenza alla diffusione del vapore [nd] = 30 ÷ 60 ¦ assorbimento d'acqua per immersione [% in peso] < 2 ¦ assorbimento d'acqua per immersione parziale [kg/m²] < 0,3; massa volumica (compresi i rivestimenti; valore medio) [kg/m³] = 51 ÷ 52 ¦ calore specifico (valore medio) [J/kg*K] = 1400 ÷ 1500 SPECIFICHE TECNICHE: prodotto con gas senza CFC e HCFC; rivestimento su entrambi i lati | 1 m² | 25.58 | 20.22 | 0 | RM.12.10.00.D0038.0035.c_CAM | Pannello di plastica poliisocianurato (PIR); finitura: velo vetro saturato; geometria: in schiuma; funzione: isolante termico; impiego: sistema a cappotto ventilato; spessore [cm] = 5 ¦ lunghezza [mm] = 120 ¦ larghezza [cm] = 60; conducibilità termica (λ) [W/mK] = 0,026 ÷ 0,028 ¦ resistenza a compressione [kPa] ≥ 200 ¦ resistenza a trazione perpendicolare alle facce [kPa] ≥ 40 ¦ reazione al fuoco [Euroclasse] = E ¦ fattore di resistenza alla diffusione del vapore [nd] = 30 ÷ 60 ¦ assorbimento d'acqua per immersione [% in peso] < 2 ¦ assorbimento d'acqua per immersione parziale [kg/m²] < 0,3; massa volumica (compresi i rivestimenti; valore medio) [kg/m³] = 51 ÷ 52 ¦ calore specifico (valore medio) [J/kg*K] = 1400 ÷ 1500 SPECIFICHE TECNICHE: prodotto con gas senza CFC e HCFC; rivestimento su entrambi i lati |  | RISORSA MATERIALE | ISOLAMENTI | PRODOTTI | PANNELLO | PLASTICA POLIISOCIANURATO (PIR) | [6 empty] | MC.10.330.0030.c | Lastre di schiuma poliyso prodotte con gas senza CFC e HCFC, superfici rivestite con velo vetro saturato; resistenza alla compressione > kPa 200; resistenza a trazione perpendicolare alle facce > 40 kPa (TR80); reazione al fuoco Euroclasse E; conformi alla norma UNI EN 13165, con marcatura CE. rispondenti ai Criteri Ambientali Minimi di cui al Decreto 23 giugno 2022 del Ministero della Transizione Ecologica. Nei tipi: - spessore 50 mm e λ 0,028 W/mK | nd | nd | [10 empty] | 1 | m² | nd | isolante termico - | sistema a cappotto ventilato - | plastica poliisocianurato (PIR) | reazione al fuoco [Euroclasse] = E nd nd nd - conducibilità termica (λ) [W/mK] = 0.026 ÷ 0.028 nd - nd ≥ 200.0 nd nd nd - nd < 0.3 nd nd nd - fattore di resistenza alla diffusione del vapore [nd] = 30.0 ÷ 60.0 nd - nd < 2.0 nd nd nd - nd ≥ 40.0 nd nd nd - | massa volumica (compresi i rivestimenti; valore medio) [kg/m³] = 51.0 ÷ 52.0 nd - calore specifico (valore medio) [J/kg*K] = 1400.0 ÷ 1500.0 nd - |  | in schiuma - | lunghezza [mm] = 120.0 nd nd nd - larghezza [cm] = 60.0 nd nd nd - spessore [cm] = 5.0 nd nd nd - | prodotto con gas senza CFC e HCFC; rivestimento su entrambi i lati | nd - | velo vetro saturato - | nd - | nd | nd - | SI |  |  |  |  | nd |  |  |  |  | nd | nd | nd |  | plastica e gomma | nd | polyiso; poliisocianurato; poliuretano; schiuma poliuretanica; poliisocianato | nd | nd | nd | NO | NO
LOM251.RM.12.10.00.D0038.0035.d_CAM | Pannello di plastica poliisocianurato (PIR); finitura: velo vetro saturato; geometria: in schiuma; funzione: isolante termico; impiego: sistema a cappotto ventilato; spessore [cm] = 6 ¦ lunghezza [mm] = 120 ¦ larghezza [cm] = 60; conducibilità termica (λ) [W/mK] = 0,026 ÷ 0,028 ¦ resistenza a compressione [kPa] ≥ 200 ¦ resistenza a trazione perpendicolare alle facce [kPa] ≥ 40 ¦ reazione al fuoco [Euroclasse] = E ¦ fattore di resistenza alla diffusione del vapore [nd] = 30 ÷ 60 ¦ assorbimento d'acqua per immersione [% in peso] < 2 ¦ assorbimento d'acqua per immersione parziale [kg/m²] < 0,3; massa volumica (compresi i rivestimenti; valore medio) [kg/m³] = 51 ÷ 52 ¦ calore specifico (valore medio) [J/kg*K] = 1400 ÷ 1500 SPECIFICHE TECNICHE: prodotto con gas senza CFC e HCFC; rivestimento su entrambi i lati | 1 m² | 29.71 | 23.49 | 0 | RM.12.10.00.D0038.0035.d_CAM | Pannello di plastica poliisocianurato (PIR); finitura: velo vetro saturato; geometria: in schiuma; funzione: isolante termico; impiego: sistema a cappotto ventilato; spessore [cm] = 6 ¦ lunghezza [mm] = 120 ¦ larghezza [cm] = 60; conducibilità termica (λ) [W/mK] = 0,026 ÷ 0,028 ¦ resistenza a compressione [kPa] ≥ 200 ¦ resistenza a trazione perpendicolare alle facce [kPa] ≥ 40 ¦ reazione al fuoco [Euroclasse] = E ¦ fattore di resistenza alla diffusione del vapore [nd] = 30 ÷ 60 ¦ assorbimento d'acqua per immersione [% in peso] < 2 ¦ assorbimento d'acqua per immersione parziale [kg/m²] < 0,3; massa volumica (compresi i rivestimenti; valore medio) [kg/m³] = 51 ÷ 52 ¦ calore specifico (valore medio) [J/kg*K] = 1400 ÷ 1500 SPECIFICHE TECNICHE: prodotto con gas senza CFC e HCFC; rivestimento su entrambi i lati |  | RISORSA MATERIALE | ISOLAMENTI | PRODOTTI | PANNELLO | PLASTICA POLIISOCIANURATO (PIR) | [6 empty] | MC.10.330.0030.d | Lastre di schiuma poliyso prodotte con gas senza CFC e HCFC, superfici rivestite con velo vetro saturato; resistenza alla compressione > kPa 200; resistenza a trazione perpendicolare alle facce > 40 kPa (TR80); reazione al fuoco Euroclasse E; conformi alla norma UNI EN 13165, con marcatura CE. rispondenti ai Criteri Ambientali Minimi di cui al Decreto 23 giugno 2022 del Ministero della Transizione Ecologica. Nei tipi: - spessore 60 mm e λ 0,028 W/mK | nd | nd | [10 empty] | 1 | m² | nd | isolante termico - | sistema a cappotto ventilato - | plastica poliisocianurato (PIR) | nd ≥ 40.0 nd nd nd - fattore di resistenza alla diffusione del vapore [nd] = 30.0 ÷ 60.0 nd - nd < 0.3 nd nd nd - reazione al fuoco [Euroclasse] = E nd nd nd - conducibilità termica (λ) [W/mK] = 0.026 ÷ 0.028 nd - nd ≥ 200.0 nd nd nd - nd < 2.0 nd nd nd - | massa volumica (compresi i rivestimenti; valore medio) [kg/m³] = 51.0 ÷ 52.0 nd - calore specifico (valore medio) [J/kg*K] = 1400.0 ÷ 1500.0 nd - |  | in schiuma - | larghezza [cm] = 60.0 nd nd nd - lunghezza [mm] = 120.0 nd nd nd - spessore [cm] = 6.0 nd nd nd - | prodotto con gas senza CFC e HCFC; rivestimento su entrambi i lati | nd - | velo vetro saturato - | nd - | nd | nd - | SI |  |  |  |  | nd |  |  |  |  | nd | nd | nd |  | plastica e gomma | nd | polyiso; poliisocianurato; poliuretano; schiuma poliuretanica; poliisocianato | nd | nd | nd | NO | NO
LOM251.RM.12.10.00.D0038.0035.e_CAM | Pannello di plastica poliisocianurato (PIR); finitura: velo vetro saturato; geometria: in schiuma; funzione: isolante termico; impiego: sistema a cappotto ventilato; spessore [cm] = 7 ¦ lunghezza [mm] = 120 ¦ larghezza [cm] = 60; conducibilità termica (λ) [W/mK] = 0,026 ÷ 0,028 ¦ resistenza a compressione [kPa] ≥ 200 ¦ resistenza a trazione perpendicolare alle facce [kPa] ≥ 40 ¦ reazione al fuoco [Euroclasse] = E ¦ fattore di resistenza alla diffusione del vapore [nd] = 30 ÷ 60 ¦ assorbimento d'acqua per immersione [% in peso] < 2 ¦ assorbimento d'acqua per immersione parziale [kg/m²] < 0,3; massa volumica (compresi i rivestimenti; valore medio) [kg/m³] = 51 ÷ 52 ¦ calore specifico (valore medio) [J/kg*K] = 1400 ÷ 1500 SPECIFICHE TECNICHE: prodotto con gas senza CFC e HCFC; rivestimento su entrambi i lati | 1 m² | 33.73 | 26.66 | 0 | RM.12.10.00.D0038.0035.e_CAM | Pannello di plastica poliisocianurato (PIR); finitura: velo vetro saturato; geometria: in schiuma; funzione: isolante termico; impiego: sistema a cappotto ventilato; spessore [cm] = 7 ¦ lunghezza [mm] = 120 ¦ larghezza [cm] = 60; conducibilità termica (λ) [W/mK] = 0,026 ÷ 0,028 ¦ resistenza a compressione [kPa] ≥ 200 ¦ resistenza a trazione perpendicolare alle facce [kPa] ≥ 40 ¦ reazione al fuoco [Euroclasse] = E ¦ fattore di resistenza alla diffusione del vapore [nd] = 30 ÷ 60 ¦ assorbimento d'acqua per immersione [% in peso] < 2 ¦ assorbimento d'acqua per immersione parziale [kg/m²] < 0,3; massa volumica (compresi i rivestimenti; valore medio) [kg/m³] = 51 ÷ 52 ¦ calore specifico (valore medio) [J/kg*K] = 1400 ÷ 1500 SPECIFICHE TECNICHE: prodotto con gas senza CFC e HCFC; rivestimento su entrambi i lati |  | RISORSA MATERIALE | ISOLAMENTI | PRODOTTI | PANNELLO | PLASTICA POLIISOCIANURATO (PIR) | [6 empty] | MC.10.330.0030.e | Lastre di schiuma poliyso prodotte con gas senza CFC e HCFC, superfici rivestite con velo vetro saturato; resistenza alla compressione > kPa 200; resistenza a trazione perpendicolare alle facce > 40 kPa (TR80); reazione al fuoco Euroclasse E; conformi alla norma UNI EN 13165, con marcatura CE. rispondenti ai Criteri Ambientali Minimi di cui al Decreto 23 giugno 2022 del Ministero della Transizione Ecologica. Nei tipi: - spessore 70 mm e λ 0,028 W/mK | nd | nd | [10 empty] | 1 | m² | nd | isolante termico - | sistema a cappotto ventilato - | plastica poliisocianurato (PIR) | nd < 2.0 nd nd nd - fattore di resistenza alla diffusione del vapore [nd] = 30.0 ÷ 60.0 nd - nd < 0.3 nd nd nd - reazione al fuoco [Euroclasse] = E nd nd nd - conducibilità termica (λ) [W/mK] = 0.026 ÷ 0.028 nd - nd ≥ 40.0 nd nd nd - nd ≥ 200.0 nd nd nd - | calore specifico (valore medio) [J/kg*K] = 1400.0 ÷ 1500.0 nd - massa volumica (compresi i rivestimenti; valore medio) [kg/m³] = 51.0 ÷ 52.0 nd - |  | in schiuma - | lunghezza [mm] = 120.0 nd nd nd - spessore [cm] = 7.0 nd nd nd - larghezza [cm] = 60.0 nd nd nd - | prodotto con gas senza CFC e HCFC; rivestimento su entrambi i lati | nd - | velo vetro saturato - | nd - | nd | nd - | SI |  |  |  |  | nd |  |  |  |  | nd | nd | nd |  | plastica e gomma | nd | polyiso; poliisocianurato; poliuretano; schiuma poliuretanica; poliisocianato | nd | nd | nd | NO | NO
LOM251.RM.12.10.00.D0038.0035.f_CAM | Pannello di plastica poliisocianurato (PIR); finitura: velo vetro saturato; geometria: in schiuma; funzione: isolante termico; impiego: sistema a cappotto ventilato; spessore [cm] = 8 ¦ lunghezza [mm] = 120 ¦ larghezza [cm] = 60; conducibilità termica (λ) [W/mK] = 0,026 ¦ resistenza a compressione [kPa] ≥ 200 ¦ resistenza a trazione perpendicolare alle facce [kPa] ≥ 40 ¦ reazione al fuoco [Euroclasse] = E ¦ fattore di resistenza alla diffusione del vapore [nd] = 30 ÷ 60 ¦ assorbimento d'acqua per immersione [% in peso] < 2 ¦ assorbimento d'acqua per immersione parziale [kg/m²] < 0,3; massa volumica (compresi i rivestimenti; valore medio) [kg/m³] = 51 ÷ 52 ¦ calore specifico (valore medio) [J/kg*K] = 1400 ÷ 1500 SPECIFICHE TECNICHE: prodotto con gas senza CFC e HCFC; rivestimento su entrambi i lati | 1 m² | 38.21 | 30.21 | 0 | RM.12.10.00.D0038.0035.f_CAM | Pannello di plastica poliisocianurato (PIR); finitura: velo vetro saturato; geometria: in schiuma; funzione: isolante termico; impiego: sistema a cappotto ventilato; spessore [cm] = 8 ¦ lunghezza [mm] = 120 ¦ larghezza [cm] = 60; conducibilità termica (λ) [W/mK] = 0,026 ¦ resistenza a compressione [kPa] ≥ 200 ¦ resistenza a trazione perpendicolare alle facce [kPa] ≥ 40 ¦ reazione al fuoco [Euroclasse] = E ¦ fattore di resistenza alla diffusione del vapore [nd] = 30 ÷ 60 ¦ assorbimento d'acqua per immersione [% in peso] < 2 ¦ assorbimento d'acqua per immersione parziale [kg/m²] < 0,3; massa volumica (compresi i rivestimenti; valore medio) [kg/m³] = 51 ÷ 52 ¦ calore specifico (valore medio) [J/kg*K] = 1400 ÷ 1500 SPECIFICHE TECNICHE: prodotto con gas senza CFC e HCFC; rivestimento su entrambi i lati |  | RISORSA MATERIALE | ISOLAMENTI | PRODOTTI | PANNELLO | PLASTICA POLIISOCIANURATO (PIR) | [6 empty] | MC.10.330.0030.f | Lastre di schiuma poliyso prodotte con gas senza CFC e HCFC, superfici rivestite con velo vetro saturato; resistenza alla compressione > kPa 200; resistenza a trazione perpendicolare alle facce > 40 kPa (TR80); reazione al fuoco Euroclasse E; conformi alla norma UNI EN 13165, con marcatura CE. rispondenti ai Criteri Ambientali Minimi di cui al Decreto 23 giugno 2022 del Ministero della Transizione Ecologica. Nei tipi: - spessore 80 mm e λ 0,026 W/mK | nd | nd | [10 empty] | 1 | m² | nd | isolante termico - | sistema a cappotto ventilato - | plastica poliisocianurato (PIR) | fattore di resistenza alla diffusione del vapore [nd] = 30.0 ÷ 60.0 nd - reazione al fuoco [Euroclasse] = E nd nd nd - conducibilità termica (λ) [W/mK] = 0.026 nd nd nd - nd ≥ 200.0 nd nd nd - nd < 0.3 nd nd nd - nd < 2.0 nd nd nd - nd ≥ 40.0 nd nd nd - | calore specifico (valore medio) [J/kg*K] = 1400.0 ÷ 1500.0 nd - massa volumica (compresi i rivestimenti; valore medio) [kg/m³] = 51.0 ÷ 52.0 nd - |  | in schiuma - | spessore [cm] = 8.0 nd nd nd - larghezza [cm] = 60.0 nd nd nd - lunghezza [mm] = 120.0 nd nd nd - | prodotto con gas senza CFC e HCFC; rivestimento su entrambi i lati | nd - | velo vetro saturato - | nd - | nd | nd - | SI |  |  |  |  | nd |  |  |  |  | nd | nd | nd |  | plastica e gomma | nd | polyiso; poliisocianurato; poliuretano; schiuma poliuretanica; poliisocianato | nd | nd | nd | NO | NO
LOM251.RM.12.10.00.D0038.0035.g_CAM | Pannello di plastica poliisocianurato (PIR); finitura: velo vetro saturato; geometria: in schiuma; funzione: isolante termico; impiego: sistema a cappotto ventilato; spessore [cm] = 9 ¦ lunghezza [mm] = 120 ¦ larghezza [cm] = 60; conducibilità termica (λ) [W/mK] = 0,026 ¦ resistenza a compressione [kPa] ≥ 200 ¦ resistenza a trazione perpendicolare alle facce [kPa] ≥ 40 ¦ reazione al fuoco [Euroclasse] = E ¦ fattore di resistenza alla diffusione del vapore [nd] = 30 ÷ 60 ¦ assorbimento d'acqua per immersione [% in peso] < 2 ¦ assorbimento d'acqua per immersione parziale [kg/m²] < 0,3; massa volumica (compresi i rivestimenti; valore medio) [kg/m³] = 51 ÷ 52 ¦ calore specifico (valore medio) [J/kg*K] = 1400 ÷ 1500 SPECIFICHE TECNICHE: prodotto con gas senza CFC e HCFC; rivestimento su entrambi i lati | 1 m² | 26.21 | 20.72 | 0 | RM.12.10.00.D0038.0035.g_CAM | Pannello di plastica poliisocianurato (PIR); finitura: velo vetro saturato; geometria: in schiuma; funzione: isolante termico; impiego: sistema a cappotto ventilato; spessore [cm] = 9 ¦ lunghezza [mm] = 120 ¦ larghezza [cm] = 60; conducibilità termica (λ) [W/mK] = 0,026 ¦ resistenza a compressione [kPa] ≥ 200 ¦ resistenza a trazione perpendicolare alle facce [kPa] ≥ 40 ¦ reazione al fuoco [Euroclasse] = E ¦ fattore di resistenza alla diffusione del vapore [nd] = 30 ÷ 60 ¦ assorbimento d'acqua per immersione [% in peso] < 2 ¦ assorbimento d'acqua per immersione parziale [kg/m²] < 0,3; massa volumica (compresi i rivestimenti; valore medio) [kg/m³] = 51 ÷ 52 ¦ calore specifico (valore medio) [J/kg*K] = 1400 ÷ 1500 SPECIFICHE TECNICHE: prodotto con gas senza CFC e HCFC; rivestimento su entrambi i lati |  | RISORSA MATERIALE | ISOLAMENTI | PRODOTTI | PANNELLO | PLASTICA POLIISOCIANURATO (PIR) | [6 empty] | 000000000 | NUOVA VOCE | nd | nd | [10 empty] | 1 | m² | nd | isolante termico - | sistema a cappotto ventilato - | plastica poliisocianurato (PIR) | nd ≥ 40.0 nd nd nd - conducibilità termica (λ) [W/mK] = 0.026 nd nd nd - reazione al fuoco [Euroclasse] = E nd nd nd - nd < 0.3 nd nd nd - nd < 2.0 nd nd nd - fattore di resistenza alla diffusione del vapore [nd] = 30.0 ÷ 60.0 nd - nd ≥ 200.0 nd nd nd - | calore specifico (valore medio) [J/kg*K] = 1400.0 ÷ 1500.0 nd - massa volumica (compresi i rivestimenti; valore medio) [kg/m³] = 51.0 ÷ 52.0 nd - |  | in schiuma - | larghezza [cm] = 60.0 nd nd nd - spessore [cm] = 9.0 nd nd nd - lunghezza [mm] = 120.0 nd nd nd - | prodotto con gas senza CFC e HCFC; rivestimento su entrambi i lati | nd - | velo vetro saturato - | nd - | nd | nd - | SI |  |  |  |  | nd |  |  |  |  | nd | nd | nd |  | plastica e gomma | nd | polyiso; poliisocianurato; poliuretano; schiuma poliuretanica; poliisocianato | nd | nd | nd | NO | NO
LOM251.RM.12.10.00.D0038.0035.h_CAM | Pannello di plastica poliisocianurato (PIR); finitura: velo vetro saturato; geometria: in schiuma; funzione: isolante termico; impiego: sistema a cappotto ventilato; spessore [cm] = 10 ¦ lunghezza [mm] = 120 ¦ larghezza [cm] = 60; conducibilità termica (λ) [W/mK] = 0,025 ÷ 0,026 ¦ resistenza a compressione [kPa] ≥ 200 ¦ resistenza a trazione perpendicolare alle facce [kPa] ≥ 40 ¦ reazione al fuoco [Euroclasse] = E ¦ fattore di resistenza alla diffusione del vapore [nd] = 30 ÷ 60 ¦ assorbimento d'acqua per immersione [% in peso] < 2 ¦ assorbimento d'acqua per immersione parziale [kg/m²] < 0,3; massa volumica (compresi i rivestimenti; valore medio) [kg/m³] = 51 ÷ 52 ¦ calore specifico (valore medio) [J/kg*K] = 1400 ÷ 1500 SPECIFICHE TECNICHE: prodotto con gas senza CFC e HCFC; rivestimento su entrambi i lati | 1 m² | 46.5 | 36.76 | 0 | RM.12.10.00.D0038.0035.h_CAM | Pannello di plastica poliisocianurato (PIR); finitura: velo vetro saturato; geometria: in schiuma; funzione: isolante termico; impiego: sistema a cappotto ventilato; spessore [cm] = 10 ¦ lunghezza [mm] = 120 ¦ larghezza [cm] = 60; conducibilità termica (λ) [W/mK] = 0,025 ÷ 0,026 ¦ resistenza a compressione [kPa] ≥ 200 ¦ resistenza a trazione perpendicolare alle facce [kPa] ≥ 40 ¦ reazione al fuoco [Euroclasse] = E ¦ fattore di resistenza alla diffusione del vapore [nd] = 30 ÷ 60 ¦ assorbimento d'acqua per immersione [% in peso] < 2 ¦ assorbimento d'acqua per immersione parziale [kg/m²] < 0,3; massa volumica (compresi i rivestimenti; valore medio) [kg/m³] = 51 ÷ 52 ¦ calore specifico (valore medio) [J/kg*K] = 1400 ÷ 1500 SPECIFICHE TECNICHE: prodotto con gas senza CFC e HCFC; rivestimento su entrambi i lati |  | RISORSA MATERIALE | ISOLAMENTI | PRODOTTI | PANNELLO | PLASTICA POLIISOCIANURATO (PIR) | [6 empty] | MC.10.330.0030.g | Lastre di schiuma poliyso prodotte con gas senza CFC e HCFC, superfici rivestite con velo vetro saturato; resistenza alla compressione > kPa 200; resistenza a trazione perpendicolare alle facce > 40 kPa (TR80); reazione al fuoco Euroclasse E; conformi alla norma UNI EN 13165, con marcatura CE. rispondenti ai Criteri Ambientali Minimi di cui al Decreto 23 giugno 2022 del Ministero della Transizione Ecologica. Nei tipi: - spessore 100 mm e λ 0,026 W/mK | nd | nd | [10 empty] | 1 | m² | nd | isolante termico - | sistema a cappotto ventilato - | plastica poliisocianurato (PIR) | nd ≥ 40.0 nd nd nd - reazione al fuoco [Euroclasse] = E nd nd nd - nd < 0.3 nd nd nd - nd < 2.0 nd nd nd - fattore di resistenza alla diffusione del vapore [nd] = 30.0 ÷ 60.0 nd - nd ≥ 200.0 nd nd nd - conducibilità termica (λ) [W/mK] = 0.025 ÷ 0.026 nd - | calore specifico (valore medio) [J/kg*K] = 1400.0 ÷ 1500.0 nd - massa volumica (compresi i rivestimenti; valore medio) [kg/m³] = 51.0 ÷ 52.0 nd - |  | in schiuma - | larghezza [cm] = 60.0 nd nd nd - spessore [cm] = 10.0 nd nd nd - lunghezza [mm] = 120.0 nd nd nd - | prodotto con gas senza CFC e HCFC; rivestimento su entrambi i lati | nd - | velo vetro saturato - | nd - | nd | nd - | SI |  |  |  |  | nd |  |  |  |  | nd | nd | nd |  | plastica e gomma | nd | polyiso; poliisocianurato; poliuretano; schiuma poliuretanica; poliisocianato | nd | nd | nd | NO | NO
LOM251.RM.12.10.00.D0038.0035.i_CAM | Pannello di plastica poliisocianurato (PIR); finitura: velo vetro saturato; geometria: in schiuma; funzione: isolante termico; impiego: sistema a cappotto ventilato; spessore [cm] = 12 ¦ lunghezza [mm] = 120 ¦ larghezza [cm] = 60; conducibilità termica (λ) [W/mK] = 0,025 ¦ resistenza a compressione [kPa] ≥ 200 ¦ resistenza a trazione perpendicolare alle facce [kPa] ≥ 40 ¦ reazione al fuoco [Euroclasse] = E ¦ fattore di resistenza alla diffusione del vapore [nd] = 30 ÷ 60 ¦ assorbimento d'acqua per immersione [% in peso] < 2 ¦ assorbimento d'acqua per immersione parziale [kg/m²] < 0,3; massa volumica (compresi i rivestimenti; valore medio) [kg/m³] = 51 ÷ 52 ¦ calore specifico (valore medio) [J/kg*K] = 1400 ÷ 1500 SPECIFICHE TECNICHE: prodotto con gas senza CFC e HCFC; rivestimento su entrambi i lati | 1 m² | 33.9 | 26.8 | 0 | RM.12.10.00.D0038.0035.i_CAM | Pannello di plastica poliisocianurato (PIR); finitura: velo vetro saturato; geometria: in schiuma; funzione: isolante termico; impiego: sistema a cappotto ventilato; spessore [cm] = 12 ¦ lunghezza [mm] = 120 ¦ larghezza [cm] = 60; conducibilità termica (λ) [W/mK] = 0,025 ¦ resistenza a compressione [kPa] ≥ 200 ¦ resistenza a trazione perpendicolare alle facce [kPa] ≥ 40 ¦ reazione al fuoco [Euroclasse] = E ¦ fattore di resistenza alla diffusione del vapore [nd] = 30 ÷ 60 ¦ assorbimento d'acqua per immersione [% in peso] < 2 ¦ assorbimento d'acqua per immersione parziale [kg/m²] < 0,3; massa volumica (compresi i rivestimenti; valore medio) [kg/m³] = 51 ÷ 52 ¦ calore specifico (valore medio) [J/kg*K] = 1400 ÷ 1500 SPECIFICHE TECNICHE: prodotto con gas senza CFC e HCFC; rivestimento su entrambi i lati |  | RISORSA MATERIALE | ISOLAMENTI | PRODOTTI | PANNELLO | PLASTICA POLIISOCIANURATO (PIR) | [6 empty] | 000000000 | NUOVA VOCE | nd | nd | [10 empty] | 1 | m² | nd | isolante termico - | sistema a cappotto ventilato - | plastica poliisocianurato (PIR) | nd ≥ 200.0 nd nd nd - nd < 2.0 nd nd nd - nd < 0.3 nd nd nd - fattore di resistenza alla diffusione del vapore [nd] = 30.0 ÷ 60.0 nd - reazione al fuoco [Euroclasse] = E nd nd nd - conducibilità termica (λ) [W/mK] = 0.025 nd nd nd - nd ≥ 40.0 nd nd nd - | massa volumica (compresi i rivestimenti; valore medio) [kg/m³] = 51.0 ÷ 52.0 nd - calore specifico (valore medio) [J/kg*K] = 1400.0 ÷ 1500.0 nd - |  | in schiuma - | lunghezza [mm] = 120.0 nd nd nd - larghezza [cm] = 60.0 nd nd nd - spessore [cm] = 12.0 nd nd nd - | prodotto con gas senza CFC e HCFC; rivestimento su entrambi i lati | nd - | velo vetro saturato - | nd - | nd | nd - | SI |  |  |  |  | nd |  |  |  |  | nd | nd | nd |  | plastica e gomma | nd | polyiso; poliisocianurato; poliuretano; schiuma poliuretanica; poliisocianato | nd | nd | nd | NO | NO
LOM251.RM.12.10.00.D0038.0035.j_CAM | Pannello di plastica poliisocianurato (PIR); finitura: velo vetro saturato; geometria: in schiuma; funzione: isolante termico; impiego: sistema a cappotto ventilato; spessore [cm] = 14 ¦ lunghezza [mm] = 120 ¦ larghezza [cm] = 60; conducibilità termica (λ) [W/mK] = 0,025 ¦ resistenza a compressione [kPa] ≥ 200 ¦ resistenza a trazione perpendicolare alle facce [kPa] ≥ 40 ¦ reazione al fuoco [Euroclasse] = E ¦ fattore di resistenza alla diffusione del vapore [nd] = 30 ÷ 60 ¦ assorbimento d'acqua per immersione [% in peso] < 2 ¦ assorbimento d'acqua per immersione parziale [kg/m²] < 0,3; massa volumica (compresi i rivestimenti; valore medio) [kg/m³] = 51 ÷ 52 ¦ calore specifico (valore medio) [J/kg*K] = 1400 ÷ 1500 SPECIFICHE TECNICHE: prodotto con gas senza CFC e HCFC; rivestimento su entrambi i lati | 1 m² | 39.16 | 30.96 | 0 | RM.12.10.00.D0038.0035.j_CAM | Pannello di plastica poliisocianurato (PIR); finitura: velo vetro saturato; geometria: in schiuma; funzione: isolante termico; impiego: sistema a cappotto ventilato; spessore [cm] = 14 ¦ lunghezza [mm] = 120 ¦ larghezza [cm] = 60; conducibilità termica (λ) [W/mK] = 0,025 ¦ resistenza a compressione [kPa] ≥ 200 ¦ resistenza a trazione perpendicolare alle facce [kPa] ≥ 40 ¦ reazione al fuoco [Euroclasse] = E ¦ fattore di resistenza alla diffusione del vapore [nd] = 30 ÷ 60 ¦ assorbimento d'acqua per immersione [% in peso] < 2 ¦ assorbimento d'acqua per immersione parziale [kg/m²] < 0,3; massa volumica (compresi i rivestimenti; valore medio) [kg/m³] = 51 ÷ 52 ¦ calore specifico (valore medio) [J/kg*K] = 1400 ÷ 1500 SPECIFICHE TECNICHE: prodotto con gas senza CFC e HCFC; rivestimento su entrambi i lati |  | RISORSA MATERIALE | ISOLAMENTI | PRODOTTI | PANNELLO | PLASTICA POLIISOCIANURATO (PIR) | [6 empty] | 000000000 | NUOVA VOCE | nd | nd | [10 empty] | 1 | m² | nd | isolante termico - | sistema a cappotto ventilato - | plastica poliisocianurato (PIR) | reazione al fuoco [Euroclasse] = E nd nd nd - nd < 2.0 nd nd nd - nd < 0.3 nd nd nd - fattore di resistenza alla diffusione del vapore [nd] = 30.0 ÷ 60.0 nd - conducibilità termica (λ) [W/mK] = 0.025 nd nd nd - nd ≥ 40.0 nd nd nd - nd ≥ 200.0 nd nd nd - | calore specifico (valore medio) [J/kg*K] = 1400.0 ÷ 1500.0 nd - massa volumica (compresi i rivestimenti; valore medio) [kg/m³] = 51.0 ÷ 52.0 nd - |  | in schiuma - | larghezza [cm] = 60.0 nd nd nd - lunghezza [mm] = 120.0 nd nd nd - spessore [cm] = 14.0 nd nd nd - | prodotto con gas senza CFC e HCFC; rivestimento su entrambi i lati | nd - | velo vetro saturato - | nd - | nd | nd - | SI |  |  |  |  | nd |  |  |  |  | nd | nd | nd |  | plastica e gomma | nd | polyiso; poliisocianurato; poliuretano; schiuma poliuretanica; poliisocianato | nd | nd | nd | NO | NO
LOM251.RM.12.10.00.E0005.0000.a | Pannello di gomma vulcanizzata; finitura: cartonfeltro bitumato; funzione: isolante acustico; impiego: murature ¦ tramezzi; spessore [cm] = 0,8; densità [kg/m³] = 400 SPECIFICHE TECNICHE: gomma sfilacciata mista a granuli e agglomerata con lattici; rivestimento su entrambi i lati | 1 m² | 8.67 | 6.85 | 0 | RM.12.10.00.E0005.0000.a | Pannello di gomma vulcanizzata; finitura: cartonfeltro bitumato; funzione: isolante acustico; impiego: murature ¦ tramezzi; spessore [cm] = 0,8; densità [kg/m³] = 400 SPECIFICHE TECNICHE: gomma sfilacciata mista a granuli e agglomerata con lattici; rivestimento su entrambi i lati |  | RISORSA MATERIALE | ISOLAMENTI | PRODOTTI | PANNELLO | GOMMA VULCANIZZATA | [6 empty] | MC.10.500.0030.a | Isolante acustico in pannelli per applicazione a parete, realizzato con strato di gomma vulcanizzata sfilacciata mista a granuli e agglomerata con lattici, rivestito sulle due facce con cartonfeltro bitumato, densità circa 400 kg/m³, con caratteristiche conformi alla Norma UNI EN 29052. - 8 mm | nd | nd | [10 empty] | 1 | m² | nd | isolante acustico - | murature - tramezzi - | gomma vulcanizzata | nd - | densità [kg/m³] = 400.0 nd nd nd - |  | nd - | spessore [cm] = 0.8 nd nd nd - | gomma sfilacciata mista a granuli e agglomerata con lattici; rivestimento su entrambi i lati | nd - | cartonfeltro bitumato - | nd - | nd | nd - | NO |  |  |  |  | nd |  |  |  |  | nd | nd | nd |  | nd | nd | isolante | nd | nd | nd | NO | NO
LOM251.RM.12.10.00.E0005.0000.b | Pannello di gomma vulcanizzata; finitura: cartonfeltro bitumato; funzione: isolante acustico; impiego: murature ¦ tramezzi; spessore [cm] = 1; densità [kg/m³] = 400 SPECIFICHE TECNICHE: gomma sfilacciata mista a granuli e agglomerata con lattici; rivestimento su entrambi i lati | 1 m² | 9.5 | 7.51 | 0 | RM.12.10.00.E0005.0000.b | Pannello di gomma vulcanizzata; finitura: cartonfeltro bitumato; funzione: isolante acustico; impiego: murature ¦ tramezzi; spessore [cm] = 1; densità [kg/m³] = 400 SPECIFICHE TECNICHE: gomma sfilacciata mista a granuli e agglomerata con lattici; rivestimento su entrambi i lati |  | RISORSA MATERIALE | ISOLAMENTI | PRODOTTI | PANNELLO | GOMMA VULCANIZZATA | [6 empty] | MC.10.500.0030.b | Isolante acustico in pannelli per applicazione a parete, realizzato con strato di gomma vulcanizzata sfilacciata mista a granuli e agglomerata con lattici, rivestito sulle due facce con cartonfeltro bitumato, densità circa 400 kg/m³, con caratteristiche conformi alla Norma UNI EN 29052. - 10 mm | nd | nd | [10 empty] | 1 | m² | nd | isolante acustico - | murature - tramezzi - | gomma vulcanizzata | nd - | densità [kg/m³] = 400.0 nd nd nd - |  | nd - | spessore [cm] = 1.0 nd nd nd - | gomma sfilacciata mista a granuli e agglomerata con lattici; rivestimento su entrambi i lati | nd - | cartonfeltro bitumato - | nd - | nd | nd - | NO |  |  |  |  | nd |  |  |  |  | nd | nd | nd |  | nd | nd | isolante | nd | nd | nd | NO | NO
LOM251.RM.12.10.00.E0011.0000.a | Pannello di gomma espansa a cellule chiuse; funzione: coibentazione ¦ barriera al vapore; impiego: serbatoio; spessore lastra di gomma elastomerica espansa a cellule chiuse [mm] = 19. Componenti: materassino, lamierino SPECIFICHE TECNICHE: lastra di gomma elastomerica espansa a cellule chiuse incollata; carta alluminio per protezione elastomero RM1 Materassino di fibra minerale lana di vetro; finitura: carta alluminio; impiego: pannello; spessore [mm] = 25 SPECIFICHE TECNICHE: carta alluminio per protezione elastomero RM1 Lamierino di lega alluminio generico; finitura: calandrato; impiego: pannello; spessore [mm] = 0,8 | 1 m² | 69.23 | 54.73 | 0 | RM.12.10.00.E0011.0000.a | Pannello di gomma espansa a cellule chiuse; funzione: coibentazione ¦ barriera al vapore; impiego: serbatoio; spessore lastra di gomma elastomerica espansa a cellule chiuse [mm] = 19. Componenti: materassino, lamierino SPECIFICHE TECNICHE: lastra di gomma elastomerica espansa a cellule chiuse incollata; carta alluminio per protezione elastomero | RM1 Materassino di fibra minerale lana di vetro; finitura: carta alluminio; impiego: pannello; spessore [mm] = 25 SPECIFICHE TECNICHE: carta alluminio per protezione elastomero RM1 Lamierino di lega alluminio generico; finitura: calandrato; impiego: pannello; spessore [mm] = 0,8 | RISORSA MATERIALE | ISOLAMENTI | PRODOTTI | PANNELLO | GOMMA ESPANSA A CELLULE CHIUSE | [6 empty] | MM.16.100.0030.a | Coibentazione e barriera vapore per serbatoi con lastra in elastomero espanso a cellule chiuse incollata, materassino in lana di vetro spessore 25 mm su carta alluminio per protezione elastomero e lamierino in alluminio, spessore 0,8 mm, calandrato. - sp. 19 mm | nd | nd | [9 empty] | RM.12.10.70.Od004.0000.- - RM.12.10.65.Sa000.0000.- - | 1 | m² | nd | coibentazione - barriera al vapore - | serbatoio - | gomma espansa a cellule chiuse | nd - | nd - |  | nd - | spessore lastra di gomma elastomerica espansa a cellule chiuse [mm] = 19.0 nd nd nd - | lastra di gomma elastomerica espansa a cellule chiuse incollata; carta alluminio per protezione elastomero | nd - | nd - | nd - | nd | nd - | NO |  |  |  |  | nd |  |  |  |  | nd | nd | nd |  | nd | nd | nd | nd | nd | nd | NO | NO
LOM251.RM.12.10.00.E0011.0000.b | Pannello di gomma espansa a cellule chiuse; funzione: coibentazione ¦ barriera al vapore; impiego: serbatoio; spessore lastra di gomma elastomerica espansa a cellule chiuse [mm] = 25. Componenti: materassino, lamierino SPECIFICHE TECNICHE: lastra di gomma elastomerica espansa a cellule chiuse incollata; carta alluminio per protezione elastomero RM1 Materassino di fibra minerale lana di vetro; finitura: carta alluminio; impiego: pannello; spessore [mm] = 25 SPECIFICHE TECNICHE: carta alluminio per protezione elastomero RM1 Lamierino di lega alluminio generico; finitura: calandrato; impiego: pannello; spessore [mm] = 0,8 | 1 m² | 71.63 | 56.63 | 0 | RM.12.10.00.E0011.0000.b | Pannello di gomma espansa a cellule chiuse; funzione: coibentazione ¦ barriera al vapore; impiego: serbatoio; spessore lastra di gomma elastomerica espansa a cellule chiuse [mm] = 25. Componenti: materassino, lamierino SPECIFICHE TECNICHE: lastra di gomma elastomerica espansa a cellule chiuse incollata; carta alluminio per protezione elastomero | RM1 Materassino di fibra minerale lana di vetro; finitura: carta alluminio; impiego: pannello; spessore [mm] = 25 SPECIFICHE TECNICHE: carta alluminio per protezione elastomero RM1 Lamierino di lega alluminio generico; finitura: calandrato; impiego: pannello; spessore [mm] = 0,8 | RISORSA MATERIALE | ISOLAMENTI | PRODOTTI | PANNELLO | GOMMA ESPANSA A CELLULE CHIUSE | [6 empty] | MM.16.100.0030.b | Coibentazione e barriera vapore per serbatoi con lastra in elastomero espanso a cellule chiuse incollata, materassino in lana di vetro spessore 25 mm su carta alluminio per protezione elastomero e lamierino in alluminio, spessore 0,8 mm, calandrato. - sp. 25 mm | nd | nd | [9 empty] | RM.12.10.70.Od004.0000.- - RM.12.10.65.Sa000.0000.- - | 1 | m² | nd | coibentazione - barriera al vapore - | serbatoio - | gomma espansa a cellule chiuse | nd - | nd - |  | nd - | spessore lastra di gomma elastomerica espansa a cellule chiuse [mm] = 25.0 nd nd nd - | lastra di gomma elastomerica espansa a cellule chiuse incollata; carta alluminio per protezione elastomero | nd - | nd - | nd - | nd | nd - | NO |  |  |  |  | nd |  |  |  |  | nd | nd | nd |  | nd | nd | nd | nd | nd | nd | NO | NO
LOM251.RM.12.10.00.E0011.0000.c | Pannello di gomma espansa a cellule chiuse; funzione: coibentazione ¦ barriera al vapore; impiego: serbatoio; spessore lastra di gomma elastomerica espansa a cellule chiuse [mm] = 32. Componenti: materassino, lamierino SPECIFICHE TECNICHE: lastra di gomma elastomerica espansa a cellule chiuse incollata; carta alluminio per protezione elastomero RM1 Materassino di fibra minerale lana di vetro; finitura: carta alluminio; impiego: pannello; spessore [mm] = 25 SPECIFICHE TECNICHE: carta alluminio per protezione elastomero RM1 Lamierino di lega alluminio generico; finitura: calandrato; impiego: pannello; spessore [mm] = 0,8 | 1 m² | 74.26 | 58.7 | 0 | RM.12.10.00.E0011.0000.c | Pannello di gomma espansa a cellule chiuse; funzione: coibentazione ¦ barriera al vapore; impiego: serbatoio; spessore lastra di gomma elastomerica espansa a cellule chiuse [mm] = 32. Componenti: materassino, lamierino SPECIFICHE TECNICHE: lastra di gomma elastomerica espansa a cellule chiuse incollata; carta alluminio per protezione elastomero | RM1 Materassino di fibra minerale lana di vetro; finitura: carta alluminio; impiego: pannello; spessore [mm] = 25 SPECIFICHE TECNICHE: carta alluminio per protezione elastomero RM1 Lamierino di lega alluminio generico; finitura: calandrato; impiego: pannello; spessore [mm] = 0,8 | RISORSA MATERIALE | ISOLAMENTI | PRODOTTI | PANNELLO | GOMMA ESPANSA A CELLULE CHIUSE | [6 empty] | MM.16.100.0030.c | Coibentazione e barriera vapore per serbatoi con lastra in elastomero espanso a cellule chiuse incollata, materassino in lana di vetro spessore 25 mm su carta alluminio per protezione elastomero e lamierino in alluminio, spessore 0,8 mm, calandrato. - sp. 32 mm | nd | nd | [9 empty] | RM.12.10.70.Od004.0000.- - RM.12.10.65.Sa000.0000.- - | 1 | m² | nd | coibentazione - barriera al vapore - | serbatoio - | gomma espansa a cellule chiuse | nd - | nd - |  | nd - | spessore lastra di gomma elastomerica espansa a cellule chiuse [mm] = 32.0 nd nd nd - | lastra di gomma elastomerica espansa a cellule chiuse incollata; carta alluminio per protezione elastomero | nd - | nd - | nd - | nd | nd - | NO |  |  |  |  | nd |  |  |  |  | nd | nd | nd |  | nd | nd | nd | nd | nd | nd | NO | NO
LOM251.RM.12.10.00.E0011.0000.d | Pannello di gomma espansa a cellule chiuse; funzione: coibentazione ¦ barriera al vapore; impiego: serbatoio; spessore lastra di gomma elastomerica espansa a cellule chiuse [mm] = 50. Componenti: materassino, lamierino SPECIFICHE TECNICHE: lastra di gomma elastomerica espansa a cellule chiuse incollata; carta alluminio per protezione elastomero RM1 Materassino di fibra minerale lana di vetro; finitura: carta alluminio; impiego: pannello; spessore [mm] = 25 SPECIFICHE TECNICHE: carta alluminio per protezione elastomero RM1 Lamierino di lega alluminio generico; finitura: calandrato; impiego: pannello; spessore [mm] = 0,8 | 1 m² | 81.47 | 64.4 | 0 | RM.12.10.00.E0011.0000.d | Pannello di gomma espansa a cellule chiuse; funzione: coibentazione ¦ barriera al vapore; impiego: serbatoio; spessore lastra di gomma elastomerica espansa a cellule chiuse [mm] = 50. Componenti: materassino, lamierino SPECIFICHE TECNICHE: lastra di gomma elastomerica espansa a cellule chiuse incollata; carta alluminio per protezione elastomero | RM1 Materassino di fibra minerale lana di vetro; finitura: carta alluminio; impiego: pannello; spessore [mm] = 25 SPECIFICHE TECNICHE: carta alluminio per protezione elastomero RM1 Lamierino di lega alluminio generico; finitura: calandrato; impiego: pannello; spessore [mm] = 0,8 | RISORSA MATERIALE | ISOLAMENTI | PRODOTTI | PANNELLO | GOMMA ESPANSA A CELLULE CHIUSE | [6 empty] | MM.16.100.0030.d | Coibentazione e barriera vapore per serbatoi con lastra in elastomero espanso a cellule chiuse incollata, materassino in lana di vetro spessore 25 mm su carta alluminio per protezione elastomero e lamierino in alluminio, spessore 0,8 mm, calandrato. - sp. 50 mm | nd | nd | [9 empty] | RM.12.10.70.Od004.0000.- - RM.12.10.65.Sa000.0000.- - | 1 | m² | nd | barriera al vapore - coibentazione - | serbatoio - | gomma espansa a cellule chiuse | nd - | nd - |  | nd - | spessore lastra di gomma elastomerica espansa a cellule chiuse [mm] = 50.0 nd nd nd - | lastra di gomma elastomerica espansa a cellule chiuse incollata; carta alluminio per protezione elastomero | nd - | nd - | nd - | nd | nd - | NO |  |  |  |  | nd |  |  |  |  | nd | nd | nd |  | nd | nd | nd | nd | nd | nd | NO | NO
LOM251.RM.12.10.00.Od000.0000.- | Pannello di fibra minerale generico; finitura: rivestito con ceramica refrattaria; funzione: isolante acustico ¦ antincendio; impiego: interno ¦ murature; spessore [cm] = 3 ¦ lato x [cm] = 100 ¦ lato y [cm] = 60 SPECIFICHE TECNICHE: una sola faccia rivestita; strato ceramico omogeneo parzialmente sublimante | 1 m² | 84.61 | 66.89 | 0 | RM.12.10.00.Od000.0000.- | Pannello di fibra minerale generico; finitura: rivestito con ceramica refrattaria; funzione: isolante acustico ¦ antincendio; impiego: interno ¦ murature; spessore [cm] = 3 ¦ lato x [cm] = 100 ¦ lato y [cm] = 60 SPECIFICHE TECNICHE: una sola faccia rivestita; strato ceramico omogeneo parzialmente sublimante |  | RISORSA MATERIALE | ISOLAMENTI | PRODOTTI | PANNELLO | FIBRA MINERALE GENERICO | [6 empty] | MC.09.040.0020 | Pannelli in lana minerale, dimensione 1000x600x30 mm, con una faccia rivestita con strato omogeneo ceramico refrattario parzialmente sublimante | nd | nd | [10 empty] | 1 | m² | nd | isolante acustico - antincendio - | interno - murature - | fibra minerale generico | nd - | nd - |  | nd - | lato x [cm] = 100.0 nd nd nd - lato y [cm] = 60.0 nd nd nd - spessore [cm] = 3.0 nd nd nd - | una sola faccia rivestita; strato ceramico omogeneo parzialmente sublimante | nd - | rivestito con ceramica refrattaria - | nd - | nd | nd - | NO |  |  |  |  | nd | [8 empty] | nd |  | nd | nd | nd | nd | NO | NO
LOM251.RM.12.10.00.Od001.0000.-_CAM | Pannello di fibra minerale lana di roccia; finitura: velo vetro; geometria: rigido; funzione: isolante termico; impiego: facciate ventilate; spessore [cm] = 5 ¦ lunghezza [cm] = 120 ¦ larghezza [cm] = 60; conducibilità termica (λ) [W/mK] = 0,033 ¦ reazione al fuoco [Euroclasse] = A1; densità [kg/m³] = 70 SPECIFICHE TECNICHE: lana miscelata con resine termoindurenti | 1 m² | 44.01 | 34.79 | 0 | RM.12.10.00.Od001.0000.-_CAM | Pannello di fibra minerale lana di roccia; finitura: velo vetro; geometria: rigido; funzione: isolante termico; impiego: facciate ventilate; spessore [cm] = 5 ¦ lunghezza [cm] = 120 ¦ larghezza [cm] = 60; conducibilità termica (λ) [W/mK] = 0,033 ¦ reazione al fuoco [Euroclasse] = A1; densità [kg/m³] = 70 SPECIFICHE TECNICHE: lana miscelata con resine termoindurenti |  | RISORSA MATERIALE | ISOLAMENTI | PRODOTTI | PANNELLO | FIBRA MINERALE LANA DI ROCCIA | [6 empty] | 000000000 | NUOVA VOCE | nd | nd | [10 empty] | 1 | m² | nd | isolante termico - | facciate ventilate - | fibra minerale lana di roccia | conducibilità termica (λ) [W/mK] = 0.033 nd nd nd - reazione al fuoco [Euroclasse] = A1 nd nd nd - | densità [kg/m³] = 70.0 nd nd nd - |  | rigido - | spessore [cm] = 5.0 nd nd nd - lunghezza [cm] = 120.0 nd nd nd - larghezza [cm] = 60.0 nd nd nd - | lana miscelata con resine termoindurenti | nd - | velo vetro - | nd - | nd | nd - | SI |  |  |  |  | nd |  |  |  |  | nd | nd | nd |  | nd | nd | isolante | nd | nd | nd | NO | NO
LOM251.RM.12.10.00.Od002.0000.a | Pannello autoportante di fibra minerale lana di roccia vulcanizzata; finitura: colore bianco ¦ velo vetro; funzione: isolante acustico; impiego: controsoffitti; spessore [cm] = 4 ¦ lato x [cm] = 60 ¦ lato y [cm] = 60; reazione al fuoco [euroclasse] = A1 ¦ coefficiente assorbimento acustico [-] = 1 ¦ resistenza termica (R) [m²K/W] = 1,14; riflessione luminosa [%] > 88. Componenti: lastra, membrana superficiale, membrana di fondo SPECIFICHE TECNICHE: lato a vista rivestito con velo vetro pitturato con vernice bianca acrilica compresi bordi laterali; prodotto stabile in ambiente umido RM1 Lastra di fibra minerale lana di roccia vulcanizzata; funzione: isolante acustico RM1 Membrana superficiale di fibra minerale lana di vetro; finitura: colore bianco; funzione: rivestimento; impiego: pannello isolante RM1 Membrana di fondo di fibra minerale lana di vetro; funzione: rivestimento; impiego: pannello isolante | 1 m² | 35.42 | 28 | 0 | RM.12.10.00.Od002.0000.a | Pannello autoportante di fibra minerale lana di roccia vulcanizzata; finitura: colore bianco ¦ velo vetro; funzione: isolante acustico; impiego: controsoffitti; spessore [cm] = 4 ¦ lato x [cm] = 60 ¦ lato y [cm] = 60; reazione al fuoco [euroclasse] = A1 ¦ coefficiente assorbimento acustico [-] = 1 ¦ resistenza termica (R) [m²K/W] = 1,14; riflessione luminosa [%] > 88. Componenti: lastra, membrana superficiale, membrana di fondo SPECIFICHE TECNICHE: lato a vista rivestito con velo vetro pitturato con vernice bianca acrilica compresi bordi laterali; prodotto stabile in ambiente umido | RM1 Lastra di fibra minerale lana di roccia vulcanizzata; funzione: isolante acustico RM1 Membrana superficiale di fibra minerale lana di vetro; finitura: colore bianco; funzione: rivestimento; impiego: pannello isolante RM1 Membrana di fondo di fibra minerale lana di vetro; funzione: rivestimento; impiego: pannello isolante | RISORSA MATERIALE | ISOLAMENTI | PRODOTTI | PANNELLO | FIBRA MINERALE LANA DI ROCCIA VULCANIZZATA | [6 empty] | MC.20.150.0060.a | Controsoffitto acustico con pannelli rigidi autoportanti di lana di roccia vulcanica, spessore 40 mm; finitura: lato a vista rivestito con velo vetro bianco completamente pitturato con una vernice bianca acrilica come i 4 bordi laterali, lato opposto rivestito da velo vetro naturale di protezione, Reazione al fuoco Euroclasse A1, orditura a vista. Il pannello ha elevate caratteristiche di resistenza meccanica e di assorbimento acustico aw= 1: classe A, è stabile al 100% in ambiente umido, Resistenza termica R = 1,14 m² K/W, Riflessione luminosa > 88%. Dimensioni: - 600 X 600 mm | nd | autoportante | [9 empty] | RM.12.10.05.Od002.0000.- - RM.02.10.00.Od004.0250.- - RM.02.10.00.Od004.0000.- - | 1 | m² | nd | isolante acustico - | controsoffitti - | fibra minerale lana di roccia vulcanizzata | reazione al fuoco [euroclasse] = A1 nd nd nd - coefficiente assorbimento acustico (aw) [-] = 1.0 nd nd nd - resistenza termica (R) [m²K/W] = 1.14 nd nd nd - | riflessione luminosa [%] > 88.0 nd nd nd - |  | nd - | spessore [cm] = 4.0 nd nd nd - lato y [cm] = 60.0 nd nd nd - lato x [cm] = 60.0 nd nd nd - | lato a vista rivestito con velo vetro pitturato con vernice bianca acrilica compresi bordi laterali; prodotto stabile in ambiente umido | nd - | colore bianco - velo vetro - | nd - | nd | nd - | NO |  |  |  |  | nd |  |  |  |  | nd | nd | nd |  | nd | nd | isolante | nd | nd | nd | NO | NO
LOM251.RM.12.10.00.Od002.0000.b | Pannello autoportante di fibra minerale lana di roccia vulcanizzata; finitura: colore bianco ¦ velo vetro; funzione: isolante acustico; impiego: controsoffitti; spessore [cm] = 4 ¦ lato x [cm] = 120 ¦ lato y [cm] = 60; reazione al fuoco [euroclasse] = A1 ¦ coefficiente assorbimento acustico [-] = 1 ¦ resistenza termica (R) [m²K/W] = 1,14; riflessione luminosa [%] > 88. Componenti: lastra, membrana superficiale, membrana di fondo SPECIFICHE TECNICHE: lato a vista rivestito con velo vetro pitturato con vernice bianca acrilica compresi bordi laterali; prodotto stabile in ambiente umido RM1 Lastra di fibra minerale lana di roccia vulcanizzata; funzione: isolante acustico RM1 Membrana superficiale di fibra minerale lana di vetro; finitura: colore bianco; funzione: rivestimento; impiego: pannello isolante RM1 Membrana di fondo di fibra minerale lana di vetro; funzione: rivestimento; impiego: pannello isolante | 1 m² | 35.42 | 28 | 0 | RM.12.10.00.Od002.0000.b | Pannello autoportante di fibra minerale lana di roccia vulcanizzata; finitura: colore bianco ¦ velo vetro; funzione: isolante acustico; impiego: controsoffitti; spessore [cm] = 4 ¦ lato x [cm] = 120 ¦ lato y [cm] = 60; reazione al fuoco [euroclasse] = A1 ¦ coefficiente assorbimento acustico [-] = 1 ¦ resistenza termica (R) [m²K/W] = 1,14; riflessione luminosa [%] > 88. Componenti: lastra, membrana superficiale, membrana di fondo SPECIFICHE TECNICHE: lato a vista rivestito con velo vetro pitturato con vernice bianca acrilica compresi bordi laterali; prodotto stabile in ambiente umido | RM1 Lastra di fibra minerale lana di roccia vulcanizzata; funzione: isolante acustico RM1 Membrana superficiale di fibra minerale lana di vetro; finitura: colore bianco; funzione: rivestimento; impiego: pannello isolante RM1 Membrana di fondo di fibra minerale lana di vetro; funzione: rivestimento; impiego: pannello isolante | RISORSA MATERIALE | ISOLAMENTI | PRODOTTI | PANNELLO | FIBRA MINERALE LANA DI ROCCIA VULCANIZZATA | [6 empty] | MC.20.150.0060.b | Controsoffitto acustico con pannelli rigidi autoportanti di lana di roccia vulcanica, spessore 40 mm; finitura: lato a vista rivestito con velo vetro bianco completamente pitturato con una vernice bianca acrilica come i 4 bordi laterali, lato opposto rivestito da velo vetro naturale di protezione, Reazione al fuoco Euroclasse A1, orditura a vista. Il pannello ha elevate caratteristiche di resistenza meccanica e di assorbimento acustico aw= 1: classe A, è stabile al 100% in ambiente umido, Resistenza termica R = 1,14 m² K/W, Riflessione luminosa > 88%. Dimensioni: - 1200 X 600 mm | nd | autoportante | [9 empty] | RM.12.10.05.Od002.0000.- - RM.02.10.00.Od004.0250.- - RM.02.10.00.Od004.0000.- - | 1 | m² | nd | isolante acustico - | controsoffitti - | fibra minerale lana di roccia vulcanizzata | resistenza termica (R) [m²K/W] = 1.14 nd nd nd - reazione al fuoco [euroclasse] = A1 nd nd nd - coefficiente assorbimento acustico (aw) [-] = 1.0 nd nd nd - | riflessione luminosa [%] > 88.0 nd nd nd - |  | nd - | lato x [cm] = 120.0 nd nd nd - spessore [cm] = 4.0 nd nd nd - lato y [cm] = 60.0 nd nd nd - | lato a vista rivestito con velo vetro pitturato con vernice bianca acrilica compresi bordi laterali; prodotto stabile in ambiente umido | nd - | colore bianco - velo vetro - | nd - | nd | nd - | NO |  |  |  |  | nd |  |  |  |  | nd | nd | nd |  | nd | nd | isolante | nd | nd | nd | NO | NO
LOM251.RM.12.10.00.Od002.0250.-_CAM | Pannello di fibra minerale lana di roccia vulcanizzata; finitura: colore bianco ¦ velo vetro; funzione: isolante acustico ¦ antincendio; impiego: controsoffitti; spessore [cm] = 2,2 ¦ lato x [cm] = 60 ¦ lato y [cm] = 60; resistenza termica (R) [m²K/W] = 0,71 ¦ coefficiente assorbimento acustico [-] = 0,9 ¦ reazione al fuoco [euroclasse] = A1. Componenti: lastra, membrana superficiale, membrana di fondo SPECIFICHE TECNICHE: prodotto stabile in ambiente umido; adatto ad aule scolastiche, mense, auditorium; posato su orditura a vista RM1 Lastra di fibra minerale lana di roccia vulcanizzata; funzione: isolante acustico RM1 Membrana superficiale di fibra minerale lana di vetro; finitura: colore bianco; funzione: rivestimento; impiego: pannello isolante RM1 Membrana di fondo di fibra minerale lana di vetro; funzione: rivestimento; impiego: pannello isolante | 1 m² | 17.46 | 13.8 | 0 | RM.12.10.00.Od002.0250.-_CAM | Pannello di fibra minerale lana di roccia vulcanizzata; finitura: colore bianco ¦ velo vetro; funzione: isolante acustico ¦ antincendio; impiego: controsoffitti; spessore [cm] = 2,2 ¦ lato x [cm] = 60 ¦ lato y [cm] = 60; resistenza termica (R) [m²K/W] = 0,71 ¦ coefficiente assorbimento acustico [-] = 0,9 ¦ reazione al fuoco [euroclasse] = A1. Componenti: lastra, membrana superficiale, membrana di fondo SPECIFICHE TECNICHE: prodotto stabile in ambiente umido; adatto ad aule scolastiche, mense, auditorium; posato su orditura a vista | RM1 Lastra di fibra minerale lana di roccia vulcanizzata; funzione: isolante acustico RM1 Membrana superficiale di fibra minerale lana di vetro; finitura: colore bianco; funzione: rivestimento; impiego: pannello isolante RM1 Membrana di fondo di fibra minerale lana di vetro; funzione: rivestimento; impiego: pannello isolante | RISORSA MATERIALE | ISOLAMENTI | PRODOTTI | PANNELLO | FIBRA MINERALE LANA DI ROCCIA VULCANIZZATA | [6 empty] | MC.20.150.0010.a | Pannelli di lana di roccia vulcanica, spessore 22 mm, rispondente ai Criteri Ambientali Minimi di cui al Decreto 23 giugno 2022 del Ministero della Transizione Ecologica; il pannello ha elevate caratteristiche di assorbimento acustico (adatto ad aule scolastiche, mense, auditorium, ecc), è stabile al 100% in ambiente umido ed è certificato secondo la norma UNI ISO 1182: - 600 x 600 mm , lato a vista rivestito da velo vetro minerale, colore bianco, lato opposto rivestito da velo vetro naturale di protezione, Reazione al fuoco Euroclasse A1, Assorbimento acustico aw = 0,90 Classe A, Resistenz atermica R = 0,71 m² K/W; orditura a vista; | nd | nd | [9 empty] | RM.12.10.05.Od002.0000.- - RM.02.10.00.Od004.0250.- - RM.02.10.00.Od004.0000.- - | 1 | m² | nd | isolante acustico - antincendio - | controsoffitti - | fibra minerale lana di roccia vulcanizzata | coefficiente assorbimento acustico (aw) [-] = 0.9 nd nd nd - reazione al fuoco [euroclasse] = A1 nd nd nd - resistenza termica (R) [m²K/W] = 0.71 nd nd nd - | nd - |  | nd - | lato y [cm] = 60.0 nd nd nd - lato x [cm] = 60.0 nd nd nd - spessore [cm] = 2.2 nd nd nd - | prodotto stabile in ambiente umido; adatto ad aule scolastiche, mense, auditorium; posato su orditura a vista | nd - | colore bianco - velo vetro - | nd - | nd | nd - | SI |  |  |  |  | nd |  |  |  |  | nd | nd | nd |  | nd | nd | isolante | nd | nd | nd | NO | NO
LOM251.RM.12.10.00.Od002.0255.-_CAM | Pannello di fibra minerale lana di roccia vulcanizzata; finitura: colorato ¦ velo vetro; funzione: isolante acustico ¦ antincendio; impiego: controsoffitti; spessore [cm] = 2,2 ¦ lato x [cm] = 60 ¦ lato y [cm] = 60; resistenza termica (R) [m²K/W] = 0,71 ¦ coefficiente assorbimento acustico [-] = 0,9 ¦ reazione al fuoco [euroclasse] = A2-s1,d0. Componenti: lastra, membrana superficiale, membrana di fondo SPECIFICHE TECNICHE: prodotto stabile in ambiente umido; adatto ad aule scolastiche, mense, auditorium; posato su orditura a vista RM1 Lastra di fibra minerale lana di roccia vulcanizzata; funzione: isolante acustico RM1 Membrana superficiale di fibra minerale lana di vetro; finitura: colorata; geometria: velo; funzione: rivestimento; impiego: pannello isolante RM1 Membrana di fondo di fibra minerale lana di vetro; funzione: rivestimento; impiego: pannello isolante | 1 m² | 26.29 | 20.78 | 0 | RM.12.10.00.Od002.0255.-_CAM | Pannello di fibra minerale lana di roccia vulcanizzata; finitura: colorato ¦ velo vetro; funzione: isolante acustico ¦ antincendio; impiego: controsoffitti; spessore [cm] = 2,2 ¦ lato x [cm] = 60 ¦ lato y [cm] = 60; resistenza termica (R) [m²K/W] = 0,71 ¦ coefficiente assorbimento acustico [-] = 0,9 ¦ reazione al fuoco [euroclasse] = A2-s1,d0. Componenti: lastra, membrana superficiale, membrana di fondo SPECIFICHE TECNICHE: prodotto stabile in ambiente umido; adatto ad aule scolastiche, mense, auditorium; posato su orditura a vista | RM1 Lastra di fibra minerale lana di roccia vulcanizzata; funzione: isolante acustico RM1 Membrana superficiale di fibra minerale lana di vetro; finitura: colorata; geometria: velo; funzione: rivestimento; impiego: pannello isolante RM1 Membrana di fondo di fibra minerale lana di vetro; funzione: rivestimento; impiego: pannello isolante | RISORSA MATERIALE | ISOLAMENTI | PRODOTTI | PANNELLO | FIBRA MINERALE LANA DI ROCCIA VULCANIZZATA | [6 empty] | MC.20.150.0010.b | Pannelli di lana di roccia vulcanica, spessore 22 mm, rispondente ai Criteri Ambientali Minimi di cui al Decreto 23 giugno 2022 del Ministero della Transizione Ecologica; il pannello ha elevate caratteristiche di assorbimento acustico (adatto ad aule scolastiche, mense, auditorium, ecc), è stabile al 100% in ambiente umido ed è certificato secondo la norma UNI ISO 1182: - 600 x 600 mm , lato a vista rivestito da velo vetro minerale, colorato, lato opposto rivestito da velo vetro naturale di protezione, Reazione al fuoco Euroclasse A2s1d0, Assorbimento acustico aw = 0,90 : classe A, Resistenza termica R = 0,71 m² K/W; orditura a vista; | nd | nd | [9 empty] | RM.12.10.05.Od002.0000.- - RM.02.10.00.Od004.0255.- - RM.02.10.00.Od004.0000.- - | 1 | m² | nd | isolante acustico - antincendio - | controsoffitti - | fibra minerale lana di roccia vulcanizzata | coefficiente assorbimento acustico (aw) [-] = 0.9 nd nd nd - resistenza termica (R) [m²K/W] = 0.71 nd nd nd - reazione al fuoco [euroclasse] = A2-s1,d0 nd nd nd - | nd - |  | nd - | lato y [cm] = 60.0 nd nd nd - spessore [cm] = 2.2 nd nd nd - lato x [cm] = 60.0 nd nd nd - | prodotto stabile in ambiente umido; adatto ad aule scolastiche, mense, auditorium; posato su orditura a vista | nd - | colorato - velo vetro - | nd - | nd | nd - | SI |  |  |  |  | nd |  |  |  |  | nd | nd | nd |  | nd | nd | isolante | nd | nd | nd | NO | NO
LOM251.RM.12.10.00.Od002.0260.-_CAM | Pannello di fibra minerale lana di roccia vulcanizzata; finitura: colore bianco ¦ velo vetro; funzione: isolante acustico ¦ antincendio; impiego: controsoffitti; spessore [cm] = 4 ¦ lato x [cm] = 60 ¦ lato y [cm] = 60; resistenza termica (R) [m²K/W] = 1,14 ¦ coefficiente assorbimento acustico [-] = 0,95 ¦ reazione al fuoco [euroclasse] = A1. Componenti: lastra, membrana superficiale, membrana di fondo SPECIFICHE TECNICHE: prodotto stabile in ambiente umido; adatto ad aule scolastiche, mense, auditorium; posato su orditura a vista RM1 Lastra di fibra minerale lana di roccia vulcanizzata; funzione: isolante acustico RM1 Membrana superficiale di fibra minerale lana di vetro; finitura: colore bianco; funzione: rivestimento; impiego: pannello isolante RM1 Membrana di fondo di fibra minerale lana di vetro; funzione: rivestimento; impiego: pannello isolante | 1 m² | 30.75 | 24.3 | 0 | RM.12.10.00.Od002.0260.-_CAM | Pannello di fibra minerale lana di roccia vulcanizzata; finitura: colore bianco ¦ velo vetro; funzione: isolante acustico ¦ antincendio; impiego: controsoffitti; spessore [cm] = 4 ¦ lato x [cm] = 60 ¦ lato y [cm] = 60; resistenza termica (R) [m²K/W] = 1,14 ¦ coefficiente assorbimento acustico [-] = 0,95 ¦ reazione al fuoco [euroclasse] = A1. Componenti: lastra, membrana superficiale, membrana di fondo SPECIFICHE TECNICHE: prodotto stabile in ambiente umido; adatto ad aule scolastiche, mense, auditorium; posato su orditura a vista | RM1 Lastra di fibra minerale lana di roccia vulcanizzata; funzione: isolante acustico RM1 Membrana superficiale di fibra minerale lana di vetro; finitura: colore bianco; funzione: rivestimento; impiego: pannello isolante RM1 Membrana di fondo di fibra minerale lana di vetro; funzione: rivestimento; impiego: pannello isolante | RISORSA MATERIALE | ISOLAMENTI | PRODOTTI | PANNELLO | FIBRA MINERALE LANA DI ROCCIA VULCANIZZATA | [6 empty] | MC.20.150.0020.a | Pannelli di lana di roccia vulcanica, spessore 40 mm, rispondenti ai Criteri Ambientali Minimi di cui al Decreto 23 giugno 2022 del Ministero della Transizione Ecologica; il pannello ha elevate caratteristiche di assorbimento acustico (adatto ad aule scolastiche, mense, auditorium, ecc), è stabile al 100% in ambiente umido ed è certificato secondo la norma UNI ISO 1182 : - 600 x 600 mm , lato a vista rivestito da velo vetro minerale, colore bianco, lato opposto rivestito da velo vetro naturale di protezione, Reazione al fuoco Euroclasse A1, Assorbimento acustico aw = 0,95 : classe A, Resistenza termica R = 1,14 m² K/W; orditura a vista; | nd | nd | [9 empty] | RM.12.10.05.Od002.0000.- - RM.02.10.00.Od004.0250.- - RM.02.10.00.Od004.0000.- - | 1 | m² | nd | isolante acustico - antincendio - | controsoffitti - | fibra minerale lana di roccia vulcanizzata | reazione al fuoco [euroclasse] = A1 nd nd nd - resistenza termica (R) [m²K/W] = 1.14 nd nd nd - coefficiente assorbimento acustico (aw) [-] = 0.95 nd nd nd - | nd - |  | nd - | lato y [cm] = 60.0 nd nd nd - spessore [cm] = 4.0 nd nd nd - lato x [cm] = 60.0 nd nd nd - | prodotto stabile in ambiente umido; adatto ad aule scolastiche, mense, auditorium; posato su orditura a vista | nd - | colore bianco - velo vetro - | nd - | nd | nd - | SI |  |  |  |  | nd |  |  |  |  | nd | nd | nd |  | nd | nd | isolante | nd | nd | nd | NO | NO
LOM251.RM.12.10.00.Od002.0265.-_CAM | Pannello di fibra minerale lana di roccia vulcanizzata; finitura: colorato ¦ velo vetro; funzione: isolante acustico ¦ antincendio; impiego: controsoffitti; spessore [cm] = 4 ¦ lato x [cm] = 60 ¦ lato y [cm] = 60; resistenza termica (R) [m²K/W] = 1,14 ¦ coefficiente assorbimento acustico [-] = 0,95 ¦ reazione al fuoco [euroclasse] = A2-s1,d0. Componenti: lastra, membrana superficiale, membrana di fondo SPECIFICHE TECNICHE: prodotto stabile in ambiente umido; adatto ad aule scolastiche, mense, auditorium; posato su orditura a vista RM1 Lastra di fibra minerale lana di roccia vulcanizzata; funzione: isolante acustico RM1 Membrana superficiale di fibra minerale lana di vetro; finitura: colorata; geometria: velo; funzione: rivestimento; impiego: pannello isolante RM1 Membrana di fondo di fibra minerale lana di vetro; funzione: rivestimento; impiego: pannello isolante | 1 m² | 29.43 | 23.26 | 0 | RM.12.10.00.Od002.0265.-_CAM | Pannello di fibra minerale lana di roccia vulcanizzata; finitura: colorato ¦ velo vetro; funzione: isolante acustico ¦ antincendio; impiego: controsoffitti; spessore [cm] = 4 ¦ lato x [cm] = 60 ¦ lato y [cm] = 60; resistenza termica (R) [m²K/W] = 1,14 ¦ coefficiente assorbimento acustico [-] = 0,95 ¦ reazione al fuoco [euroclasse] = A2-s1,d0. Componenti: lastra, membrana superficiale, membrana di fondo SPECIFICHE TECNICHE: prodotto stabile in ambiente umido; adatto ad aule scolastiche, mense, auditorium; posato su orditura a vista | RM1 Lastra di fibra minerale lana di roccia vulcanizzata; funzione: isolante acustico RM1 Membrana superficiale di fibra minerale lana di vetro; finitura: colorata; geometria: velo; funzione: rivestimento; impiego: pannello isolante RM1 Membrana di fondo di fibra minerale lana di vetro; funzione: rivestimento; impiego: pannello isolante | RISORSA MATERIALE | ISOLAMENTI | PRODOTTI | PANNELLO | FIBRA MINERALE LANA DI ROCCIA VULCANIZZATA | [6 empty] | MC.20.150.0020.b | Pannelli di lana di roccia vulcanica, spessore 40 mm, rispondenti ai Criteri Ambientali Minimi di cui al Decreto 23 giugno 2022 del Ministero della Transizione Ecologica; il pannello ha elevate caratteristiche di assorbimento acustico (adatto ad aule scolastiche, mense, auditorium, ecc), è stabile al 100% in ambiente umido ed è certificato secondo la norma UNI ISO 1182 : - 600 x 600 mm , lato a vista rivestito da velo vetro minerale, colorato, lato opposto rivestito da velo vetro naturale di protezione, Reazione al fuoco Euroclasse A2s1d0, Assorbimento acustico aw = 0,95 : Classe A, Resistenza termica R = 1,14 m² K/W; orditura a vista; | nd | nd | [9 empty] | RM.12.10.05.Od002.0000.- - RM.02.10.00.Od004.0255.- - RM.02.10.00.Od004.0000.- - | 1 | m² | nd | isolante acustico - antincendio - | controsoffitti - | fibra minerale lana di roccia vulcanizzata | reazione al fuoco [euroclasse] = A2-s1,d0 nd nd nd - resistenza termica (R) [m²K/W] = 1.14 nd nd nd - coefficiente assorbimento acustico (aw) [-] = 0.95 nd nd nd - | nd - |  | nd - | lato x [cm] = 60.0 nd nd nd - spessore [cm] = 4.0 nd nd nd - lato y [cm] = 60.0 nd nd nd - | prodotto stabile in ambiente umido; adatto ad aule scolastiche, mense, auditorium; posato su orditura a vista | nd - | colorato - velo vetro - | nd - | nd | nd - | SI |  |  |  |  | nd |  |  |  |  | nd | nd | nd |  | nd | nd | isolante | nd | nd | nd | NO | NO
LOM251.RM.12.10.00.Od002.0270.-_CAM | Pannello di fibra minerale lana di roccia vulcanizzata; finitura: colore bianco ¦ velo vetro armato; funzione: isolante acustico; impiego: controsoffitti; spessore [cm] = 4 ¦ lato x [cm] = 120 ¦ lato y [cm] = 60; resistenza termica (R) [m²K/W] = 1,14 ¦ coefficiente assorbimento acustico [-] = 1 ¦ reazione al fuoco [euroclasse] = A2-s2,d0. Componenti: lastra, membrana superficiale, membrana di fondo SPECIFICHE TECNICHE: elevate caratteristiche di resistenza meccanica agli urti; adatto per palestre e palazzetti dello sport; posato su orditura a vista RM1 Lastra di fibra minerale lana di roccia vulcanizzata; funzione: isolante acustico RM1 Membrana superficiale di fibra minerale lana di vetro; finitura: colore bianco; geometria: velo; funzione: rivestimento; impiego: pannello isolante. Incluso: rete in fibra di vetro per armatura RM1 Membrana di fondo di fibra minerale lana di vetro; funzione: rivestimento; impiego: pannello isolante | 1 m² | 32.67 | 25.83 | 0 | RM.12.10.00.Od002.0270.-_CAM | Pannello di fibra minerale lana di roccia vulcanizzata; finitura: colore bianco ¦ velo vetro armato; funzione: isolante acustico; impiego: controsoffitti; spessore [cm] = 4 ¦ lato x [cm] = 120 ¦ lato y [cm] = 60; resistenza termica (R) [m²K/W] = 1,14 ¦ coefficiente assorbimento acustico [-] = 1 ¦ reazione al fuoco [euroclasse] = A2-s2,d0. Componenti: lastra, membrana superficiale, membrana di fondo SPECIFICHE TECNICHE: elevate caratteristiche di resistenza meccanica agli urti; adatto per palestre e palazzetti dello sport; posato su orditura a vista | RM1 Lastra di fibra minerale lana di roccia vulcanizzata; funzione: isolante acustico RM1 Membrana superficiale di fibra minerale lana di vetro; finitura: colore bianco; geometria: velo; funzione: rivestimento; impiego: pannello isolante. Incluso: rete in fibra di vetro per armatura RM1 Membrana di fondo di fibra minerale lana di vetro; funzione: rivestimento; impiego: pannello isolante | RISORSA MATERIALE | ISOLAMENTI | PRODOTTI | PANNELLO | FIBRA MINERALE LANA DI ROCCIA VULCANIZZATA | [6 empty] | MC.20.150.0040 | Pannelli di lana di roccia vulcanica, rispondenti ai Criteri Ambientali Minimi di cui al Decreto 23 giugno 2022 del Ministero della Transizione Ecologica, dimensione 600 x 1200 mm - spessore 40 mm; finitura: lato a vista rivestito da velo vetro minerale armato con rete in fibra di vetro, colore bianco o colorato, lato opposto rivestito da velo vetro naturale di protezione, reazione al fuoco Euroclasse A2s2d0 (bianco) e A1 (colorato), orditura a vista. Il pannello dovrà avere elevate caratteristiche di resistenza meccanica agli urti e di assorbimento acustico aw = 1 : classe A (adatto a palestre, palazzetti, ecc), ed essere stabile al 100% in ambiente umido, Resistenza termica R = 1,14 m² K/W. | nd | nd | [9 empty] | RM.12.10.05.Od002.0000.- - RM.02.10.00.Od004.0260.- - RM.02.10.00.Od004.0000.- - | 1 | m² | nd | isolante acustico - | controsoffitti - | fibra minerale lana di roccia vulcanizzata | reazione al fuoco [euroclasse] = A2-s2,d0 nd nd nd - resistenza termica (R) [m²K/W] = 1.14 nd nd nd - coefficiente assorbimento acustico (aw) [-] = 1.0 nd nd nd - | nd - |  | nd - | lato x [cm] = 120.0 nd nd nd - spessore [cm] = 4.0 nd nd nd - lato y [cm] = 60.0 nd nd nd - | elevate caratteristiche di resistenza meccanica agli urti; adatto per palestre e palazzetti dello sport; posato su orditura a vista | nd - | colore bianco - velo vetro armato - | nd - | nd | nd - | SI |  |  |  |  | nd |  |  |  |  | nd | nd | nd |  | nd | nd | isolante | nd | nd | nd | NO | NO
LOM251.RM.12.10.00.Od002.0275.-_CAM | Pannello di fibra minerale lana di roccia vulcanizzata; finitura: colorato ¦ velo vetro armato; funzione: isolante acustico; impiego: controsoffitti; spessore [cm] = 4 ¦ lato x [cm] = 120 ¦ lato y [cm] = 60; resistenza termica (R) [m²K/W] = 1,14 ¦ coefficiente assorbimento acustico [-] = 1 ¦ reazione al fuoco [euroclasse] = A1. Componenti: lastra, membrana superficiale, membrana di fondo SPECIFICHE TECNICHE: elevate caratteristiche di resistenza meccanica agli urti; adatto per palestre e palazzetti dello sport; posato su orditura a vista RM1 Lastra di fibra minerale lana di roccia vulcanizzata; funzione: isolante acustico RM1 Membrana superficiale di fibra minerale lana di vetro; finitura: colorata; geometria: velo; funzione: rivestimento; impiego: pannello isolante. Incluso: rete in fibra di vetro per armatura RM1 Membrana di fondo di fibra minerale lana di vetro; funzione: rivestimento; impiego: pannello isolante | 1 m² | 29.79 | 23.55 | 0 | RM.12.10.00.Od002.0275.-_CAM | Pannello di fibra minerale lana di roccia vulcanizzata; finitura: colorato ¦ velo vetro armato; funzione: isolante acustico; impiego: controsoffitti; spessore [cm] = 4 ¦ lato x [cm] = 120 ¦ lato y [cm] = 60; resistenza termica (R) [m²K/W] = 1,14 ¦ coefficiente assorbimento acustico [-] = 1 ¦ reazione al fuoco [euroclasse] = A1. Componenti: lastra, membrana superficiale, membrana di fondo SPECIFICHE TECNICHE: elevate caratteristiche di resistenza meccanica agli urti; adatto per palestre e palazzetti dello sport; posato su orditura a vista | RM1 Lastra di fibra minerale lana di roccia vulcanizzata; funzione: isolante acustico RM1 Membrana superficiale di fibra minerale lana di vetro; finitura: colorata; geometria: velo; funzione: rivestimento; impiego: pannello isolante. Incluso: rete in fibra di vetro per armatura RM1 Membrana di fondo di fibra minerale lana di vetro; funzione: rivestimento; impiego: pannello isolante | RISORSA MATERIALE | ISOLAMENTI | PRODOTTI | PANNELLO | FIBRA MINERALE LANA DI ROCCIA VULCANIZZATA | [6 empty] | 000000000 | NUOVA VOCE | nd | nd | [9 empty] | RM.12.10.05.Od002.0000.- - RM.02.10.00.Od004.0265.- - RM.02.10.00.Od004.0000.- - | 1 | m² | nd | isolante acustico - | controsoffitti - | fibra minerale lana di roccia vulcanizzata | coefficiente assorbimento acustico (aw) [-] = 1.0 nd nd nd - resistenza termica (R) [m²K/W] = 1.14 nd nd nd - reazione al fuoco [euroclasse] = A1 nd nd nd - | nd - |  | nd - | lato x [cm] = 120.0 nd nd nd - spessore [cm] = 4.0 nd nd nd - lato y [cm] = 60.0 nd nd nd - | elevate caratteristiche di resistenza meccanica agli urti; adatto per palestre e palazzetti dello sport; posato su orditura a vista | nd - | colorato - velo vetro armato - | nd - | nd | nd - | SI |  |  |  |  | nd |  |  |  |  | nd | nd | nd |  | nd | nd | isolante | nd | nd | nd | NO | NO
LOM251.RM.12.10.00.Od002.0280.-_CAM | Pannello di fibra minerale lana di roccia vulcanizzata; finitura: colore bianco ¦ velo vetro; funzione: isolante acustico ¦ antincendio; impiego: controsoffitti; spessore [cm] = 2,5 ¦ lato x [cm] = 60 ¦ lato y [cm] = 60; reazione al fuoco [classe] = O ¦ resistenza al fuoco [classe] ≥ REI 180 SPECIFICHE TECNICHE: prodotto stabile in ambiente umido; adatto ad aule scolastiche, mense, auditorium; posato su orditura a vista | 1 m² | 12.56 | 9.93 | 0 | RM.12.10.00.Od002.0280.-_CAM | Pannello di fibra minerale lana di roccia vulcanizzata; finitura: colore bianco ¦ velo vetro; funzione: isolante acustico ¦ antincendio; impiego: controsoffitti; spessore [cm] = 2,5 ¦ lato x [cm] = 60 ¦ lato y [cm] = 60; reazione al fuoco [classe] = O ¦ resistenza al fuoco [classe] ≥ REI 180 SPECIFICHE TECNICHE: prodotto stabile in ambiente umido; adatto ad aule scolastiche, mense, auditorium; posato su orditura a vista |  | RISORSA MATERIALE | ISOLAMENTI | PRODOTTI | PANNELLO | FIBRA MINERALE LANA DI ROCCIA VULCANIZZATA | [6 empty] | MC.09.030.0010.a | Pannelli per controsoffitti in lana di roccia vulcanica, spessore 25 mm, certificati in classe O secondo la norma UNI ISO 1182. Resistenza al fuoco certificata del controsoffitto non inferiore a REI 180, nelle dimensioni e finiture: - con pannelli 600 x 600 mm , lato a vista rivestito da velo minerale verniciato colore bianco, orditura a vista | nd | nd | [10 empty] | 1 | m² | nd | isolante acustico - antincendio - | controsoffitti - | fibra minerale lana di roccia vulcanizzata | reazione al fuoco [classe] = O nd nd nd - nd ≥ REI 180 nd nd nd - | nd - |  | nd - | lato x [cm] = 60.0 nd nd nd - spessore [cm] = 2.5 nd nd nd - lato y [cm] = 60.0 nd nd nd - | prodotto stabile in ambiente umido; adatto ad aule scolastiche, mense, auditorium; posato su orditura a vista | nd - | colore bianco - velo vetro - | nd - | nd | nd - | SI |  |  |  |  | nd |  |  |  |  | nd | nd | nd |  | nd | nd | isolante | nd | nd | nd | NO | NO
LOM251.RM.12.10.00.Od002.0285.-_CAM | Pannello di fibra minerale lana di roccia vulcanizzata; finitura: colorato ¦ velo vetro; funzione: isolante acustico ¦ antincendio; impiego: controsoffitti; spessore [cm] = 2,5 ¦ lato x [cm] = 60 ¦ lato y [cm] = 60; reazione al fuoco [classe] = O ¦ resistenza al fuoco [classe] ≥ REI 180 SPECIFICHE TECNICHE: rivestimento preimpresso; prodotto stabile in ambiente umido; adatto ad aule scolastiche, mense, auditorium; posato su orditura a vista | 1 m² | 15.61 | 12.34 | 0 | RM.12.10.00.Od002.0285.-_CAM | Pannello di fibra minerale lana di roccia vulcanizzata; finitura: colorato ¦ velo vetro; funzione: isolante acustico ¦ antincendio; impiego: controsoffitti; spessore [cm] = 2,5 ¦ lato x [cm] = 60 ¦ lato y [cm] = 60; reazione al fuoco [classe] = O ¦ resistenza al fuoco [classe] ≥ REI 180 SPECIFICHE TECNICHE: rivestimento preimpresso; prodotto stabile in ambiente umido; adatto ad aule scolastiche, mense, auditorium; posato su orditura a vista |  | RISORSA MATERIALE | ISOLAMENTI | PRODOTTI | PANNELLO | FIBRA MINERALE LANA DI ROCCIA VULCANIZZATA | [6 empty] | MC.09.030.0010.b | Pannelli per controsoffitti in lana di roccia vulcanica, spessore 25 mm, certificati in classe O secondo la norma UNI ISO 1182. Resistenza al fuoco certificata del controsoffitto non inferiore a REI 180, nelle dimensioni e finiture: - con pannelli 600 x 600 mm , lato a vista rivestito da velo minerale preimpresso, colorato oppure bianco, orditura a vista | nd | nd | [10 empty] | 1 | m² | nd | isolante acustico - antincendio - | controsoffitti - | fibra minerale lana di roccia vulcanizzata | reazione al fuoco [classe] = O nd nd nd - nd ≥ REI 180 nd nd nd - | nd - |  | nd - | lato x [cm] = 60.0 nd nd nd - lato y [cm] = 60.0 nd nd nd - spessore [cm] = 2.5 nd nd nd - | rivestimento preimpresso; prodotto stabile in ambiente umido; adatto ad aule scolastiche, mense, auditorium; posato su orditura a vista | nd - | colorato - velo vetro - | nd - | nd | nd - | SI |  |  |  |  | nd |  |  |  |  | nd | nd | nd |  | nd | nd | isolante | nd | nd | nd | NO | NO
LOM251.RM.12.10.00.Od003.0000.- | Pannello preaccoppiato di fibra minerale lana di roccia ad alta densità; finitura: lana di legno mineralizzata; geometria: multistrato; funzione: isolante termico; impiego: coperture piane pedonabili ¦ solai su zone non riscaldate; spessore [cm] = 3,5. Componenti: lastra, lastra SPECIFICHE TECNICHE: lana di roccia a fibre orientate; rivestimento su entrambi i lati; spessore lastre in lana di legno [cm] = 0,5 mineralizzata ad alta temperatura con magnesite RM1 Lastra di fibra minerale lana di roccia ad alta densità; funzione: isolante termico; impiego: pannello preaccoppiato; spessore [cm] = 2,5 SPECIFICHE TECNICHE: lana a fibre orientate; strato intermedio da rivestire RM1 Lastra di fibra minerale lana di legno; funzione: rivestimento; impiego: pannello preaccoppiato; spessore [cm] = 0,5 SPECIFICHE TECNICHE: mineralizzata ad alta temperatura con magnesite; rivestimento strato inferiore e superiore | 1 m² | 23.8 | 18.82 | 0 | RM.12.10.00.Od003.0000.- | Pannello preaccoppiato di fibra minerale lana di roccia ad alta densità; finitura: lana di legno mineralizzata; geometria: multistrato; funzione: isolante termico; impiego: coperture piane pedonabili ¦ solai su zone non riscaldate; spessore [cm] = 3,5. Componenti: lastra, lastra SPECIFICHE TECNICHE: lana di roccia a fibre orientate; rivestimento su entrambi i lati; spessore lastre in lana di legno [cm] = 0,5 mineralizzata ad alta temperatura con magnesite | RM1 Lastra di fibra minerale lana di roccia ad alta densità; funzione: isolante termico; impiego: pannello preaccoppiato; spessore [cm] = 2,5 SPECIFICHE TECNICHE: lana a fibre orientate; strato intermedio da rivestire RM1 Lastra di fibra minerale lana di legno; funzione: rivestimento; impiego: pannello preaccoppiato; spessore [cm] = 0,5 SPECIFICHE TECNICHE: mineralizzata ad alta temperatura con magnesite; rivestimento strato inferiore e superiore | RISORSA MATERIALE | ISOLAMENTI | PRODOTTI | PANNELLO | FIBRA MINERALE LANA DI ROCCIA AD ALTA DENSITÀ | [6 empty] | MC.10.100.0110.a | Pannelli costituiti da strato interno di lana di roccia ad alta densità a fibre orientate, conforme alle norme UNI EN 13162, rivestito sui due lati da pannelli in lana di legno mineralizzata e legata con cemento, spessore 5 mm, rispondente alle norme UNI EN13168. Negli spessori: - 35 mm (5+25+5 mm) | nd | preaccoppiato | [9 empty] | RM.12.10.05.Od003.0000.a - RM.12.10.05.Od008.0000.- - | 1 | m² | nd | isolante termico - | coperture piane pedonabili - solai su zone non riscaldate - | fibra minerale lana di roccia ad alta densità | nd - | nd - |  | multistrato - | spessore [cm] = 3.5 nd nd nd - | lana di roccia a fibre orientate; rivestimento su entrambi i lati; spessore lastre in lana di legno [cm] = 0,5 mineralizzata ad alta temperatura con magnesite | nd - | lana di legno mineralizzata - | nd - | nd | nd - | NO |  |  |  |  | nd |  |  |  |  | nd | nd | nd |  | nd | nd | isolante | nd | nd | nd | NO | NO
LOM251.RM.12.10.00.Od003.0005.- | Pannello preaccoppiato di fibra minerale lana di roccia ad alta densità; finitura: lana di legno mineralizzata; geometria: multistrato; funzione: isolante termico; impiego: coperture piane pedonabili ¦ solai su zone non riscaldate; spessore [cm] = 5. Componenti: lastra, lastra SPECIFICHE TECNICHE: lana di roccia a fibre orientate; rivestimento su entrambi i lati; spessore lastre in lana di legno [cm] = 0,5 mineralizzata ad alta temperatura con magnesite RM1 Lastra di fibra minerale lana di roccia ad alta densità; funzione: isolante termico; impiego: pannello preaccoppiato; spessore [cm] = 4 SPECIFICHE TECNICHE: lana a fibre orientate; strato intermedio da rivestire RM1 Lastra di fibra minerale lana di legno; funzione: rivestimento; impiego: pannello preaccoppiato; spessore [cm] = 0,5 SPECIFICHE TECNICHE: mineralizzata ad alta temperatura con magnesite; rivestimento strato inferiore e superiore | 1 m² | 27.94 | 22.09 | 0 | RM.12.10.00.Od003.0005.- | Pannello preaccoppiato di fibra minerale lana di roccia ad alta densità; finitura: lana di legno mineralizzata; geometria: multistrato; funzione: isolante termico; impiego: coperture piane pedonabili ¦ solai su zone non riscaldate; spessore [cm] = 5. Componenti: lastra, lastra SPECIFICHE TECNICHE: lana di roccia a fibre orientate; rivestimento su entrambi i lati; spessore lastre in lana di legno [cm] = 0,5 mineralizzata ad alta temperatura con magnesite | RM1 Lastra di fibra minerale lana di roccia ad alta densità; funzione: isolante termico; impiego: pannello preaccoppiato; spessore [cm] = 4 SPECIFICHE TECNICHE: lana a fibre orientate; strato intermedio da rivestire RM1 Lastra di fibra minerale lana di legno; funzione: rivestimento; impiego: pannello preaccoppiato; spessore [cm] = 0,5 SPECIFICHE TECNICHE: mineralizzata ad alta temperatura con magnesite; rivestimento strato inferiore e superiore | RISORSA MATERIALE | ISOLAMENTI | PRODOTTI | PANNELLO | FIBRA MINERALE LANA DI ROCCIA AD ALTA DENSITÀ | [6 empty] | MC.10.100.0110.b | Pannelli costituiti da strato interno di lana di roccia ad alta densità a fibre orientate, conforme alle norme UNI EN 13162, rivestito sui due lati da pannelli in lana di legno mineralizzata e legata con cemento, spessore 5 mm, rispondente alle norme UNI EN13168. Negli spessori: - 50 mm (5+40+5 mm) | nd | preaccoppiato | [9 empty] | RM.12.10.05.Od003.0000.b - RM.12.10.05.Od008.0000.- - | 1 | m² | nd | isolante termico - | coperture piane pedonabili - solai su zone non riscaldate - | fibra minerale lana di roccia ad alta densità | nd - | nd - |  | multistrato - | spessore [cm] = 5.0 nd nd nd - | lana di roccia a fibre orientate; rivestimento su entrambi i lati; spessore lastre in lana di legno [cm] = 0,5 mineralizzata ad alta temperatura con magnesite | nd - | lana di legno mineralizzata - | nd - | nd | nd - | NO |  |  |  |  | nd |  |  |  |  | nd | nd | nd |  | nd | nd | isolante | nd | nd | nd | NO | NO
LOM251.RM.12.10.00.Od003.0010.- | Pannello preaccoppiato di fibra minerale lana di roccia ad alta densità; finitura: lana di legno mineralizzata; geometria: multistrato; funzione: isolante termico; impiego: coperture piane pedonabili ¦ solai su zone non riscaldate; spessore [cm] = 7,5. Componenti: lastra, lastra SPECIFICHE TECNICHE: lana di roccia a fibre orientate; rivestimento su entrambi i lati; spessore lastre in lana di legno [cm] = 0,5 mineralizzata ad alta temperatura con magnesite RM1 Lastra di fibra minerale lana di roccia ad alta densità; funzione: isolante termico; impiego: pannello preaccoppiato; spessore [cm] = 6,5 SPECIFICHE TECNICHE: lana a fibre orientate; strato intermedio da rivestire RM1 Lastra di fibra minerale lana di legno; funzione: rivestimento; impiego: pannello preaccoppiato; spessore [cm] = 0,5 SPECIFICHE TECNICHE: mineralizzata ad alta temperatura con magnesite; rivestimento strato inferiore e superiore | 1 m² | 42.08 | 33.26 | 0 | RM.12.10.00.Od003.0010.- | Pannello preaccoppiato di fibra minerale lana di roccia ad alta densità; finitura: lana di legno mineralizzata; geometria: multistrato; funzione: isolante termico; impiego: coperture piane pedonabili ¦ solai su zone non riscaldate; spessore [cm] = 7,5. Componenti: lastra, lastra SPECIFICHE TECNICHE: lana di roccia a fibre orientate; rivestimento su entrambi i lati; spessore lastre in lana di legno [cm] = 0,5 mineralizzata ad alta temperatura con magnesite | RM1 Lastra di fibra minerale lana di roccia ad alta densità; funzione: isolante termico; impiego: pannello preaccoppiato; spessore [cm] = 6,5 SPECIFICHE TECNICHE: lana a fibre orientate; strato intermedio da rivestire RM1 Lastra di fibra minerale lana di legno; funzione: rivestimento; impiego: pannello preaccoppiato; spessore [cm] = 0,5 SPECIFICHE TECNICHE: mineralizzata ad alta temperatura con magnesite; rivestimento strato inferiore e superiore | RISORSA MATERIALE | ISOLAMENTI | PRODOTTI | PANNELLO | FIBRA MINERALE LANA DI ROCCIA AD ALTA DENSITÀ | [6 empty] | MC.10.100.0110.c | Pannelli costituiti da strato interno di lana di roccia ad alta densità a fibre orientate, conforme alle norme UNI EN 13162, rivestito sui due lati da pannelli in lana di legno mineralizzata e legata con cemento, spessore 5 mm, rispondente alle norme UNI EN13168. Negli spessori: - 75 mm (5+65+5 mm) | nd | preaccoppiato | [9 empty] | RM.12.10.05.Od003.0000.c - RM.12.10.05.Od008.0000.- - | 1 | m² | nd | isolante termico - | coperture piane pedonabili - solai su zone non riscaldate - | fibra minerale lana di roccia ad alta densità | nd - | nd - |  | multistrato - | spessore [cm] = 7.5 nd nd nd - | lana di roccia a fibre orientate; rivestimento su entrambi i lati; spessore lastre in lana di legno [cm] = 0,5 mineralizzata ad alta temperatura con magnesite | nd - | lana di legno mineralizzata - | nd - | nd | nd - | NO |  |  |  |  | nd |  |  |  |  | nd | nd | nd |  | nd | nd | isolante | nd | nd | nd | NO | NO
LOM251.RM.12.10.00.Od003.0015.- | Pannello preaccoppiato di fibra minerale lana di roccia ad alta densità; finitura: lana di abete mineralizzata; geometria: multistrato; funzione: isolante termico ¦ isolante acustico; impiego: murature ¦ tramezzi ¦ coperture piane pedonabili; spessore [cm] = 3,5. Componenti: lastra, lastra SPECIFICHE TECNICHE: lana di roccia a fibre orientate; rivestito su entrambe le facce; spessore lastre in lana di legno [cm] = 0,5 mineralizzata e legata con cemento RM1 Lastra di fibra minerale lana di roccia ad alta densità; funzione: isolante termico/acustico; impiego: pannello preaccoppiato; spessore [cm] = 2,5 SPECIFICHE TECNICHE: lana di roccia a fibre orientate RM1 Lastra di fibra minerale lana di abete; funzione: rivestimento; impiego: pannello preaccoppiato; spessore [cm] = 0,5 SPECIFICHE TECNICHE: mineralizzata e legata con cemento; rivestimento strato inferiore e superiore | 1 m² | 19.81 | 15.66 | 0 | RM.12.10.00.Od003.0015.- | Pannello preaccoppiato di fibra minerale lana di roccia ad alta densità; finitura: lana di abete mineralizzata; geometria: multistrato; funzione: isolante termico ¦ isolante acustico; impiego: murature ¦ tramezzi ¦ coperture piane pedonabili; spessore [cm] = 3,5. Componenti: lastra, lastra SPECIFICHE TECNICHE: lana di roccia a fibre orientate; rivestito su entrambe le facce; spessore lastre in lana di legno [cm] = 0,5 mineralizzata e legata con cemento | RM1 Lastra di fibra minerale lana di roccia ad alta densità; funzione: isolante termico/acustico; impiego: pannello preaccoppiato; spessore [cm] = 2,5 SPECIFICHE TECNICHE: lana di roccia a fibre orientate RM1 Lastra di fibra minerale lana di abete; funzione: rivestimento; impiego: pannello preaccoppiato; spessore [cm] = 0,5 SPECIFICHE TECNICHE: mineralizzata e legata con cemento; rivestimento strato inferiore e superiore | RISORSA MATERIALE | ISOLAMENTI | PRODOTTI | PANNELLO | FIBRA MINERALE LANA DI ROCCIA AD ALTA DENSITÀ | [6 empty] | MC.10.500.0050.a | Pannello composto da strato interno di lana di roccia ad alta densità a fibre orientate, conforme alle norme UNI EN 13162, rivestito sui due lati da pannelli in lana di abete mineralizzata e legata con cemento, spessore 5 mm, rispondente alle norme UNI EN13168; negli spessori: - 35 mm (5+25+5 mm) | nd | preaccoppiato | [9 empty] | RM.12.10.05.Od003.0005.a - RM.12.10.05.Od009.0000.- - | 1 | m² | nd | isolante termico - isolante acustico - | murature - tramezzi - coperture piane pedonabili - | fibra minerale lana di roccia ad alta densità | nd - | nd - |  | multistrato - | spessore [cm] = 3.5 nd nd nd - | lana di roccia a fibre orientate; rivestito su entrambe le facce; spessore lastre in lana di legno [cm] = 0,5 mineralizzata e legata con cemento | nd - | lana di abete mineralizzata - | nd - | nd | nd - | NO |  |  |  |  | nd |  |  |  |  | nd | nd | nd |  | nd | nd | isolante | nd | nd | nd | NO | NO
LOM251.RM.12.10.00.Od003.0020.- | Pannello preaccoppiato di fibra minerale lana di roccia ad alta densità; finitura: lana di abete mineralizzata; geometria: multistrato; funzione: isolante termico ¦ isolante acustico; impiego: murature ¦ tramezzi ¦ coperture piane pedonabili; spessore [cm] = 5. Componenti: lastra, lastra SPECIFICHE TECNICHE: lana di roccia a fibre orientate; rivestito su entrambe le facce; spessore lastre in lana di legno [cm] = 0,5 mineralizzata e legata con cemento RM1 Lastra di fibra minerale lana di roccia ad alta densità; funzione: isolante termico/acustico; impiego: pannello preaccoppiato; spessore [cm] = 4 SPECIFICHE TECNICHE: lana di roccia a fibre orientate RM1 Lastra di fibra minerale lana di abete; funzione: rivestimento; impiego: pannello preaccoppiato; spessore [cm] = 0,5 SPECIFICHE TECNICHE: mineralizzata e legata con cemento; rivestimento strato inferiore e superiore | 1 m² | 23.67 | 18.71 | 0 | RM.12.10.00.Od003.0020.- | Pannello preaccoppiato di fibra minerale lana di roccia ad alta densità; finitura: lana di abete mineralizzata; geometria: multistrato; funzione: isolante termico ¦ isolante acustico; impiego: murature ¦ tramezzi ¦ coperture piane pedonabili; spessore [cm] = 5. Componenti: lastra, lastra SPECIFICHE TECNICHE: lana di roccia a fibre orientate; rivestito su entrambe le facce; spessore lastre in lana di legno [cm] = 0,5 mineralizzata e legata con cemento | RM1 Lastra di fibra minerale lana di roccia ad alta densità; funzione: isolante termico/acustico; impiego: pannello preaccoppiato; spessore [cm] = 4 SPECIFICHE TECNICHE: lana di roccia a fibre orientate RM1 Lastra di fibra minerale lana di abete; funzione: rivestimento; impiego: pannello preaccoppiato; spessore [cm] = 0,5 SPECIFICHE TECNICHE: mineralizzata e legata con cemento; rivestimento strato inferiore e superiore | RISORSA MATERIALE | ISOLAMENTI | PRODOTTI | PANNELLO | FIBRA MINERALE LANA DI ROCCIA AD ALTA DENSITÀ | [6 empty] | MC.10.500.0050.b | Pannello composto da strato interno di lana di roccia ad alta densità a fibre orientate, conforme alle norme UNI EN 13162, rivestito sui due lati da pannelli in lana di abete mineralizzata e legata con cemento, spessore 5 mm, rispondente alle norme UNI EN13168; negli spessori: - 50 mm (5+40+5 mm) | nd | preaccoppiato | [9 empty] | RM.12.10.05.Od003.0005.b - RM.12.10.05.Od009.0000.- - | 1 | m² | nd | isolante termico - isolante acustico - | murature - tramezzi - coperture piane pedonabili - | fibra minerale lana di roccia ad alta densità | nd - | nd - |  | multistrato - | spessore [cm] = 5.0 nd nd nd - | lana di roccia a fibre orientate; rivestito su entrambe le facce; spessore lastre in lana di legno [cm] = 0,5 mineralizzata e legata con cemento | nd - | lana di abete mineralizzata - | nd - | nd | nd - | NO |  |  |  |  | nd |  |  |  |  | nd | nd | nd |  | nd | nd | isolante | nd | nd | nd | NO | NO
LOM251.RM.12.10.00.Od003.0025.- | Pannello preaccoppiato di fibra minerale lana di roccia ad alta densità; finitura: lana di abete mineralizzata; geometria: multistrato; funzione: isolante termico ¦ isolante acustico; impiego: murature ¦ tramezzi ¦ coperture piane pedonabili; spessore [cm] = 7,5. Componenti: lastra, lastra SPECIFICHE TECNICHE: lana di roccia a fibre orientate; rivestito su entrambe le facce; spessore lastre in lana di legno [cm] = 0,5 mineralizzata e legata con cemento RM1 Lastra di fibra minerale lana di roccia ad alta densità; funzione: isolante termico/acustico; impiego: pannello preaccoppiato; spessore [cm] = 6,5 SPECIFICHE TECNICHE: lana di roccia a fibre orientate RM1 Lastra di fibra minerale lana di abete; funzione: rivestimento; impiego: pannello preaccoppiato; spessore [cm] = 0,5 SPECIFICHE TECNICHE: mineralizzata e legata con cemento; rivestimento strato inferiore e superiore | 1 m² | 35.33 | 27.93 | 0 | RM.12.10.00.Od003.0025.- | Pannello preaccoppiato di fibra minerale lana di roccia ad alta densità; finitura: lana di abete mineralizzata; geometria: multistrato; funzione: isolante termico ¦ isolante acustico; impiego: murature ¦ tramezzi ¦ coperture piane pedonabili; spessore [cm] = 7,5. Componenti: lastra, lastra SPECIFICHE TECNICHE: lana di roccia a fibre orientate; rivestito su entrambe le facce; spessore lastre in lana di legno [cm] = 0,5 mineralizzata e legata con cemento | RM1 Lastra di fibra minerale lana di roccia ad alta densità; funzione: isolante termico/acustico; impiego: pannello preaccoppiato; spessore [cm] = 6,5 SPECIFICHE TECNICHE: lana di roccia a fibre orientate RM1 Lastra di fibra minerale lana di abete; funzione: rivestimento; impiego: pannello preaccoppiato; spessore [cm] = 0,5 SPECIFICHE TECNICHE: mineralizzata e legata con cemento; rivestimento strato inferiore e superiore | RISORSA MATERIALE | ISOLAMENTI | PRODOTTI | PANNELLO | FIBRA MINERALE LANA DI ROCCIA AD ALTA DENSITÀ | [6 empty] | MC.10.500.0050.c | Pannello composto da strato interno di lana di roccia ad alta densità a fibre orientate, conforme alle norme UNI EN 13162, rivestito sui due lati da pannelli in lana di abete mineralizzata e legata con cemento, spessore 5 mm, rispondente alle norme UNI EN13168; negli spessori: - 75 mm (5+65+5 mm) | nd | preaccoppiato | [9 empty] | RM.12.10.05.Od003.0005.c - RM.12.10.05.Od009.0000.- - | 1 | m² | nd | isolante termico - isolante acustico - | murature - tramezzi - coperture piane pedonabili - | fibra minerale lana di roccia ad alta densità | nd - | nd - |  | multistrato - | spessore [cm] = 7.5 nd nd nd - | lana di roccia a fibre orientate; rivestito su entrambe le facce; spessore lastre in lana di legno [cm] = 0,5 mineralizzata e legata con cemento | nd - | lana di abete mineralizzata - | nd - | nd | nd - | NO |  |  |  |  | nd |  |  |  |  | nd | nd | nd |  | nd | nd | isolante | nd | nd | nd | NO | NO
LOM251.RM.12.10.00.Od004.0000.-_CAM | Pannello autoportante di fibra minerale lana di vetro; finitura: bitume plastomerico-velo vetro ¦ idrorepellente; funzione: isolante termico; impiego: coperture a falde; spessore [cm] = 4; conducibilità termica (λ) [W/mK] = 0,037 ¦ resistenza a compressione [kPa] = 40 ¦ reazione al fuoco [Euroclasse] = F SPECIFICHE TECNICHE: vetro riciclato e miscelato con resine termoindurenti organiche e vegetali; minimizza le emissioni nell'aria di sostanze inquinanti come formaldeide e VOC | 1 m² | 20.63 | 16.3 | 0 | RM.12.10.00.Od004.0000.-_CAM | Pannello autoportante di fibra minerale lana di vetro; finitura: bitume plastomerico-velo vetro ¦ idrorepellente; funzione: isolante termico; impiego: coperture a falde; spessore [cm] = 4; conducibilità termica (λ) [W/mK] = 0,037 ¦ resistenza a compressione [kPa] = 40 ¦ reazione al fuoco [Euroclasse] = F SPECIFICHE TECNICHE: vetro riciclato e miscelato con resine termoindurenti organiche e vegetali; minimizza le emissioni nell'aria di sostanze inquinanti come formaldeide e VOC |  | RISORSA MATERIALE | ISOLAMENTI | PRODOTTI | PANNELLO | FIBRA MINERALE LANA DI VETRO | [6 empty] | MC.10.050.0070.c | Pannelli autoportanti in lana di vetro idrorepellente, rispondente ai Criteri Ambientali Minimi di cui al Decreto 23 giugno 2022 del Ministero della Transizione Ecologica, prodotto con almeno l'80% di vetro riciclato e con una resina termoindurente che associa componenti organici e vegetali, minimizzando le emissioni nell'aria di sostanze inquinanti come formaldeide e altri composti organici volatili (VOC); conduttività termica W/mK 0,037; resistenza alla compressione 40 kPa; conformi alla norma UNI EN 13162, con marcatura CE. Negli spessori e tipi: - 40 mm, pannello rivestito con uno strato di bitume, armato con un velo di vetro e con un film di polipropilene, reazione al fuoco Euroclasse F | nd | autoportante | [10 empty] | 1 | m² | nd | isolante termico - | coperture a falde - | fibra minerale lana di vetro | conducibilità termica (λ) [W/mK] = 0.037 nd nd nd - resistenza a compressione [kPa] = 40.0 nd nd nd - reazione al fuoco [Euroclasse] = F nd nd nd - | nd - |  | nd - | spessore [cm] = 4.0 nd nd nd - | vetro riciclato e miscelato con resine termoindurenti organiche e vegetali; minimizza le emissioni nell'aria di sostanze inquinanti come formaldeide e VOC | nd - | bitume plastomerico-velo vetro - idrorepellente - | nd - | nd | nd - | SI |  |  |  |  | nd |  |  |  |  | nd | nd | nd |  | nd | nd | isolante | nd | nd | nd | NO | NO
LOM251.RM.12.10.00.Od004.0005.0_CAM | Pannello autoportante di fibra minerale lana di vetro; finitura: bitume plastomerico-velo vetro ¦ idrorepellente; funzione: isolante termico; impiego: coperture a falde; spessore [cm] > 4; conducibilità termica (λ) [W/mK] = 0,037 ¦ resistenza a compressione [kPa] = 40 ¦ reazione al fuoco [Euroclasse] = A2-s1,d0. Sovrapprezzo SPECIFICHE TECNICHE: vetro riciclato e miscelato con resine termoindurenti organiche e vegetali; minimizza le emissioni nell'aria di sostanze inquinanti come formaldeide e VOC; sovrapprezzo per ogni [cm] = 1 in più rispetto ad un pannello di spessore pari a [cm] = 4 | 1 m² * cm | 2.48 | 1.96 | 0 | RM.12.10.00.Od004.0005.0_CAM | Pannello autoportante di fibra minerale lana di vetro; finitura: bitume plastomerico-velo vetro ¦ idrorepellente; funzione: isolante termico; impiego: coperture a falde; spessore [cm] > 4; conducibilità termica (λ) [W/mK] = 0,037 ¦ resistenza a compressione [kPa] = 40 ¦ reazione al fuoco [Euroclasse] = A2-s1,d0. Sovrapprezzo SPECIFICHE TECNICHE: vetro riciclato e miscelato con resine termoindurenti organiche e vegetali; minimizza le emissioni nell'aria di sostanze inquinanti come formaldeide e VOC; sovrapprezzo per ogni [cm] = 1 in più rispetto ad un pannello di spessore pari a [cm] = 4 |  | RISORSA MATERIALE | ISOLAMENTI | PRODOTTI | PANNELLO | FIBRA MINERALE LANA DI VETRO | [6 empty] | MC.10.050.0070.d | Pannelli autoportanti in lana di vetro idrorepellente, rispondente ai Criteri Ambientali Minimi di cui al Decreto 23 giugno 2022 del Ministero della Transizione Ecologica, prodotto con almeno l'80% di vetro riciclato e con una resina termoindurente che associa componenti organici e vegetali, minimizzando le emissioni nell'aria di sostanze inquinanti come formaldeide e altri composti organici volatili (VOC); conduttività termica W/mK 0,037; resistenza alla compressione 40 kPa; conformi alla norma UNI EN 13162, con marcatura CE. Negli spessori e tipi: - per ogni 10 mm in più | nd | autoportante | [10 empty] | 1 | m² * cm | per ogni "x" [cm] su [m²] in più rispetto a [cm] iniziali, moltiplico PU per "x" [cm] (PU * x [cm] in più) | isolante termico - | coperture a falde - | fibra minerale lana di vetro | conducibilità termica (λ) [W/mK] = 0.037 nd nd nd - reazione al fuoco [Euroclasse] = A2-s1,d0 nd nd nd - resistenza a compressione [kPa] = 40.0 nd nd nd - | nd - |  | nd - | nd > 4.0 nd nd nd - | vetro riciclato e miscelato con resine termoindurenti organiche e vegetali; minimizza le emissioni nell'aria di sostanze inquinanti come formaldeide e VOC; sovrapprezzo per ogni [cm] = 1 in più rispetto ad un pannello di spessore pari a [cm] = 4 | nd - | bitume plastomerico-velo vetro - idrorepellente - | nd - | nd | nd - | SI |  |  |  |  | nd |  |  |  |  | nd | nd | nd |  | nd | nd | isolante | nd | nd | nd | SI | NO
LOM251.RM.12.10.00.Od004.0010.-_CAM | Pannello autoportante di fibra minerale lana di vetro; finitura: velo vetro ¦ idrorepellente; geometria: su carta kraft ¦ a tutta altezza; funzione: isolante termico ¦ isolante acustico; impiego: murature ¦ intercapedini perimetrali; spessore [cm] = 4; conducibilità termica (λ) [W/mK] = 0,032. Componenti: lastra, membrana carta kraft SPECIFICHE TECNICHE: strato inferiore rivestito in carta kraft-alluminio retinata polirinforzata con funzione di barriera al vapore RM1 Lastra di fibra minerale lana di vetro; finitura: idrorepellente; funzione: isolante termico/acustico; impiego: pannello autoportante SPECIFICHE TECNICHE: prodotta con vetro riciclato RM1 Membrana carta kraft di lega alluminio generico; finitura: retinata polirinforzata; funzione: barriera al vapore; impiego: pannello autoportante | 1 m² | 18.88 | 14.92 | 0 | RM.12.10.00.Od004.0010.-_CAM | Pannello autoportante di fibra minerale lana di vetro; finitura: velo vetro ¦ idrorepellente; geometria: su carta kraft ¦ a tutta altezza; funzione: isolante termico ¦ isolante acustico; impiego: murature ¦ intercapedini perimetrali; spessore [cm] = 4; conducibilità termica (λ) [W/mK] = 0,032. Componenti: lastra, membrana carta kraft SPECIFICHE TECNICHE: strato inferiore rivestito in carta kraft-alluminio retinata polirinforzata con funzione di barriera al vapore | RM1 Lastra di fibra minerale lana di vetro; finitura: idrorepellente; funzione: isolante termico/acustico; impiego: pannello autoportante SPECIFICHE TECNICHE: prodotta con vetro riciclato RM1 Membrana carta kraft di lega alluminio generico; finitura: retinata polirinforzata; funzione: barriera al vapore; impiego: pannello autoportante | RISORSA MATERIALE | ISOLAMENTI | PRODOTTI | PANNELLO | FIBRA MINERALE LANA DI VETRO | [6 empty] | MC.10.250.0010.a | Pannelli autoportanti a tutta altezza in lana di vetro idrorepellente, rispondente ai Criteri Ambientali Minimi di cui al Decreto 23 giugno 2022 del Ministero della Transizione Ecologica, prodotti con almeno l'80% di vetro riciclato e con legante di origine naturale, che garantisce la massima qualità dell'aria, rivestito su una faccia con barriera al vapore in carta kraft-alluminio retinata polirinforzata con funzione di barriera al vapore e velo di vetro sull'altra faccia; conduttività termica W/mK 0,032, conforme alla norma UNI EN 13162, con marcatura CE. Negli spessori: - 40 mm | nd | autoportante | [9 empty] | RM.12.10.05.Od004.0255.-_CAM - RM.02.10.00.Sa000.0250.- - | 1 | m² | nd | isolante acustico - isolante termico - | murature - intercapedini perimetrali - | fibra minerale lana di vetro | conducibilità termica (λ) [W/mK] = 0.032 nd nd nd - | nd - |  | su carta kraft - a tutta altezza - | spessore [cm] = 4.0 nd nd nd - | strato inferiore rivestito in carta kraft-alluminio retinata polirinforzata con funzione di barriera al vapore | nd - | velo vetro - idrorepellente - | nd - | nd | nd - | SI |  |  |  |  | nd |  |  |  |  | nd | nd | nd |  | nd | nd | isolante | nd | nd | nd | NO | NO
LOM251.RM.12.10.00.Od004.0015.0_CAM | Pannello autoportante di fibra minerale lana di vetro; finitura: velo vetro ¦ idrorepellente; geometria: su carta kraft ¦ a tutta altezza; funzione: isolante termico ¦ isolante acustico; impiego: murature ¦ intercapedini perimetrali; spessore [cm] > 4; conducibilità termica (λ) [W/mK] = 0,032. Componenti: lastra, membrana carta kraft. Sovrapprezzo SPECIFICHE TECNICHE: strato inferiore rivestito in carta kraft-alluminio retinata polirinforzata con funzione di barriera al vapore; sovrapprezzo per ogni [cm] = 1 in più rispetto ad un pannello di spessore pari a [cm] = 4. COMPONENTI: RM1 Lastra di fibra minerale lana di vetro; finitura: idrorepellente; funzione: isolante termico/acustico; impiego: pannello autoportante SPECIFICHE TECNICHE: prodotta con vetro riciclato RM1 Membrana carta kraft di lega alluminio generico; finitura: retinata polirinforzata; funzione: barriera al vapore; impiego: pannello autoportante | 1 m² * cm | 4.63 | 3.66 | 0 | RM.12.10.00.Od004.0015.0_CAM | Pannello autoportante di fibra minerale lana di vetro; finitura: velo vetro ¦ idrorepellente; geometria: su carta kraft ¦ a tutta altezza; funzione: isolante termico ¦ isolante acustico; impiego: murature ¦ intercapedini perimetrali; spessore [cm] > 4; conducibilità termica (λ) [W/mK] = 0,032. Componenti: lastra, membrana carta kraft. Sovrapprezzo SPECIFICHE TECNICHE: strato inferiore rivestito in carta kraft-alluminio retinata polirinforzata con funzione di barriera al vapore; sovrapprezzo per ogni [cm] = 1 in più rispetto ad un pannello di spessore pari a [cm] = 4. COMPONENTI: | RM1 Lastra di fibra minerale lana di vetro; finitura: idrorepellente; funzione: isolante termico/acustico; impiego: pannello autoportante SPECIFICHE TECNICHE: prodotta con vetro riciclato RM1 Membrana carta kraft di lega alluminio generico; finitura: retinata polirinforzata; funzione: barriera al vapore; impiego: pannello autoportante | RISORSA MATERIALE | ISOLAMENTI | PRODOTTI | PANNELLO | FIBRA MINERALE LANA DI VETRO | [6 empty] | MC.10.250.0010.b | Pannelli autoportanti a tutta altezza in lana di vetro idrorepellente, rispondente ai Criteri Ambientali Minimi di cui al Decreto 23 giugno 2022 del Ministero della Transizione Ecologica, prodotti con almeno l'80% di vetro riciclato e con legante di origine naturale, che garantisce la massima qualità dell'aria, rivestito su una faccia con barriera al vapore in carta kraft-alluminio retinata polirinforzata con funzione di barriera al vapore e velo di vetro sull'altra faccia; conduttività termica W/mK 0,032, conforme alla norma UNI EN 13162, con marcatura CE. Negli spessori: - per ogni cm in più | nd | autoportante | [9 empty] | RM.12.10.05.Od004.0255.-_CAM - RM.02.10.00.Sa000.0250.- - | 1 | m² * cm | per ogni "x" [cm] su [m²] in più rispetto a [cm] iniziali, moltiplico PU per "x" [cm] (PU * x [cm] in più) | isolante termico - isolante acustico - | murature - intercapedini perimetrali - | fibra minerale lana di vetro | conducibilità termica (λ) [W/mK] = 0.032 nd nd nd - | nd - |  | su carta kraft - a tutta altezza - | nd > 4.0 nd nd nd - | strato inferiore rivestito in carta kraft-alluminio retinata polirinforzata con funzione di barriera al vapore; sovrapprezzo per ogni [cm] = 1 in più rispetto ad un pannello di spessore pari a [cm] = 4 | nd - | velo vetro - idrorepellente - | nd - | nd | nd - | SI |  |  |  |  | nd |  |  |  |  | nd | nd | nd |  | nd | nd | isolante | nd | nd | nd | SI | NO
LOM251.RM.12.10.00.Od004.0020.-_CAM | Pannello autoportante di fibra minerale lana di vetro; finitura: idrorepellente; geometria: su carta kraft; funzione: isolante termico; impiego: murature ¦ intercapedini perimetrali; spessore [cm] = 4; conducibilità termica (λ) [W/mK] = 0,033. Componenti: lastra, membrana carta kraft SPECIFICHE TECNICHE: strato inferiore rivestito in carta kraft bitumata con funzione di freno al vapore RM1 Lastra di fibra minerale lana di vetro; finitura: idrorepellente; funzione: isolante termico/acustico; impiego: pannello autoportante SPECIFICHE TECNICHE: prodotta con vetro riciclato RM1 Membrana carta kraft; funzione: freno al vapore; impiego: pannello autoportante SPECIFICHE TECNICHE: bitumata | 1 m² | 9.17 | 7.25 | 0 | RM.12.10.00.Od004.0020.-_CAM | Pannello autoportante di fibra minerale lana di vetro; finitura: idrorepellente; geometria: su carta kraft; funzione: isolante termico; impiego: murature ¦ intercapedini perimetrali; spessore [cm] = 4; conducibilità termica (λ) [W/mK] = 0,033. Componenti: lastra, membrana carta kraft SPECIFICHE TECNICHE: strato inferiore rivestito in carta kraft bitumata con funzione di freno al vapore | RM1 Lastra di fibra minerale lana di vetro; finitura: idrorepellente; funzione: isolante termico/acustico; impiego: pannello autoportante SPECIFICHE TECNICHE: prodotta con vetro riciclato RM1 Membrana carta kraft; funzione: freno al vapore; impiego: pannello autoportante SPECIFICHE TECNICHE: bitumata | RISORSA MATERIALE | ISOLAMENTI | PRODOTTI | PANNELLO | FIBRA MINERALE LANA DI VETRO | [6 empty] | MC.10.250.0020.c | Pannelli autoportanti in lana di vetro idrorepellente, rispondente ai Criteri Ambientali Minimi di cui al Decreto 23 giugno 2022 del Ministero della Transizione Ecologica, prodotti con almeno l'80% di vetro riciclato e con legante di origine naturale che garantisce la massima qualità dell'aria; conformi alla norma UNI EN 13162, marcatura CE, conducibilità termica W/mK 0,033. Negli spessori e tipi: - 40 mm e rivestimento su di una faccia con carta kraft bitumata con funzione di freno al vapore | nd | autoportante | [9 empty] | RM.12.10.05.Od004.0255.-_CAM - RM.02.10.00.Za001.0010.- - | 1 | m² | nd | isolante termico - | murature - intercapedini perimetrali - | fibra minerale lana di vetro | conducibilità termica (λ) [W/mK] = 0.033 nd nd nd - | nd - |  | su carta kraft - | spessore [cm] = 4.0 nd nd nd - | strato inferiore rivestito in carta kraft bitumata con funzione di freno al vapore | nd - | idrorepellente - | nd - | nd | nd - | SI |  |  |  |  | nd |  |  |  |  | nd | nd | nd |  | nd | nd | isolante | nd | nd | nd | NO | NO
LOM251.RM.12.10.00.Od004.0025.0_CAM | Pannello autoportante di fibra minerale lana di vetro; finitura: idrorepellente; geometria: su carta kraft; funzione: isolante termico; impiego: murature ¦ intercapedini perimetrali; spessore [cm] > 4; conducibilità termica (λ) [W/mK] = 0,033. Componenti: lastra, membrana carta kraft. Sovrapprezzo SPECIFICHE TECNICHE: strato inferiore rivestito in carta kraft bitumata con funzione di freno al vapore; sovrapprezzo per ogni [cm] = 1 in più rispetto ad un pannello di spessore pari a [cm] = 4. COMPONENTI: RM1 Lastra di fibra minerale lana di vetro; finitura: idrorepellente; funzione: isolante termico/acustico; impiego: pannello autoportante SPECIFICHE TECNICHE: prodotta con vetro riciclato RM1 Membrana carta kraft; funzione: freno al vapore; impiego: pannello autoportante SPECIFICHE TECNICHE: bitumata | 1 m² * cm | 1.95 | 1.54 | 0 | RM.12.10.00.Od004.0025.0_CAM | Pannello autoportante di fibra minerale lana di vetro; finitura: idrorepellente; geometria: su carta kraft; funzione: isolante termico; impiego: murature ¦ intercapedini perimetrali; spessore [cm] > 4; conducibilità termica (λ) [W/mK] = 0,033. Componenti: lastra, membrana carta kraft. Sovrapprezzo SPECIFICHE TECNICHE: strato inferiore rivestito in carta kraft bitumata con funzione di freno al vapore; sovrapprezzo per ogni [cm] = 1 in più rispetto ad un pannello di spessore pari a [cm] = 4. COMPONENTI: | RM1 Lastra di fibra minerale lana di vetro; finitura: idrorepellente; funzione: isolante termico/acustico; impiego: pannello autoportante SPECIFICHE TECNICHE: prodotta con vetro riciclato RM1 Membrana carta kraft; funzione: freno al vapore; impiego: pannello autoportante SPECIFICHE TECNICHE: bitumata | RISORSA MATERIALE | ISOLAMENTI | PRODOTTI | PANNELLO | FIBRA MINERALE LANA DI VETRO | [6 empty] | MC.10.250.0020.d | Pannelli autoportanti in lana di vetro idrorepellente, rispondente ai Criteri Ambientali Minimi di cui al Decreto 23 giugno 2022 del Ministero della Transizione Ecologica, prodotti con almeno l'80% di vetro riciclato e con legante di origine naturale che garantisce la massima qualità dell'aria; conformi alla norma UNI EN 13162, marcatura CE, conducibilità termica W/mK 0,033. Negli spessori e tipi: - per ogni cm in più | nd | autoportante | [9 empty] | RM.12.10.05.Od004.0255.-_CAM - RM.02.10.00.Za001.0010.- - | 1 | m² * cm | per ogni "x" [cm] su [m²] in più rispetto a [cm] iniziali, moltiplico PU per "x" [cm] (PU * x [cm] in più) | isolante termico - | murature - intercapedini perimetrali - | fibra minerale lana di vetro | conducibilità termica (λ) [W/mK] = 0.033 nd nd nd - | nd - |  | su carta kraft - | nd > 4.0 nd nd nd - | strato inferiore rivestito in carta kraft bitumata con funzione di freno al vapore; sovrapprezzo per ogni [cm] = 1 in più rispetto ad un pannello di spessore pari a [cm] = 4 | nd - | idrorepellente - | nd - | nd | nd - | SI |  |  |  |  | nd |  |  |  |  | nd | nd | nd |  | nd | nd | isolante | nd | nd | nd | SI | NO
LOM251.RM.12.10.00.Od004.0030.-_CAM | Pannello autoportante di fibra minerale lana di vetro; finitura: velo vetro ¦ idrorepellente; geometria: a tutta altezza; funzione: isolante termico; impiego: murature ¦ intercapedini perimetrali; spessore [cm] = 5; conducibilità termica (λ) [W/mK] = 0,032 ¦ reazione al fuoco [Euroclasse] = A1 SPECIFICHE TECNICHE: rivestimento su entrambi i lati in velo vetro | 1 m² | 20.98 | 16.58 | 0 | RM.12.10.00.Od004.0030.-_CAM | Pannello autoportante di fibra minerale lana di vetro; finitura: velo vetro ¦ idrorepellente; geometria: a tutta altezza; funzione: isolante termico; impiego: murature ¦ intercapedini perimetrali; spessore [cm] = 5; conducibilità termica (λ) [W/mK] = 0,032 ¦ reazione al fuoco [Euroclasse] = A1 SPECIFICHE TECNICHE: rivestimento su entrambi i lati in velo vetro |  | RISORSA MATERIALE | ISOLAMENTI | PRODOTTI | PANNELLO | FIBRA MINERALE LANA DI VETRO | [6 empty] | MC.10.250.0025.a | Pannelli autoportanti a tutta altezza in lana di vetro idrorepellente, rispondente ai Criteri Ambientali Minimi di cui al Decreto 23 giugno 2022 del Ministero della Transizione Ecologica, prodotti con almeno l'80% di vetro riciclato e con legante di origine naturale, che garantisce la massima qualità dell'aria, rivestii su entrambe le facce con un velo di vetro, reazione al fuoco in Euroclasse A1; conduttività termica W/mK 0,032, conforme alla norma UNI EN 13162, con marcatura CE. Negli spessori: - 50 mm | nd | autoportante | [10 empty] | 1 | m² | nd | isolante termico - | murature - intercapedini perimetrali - | fibra minerale lana di vetro | reazione al fuoco [Euroclasse] = A1 nd nd nd - conducibilità termica (λ) [W/mK] = 0.032 nd nd nd - | nd - |  | a tutta altezza - | spessore [cm] = 5.0 nd nd nd - | rivestimento su entrambi i lati in velo vetro | nd - | velo vetro - idrorepellente - | nd - | nd | nd - | SI |  |  |  |  | nd |  |  |  |  | nd | nd | nd |  | nd | nd | isolante | nd | nd | nd | NO | NO
LOM251.RM.12.10.00.Od004.0035.0_CAM | Pannello autoportante di fibra minerale lana di vetro; finitura: velo vetro ¦ idrorepellente; geometria: a tutta altezza; funzione: isolante termico; impiego: murature ¦ intercapedini perimetrali; spessore [cm] > 5; conducibilità termica (λ) [W/mK] = 0,032 ¦ reazione al fuoco [Euroclasse] = A1. Sovrapprezzo SPECIFICHE TECNICHE: rivestimento su entrambi i lati in velo vetro; sovrapprezzo per ogni [cm] = 1 in più rispetto ad un pannello di spessore pari a [cm] = 5 | 1 m² * cm | 4.29 | 3.39 | 0 | RM.12.10.00.Od004.0035.0_CAM | Pannello autoportante di fibra minerale lana di vetro; finitura: velo vetro ¦ idrorepellente; geometria: a tutta altezza; funzione: isolante termico; impiego: murature ¦ intercapedini perimetrali; spessore [cm] > 5; conducibilità termica (λ) [W/mK] = 0,032 ¦ reazione al fuoco [Euroclasse] = A1. Sovrapprezzo SPECIFICHE TECNICHE: rivestimento su entrambi i lati in velo vetro; sovrapprezzo per ogni [cm] = 1 in più rispetto ad un pannello di spessore pari a [cm] = 5 |  | RISORSA MATERIALE | ISOLAMENTI | PRODOTTI | PANNELLO | FIBRA MINERALE LANA DI VETRO | [6 empty] | MC.10.250.0025.b | Pannelli autoportanti a tutta altezza in lana di vetro idrorepellente, rispondente ai Criteri Ambientali Minimi di cui al Decreto 23 giugno 2022 del Ministero della Transizione Ecologica, prodotti con almeno l'80% di vetro riciclato e con legante di origine naturale, che garantisce la massima qualità dell'aria, rivestii su entrambe le facce con un velo di vetro, reazione al fuoco in Euroclasse A1; conduttività termica W/mK 0,032, conforme alla norma UNI EN 13162, con marcatura CE. Negli spessori: - per ogni cm in più | nd | autoportante | [10 empty] | 1 | m² * cm | per ogni "x" [cm] su [m²] in più rispetto a [cm] iniziali, moltiplico PU per "x" [cm] (PU * x [cm] in più) | isolante termico - | murature - intercapedini perimetrali - | fibra minerale lana di vetro | reazione al fuoco [Euroclasse] = A1 nd nd nd - conducibilità termica (λ) [W/mK] = 0.032 nd nd nd - | nd - |  | a tutta altezza - | nd > 5.0 nd nd nd - | rivestimento su entrambi i lati in velo vetro; sovrapprezzo per ogni [cm] = 1 in più rispetto ad un pannello di spessore pari a [cm] = 5 | nd - | velo vetro - idrorepellente - | nd - | nd | nd - | SI |  |  |  |  | nd |  |  |  |  | nd | nd | nd |  | nd | nd | isolante | nd | nd | nd | SI | NO
LOM251.RM.12.10.00.Od004.0040.-_CAM | Pannello autoportante di fibra minerale lana di vetro; finitura: velo vetro ¦ idrorepellente; geometria: a tutta altezza; funzione: isolante acustico; impiego: interno ¦ murature ¦ intercapedini ¦ tramezzi; spessore [cm] = 4; conducibilità termica (λ) [W/mK] = 0,032 ¦ reazione al fuoco [Euroclasse] = A1 SPECIFICHE TECNICHE: vetro riciclato miscelato con legante di origine naturale; rivestimento in entrambi i lati in velo vetro | 1 m² | 17.81 | 14.08 | 0 | RM.12.10.00.Od004.0040.-_CAM | Pannello autoportante di fibra minerale lana di vetro; finitura: velo vetro ¦ idrorepellente; geometria: a tutta altezza; funzione: isolante acustico; impiego: interno ¦ murature ¦ intercapedini ¦ tramezzi; spessore [cm] = 4; conducibilità termica (λ) [W/mK] = 0,032 ¦ reazione al fuoco [Euroclasse] = A1 SPECIFICHE TECNICHE: vetro riciclato miscelato con legante di origine naturale; rivestimento in entrambi i lati in velo vetro |  | RISORSA MATERIALE | ISOLAMENTI | PRODOTTI | PANNELLO | FIBRA MINERALE LANA DI VETRO | [6 empty] | MC.10.500.0020.a | Pannelli autoportanti a tutta altezza in lana di vetro idrorepellente, rispondenti ai Criteri Ambientali Minimi di cui al Decreto 23 giugno 2022 del Ministero della Transizione Ecologica, prodotti con almeno l'80% di vetro riciclato e con legante di origine naturale, che garantisce la massima qualità dell'aria, rivestito su entrambe le facce con un velo di vetro; conduttività termica W/mK 0,032, conforme alla norma UNI EN 13162, reazione al fuoco in Euroclasse A1, con marcatura CE. Negli spessori: - 40 mm | nd | autoportante | [10 empty] | 1 | m² | nd | isolante acustico - | interno - murature - intercapedini - tramezzi - | fibra minerale lana di vetro | reazione al fuoco [Euroclasse] = A1 nd nd nd - conducibilità termica (λ) [W/mK] = 0.032 nd nd nd - | nd - |  | a tutta altezza - | spessore [cm] = 4.0 nd nd nd - | vetro riciclato miscelato con legante di origine naturale; rivestimento in entrambi i lati in velo vetro | nd - | velo vetro - idrorepellente - | nd - | nd | nd - | SI |  |  |  |  | nd |  |  |  |  | nd | nd | nd |  | nd | nd | isolante | nd | nd | nd | NO | NO
LOM251.RM.12.10.00.Od004.0045.0_CAM | Pannello autoportante di fibra minerale lana di vetro; finitura: velo vetro ¦ idrorepellente; geometria: a tutta altezza; funzione: isolante acustico; impiego: interno ¦ murature ¦ intercapedini ¦ tramezzi; spessore [cm] > 4; conducibilità termica (λ) [W/mK] = 0,032 ¦ reazione al fuoco [Euroclasse] = A1. Sovrapprezzo SPECIFICHE TECNICHE: vetro riciclato miscelato con legante di origine naturale; rivestimento in entrambi i lati in velo vetro; sovrapprezzo per ogni [cm] = 1 in più rispetto ad un pannello di spessore pari a [cm] = 4 | 1 m² * cm | 3.63 | 2.87 | 0 | RM.12.10.00.Od004.0045.0_CAM | Pannello autoportante di fibra minerale lana di vetro; finitura: velo vetro ¦ idrorepellente; geometria: a tutta altezza; funzione: isolante acustico; impiego: interno ¦ murature ¦ intercapedini ¦ tramezzi; spessore [cm] > 4; conducibilità termica (λ) [W/mK] = 0,032 ¦ reazione al fuoco [Euroclasse] = A1. Sovrapprezzo SPECIFICHE TECNICHE: vetro riciclato miscelato con legante di origine naturale; rivestimento in entrambi i lati in velo vetro; sovrapprezzo per ogni [cm] = 1 in più rispetto ad un pannello di spessore pari a [cm] = 4 |  | RISORSA MATERIALE | ISOLAMENTI | PRODOTTI | PANNELLO | FIBRA MINERALE LANA DI VETRO | [6 empty] | MC.10.500.0020.b | Pannelli autoportanti a tutta altezza in lana di vetro idrorepellente, rispondenti ai Criteri Ambientali Minimi di cui al Decreto 23 giugno 2022 del Ministero della Transizione Ecologica, prodotti con almeno l'80% di vetro riciclato e con legante di origine naturale, che garantisce la massima qualità dell'aria, rivestito su entrambe le facce con un velo di vetro; conduttività termica W/mK 0,032, conforme alla norma UNI EN 13162, reazione al fuoco in Euroclasse A1, con marcatura CE. Negli spessori: - per ogni 10 mm in più | nd | autoportante | [10 empty] | 1 | m² * cm | per ogni "x" [cm] su [m²] in più rispetto a [cm] iniziali, moltiplico PU per "x" [cm] (PU * x [cm] in più) | isolante acustico - | interno - murature - intercapedini - tramezzi - | fibra minerale lana di vetro | reazione al fuoco [Euroclasse] = A1 nd nd nd - conducibilità termica (λ) [W/mK] = 0.032 nd nd nd - | nd - |  | a tutta altezza - | nd > 4.0 nd nd nd - | vetro riciclato miscelato con legante di origine naturale; rivestimento in entrambi i lati in velo vetro; sovrapprezzo per ogni [cm] = 1 in più rispetto ad un pannello di spessore pari a [cm] = 4 | nd - | velo vetro - idrorepellente - | nd - | nd | nd - | SI |  |  |  |  | nd |  |  |  |  | nd | nd | nd |  | nd | nd | isolante | nd | nd | nd | SI | NO
LOM251.RM.12.10.00.Od004.0250.-_CAM | Pannello di fibra minerale lana di vetro; finitura: bitume plastomerico-velo vetro ¦ idrorepellente; funzione: isolante termico; impiego: coperture piane pedonabili; spessore [cm] = 5; conducibilità termica (λ) [W/mK] = 0,035 ¦ resistenza a compressione [kPa] = 50 ¦ reazione al fuoco [Euroclasse] = A1 SPECIFICHE TECNICHE: minimizza le emissioni nell'aria di sostanze inquinanti come formaldeide e VOC | 1 m² | 28.58 | 22.59 | 0 | RM.12.10.00.Od004.0250.-_CAM | Pannello di fibra minerale lana di vetro; finitura: bitume plastomerico-velo vetro ¦ idrorepellente; funzione: isolante termico; impiego: coperture piane pedonabili; spessore [cm] = 5; conducibilità termica (λ) [W/mK] = 0,035 ¦ resistenza a compressione [kPa] = 50 ¦ reazione al fuoco [Euroclasse] = A1 SPECIFICHE TECNICHE: minimizza le emissioni nell'aria di sostanze inquinanti come formaldeide e VOC |  | RISORSA MATERIALE | ISOLAMENTI | PRODOTTI | PANNELLO | FIBRA MINERALE LANA DI VETRO | [6 empty] | MC.10.100.0080.c | Pannelli in lana di vetro idrorepellente, rispondente ai Criteri Ambientali Minimi di cui al Decreto 23 giugno 2022 del Ministero della Transizione Ecologica, prodotto con almeno l'80% di vetro riciclato e con una resina termoindurente che associa componenti organici e vegetali, minimizzando le emissioni nell'aria di sostanze inquinanti come formaldeide e altri composti organici volatili (VOC); conduttività termica W/mK 0,037, resistenza alla compressione kPa 50; conformi alla norma UNI EN 13162, con marcatura CE. Negli spessori e tipi: - 50 mm, pannello rivestito con uno strato di bitume, armato con un velo di vetro e con un film di polipropilene, reazione al fuoco Euroclasse F; | nd | nd | [10 empty] | 1 | m² | nd | isolante termico - | coperture piane pedonabili - | fibra minerale lana di vetro | resistenza a compressione [kPa] = 50.0 nd nd nd - conducibilità termica (λ) [W/mK] = 0.035 nd nd nd - reazione al fuoco [Euroclasse] = A1 nd nd nd - | nd - |  | nd - | spessore [cm] = 5.0 nd nd nd - | minimizza le emissioni nell'aria di sostanze inquinanti come formaldeide e VOC | nd - | bitume plastomerico-velo vetro - idrorepellente - | nd - | nd | nd - | SI |  |  |  |  | nd |  |  |  |  | nd | nd | nd |  | nd | nd | isolante | nd | nd | nd | NO | NO
LOM251.RM.12.10.00.Od004.0255.0_CAM | Pannello di fibra minerale lana di vetro; finitura: bitume plastomerico-velo vetro ¦ idrorepellente; funzione: isolante termico; impiego: coperture piane pedonabili; spessore [cm] > 5; conducibilità termica (λ) [W/mK] = 0,035 ¦ resistenza a compressione [kPa] = 50 ¦ reazione al fuoco [Euroclasse] = A1. Sovrapprezzo SPECIFICHE TECNICHE: minimizza le emissioni nell'aria di sostanze inquinanti come formaldeide e VOC; sovrapprezzo per ogni [cm] = 1 in più rispetto ad un pannello di spessore pari a [cm] = 5 | 1 m² * cm | 4.88 | 3.86 | 0 | RM.12.10.00.Od004.0255.0_CAM | Pannello di fibra minerale lana di vetro; finitura: bitume plastomerico-velo vetro ¦ idrorepellente; funzione: isolante termico; impiego: coperture piane pedonabili; spessore [cm] > 5; conducibilità termica (λ) [W/mK] = 0,035 ¦ resistenza a compressione [kPa] = 50 ¦ reazione al fuoco [Euroclasse] = A1. Sovrapprezzo SPECIFICHE TECNICHE: minimizza le emissioni nell'aria di sostanze inquinanti come formaldeide e VOC; sovrapprezzo per ogni [cm] = 1 in più rispetto ad un pannello di spessore pari a [cm] = 5 |  | RISORSA MATERIALE | ISOLAMENTI | PRODOTTI | PANNELLO | FIBRA MINERALE LANA DI VETRO | [6 empty] | MC.10.100.0080.d | Pannelli in lana di vetro idrorepellente, rispondente ai Criteri Ambientali Minimi di cui al Decreto 23 giugno 2022 del Ministero della Transizione Ecologica, prodotto con almeno l'80% di vetro riciclato e con una resina termoindurente che associa componenti organici e vegetali, minimizzando le emissioni nell'aria di sostanze inquinanti come formaldeide e altri composti organici volatili (VOC); conduttività termica W/mK 0,037, resistenza alla compressione kPa 50; conformi alla norma UNI EN 13162, con marcatura CE. Negli spessori e tipi: - ogni 10 mm in più | nd | nd | [10 empty] | 1 | m² * cm | per ogni "x" [cm] su [m²] in più rispetto a [cm] iniziali, moltiplico PU per "x" [cm] (PU * x [cm] in più) | isolante termico - | coperture piane pedonabili - | fibra minerale lana di vetro | conducibilità termica (λ) [W/mK] = 0.035 nd nd nd - resistenza a compressione [kPa] = 50.0 nd nd nd - reazione al fuoco [Euroclasse] = A1 nd nd nd - | nd - |  | nd - | nd > 5.0 nd nd nd - | minimizza le emissioni nell'aria di sostanze inquinanti come formaldeide e VOC; sovrapprezzo per ogni [cm] = 1 in più rispetto ad un pannello di spessore pari a [cm] = 5 | nd - | bitume plastomerico-velo vetro - idrorepellente - | nd - | nd | nd - | SI |  |  |  |  | nd |  |  |  |  | nd | nd | nd |  | nd | nd | isolante | nd | nd | nd | SI | NO
LOM251.RM.12.10.00.Od004.0260.a_CAM | Pannello di fibra minerale lana di vetro; finitura: velo vetro; funzione: isolante termico ¦ isolante acustico; impiego: controsoffitti; spessore [cm] = 4,5; conducibilità termica [W/mK] = 0,032 ¦ reazione al fuoco [Euroclasse] = A1 SPECIFICHE TECNICHE: lana di vetro riciclata miscelata con legante di origine naturale; rivestimento su un lato in velo vetro | 1 m² | 11.62 | 9.18 | 0 | RM.12.10.00.Od004.0260.a_CAM | Pannello di fibra minerale lana di vetro; finitura: velo vetro; funzione: isolante termico ¦ isolante acustico; impiego: controsoffitti; spessore [cm] = 4,5; conducibilità termica [W/mK] = 0,032 ¦ reazione al fuoco [Euroclasse] = A1 SPECIFICHE TECNICHE: lana di vetro riciclata miscelata con legante di origine naturale; rivestimento su un lato in velo vetro |  | RISORSA MATERIALE | ISOLAMENTI | PRODOTTI | PANNELLO | FIBRA MINERALE LANA DI VETRO | [6 empty] | MC.10.550.0030.a | Pannello in lana di vetro, rispondente ai Criteri Ambientali Minimi di cui al Decreto 23 giugno 2022 del Ministero della Transizione Ecologica, prodotto con almeno il 60% di vetro riciclato e con legante di origine naturale, rivestito su una faccia con un velo di vetro. Reazione al fuoco in Euroclasse A1 conforme alla norma EN 13501-1. Conduttività termica e spessore: -W/mK 0,032 secondo la norma EN 13162 - spess. 45 mm. | nd | nd | [10 empty] | 1 | m² | nd | isolante termico - isolante acustico - | controsoffitti - | fibra minerale lana di vetro | conducibilità termica [W/mK] = 0.032 nd nd nd - reazione al fuoco [Euroclasse] = A1 nd nd nd - | nd - |  | nd - | spessore [cm] = 4.5 nd nd nd - | lana di vetro riciclata miscelata con legante di origine naturale; rivestimento su un lato in velo vetro | nd - | velo vetro - | nd - | nd | nd - | SI |  |  |  |  | nd |  |  |  |  | nd | nd | nd |  | nd | nd | isolante | nd | nd | nd | NO | NO
LOM251.RM.12.10.00.Od004.0260.b_CAM | Pannello di fibra minerale lana di vetro; finitura: velo vetro; funzione: isolante termico ¦ isolante acustico; impiego: controsoffitti; spessore [cm] = 7; conducibilità termica [W/mK] = 0,032 ¦ reazione al fuoco [Euroclasse] = A1 SPECIFICHE TECNICHE: lana di vetro riciclata miscelata con legante di origine naturale; rivestimento su un lato in velo vetro | 1 m² | 17.19 | 13.59 | 0 | RM.12.10.00.Od004.0260.b_CAM | Pannello di fibra minerale lana di vetro; finitura: velo vetro; funzione: isolante termico ¦ isolante acustico; impiego: controsoffitti; spessore [cm] = 7; conducibilità termica [W/mK] = 0,032 ¦ reazione al fuoco [Euroclasse] = A1 SPECIFICHE TECNICHE: lana di vetro riciclata miscelata con legante di origine naturale; rivestimento su un lato in velo vetro |  | RISORSA MATERIALE | ISOLAMENTI | PRODOTTI | PANNELLO | FIBRA MINERALE LANA DI VETRO | [6 empty] | MC.10.550.0030.b | Pannello in lana di vetro, rispondente ai Criteri Ambientali Minimi di cui al Decreto 23 giugno 2022 del Ministero della Transizione Ecologica, prodotto con almeno il 60% di vetro riciclato e con legante di origine naturale, rivestito su una faccia con un velo di vetro. Reazione al fuoco in Euroclasse A1 conforme alla norma EN 13501-1. Conduttività termica e spessore: -W/mK 0,032 secondo la norma EN 13162 - spess. 70 mm. | nd | nd | [10 empty] | 1 | m² | nd | isolante termico - isolante acustico - | controsoffitti - | fibra minerale lana di vetro | conducibilità termica [W/mK] = 0.032 nd nd nd - reazione al fuoco [Euroclasse] = A1 nd nd nd - | nd - |  | nd - | spessore [cm] = 7.0 nd nd nd - | lana di vetro riciclata miscelata con legante di origine naturale; rivestimento su un lato in velo vetro | nd - | velo vetro - | nd - | nd | nd - | SI |  |  |  |  | nd |  |  |  |  | nd | nd | nd |  | nd | nd | isolante | nd | nd | nd | NO | NO
LOM251.RM.12.10.00.Od004.0260.c_CAM | Pannello di fibra minerale lana di vetro; finitura: velo vetro; funzione: isolante termico ¦ isolante acustico; impiego: controsoffitti; spessore [cm] = 9,5; conducibilità termica [W/mK] = 0,032 ¦ reazione al fuoco [Euroclasse] = A1 SPECIFICHE TECNICHE: lana di vetro riciclata miscelata con legante di origine naturale; rivestimento su un lato in velo vetro | 1 m² | 22.11 | 17.48 | 0 | RM.12.10.00.Od004.0260.c_CAM | Pannello di fibra minerale lana di vetro; finitura: velo vetro; funzione: isolante termico ¦ isolante acustico; impiego: controsoffitti; spessore [cm] = 9,5; conducibilità termica [W/mK] = 0,032 ¦ reazione al fuoco [Euroclasse] = A1 SPECIFICHE TECNICHE: lana di vetro riciclata miscelata con legante di origine naturale; rivestimento su un lato in velo vetro |  | RISORSA MATERIALE | ISOLAMENTI | PRODOTTI | PANNELLO | FIBRA MINERALE LANA DI VETRO | [6 empty] | MC.10.550.0030.c | Pannello in lana di vetro, rispondente ai Criteri Ambientali Minimi di cui al Decreto 23 giugno 2022 del Ministero della Transizione Ecologica, prodotto con almeno il 60% di vetro riciclato e con legante di origine naturale, rivestito su una faccia con un velo di vetro. Reazione al fuoco in Euroclasse A1 conforme alla norma EN 13501-1. Conduttività termica e spessore: -W/mK 0,032 secondo la norma EN 13162 - spess. 95 mm. | nd | nd | [10 empty] | 1 | m² | nd | isolante acustico - isolante termico - | controsoffitti - | fibra minerale lana di vetro | conducibilità termica [W/mK] = 0.032 nd nd nd - reazione al fuoco [Euroclasse] = A1 nd nd nd - | nd - |  | nd - | spessore [cm] = 9.5 nd nd nd - | lana di vetro riciclata miscelata con legante di origine naturale; rivestimento su un lato in velo vetro | nd - | velo vetro - | nd - | nd | nd - | SI |  |  |  |  | nd |  |  |  |  | nd | nd | nd |  | nd | nd | isolante | nd | nd | nd | NO | NO
LOM251.RM.12.10.00.Od004.0260.d_CAM | Pannello di fibra minerale lana di vetro; finitura: velo vetro; funzione: isolante termico ¦ isolante acustico; impiego: controsoffitti; spessore [cm] = 4,5; conducibilità termica [W/mK] = 0,038 ¦ reazione al fuoco [Euroclasse] = A1 SPECIFICHE TECNICHE: lana di vetro riciclata miscelata con legante di origine naturale; rivestimento su un lato in velo vetro | 1 m² | 6.18 | 4.89 | 0 | RM.12.10.00.Od004.0260.d_CAM | Pannello di fibra minerale lana di vetro; finitura: velo vetro; funzione: isolante termico ¦ isolante acustico; impiego: controsoffitti; spessore [cm] = 4,5; conducibilità termica [W/mK] = 0,038 ¦ reazione al fuoco [Euroclasse] = A1 SPECIFICHE TECNICHE: lana di vetro riciclata miscelata con legante di origine naturale; rivestimento su un lato in velo vetro |  | RISORSA MATERIALE | ISOLAMENTI | PRODOTTI | PANNELLO | FIBRA MINERALE LANA DI VETRO | [6 empty] | MC.10.550.0030.d | Pannello in lana di vetro, rispondente ai Criteri Ambientali Minimi di cui al Decreto 23 giugno 2022 del Ministero della Transizione Ecologica, prodotto con almeno il 60% di vetro riciclato e con legante di origine naturale, rivestito su una faccia con un velo di vetro. Reazione al fuoco in Euroclasse A1 conforme alla norma EN 13501-1. Conduttività termica e spessore: -W/mK 0,038 secondo la norma EN 12167 - spess. 45 mm. | nd | nd | [10 empty] | 1 | m² | nd | isolante termico - isolante acustico - | controsoffitti - | fibra minerale lana di vetro | reazione al fuoco [Euroclasse] = A1 nd nd nd - conducibilità termica [W/mK] = 0.038 nd nd nd - | nd - |  | nd - | spessore [cm] = 4.5 nd nd nd - | lana di vetro riciclata miscelata con legante di origine naturale; rivestimento su un lato in velo vetro | nd - | velo vetro - | nd - | nd | nd - | SI |  |  |  |  | nd |  |  |  |  | nd | nd | nd |  | nd | nd | isolante | nd | nd | nd | NO | NO
LOM251.RM.12.10.00.Od004.0260.e_CAM | Pannello di fibra minerale lana di vetro; finitura: velo vetro; funzione: isolante termico ¦ isolante acustico; impiego: controsoffitti; spessore [cm] = 7; conducibilità termica [W/mK] = 0,04 ¦ reazione al fuoco [Euroclasse] = A1 SPECIFICHE TECNICHE: lana di vetro riciclata miscelata con legante di origine naturale; rivestimento su un lato in velo vetro | 1 m² | 8.93 | 7.06 | 0 | RM.12.10.00.Od004.0260.e_CAM | Pannello di fibra minerale lana di vetro; finitura: velo vetro; funzione: isolante termico ¦ isolante acustico; impiego: controsoffitti; spessore [cm] = 7; conducibilità termica [W/mK] = 0,04 ¦ reazione al fuoco [Euroclasse] = A1 SPECIFICHE TECNICHE: lana di vetro riciclata miscelata con legante di origine naturale; rivestimento su un lato in velo vetro |  | RISORSA MATERIALE | ISOLAMENTI | PRODOTTI | PANNELLO | FIBRA MINERALE LANA DI VETRO | [6 empty] | MC.10.550.0030.e | Pannello in lana di vetro, rispondente ai Criteri Ambientali Minimi di cui al Decreto 23 giugno 2022 del Ministero della Transizione Ecologica, prodotto con almeno il 60% di vetro riciclato e con legante di origine naturale, rivestito su una faccia con un velo di vetro. Reazione al fuoco in Euroclasse A1 conforme alla norma EN 13501-1. Conduttività termica e spessore: -W/mK 0,040 secondo la norma EN 13162 - spess. 70 mm. | nd | nd | [10 empty] | 1 | m² | nd | isolante termico - isolante acustico - | controsoffitti - | fibra minerale lana di vetro | reazione al fuoco [Euroclasse] = A1 nd nd nd - conducibilità termica [W/mK] = 0.04 nd nd nd - | nd - |  | nd - | spessore [cm] = 7.0 nd nd nd - | lana di vetro riciclata miscelata con legante di origine naturale; rivestimento su un lato in velo vetro | nd - | velo vetro - | nd - | nd | nd - | SI |  |  |  |  | nd |  |  |  |  | nd | nd | nd |  | nd | nd | isolante | nd | nd | nd | NO | NO
LOM251.RM.12.10.00.Od004.0260.f_CAM | Pannello di fibra minerale lana di vetro; finitura: velo vetro; funzione: isolante termico ¦ isolante acustico; impiego: controsoffitti; spessore [cm] = 9,5; conducibilità termica [W/mK] = 0,04 ¦ reazione al fuoco [Euroclasse] = A1 SPECIFICHE TECNICHE: lana di vetro riciclata miscelata con legante di origine naturale; rivestimento su un lato in velo vetro | 1 m² | 11.79 | 9.32 | 0 | RM.12.10.00.Od004.0260.f_CAM | Pannello di fibra minerale lana di vetro; finitura: velo vetro; funzione: isolante termico ¦ isolante acustico; impiego: controsoffitti; spessore [cm] = 9,5; conducibilità termica [W/mK] = 0,04 ¦ reazione al fuoco [Euroclasse] = A1 SPECIFICHE TECNICHE: lana di vetro riciclata miscelata con legante di origine naturale; rivestimento su un lato in velo vetro |  | RISORSA MATERIALE | ISOLAMENTI | PRODOTTI | PANNELLO | FIBRA MINERALE LANA DI VETRO | [6 empty] | MC.10.550.0030.f | Pannello in lana di vetro, rispondente ai Criteri Ambientali Minimi di cui al Decreto 23 giugno 2022 del Ministero della Transizione Ecologica, prodotto con almeno il 60% di vetro riciclato e con legante di origine naturale, rivestito su una faccia con un velo di vetro. Reazione al fuoco in Euroclasse A1 conforme alla norma EN 13501-1. Conduttività termica e spessore: -W/mK 0,040 secondo la norma EN 13162 - spess. 95 mm. | nd | nd | [10 empty] | 1 | m² | nd | isolante termico - isolante acustico - | controsoffitti - | fibra minerale lana di vetro | conducibilità termica [W/mK] = 0.04 nd nd nd - reazione al fuoco [Euroclasse] = A1 nd nd nd - | nd - |  | nd - | spessore [cm] = 9.5 nd nd nd - | lana di vetro riciclata miscelata con legante di origine naturale; rivestimento su un lato in velo vetro | nd - | velo vetro - | nd - | nd | nd - | SI |  |  |  |  | nd |  |  |  |  | nd | nd | nd |  | nd | nd | isolante | nd | nd | nd | NO | NO
LOM251.RM.12.10.00.Od004.0265.a | Pannello di fibra minerale lana di vetro; finitura: rete metallica zincata; funzione: coibentazione; impiego: serbatoio; spessore materassino di fibra minerale lana di vetro [mm] = 40; densità minima fibra minerale lana di vetro [kg/m³] = 65. Componente: lamierino, RM1 Lamierino di lega alluminio generico; finitura: calandrato; impiego: pannello; spessore [mm] = 0,8 | 1 m² | 70.76 | 55.94 | 0 | RM.12.10.00.Od004.0265.a | Pannello di fibra minerale lana di vetro; finitura: rete metallica zincata; funzione: coibentazione; impiego: serbatoio; spessore materassino di fibra minerale lana di vetro [mm] = 40; densità minima fibra minerale lana di vetro [kg/m³] = 65. Componente: lamierino, | RM1 Lamierino di lega alluminio generico; finitura: calandrato; impiego: pannello; spessore [mm] = 0,8 | RISORSA MATERIALE | ISOLAMENTI | PRODOTTI | PANNELLO | FIBRA MINERALE LANA DI VETRO | [6 empty] | MM.16.100.0020.a | Coibentazione per serbatoi con materassino in lana di vetro densità minima 65 kg/m³ su rete metallica zincata e lamierino in alluminio, spessore 0,8 mm, calandrato. - sp. 40 mm | nd | nd | [9 empty] | RM.12.10.65.Sa000.0000.- - | 1 | m² | nd | coibentazione - | serbatoio - | fibra minerale lana di vetro | nd - | densità minima fibra minerale lana di vetro [kg/m³] = 65.0 nd nd nd - |  | nd - | spessore materassino di fibra minerale lana di vetro [mm] = 40.0 nd nd nd - | nd | nd - | rete metallica zincata - | nd - | nd | nd - | NO |  |  |  |  | nd |  |  |  |  | nd | nd | nd |  | nd | nd | nd | nd | nd | nd | NO | NO
LOM251.RM.12.10.00.Od004.0265.b | Pannello di fibra minerale lana di vetro; finitura: rete metallica zincata; funzione: coibentazione; impiego: serbatoio; spessore materassino di fibra minerale lana di vetro [mm] = 50; densità minima fibra minerale lana di vetro [kg/m³] = 65. Componente: lamierino, RM1 Lamierino di lega alluminio generico; finitura: calandrato; impiego: pannello; spessore [mm] = 0,8 | 1 m² | 72.08 | 56.98 | 0 | RM.12.10.00.Od004.0265.b | Pannello di fibra minerale lana di vetro; finitura: rete metallica zincata; funzione: coibentazione; impiego: serbatoio; spessore materassino di fibra minerale lana di vetro [mm] = 50; densità minima fibra minerale lana di vetro [kg/m³] = 65. Componente: lamierino, | RM1 Lamierino di lega alluminio generico; finitura: calandrato; impiego: pannello; spessore [mm] = 0,8 | RISORSA MATERIALE | ISOLAMENTI | PRODOTTI | PANNELLO | FIBRA MINERALE LANA DI VETRO | [6 empty] | MM.16.100.0020.b | Coibentazione per serbatoi con materassino in lana di vetro densità minima 65 kg/m³ su rete metallica zincata e lamierino in alluminio, spessore 0,8 mm, calandrato. - sp. 50 mm | nd | nd | [9 empty] | RM.12.10.65.Sa000.0000.- - | 1 | m² | nd | coibentazione - | serbatoio - | fibra minerale lana di vetro | nd - | densità minima fibra minerale lana di vetro [kg/m³] = 65.0 nd nd nd - |  | nd - | spessore materassino di fibra minerale lana di vetro [mm] = 50.0 nd nd nd - | nd | nd - | rete metallica zincata - | nd - | nd | nd - | NO |  |  |  |  | nd |  |  |  |  | nd | nd | nd |  | nd | nd | nd | nd | nd | nd | NO | NO
LOM251.RM.12.10.00.Od004.0265.c | Pannello di fibra minerale lana di vetro; finitura: rete metallica zincata; funzione: coibentazione; impiego: serbatoio; spessore materassino di fibra minerale lana di vetro [mm] = 60; densità minima fibra minerale lana di vetro [kg/m³] = 65. Componente: lamierino, RM1 Lamierino di lega alluminio generico; finitura: calandrato; impiego: pannello; spessore [mm] = 0,8 | 1 m² | 73.44 | 58.05 | 0 | RM.12.10.00.Od004.0265.c | Pannello di fibra minerale lana di vetro; finitura: rete metallica zincata; funzione: coibentazione; impiego: serbatoio; spessore materassino di fibra minerale lana di vetro [mm] = 60; densità minima fibra minerale lana di vetro [kg/m³] = 65. Componente: lamierino, | RM1 Lamierino di lega alluminio generico; finitura: calandrato; impiego: pannello; spessore [mm] = 0,8 | RISORSA MATERIALE | ISOLAMENTI | PRODOTTI | PANNELLO | FIBRA MINERALE LANA DI VETRO | [6 empty] | MM.16.100.0020.c | Coibentazione per serbatoi con materassino in lana di vetro densità minima 65 kg/m³ su rete metallica zincata e lamierino in alluminio, spessore 0,8 mm, calandrato. - sp. 60 mm | nd | nd | [9 empty] | RM.12.10.65.Sa000.0000.- - | 1 | m² | nd | coibentazione - | serbatoio - | fibra minerale lana di vetro | nd - | densità minima fibra minerale lana di vetro [kg/m³] = 65.0 nd nd nd - |  | nd - | spessore materassino di fibra minerale lana di vetro [mm] = 60.0 nd nd nd - | nd | nd - | rete metallica zincata - | nd - | nd | nd - | NO |  |  |  |  | nd |  |  |  |  | nd | nd | nd |  | nd | nd | nd | nd | nd | nd | NO | NO
LOM251.RM.12.10.00.Od004.0265.d | Pannello di fibra minerale lana di vetro; finitura: rete metallica zincata; funzione: coibentazione; impiego: serbatoio; spessore materassino di fibra minerale lana di vetro [mm] = 80; densità minima fibra minerale lana di vetro [kg/m³] = 65. Componente: lamierino, RM1 Lamierino di lega alluminio generico; finitura: calandrato; impiego: pannello; spessore [mm] = 0,8 | 1 m² | 76.16 | 60.21 | 0 | RM.12.10.00.Od004.0265.d | Pannello di fibra minerale lana di vetro; finitura: rete metallica zincata; funzione: coibentazione; impiego: serbatoio; spessore materassino di fibra minerale lana di vetro [mm] = 80; densità minima fibra minerale lana di vetro [kg/m³] = 65. Componente: lamierino, | RM1 Lamierino di lega alluminio generico; finitura: calandrato; impiego: pannello; spessore [mm] = 0,8 | RISORSA MATERIALE | ISOLAMENTI | PRODOTTI | PANNELLO | FIBRA MINERALE LANA DI VETRO | [6 empty] | MM.16.100.0020.d | Coibentazione per serbatoi con materassino in lana di vetro densità minima 65 kg/m³ su rete metallica zincata e lamierino in alluminio, spessore 0,8 mm, calandrato. - sp. 80 mm | nd | nd | [9 empty] | RM.12.10.65.Sa000.0000.- - | 1 | m² | nd | coibentazione - | serbatoio - | fibra minerale lana di vetro | nd - | densità minima fibra minerale lana di vetro [kg/m³] = 65.0 nd nd nd - |  | nd - | spessore materassino di fibra minerale lana di vetro [mm] = 80.0 nd nd nd - | nd | nd - | rete metallica zincata - | nd - | nd | nd - | NO |  |  |  |  | nd |  |  |  |  | nd | nd | nd |  | nd | nd | nd | nd | nd | nd | NO | NO
LOM251.RM.12.10.00.Od004.0265.e | Pannello di fibra minerale lana di vetro; finitura: rete metallica zincata; funzione: coibentazione; impiego: serbatoio; spessore materassino di fibra minerale lana di vetro [mm] = 100; densità minima fibra minerale lana di vetro [kg/m³] = 65. Componente: lamierino, RM1 Lamierino di lega alluminio generico; finitura: calandrato; impiego: pannello; spessore [mm] = 0,8 | 1 m² | 78.9 | 62.37 | 0 | RM.12.10.00.Od004.0265.e | Pannello di fibra minerale lana di vetro; finitura: rete metallica zincata; funzione: coibentazione; impiego: serbatoio; spessore materassino di fibra minerale lana di vetro [mm] = 100; densità minima fibra minerale lana di vetro [kg/m³] = 65. Componente: lamierino, | RM1 Lamierino di lega alluminio generico; finitura: calandrato; impiego: pannello; spessore [mm] = 0,8 | RISORSA MATERIALE | ISOLAMENTI | PRODOTTI | PANNELLO | FIBRA MINERALE LANA DI VETRO | [6 empty] | MM.16.100.0020.e | Coibentazione per serbatoi con materassino in lana di vetro densità minima 65 kg/m³ su rete metallica zincata e lamierino in alluminio, spessore 0,8 mm, calandrato. - sp. 100 mm | nd | nd | [9 empty] | RM.12.10.65.Sa000.0000.- - | 1 | m² | nd | coibentazione - | serbatoio - | fibra minerale lana di vetro | nd - | densità minima fibra minerale lana di vetro [kg/m³] = 65.0 nd nd nd - |  | nd - | spessore materassino di fibra minerale lana di vetro [mm] = 100.0 nd nd nd - | nd | nd - | rete metallica zincata - | nd - | nd | nd - | NO |  |  |  |  | nd |  |  |  |  | nd | nd | nd |  | nd | nd | nd | nd | nd | nd | NO | NO
LOM251.RM.12.10.00.Od005.0000.a | Pannello di fibra minerale lana di vetro ad alta densità; finitura: verniciato; funzione: isolante acustico; impiego: controsoffitti; spessore [cm] = 1,5 ¦ lato x [cm] = 60 ¦ lato y [cm] = 60; coefficiente assorbimento acustico [-] = 0,95 ¦ reazione al fuoco [euroclasse] = A2s1d0 ¦ resistenza all'umidità (RH) [%] ≤ 95. Componenti: lastra, membrana di fondo SPECIFICHE TECNICHE: lato a vista verniciato con pittura acustica microporosa lavabile, lato inferiore rivestito in velo vetro; bordi del pannello preparati/naturali; resistenza all'umidità (RH) senza presentare abbassamenti, deformazioni o delaminazioni RM1 Lastra di fibra minerale lana di vetro; finitura: verniciata; funzione: isolante acustico; impiego: pannello isolante SPECIFICHE TECNICHE: ad alta densita; verniciatura con pittura acustica microporosa lavabile RM1 Membrana di fondo di fibra minerale lana di vetro; funzione: rivestimento; impiego: pannello isolante | 1 m² | 21.93 | 17.34 | 0 | RM.12.10.00.Od005.0000.a | Pannello di fibra minerale lana di vetro ad alta densità; finitura: verniciato; funzione: isolante acustico; impiego: controsoffitti; spessore [cm] = 1,5 ¦ lato x [cm] = 60 ¦ lato y [cm] = 60; coefficiente assorbimento acustico [-] = 0,95 ¦ reazione al fuoco [euroclasse] = A2s1d0 ¦ resistenza all'umidità (RH) [%] ≤ 95. Componenti: lastra, membrana di fondo SPECIFICHE TECNICHE: lato a vista verniciato con pittura acustica microporosa lavabile, lato inferiore rivestito in velo vetro; bordi del pannello preparati/naturali; resistenza all'umidità (RH) senza presentare abbassamenti, deformazioni o delaminazioni | RM1 Lastra di fibra minerale lana di vetro; finitura: verniciata; funzione: isolante acustico; impiego: pannello isolante SPECIFICHE TECNICHE: ad alta densita; verniciatura con pittura acustica microporosa lavabile RM1 Membrana di fondo di fibra minerale lana di vetro; funzione: rivestimento; impiego: pannello isolante | RISORSA MATERIALE | ISOLAMENTI | PRODOTTI | PANNELLO | FIBRA MINERALE LANA DI VETRO AD ALTA DENSITÀ | [6 empty] | MC.20.150.0045.a | Pannello in lana di vetro ad alta densità spessore 15 mm ad elevato assorbimento acustico (aw 0.95). Superficie a vista verniciata con pittura acustica microporosa (lavabile settimanalmente con un panno leggermente umido, antistatico), retro del pannello ricoperto con fibra di vetro, bordi del pannello preparati o naturali. I pannelli devono resistere ad una RH ambiente permanente fino al 95% a 30°C senza presentare abbassamenti, deformazioni o delaminazioni. Euroclasse di reazione al fuoco A2s1d0. Dimensione pannelli: - 600x600 o 600x1200 mm | nd | nd | [9 empty] | RM.12.10.05.Od004.0270.- - RM.02.10.00.Od004.0000.- - | 1 | m² | nd | isolante acustico - | controsoffitti - | fibra minerale lana di vetro ad alta densità | nd ≤ 95.0 nd nd nd - reazione al fuoco [euroclasse] = A2s1d0 nd nd nd - coefficiente assorbimento acustico (aw) [-] = 0.95 nd nd nd - | nd - |  | nd - | lato y [cm] = 60.0 nd nd nd - spessore [cm] = 1.5 nd nd nd - lato x [cm] = 60.0 nd nd nd - | lato a vista verniciato con pittura acustica microporosa lavabile, lato inferiore rivestito in velo vetro; bordi del pannello preparati/naturali; resistenza all'umidità (RH) senza presentare abbassamenti, deformazioni o delaminazioni | nd - | verniciato - | nd - | nd | nd - | NO |  |  |  |  | nd |  |  |  |  | nd | nd | nd |  | nd | nd | isolante | nd | nd | nd | NO | NO
LOM251.RM.12.10.00.Od005.0000.b | Pannello di fibra minerale lana di vetro ad alta densità; finitura: verniciato; funzione: isolante acustico; impiego: controsoffitti; spessore [cm] = 1,5 ¦ lato x [cm] = 120 ¦ lato y [cm] = 60; coefficiente assorbimento acustico [-] = 0,95 ¦ reazione al fuoco [euroclasse] = A2s1d0 ¦ resistenza all'umidità (RH) [%] ≤ 95. Componenti: lastra, membrana di fondo SPECIFICHE TECNICHE: lato a vista verniciato con pittura acustica microporosa lavabile, lato inferiore rivestito in velo vetro; bordi del pannello preparati/naturali; resistenza all'umidità (RH) senza presentare abbassamenti, deformazioni o delaminazioni RM1 Lastra di fibra minerale lana di vetro; finitura: verniciata; funzione: isolante acustico; impiego: pannello isolante SPECIFICHE TECNICHE: ad alta densita; verniciatura con pittura acustica microporosa lavabile RM1 Membrana di fondo di fibra minerale lana di vetro; funzione: rivestimento; impiego: pannello isolante | 1 m² | 25.3 | 20 | 0 | RM.12.10.00.Od005.0000.b | Pannello di fibra minerale lana di vetro ad alta densità; finitura: verniciato; funzione: isolante acustico; impiego: controsoffitti; spessore [cm] = 1,5 ¦ lato x [cm] = 120 ¦ lato y [cm] = 60; coefficiente assorbimento acustico [-] = 0,95 ¦ reazione al fuoco [euroclasse] = A2s1d0 ¦ resistenza all'umidità (RH) [%] ≤ 95. Componenti: lastra, membrana di fondo SPECIFICHE TECNICHE: lato a vista verniciato con pittura acustica microporosa lavabile, lato inferiore rivestito in velo vetro; bordi del pannello preparati/naturali; resistenza all'umidità (RH) senza presentare abbassamenti, deformazioni o delaminazioni | RM1 Lastra di fibra minerale lana di vetro; finitura: verniciata; funzione: isolante acustico; impiego: pannello isolante SPECIFICHE TECNICHE: ad alta densita; verniciatura con pittura acustica microporosa lavabile RM1 Membrana di fondo di fibra minerale lana di vetro; funzione: rivestimento; impiego: pannello isolante | RISORSA MATERIALE | ISOLAMENTI | PRODOTTI | PANNELLO | FIBRA MINERALE LANA DI VETRO AD ALTA DENSITÀ | [6 empty] | 000000000 | NUOVA VOCE | nd | nd | [9 empty] | RM.12.10.05.Od004.0270.- - RM.02.10.00.Od004.0000.- - | 1 | m² | nd | isolante acustico - | controsoffitti - | fibra minerale lana di vetro ad alta densità | nd ≤ 95.0 nd nd nd - reazione al fuoco [euroclasse] = A2s1d0 nd nd nd - coefficiente assorbimento acustico (aw) [-] = 0.95 nd nd nd - | nd - |  | nd - | lato y [cm] = 60.0 nd nd nd - spessore [cm] = 1.5 nd nd nd - lato x [cm] = 120.0 nd nd nd - | lato a vista verniciato con pittura acustica microporosa lavabile, lato inferiore rivestito in velo vetro; bordi del pannello preparati/naturali; resistenza all'umidità (RH) senza presentare abbassamenti, deformazioni o delaminazioni | nd - | verniciato - | nd - | nd | nd - | NO |  |  |  |  | nd |  |  |  |  | nd | nd | nd |  | nd | nd | isolante | nd | nd | nd | NO | NO
LOM251.RM.12.10.00.Od005.0000.c | Pannello di fibra minerale lana di vetro ad alta densità; finitura: verniciato; funzione: isolante acustico; impiego: controsoffitti; spessore [cm] = 1,5 ¦ lato x [cm] = 120 ¦ lato y [cm] = 120; coefficiente assorbimento acustico [-] = 0,95 ¦ reazione al fuoco [euroclasse] = A2s1d0 ¦ resistenza all'umidità (RH) [%] ≤ 95. Componenti: lastra, membrana di fondo SPECIFICHE TECNICHE: lato a vista verniciato con pittura acustica microporosa lavabile, lato inferiore rivestito in velo vetro; bordi del pannello preparati/naturali; resistenza all'umidità (RH) senza presentare abbassamenti, deformazioni o delaminazioni RM1 Lastra di fibra minerale lana di vetro; finitura: verniciata; funzione: isolante acustico; impiego: pannello isolante SPECIFICHE TECNICHE: ad alta densita; verniciatura con pittura acustica microporosa lavabile RM1 Membrana di fondo di fibra minerale lana di vetro; funzione: rivestimento; impiego: pannello isolante | 1 m² | 25.32 | 20.02 | 0 | RM.12.10.00.Od005.0000.c | Pannello di fibra minerale lana di vetro ad alta densità; finitura: verniciato; funzione: isolante acustico; impiego: controsoffitti; spessore [cm] = 1,5 ¦ lato x [cm] = 120 ¦ lato y [cm] = 120; coefficiente assorbimento acustico [-] = 0,95 ¦ reazione al fuoco [euroclasse] = A2s1d0 ¦ resistenza all'umidità (RH) [%] ≤ 95. Componenti: lastra, membrana di fondo SPECIFICHE TECNICHE: lato a vista verniciato con pittura acustica microporosa lavabile, lato inferiore rivestito in velo vetro; bordi del pannello preparati/naturali; resistenza all'umidità (RH) senza presentare abbassamenti, deformazioni o delaminazioni | RM1 Lastra di fibra minerale lana di vetro; finitura: verniciata; funzione: isolante acustico; impiego: pannello isolante SPECIFICHE TECNICHE: ad alta densita; verniciatura con pittura acustica microporosa lavabile RM1 Membrana di fondo di fibra minerale lana di vetro; funzione: rivestimento; impiego: pannello isolante | RISORSA MATERIALE | ISOLAMENTI | PRODOTTI | PANNELLO | FIBRA MINERALE LANA DI VETRO AD ALTA DENSITÀ | [6 empty] | MC.20.150.0045.b | Pannello in lana di vetro ad alta densità spessore 15 mm ad elevato assorbimento acustico (aw 0.95). Superficie a vista verniciata con pittura acustica microporosa (lavabile settimanalmente con un panno leggermente umido, antistatico), retro del pannello ricoperto con fibra di vetro, bordi del pannello preparati o naturali. I pannelli devono resistere ad una RH ambiente permanente fino al 95% a 30°C senza presentare abbassamenti, deformazioni o delaminazioni. Euroclasse di reazione al fuoco A2s1d0. Dimensione pannelli: - 1200 x1200 mm | nd | nd | [9 empty] | RM.12.10.05.Od004.0270.- - RM.02.10.00.Od004.0000.- - | 1 | m² | nd | isolante acustico - | controsoffitti - | fibra minerale lana di vetro ad alta densità | coefficiente assorbimento acustico (aw) [-] = 0.95 nd nd nd - nd ≤ 95.0 nd nd nd - reazione al fuoco [euroclasse] = A2s1d0 nd nd nd - | nd - |  | nd - | spessore [cm] = 1.5 nd nd nd - lato x [cm] = 120.0 nd nd nd - lato y [cm] = 120.0 nd nd nd - | lato a vista verniciato con pittura acustica microporosa lavabile, lato inferiore rivestito in velo vetro; bordi del pannello preparati/naturali; resistenza all'umidità (RH) senza presentare abbassamenti, deformazioni o delaminazioni | nd - | verniciato - | nd - | nd | nd - | NO |  |  |  |  | nd |  |  |  |  | nd | nd | nd |  | nd | nd | isolante | nd | nd | nd | NO | NO
LOM251.RM.12.10.00.Od005.0005.- | Pannello di fibra minerale lana di vetro ad alta densità; finitura: velo vetro; funzione: isolante acustico ¦ fonoassorbente; impiego: controsoffitti; spessore [cm] = 2 ¦ lato x [cm] = 60 ÷ 240 ¦ lato y [cm] = 60; coefficiente assorbimento acustico [-] = 0,9 ÷ 0,95 ¦ reazione al fuoco [euroclasse] = A2s1d0 ¦ resistenza all'umidità (RH) [%] ≤ 95. Componenti: lastra, membrana superficiale, membrana di fondo SPECIFICHE TECNICHE: adatto in ambienti a rischio di urti meccanici di tipo medio-basso; bordi pannello verniciati/naturali; resistenza all'umidità (RH) senza presentare abbassamenti, deformazioni o delaminazioni RM1 Lastra di fibra minerale lana di vetro; funzione: isolante termico; impiego: pannello isolante RM1 Membrana superficiale di fibra minerale lana di vetro; geometria: tessuto; funzione: rivestimento; impiego: pannello isolante RM1 Membrana di fondo di fibra minerale lana di vetro; funzione: rivestimento; impiego: pannello isolante | 1 m² | 34.84 | 27.54 | 0 | RM.12.10.00.Od005.0005.- | Pannello di fibra minerale lana di vetro ad alta densità; finitura: velo vetro; funzione: isolante acustico ¦ fonoassorbente; impiego: controsoffitti; spessore [cm] = 2 ¦ lato x [cm] = 60 ÷ 240 ¦ lato y [cm] = 60; coefficiente assorbimento acustico [-] = 0,9 ÷ 0,95 ¦ reazione al fuoco [euroclasse] = A2s1d0 ¦ resistenza all'umidità (RH) [%] ≤ 95. Componenti: lastra, membrana superficiale, membrana di fondo SPECIFICHE TECNICHE: adatto in ambienti a rischio di urti meccanici di tipo medio-basso; bordi pannello verniciati/naturali; resistenza all'umidità (RH) senza presentare abbassamenti, deformazioni o delaminazioni | RM1 Lastra di fibra minerale lana di vetro; funzione: isolante termico; impiego: pannello isolante RM1 Membrana superficiale di fibra minerale lana di vetro; geometria: tessuto; funzione: rivestimento; impiego: pannello isolante RM1 Membrana di fondo di fibra minerale lana di vetro; funzione: rivestimento; impiego: pannello isolante | RISORSA MATERIALE | ISOLAMENTI | PRODOTTI | PANNELLO | FIBRA MINERALE LANA DI VETRO AD ALTA DENSITÀ | [6 empty] | MC.20.150.0080 | Pannello in lana di vetro ad alta densità spessore 20 mm ad elevato assorbimento acustico (aw 0.90/0.95) per controsoffitti in ambienti a rischio di urti meccanici di tipo medio-basso. Superficie visibile con rivestimento resistente in tessuto di fibra di vetro e retro del pannello ricoperto con fibra di vetro. Bordi del pannello verniciati o naturali. I pannelli devono resistere ad una RH ambiente permanente fino al 95% a 30°C senza presentare abbassamenti, deformazioni o delaminazioni. Euroclasse di reazione al fuoco A2s1d0. Dimensione pannelli millimetri 600/1200/1600/1800/2000/2400x600. | nd | nd | [9 empty] | RM.12.10.05.Od004.0275.- - RM.02.10.00.Od004.0270.- - RM.02.10.00.Od004.0000.- - | 1 | m² | nd | isolante acustico - fonoassorbente - | controsoffitti - | fibra minerale lana di vetro ad alta densità | coefficiente assorbimento acustico (aw) [-] = 0.9 ÷ 0.95 nd - nd ≤ 95.0 nd nd nd - reazione al fuoco [euroclasse] = A2s1d0 nd nd nd - | nd - |  | nd - | lato y [cm] = 60.0 nd nd nd - lato x [cm] = 60.0 nd nd nd - spessore [cm] = 2.0 nd nd nd - | adatto in ambienti a rischio di urti meccanici di tipo medio-basso; bordi pannello verniciati/naturali; resistenza all'umidità (RH) senza presentare abbassamenti, deformazioni o delaminazioni | nd - | velo vetro - | nd - | nd | nd - | NO |  |  |  |  | nd |  |  |  |  | nd | nd | nd |  | nd | nd | isolante | nd | nd | nd | NO | NO
LOM251.RM.12.10.00.Od005.0010.a | Pannello di fibra minerale lana di vetro ad alta densità; finitura: verniciato; funzione: isolante acustico ¦ fonoassorbente; impiego: controsoffitti ad isola piana; spessore [cm] = 4 ¦ lato x [cm] = 120 ¦ lato y [cm] = 120; FALSO ¦ resistenza all'umidità (RH) [%] ≤ 75 SPECIFICHE TECNICHE: lato a vista rivestito con pittura acustica microporosa compresi i bordi laterali; resistenza all'umidità (RH) senza presentare abbassamenti, deformazioni o delaminazioni | 1 cad | 154.97 | 122.5 | 0 | RM.12.10.00.Od005.0010.a | Pannello di fibra minerale lana di vetro ad alta densità; finitura: verniciato; funzione: isolante acustico ¦ fonoassorbente; impiego: controsoffitti ad isola piana; spessore [cm] = 4 ¦ lato x [cm] = 120 ¦ lato y [cm] = 120; FALSO ¦ resistenza all'umidità (RH) [%] ≤ 75 SPECIFICHE TECNICHE: lato a vista rivestito con pittura acustica microporosa compresi i bordi laterali; resistenza all'umidità (RH) senza presentare abbassamenti, deformazioni o delaminazioni |  | RISORSA MATERIALE | ISOLAMENTI | PRODOTTI | PANNELLO | FIBRA MINERALE LANA DI VETRO AD ALTA DENSITÀ | [6 empty] | MC.20.150.0090.a | Pannello ad isola piana in lana di vetro ad alta densità dello spessore di 40 mm ad elevato assorbimento acustico, per fonoassorbimento e posa sospesa. Tutte le superfici sono rivestite con pittura acustica microporosa, compresi i bordi laterali. I pannelli devono resistore ad una RH ambiente relativa permanente fino al 75% a 30°C senza presentare abbassamenti, deformazioni o delaminazioni. Euroclasse di reazione al fuoco A2s1d0 secondo la EN 13501-1. Dimensioni pannello: - 1200x1200 mm | nd | nd | [10 empty] | 1 | cad | nd | isolante acustico - fonoassorbente - | controsoffitti ad isola piana - | fibra minerale lana di vetro ad alta densità | nd nd ) nd - nd ≤ 75.0 nd nd nd - | nd - |  | nd - | lato x [cm] = 120.0 nd nd nd - lato y [cm] = 120.0 nd nd nd - spessore [cm] = 4.0 nd nd nd - | lato a vista rivestito con pittura acustica microporosa compresi i bordi laterali; resistenza all'umidità (RH) senza presentare abbassamenti, deformazioni o delaminazioni | nd - | verniciato - | nd - | nd | nd - | NO |  |  |  |  | nd |  |  |  |  | nd | nd | nd |  | nd | nd | isolante | nd | nd | nd | NO | NO
LOM251.RM.12.10.00.Od005.0010.b | Pannello di fibra minerale lana di vetro ad alta densità; finitura: verniciato; funzione: isolante acustico ¦ fonoassorbente; impiego: controsoffitti ad isola piana; spessore [cm] = 4 ¦ lato x [cm] = 120 ¦ lato y [cm] = 240; FALSO ¦ resistenza all'umidità (RH) [%] ≤ 75 SPECIFICHE TECNICHE: lato a vista rivestito con pittura acustica microporosa compresi i bordi laterali; resistenza all'umidità (RH) senza presentare abbassamenti, deformazioni o delaminazioni | 1 cad | 305.38 | 241.41 | 0 | RM.12.10.00.Od005.0010.b | Pannello di fibra minerale lana di vetro ad alta densità; finitura: verniciato; funzione: isolante acustico ¦ fonoassorbente; impiego: controsoffitti ad isola piana; spessore [cm] = 4 ¦ lato x [cm] = 120 ¦ lato y [cm] = 240; FALSO ¦ resistenza all'umidità (RH) [%] ≤ 75 SPECIFICHE TECNICHE: lato a vista rivestito con pittura acustica microporosa compresi i bordi laterali; resistenza all'umidità (RH) senza presentare abbassamenti, deformazioni o delaminazioni |  | RISORSA MATERIALE | ISOLAMENTI | PRODOTTI | PANNELLO | FIBRA MINERALE LANA DI VETRO AD ALTA DENSITÀ | [6 empty] | MC.20.150.0090.b | Pannello ad isola piana in lana di vetro ad alta densità dello spessore di 40 mm ad elevato assorbimento acustico, per fonoassorbimento e posa sospesa. Tutte le superfici sono rivestite con pittura acustica microporosa, compresi i bordi laterali. I pannelli devono resistore ad una RH ambiente relativa permanente fino al 75% a 30°C senza presentare abbassamenti, deformazioni o delaminazioni. Euroclasse di reazione al fuoco A2s1d0 secondo la EN 13501-1. Dimensioni pannello: - 1200x2400 mm | nd | nd | [10 empty] | 1 | cad | nd | isolante acustico - fonoassorbente - | controsoffitti ad isola piana - | fibra minerale lana di vetro ad alta densità | nd ≤ 75.0 nd nd nd - nd nd ) nd - | nd - |  | nd - | lato x [cm] = 120.0 nd nd nd - lato y [cm] = 240.0 nd nd nd - spessore [cm] = 4.0 nd nd nd - | lato a vista rivestito con pittura acustica microporosa compresi i bordi laterali; resistenza all'umidità (RH) senza presentare abbassamenti, deformazioni o delaminazioni | nd - | verniciato - | nd - | nd | nd - | NO |  |  |  |  | nd |  |  |  |  | nd | nd | nd |  | nd | nd | isolante | nd | nd | nd | NO | NO
LOM251.RM.12.10.00.Od005.0015.- | Pannello di fibra minerale lana di vetro ad alta densità; finitura: verniciato; geometria: circolare; funzione: isolante acustico ¦ fonoassorbente; impiego: controsoffitti ad isola piana; spessore [cm] = 4 ¦ diametro (ø) [cm] = 120; FALSO ¦ resistenza all'umidità (RH) [%] ≤ 75 SPECIFICHE TECNICHE: lato a vista rivestito con pittura acustica microporosa compresi i bordi laterali; resistenza all'umidità (RH) senza presentare abbassamenti, deformazioni o delaminazioni | 1 cad | 185.46 | 146.61 | 0 | RM.12.10.00.Od005.0015.- | Pannello di fibra minerale lana di vetro ad alta densità; finitura: verniciato; geometria: circolare; funzione: isolante acustico ¦ fonoassorbente; impiego: controsoffitti ad isola piana; spessore [cm] = 4 ¦ diametro (ø) [cm] = 120; FALSO ¦ resistenza all'umidità (RH) [%] ≤ 75 SPECIFICHE TECNICHE: lato a vista rivestito con pittura acustica microporosa compresi i bordi laterali; resistenza all'umidità (RH) senza presentare abbassamenti, deformazioni o delaminazioni |  | RISORSA MATERIALE | ISOLAMENTI | PRODOTTI | PANNELLO | FIBRA MINERALE LANA DI VETRO AD ALTA DENSITÀ | [6 empty] | MC.20.150.0090.c | Pannello ad isola piana in lana di vetro ad alta densità dello spessore di 40 mm ad elevato assorbimento acustico, per fonoassorbimento e posa sospesa. Tutte le superfici sono rivestite con pittura acustica microporosa, compresi i bordi laterali. I pannelli devono resistore ad una RH ambiente relativa permanente fino al 75% a 30°C senza presentare abbassamenti, deformazioni o delaminazioni. Euroclasse di reazione al fuoco A2s1d0 secondo la EN 13501-1. Dimensioni pannello: - diametro1200 mm | nd | nd | [10 empty] | 1 | cad | nd | isolante acustico - fonoassorbente - | controsoffitti ad isola piana - | fibra minerale lana di vetro ad alta densità | nd ≤ 75.0 nd nd nd - nd nd ) nd - | nd - |  | circolare - | diametro (ø) [cm] = 120.0 nd nd nd - spessore [cm] = 4.0 nd nd nd - | lato a vista rivestito con pittura acustica microporosa compresi i bordi laterali; resistenza all'umidità (RH) senza presentare abbassamenti, deformazioni o delaminazioni | nd - | verniciato - | nd - | nd | nd - | NO |  |  |  |  | nd |  |  |  |  | nd | nd | nd |  | nd | nd | isolante | nd | nd | nd | NO | NO
LOM251.RM.12.10.00.Za000.0000.- | Pannello di materiale generico | 1 m² | 0 | 0 | 0 | RM.12.10.00.Za000.0000.- | Pannello di materiale generico |  | RISORSA MATERIALE | ISOLAMENTI | PRODOTTI | PANNELLO | MATERIALE GENERICO | [6 empty] | 000000000 | NUOVA VOCE | nd | nd | [10 empty] | 1 | m² | nd | nd - | nd - | materiale generico | nd - | nd - |  | nd - | nd - | nd | nd - | nd - | nd - | nd | nd - | NO |  |  |  |  | nd |  |  |  |  | ND | ND | ND |  | nd | nd | nd | nd | nd | nd | NO | NO
LOM251.RM.12.10.05.Zb020.0000.- | Lastra di materiale mix gesso-perlite espansa; geometria: rigida; funzione: tamponamento ¦ antincendio; spessore [cm] = 4 ¦ lato x [cm] = 120 ¦ lato y [cm] = 60 SPECIFICHE TECNICHE: rinforzata con fibra di vetro | 1 m² | 28.93 | 22.87 | 0 | RM.12.10.05.Zb020.0000.- | Lastra di materiale mix gesso-perlite espansa; geometria: rigida; funzione: tamponamento ¦ antincendio; spessore [cm] = 4 ¦ lato x [cm] = 120 ¦ lato y [cm] = 60 SPECIFICHE TECNICHE: rinforzata con fibra di vetro |  | RISORSA MATERIALE | ISOLAMENTI | PRODOTTI | LASTRA | [7 empty] | MC.09.040.0010 | Pannelli rigidi di perlite espansa, rinforzata con fibre di vetro, dimensioni 1200x600x40 mm | nd | nd | [10 empty] | 1 | m² | nd | tamponamento - antincendio - | nd - | materiale mix gesso-perlite espansa | nd - | nd - |  | rigida - | lato x [cm] = 120.0 nd nd nd - lato y [cm] = 60.0 nd nd nd - spessore [cm] = 4.0 nd nd nd - | rinforzata con fibra di vetro | nd - | nd - | nd - | nd | nd - | NO |  |  |  |  | nd |  |  |  |  | nd | nd | nd |  | nd | nd | isolante | nd | nd | nd | NO | NO
LOM251.RM.12.10.05.Zb024.0005.- | Lastra di materiale mix perlite espansa-fibra di vetro; finitura: bitume plastomerico; funzione: isolante termico; impiego: coperture a falde ¦ coperture piane pedonabili ¦ murature ¦ intercapedini perimetrali; spessore [cm] = 2; conducibilità termica (λ) [W/mK] = 0,043 ¦ resistenza a compressione [kg/cm²] = 3,2 ¦ reazione al fuoco [classe] = 1; densità [kg/m³] = 150 SPECIFICHE TECNICHE: prodotto a base di perlite idrofugata, fibre di vetro, cellulosiche e leganti asfaltici; rivestimento su un lato | 1 m² | 5.4 | 4.27 | 0 | RM.12.10.05.Zb024.0005.- | Lastra di materiale mix perlite espansa-fibra di vetro; finitura: bitume plastomerico; funzione: isolante termico; impiego: coperture a falde ¦ coperture piane pedonabili ¦ murature ¦ intercapedini perimetrali; spessore [cm] = 2; conducibilità termica (λ) [W/mK] = 0,043 ¦ resistenza a compressione [kg/cm²] = 3,2 ¦ reazione al fuoco [classe] = 1; densità [kg/m³] = 150 SPECIFICHE TECNICHE: prodotto a base di perlite idrofugata, fibre di vetro, cellulosiche e leganti asfaltici; rivestimento su un lato |  | RISORSA MATERIALE | ISOLAMENTI | PRODOTTI | LASTRA | [7 empty] | MC.10.050.0100.a | Pannelli a base di perlite espansa idrofugata, fibre di vetro, cellulosiche e leganti asfaltici, conducibilità termica W/mK 0,043, resistenza alla compressione 3,2 kg/cm ², reazione al fuoco classe 1, densità 150 kg/m³; una faccia bitumata finita con pellicola polipropilenica fusibile. Per spessori: - 20 mm | nd | nd | [10 empty] | 1 | m² | nd | isolante termico - | coperture a falde - coperture piane pedonabili - murature - intercapedini perimetrali - | materiale mix perlite espansa-fibra di vetro | conducibilità termica (λ) [W/mK] = 0.043 nd nd nd - reazione al fuoco [classe] = 1.0 nd nd nd - resistenza a compressione [kg/cm²] = 3.2 nd nd nd - | densità [kg/m³] = 150.0 nd nd nd - |  | nd - | spessore [cm] = 2.0 nd nd nd - | prodotto a base di perlite idrofugata, fibre di vetro, cellulosiche e leganti asfaltici; rivestimento su un lato | nd - | bitume plastomerico - | nd - | nd | nd - | NO |  |  |  |  | nd |  |  |  |  | nd | nd | nd |  | nd | nd | isolante | nd | nd | nd | NO | NO
LOM251.RM.12.10.05.Zb024.0010.0 | Lastra di materiale mix perlite espansa-fibra di vetro; finitura: bitume plastomerico; funzione: isolante termico; impiego: coperture a falde ¦ coperture piane pedonabili ¦ murature ¦ intercapedini perimetrali; spessore [cm] > 2; conducibilità termica (λ) [W/mK] = 0,043 ¦ resistenza a compressione [kPa] = 3,2 ¦ reazione al fuoco [classe] = 1; densità [kg/m³] = 150. Sovrapprezzo SPECIFICHE TECNICHE: prodotto a base di perlite idrofugata, fibre di vetro, cellulosiche e leganti asfaltici; rivestimento su un lato; sovrapprezzo per ogni [cm] = 0,5 in più rispetto ad una lastra di spessore pari a [cm] = 2 | 1 m² * cm | 1.03 | 0.82 | 0 | RM.12.10.05.Zb024.0010.0 | Lastra di materiale mix perlite espansa-fibra di vetro; finitura: bitume plastomerico; funzione: isolante termico; impiego: coperture a falde ¦ coperture piane pedonabili ¦ murature ¦ intercapedini perimetrali; spessore [cm] > 2; conducibilità termica (λ) [W/mK] = 0,043 ¦ resistenza a compressione [kPa] = 3,2 ¦ reazione al fuoco [classe] = 1; densità [kg/m³] = 150. Sovrapprezzo SPECIFICHE TECNICHE: prodotto a base di perlite idrofugata, fibre di vetro, cellulosiche e leganti asfaltici; rivestimento su un lato; sovrapprezzo per ogni [cm] = 0,5 in più rispetto ad una lastra di spessore pari a [cm] = 2 |  | RISORSA MATERIALE | ISOLAMENTI | PRODOTTI | LASTRA | [7 empty] | MC.10.050.0100.b | Pannelli a base di perlite espansa idrofugata, fibre di vetro, cellulosiche e leganti asfaltici, conducibilità termica W/mK 0,043, resistenza alla compressione 3,2 kg/cm ², reazione al fuoco classe 1, densità 150 kg/m³; una faccia bitumata finita con pellicola polipropilenica fusibile. Per spessori: - per ogni 5 mm in più | nd | nd | [10 empty] | 1 | m² * cm | per ogni "x" [cm] su [m²] in più rispetto a [cm] iniziali, moltiplico PU per "x" [cm] (PU * x [cm] in più) | isolante termico - | coperture a falde - coperture piane pedonabili - murature - intercapedini perimetrali - | materiale mix perlite espansa-fibra di vetro | conducibilità termica (λ) [W/mK] = 0.043 nd nd nd - resistenza a compressione [kPa] = 3.2 nd nd nd - reazione al fuoco [classe] = 1.0 nd nd nd - | densità [kg/m³] = 150.0 nd nd nd - |  | nd - | nd > 2.0 nd nd nd - | prodotto a base di perlite idrofugata, fibre di vetro, cellulosiche e leganti asfaltici; rivestimento su un lato; sovrapprezzo per ogni [cm] = 0,5 in più rispetto ad una lastra di spessore pari a [cm] = 2 | nd - | bitume plastomerico - | nd - | nd | nd - | NO |  |  |  |  | nd |  |  |  |  | nd | nd | nd |  | nd | nd | isolante | nd | nd | nd | SI | NO
LOM251.RM.12.10.05.D0001.0005.a | Lastra di plastica poliuretano espanso; finitura: bugnato; geometria: profilo piramidale; funzione: isolamento acustico; impiego: condotto ¦ macchina; spessore [mm] = 50; resistenza alla fiamma [classe] = 2 SPECIFICHE TECNICHE: con pannelli fono-assorbenti incollati all'interno di canali o macchine | 1 m² | 28.11 | 22.22 | 0 | RM.12.10.05.D0001.0005.a | Lastra di plastica poliuretano espanso; finitura: bugnato; geometria: profilo piramidale; funzione: isolamento acustico; impiego: condotto ¦ macchina; spessore [mm] = 50; resistenza alla fiamma [classe] = 2 SPECIFICHE TECNICHE: con pannelli fono-assorbenti incollati all'interno di canali o macchine |  | RISORSA MATERIALE | ISOLAMENTI | PRODOTTI | LASTRA | PLASTICA POLIURETANO ESPANSO | [6 empty] | MM.16.020.0010.a | Isolamento acustico con pannelli fono-assorbenti in poliuretano, bugnati, resistenza alla fiamma classe 2, incollati all'interno di canali o macchine. - bugnato, a profilo piramidale - sp. 50 mm | nd | nd | [10 empty] | 1 | m² | nd | isolamento acustico - | condotto - macchina - | plastica poliuretano espanso | resistenza alla fiamma [classe] = 2.0 nd nd nd - | nd - |  | profilo piramidale - | spessore [mm] = 50.0 nd nd nd - | con pannelli fono-assorbenti incollati all'interno di canali o macchine | nd - | bugnato - | nd - | nd | nd - | NO |  |  |  |  | nd |  |  |  |  | nd | nd | nd |  | nd | nd | nd | nd | nd | nd | NO | NO
LOM251.RM.12.10.05.D0001.0005.b | Lastra di plastica poliuretano espanso; finitura: bugnato; geometria: profilo piramidale; funzione: isolamento acustico; impiego: condotto ¦ macchina; spessore [mm] = 70; resistenza alla fiamma [classe] = 2 SPECIFICHE TECNICHE: con pannelli fono-assorbenti incollati all'interno di canali o macchine | 1 m² | 36.28 | 28.68 | 0 | RM.12.10.05.D0001.0005.b | Lastra di plastica poliuretano espanso; finitura: bugnato; geometria: profilo piramidale; funzione: isolamento acustico; impiego: condotto ¦ macchina; spessore [mm] = 70; resistenza alla fiamma [classe] = 2 SPECIFICHE TECNICHE: con pannelli fono-assorbenti incollati all'interno di canali o macchine |  | RISORSA MATERIALE | ISOLAMENTI | PRODOTTI | LASTRA | PLASTICA POLIURETANO ESPANSO | [6 empty] | MM.16.020.0010.b | Isolamento acustico con pannelli fono-assorbenti in poliuretano, bugnati, resistenza alla fiamma classe 2, incollati all'interno di canali o macchine. - bugnato, a profilo piramidale - sp. 70 mm | nd | nd | [10 empty] | 1 | m² | nd | isolamento acustico - | condotto - macchina - | plastica poliuretano espanso | resistenza alla fiamma [classe] = 2.0 nd nd nd - | nd - |  | profilo piramidale - | spessore [mm] = 70.0 nd nd nd - | con pannelli fono-assorbenti incollati all'interno di canali o macchine | nd - | bugnato - | nd - | nd | nd - | NO |  |  |  |  | nd |  |  |  |  | nd | nd | nd |  | nd | nd | nd | nd | nd | nd | NO | NO
LOM251.RM.12.10.05.D0001.0005.c | Lastra di plastica poliuretano espanso; finitura: bugnato; geometria: profilo piramidale; funzione: isolamento acustico; impiego: condotto ¦ macchina; spessore [mm] = 100; resistenza alla fiamma [classe] = 2 SPECIFICHE TECNICHE: con pannelli fono-assorbenti incollati all'interno di canali o macchine | 1 m² | 45.36 | 35.86 | 0 | RM.12.10.05.D0001.0005.c | Lastra di plastica poliuretano espanso; finitura: bugnato; geometria: profilo piramidale; funzione: isolamento acustico; impiego: condotto ¦ macchina; spessore [mm] = 100; resistenza alla fiamma [classe] = 2 SPECIFICHE TECNICHE: con pannelli fono-assorbenti incollati all'interno di canali o macchine |  | RISORSA MATERIALE | ISOLAMENTI | PRODOTTI | LASTRA | PLASTICA POLIURETANO ESPANSO | [6 empty] | MM.16.020.0010.c | Isolamento acustico con pannelli fono-assorbenti in poliuretano, bugnati, resistenza alla fiamma classe 2, incollati all'interno di canali o macchine. - bugnato, a profilo piramidale - sp. 100 mm | nd | nd | [10 empty] | 1 | m² | nd | isolamento acustico - | condotto - macchina - | plastica poliuretano espanso | resistenza alla fiamma [classe] = 2.0 nd nd nd - | nd - |  | profilo piramidale - | spessore [mm] = 100.0 nd nd nd - | con pannelli fono-assorbenti incollati all'interno di canali o macchine | nd - | bugnato - | nd - | nd | nd - | NO |  |  |  |  | nd |  |  |  |  | nd | nd | nd |  | nd | nd | nd | nd | nd | nd | NO | NO
LOM251.RM.12.10.05.D0001.0010.a | Lastra di plastica poliuretano espanso; finitura: bugnato; geometria: profilo trapezoidale; funzione: isolamento acustico; impiego: condotto ¦ macchina; spessore [mm] = 50; resistenza alla fiamma [classe] = 2 SPECIFICHE TECNICHE: con pannelli fono-assorbenti incollati all'interno di canali o macchine | 1 m² | 11.79 | 9.32 | 0 | RM.12.10.05.D0001.0010.a | Lastra di plastica poliuretano espanso; finitura: bugnato; geometria: profilo trapezoidale; funzione: isolamento acustico; impiego: condotto ¦ macchina; spessore [mm] = 50; resistenza alla fiamma [classe] = 2 SPECIFICHE TECNICHE: con pannelli fono-assorbenti incollati all'interno di canali o macchine |  | RISORSA MATERIALE | ISOLAMENTI | PRODOTTI | LASTRA | PLASTICA POLIURETANO ESPANSO | [6 empty] | MM.16.020.0010.d | Isolamento acustico con pannelli fono-assorbenti in poliuretano, bugnati, resistenza alla fiamma classe 2, incollati all'interno di canali o macchine. - bugnato, a profilo trapezoidale - sp. 50 mm | nd | nd | [10 empty] | 1 | m² | nd | isolamento acustico - | condotto - macchina - | plastica poliuretano espanso | resistenza alla fiamma [classe] = 2.0 nd nd nd - | nd - |  | profilo trapezoidale - | spessore [mm] = 50.0 nd nd nd - | con pannelli fono-assorbenti incollati all'interno di canali o macchine | nd - | bugnato - | nd - | nd | nd - | NO |  |  |  |  | nd |  |  |  |  | nd | nd | nd |  | nd | nd | nd | nd | nd | nd | NO | NO
LOM251.RM.12.10.05.D0001.0010.b | Lastra di plastica poliuretano espanso; finitura: bugnato; geometria: profilo trapezoidale; funzione: isolamento acustico; impiego: condotto ¦ macchina; spessore [mm] = 70; resistenza alla fiamma [classe] = 2 SPECIFICHE TECNICHE: con pannelli fono-assorbenti incollati all'interno di canali o macchine | 1 m² | 19.04 | 15.05 | 0 | RM.12.10.05.D0001.0010.b | Lastra di plastica poliuretano espanso; finitura: bugnato; geometria: profilo trapezoidale; funzione: isolamento acustico; impiego: condotto ¦ macchina; spessore [mm] = 70; resistenza alla fiamma [classe] = 2 SPECIFICHE TECNICHE: con pannelli fono-assorbenti incollati all'interno di canali o macchine |  | RISORSA MATERIALE | ISOLAMENTI | PRODOTTI | LASTRA | PLASTICA POLIURETANO ESPANSO | [6 empty] | MM.16.020.0010.e | Isolamento acustico con pannelli fono-assorbenti in poliuretano, bugnati, resistenza alla fiamma classe 2, incollati all'interno di canali o macchine. - bugnato, a profilo trapezoidale - sp. 70 mm | nd | nd | [10 empty] | 1 | m² | nd | isolamento acustico - | condotto - macchina - | plastica poliuretano espanso | resistenza alla fiamma [classe] = 2.0 nd nd nd - | nd - |  | profilo trapezoidale - | spessore [mm] = 70.0 nd nd nd - | con pannelli fono-assorbenti incollati all'interno di canali o macchine | nd - | bugnato - | nd - | nd | nd - | NO |  |  |  |  | nd |  |  |  |  | nd | nd | nd |  | nd | nd | nd | nd | nd | nd | NO | NO
LOM251.RM.12.10.05.D0001.0010.c | Lastra di plastica poliuretano espanso; finitura: bugnato; geometria: profilo trapezoidale; funzione: isolamento acustico; impiego: condotto ¦ macchina; spessore [mm] = 100; resistenza alla fiamma [classe] = 2 SPECIFICHE TECNICHE: con pannelli fono-assorbenti incollati all'interno di canali o macchine | 1 m² | 26.3 | 20.79 | 0 | RM.12.10.05.D0001.0010.c | Lastra di plastica poliuretano espanso; finitura: bugnato; geometria: profilo trapezoidale; funzione: isolamento acustico; impiego: condotto ¦ macchina; spessore [mm] = 100; resistenza alla fiamma [classe] = 2 SPECIFICHE TECNICHE: con pannelli fono-assorbenti incollati all'interno di canali o macchine |  | RISORSA MATERIALE | ISOLAMENTI | PRODOTTI | LASTRA | PLASTICA POLIURETANO ESPANSO | [6 empty] | MM.16.020.0010.f | Isolamento acustico con pannelli fono-assorbenti in poliuretano, bugnati, resistenza alla fiamma classe 2, incollati all'interno di canali o macchine. - bugnato, a profilo trapezoidale - sp. 100 mm | nd | nd | [10 empty] | 1 | m² | nd | isolamento acustico - | condotto - macchina - | plastica poliuretano espanso | resistenza alla fiamma [classe] = 2.0 nd nd nd - | nd - |  | profilo trapezoidale - | spessore [mm] = 100.0 nd nd nd - | con pannelli fono-assorbenti incollati all'interno di canali o macchine | nd - | bugnato - | nd - | nd | nd - | NO |  |  |  |  | nd |  |  |  |  | nd | nd | nd |  | nd | nd | nd | nd | nd | nd | NO | NO
LOM251.RM.12.10.05.D0004.0005.- | Lastra di plastica polistirene espanso estruso (XPS); finitura: liscia ¦ pelle; geometria: bordi battentati; funzione: isolante termico; impiego: coperture a falde ¦ coperture piane pedonabili ¦ sottopavimenti; spessore [cm] = 3; conducibilità termica (λ) [W/mK] = 0,032 ¦ resistenza a compressione [kPa] = 250 ¦ reazione al fuoco [euroclasse] = E SPECIFICHE TECNICHE: prodotta con gas senza CFC e HCFC | 1 m² | 15.29 | 12.09 | 0 | RM.12.10.05.D0004.0005.- | Lastra di plastica polistirene espanso estruso (XPS); finitura: liscia ¦ pelle; geometria: bordi battentati; funzione: isolante termico; impiego: coperture a falde ¦ coperture piane pedonabili ¦ sottopavimenti; spessore [cm] = 3; conducibilità termica (λ) [W/mK] = 0,032 ¦ resistenza a compressione [kPa] = 250 ¦ reazione al fuoco [euroclasse] = E SPECIFICHE TECNICHE: prodotta con gas senza CFC e HCFC |  | RISORSA MATERIALE | ISOLAMENTI | PRODOTTI | LASTRA | PLASTICA POLISTIRENE ESPANSO ESTRUSO (XPS) | [6 empty] | MC.10.050.0040.a | Lastre in polistirene espanso estruso, superficie liscia con pelle, prodotte con gas senza CFC e HCFC; conduttività termica W/mK 0,032 per spessori fino a 40 mm, e W/mK 0,034 per spessori da 50 mm e oltre, resistenza alla compressione kPa 250 per spessori fino a 40 mm, e kPa 300 per spessori da 50 mm e oltre; reazione al fuoco Euroclasse E; conformi alla norma UNI EN 13164, con marcatura CE; nei tipi e spessori: - a bordi battentati o ad incastro- 30 mm | nd | nd | [10 empty] | 1 | m² | nd | isolante termico - | coperture a falde - coperture piane pedonabili - sottopavimenti - | plastica polistirene espanso estruso (XPS) | conducibilità termica (λ) [W/mK] = 0.032 nd nd nd - resistenza a compressione [kPa] = 250.0 nd nd nd - reazione al fuoco [euroclasse] = E nd nd nd - | nd - |  | bordi battentati - | spessore [cm] = 3.0 nd nd nd - | prodotta con gas senza CFC e HCFC | nd - | liscia - pelle - | nd - | nd | nd - | NO |  |  |  |  | nd |  |  |  |  | nd | nd | nd |  | nd | nd | isolante | nd | nd | nd | NO | NO
LOM251.RM.12.10.05.D0004.0010.0 | Lastra di plastica polistirene espanso estruso (XPS); finitura: liscia ¦ pelle; geometria: bordi battentati; funzione: isolante termico; impiego: coperture a falde ¦ coperture piane pedonabili ¦ sottopavimenti; spessore [cm] > 3; conducibilità termica (λ) [W/mK] = 0,034 ¦ resistenza a compressione [kPa] = 300 ¦ reazione al fuoco [euroclasse] = E. Sovrapprezzo SPECIFICHE TECNICHE: prodotta con gas senza CFC e HCFC; sovrapprezzo per ogni [cm] = 1 in più rispetto ad una lastra di spessore pari a [cm] = 3 | 1 m² | 5.12 | 4.04 | 0 | RM.12.10.05.D0004.0010.0 | Lastra di plastica polistirene espanso estruso (XPS); finitura: liscia ¦ pelle; geometria: bordi battentati; funzione: isolante termico; impiego: coperture a falde ¦ coperture piane pedonabili ¦ sottopavimenti; spessore [cm] > 3; conducibilità termica (λ) [W/mK] = 0,034 ¦ resistenza a compressione [kPa] = 300 ¦ reazione al fuoco [euroclasse] = E. Sovrapprezzo SPECIFICHE TECNICHE: prodotta con gas senza CFC e HCFC; sovrapprezzo per ogni [cm] = 1 in più rispetto ad una lastra di spessore pari a [cm] = 3 |  | RISORSA MATERIALE | ISOLAMENTI | PRODOTTI | LASTRA | PLASTICA POLISTIRENE ESPANSO ESTRUSO (XPS) | [6 empty] | MC.10.050.0040.b | Lastre in polistirene espanso estruso, superficie liscia con pelle, prodotte con gas senza CFC e HCFC; conduttività termica W/mK 0,032 per spessori fino a 40 mm, e W/mK 0,034 per spessori da 50 mm e oltre, resistenza alla compressione kPa 250 per spessori fino a 40 mm, e kPa 300 per spessori da 50 mm e oltre; reazione al fuoco Euroclasse E; conformi alla norma UNI EN 13164, con marcatura CE; nei tipi e spessori: - a bordi battentati o ad incastro - ogni 10 mm in più | nd | nd | [10 empty] | 1 | m² | per ogni "x" [cm] su [m²] in più rispetto a [cm] iniziali, moltiplico PU per "x" [cm] (PU * x [cm] in più) | isolante termico - | coperture a falde - coperture piane pedonabili - sottopavimenti - | plastica polistirene espanso estruso (XPS) | resistenza a compressione [kPa] = 300.0 nd nd nd - conducibilità termica (λ) [W/mK] = 0.034 nd nd nd - reazione al fuoco [euroclasse] = E nd nd nd - | nd - |  | bordi battentati - | nd > 3.0 nd nd nd - | prodotta con gas senza CFC e HCFC; sovrapprezzo per ogni [cm] = 1 in più rispetto ad una lastra di spessore pari a [cm] = 3 | nd - | liscia - pelle - | nd - | nd | nd - | NO |  |  |  |  | nd |  |  |  |  | nd | nd | nd |  | nd | nd | isolante | nd | nd | nd | SI | NO
LOM251.RM.12.10.05.D0004.0015.- | Lastra di plastica polistirene espanso estruso (XPS); finitura: liscia ¦ pelle; geometria: bordi battentati; funzione: isolante termico; impiego: coperture piane carrabili; spessore [cm] = 3; conducibilità termica (λ) [W/mK] = 0,034 ¦ resistenza a compressione [kPa] = 350 ¦ reazione al fuoco [euroclasse] = E SPECIFICHE TECNICHE: prodotta con gas senza CFC e HCFC | 1 m² | 7.77 | 6.14 | 0 | RM.12.10.05.D0004.0015.- | Lastra di plastica polistirene espanso estruso (XPS); finitura: liscia ¦ pelle; geometria: bordi battentati; funzione: isolante termico; impiego: coperture piane carrabili; spessore [cm] = 3; conducibilità termica (λ) [W/mK] = 0,034 ¦ resistenza a compressione [kPa] = 350 ¦ reazione al fuoco [euroclasse] = E SPECIFICHE TECNICHE: prodotta con gas senza CFC e HCFC |  | RISORSA MATERIALE | ISOLAMENTI | PRODOTTI | LASTRA | PLASTICA POLISTIRENE ESPANSO ESTRUSO (XPS) | [6 empty] | MC.10.100.0040.a | Lastre in polistirene espanso estruso, superficie liscia con pelle, prodotte con gas senza CFC e HCFC; conduttività termica W/mK 0,034 per spessori fino a 40 mm, e W/mK 0,036 per spessori da 50 mm e oltre, resistenza alla compressione kPa 350 per spessori fino a 40 mm, e kPa 400 per spessori da 50 mm e oltre; reazione al fuoco Euroclasse E; conformi alla norma UNI EN 13164, con marcatura CE; nei tipi e spessori: - a bordi battentati - 30 mm | nd | nd | [10 empty] | 1 | m² | nd | isolante termico - | coperture piane carrabili - | plastica polistirene espanso estruso (XPS) | resistenza a compressione [kPa] = 350.0 nd nd nd - conducibilità termica (λ) [W/mK] = 0.034 nd nd nd - reazione al fuoco [euroclasse] = E nd nd nd - | nd - |  | bordi battentati - | spessore [cm] = 3.0 nd nd nd - | prodotta con gas senza CFC e HCFC | nd - | liscia - pelle - | nd - | nd | nd - | NO |  |  |  |  | nd |  |  |  |  | nd | nd | nd |  | nd | nd | isolante | nd | nd | nd | NO | NO
LOM251.RM.12.10.05.D0004.0020.0 | Lastra di plastica polistirene espanso estruso (XPS); finitura: liscia ¦ pelle; geometria: bordi battentati; funzione: isolante termico; impiego: coperture piane carrabili; spessore [cm] > 3; conducibilità termica (λ) [W/mK] = 0,036 ¦ resistenza a compressione [kPa] = 400 ¦ reazione al fuoco [euroclasse] = F. Sovrapprezzo SPECIFICHE TECNICHE: prodotta con gas senza CFC e HCFC; sovrapprezzo per ogni [cm] = 1 in più rispetto ad una lastra di spessore pari a [cm] = 3 | 1 m² * cm | 2.6 | 2.05 | 0 | RM.12.10.05.D0004.0020.0 | Lastra di plastica polistirene espanso estruso (XPS); finitura: liscia ¦ pelle; geometria: bordi battentati; funzione: isolante termico; impiego: coperture piane carrabili; spessore [cm] > 3; conducibilità termica (λ) [W/mK] = 0,036 ¦ resistenza a compressione [kPa] = 400 ¦ reazione al fuoco [euroclasse] = F. Sovrapprezzo SPECIFICHE TECNICHE: prodotta con gas senza CFC e HCFC; sovrapprezzo per ogni [cm] = 1 in più rispetto ad una lastra di spessore pari a [cm] = 3 |  | RISORSA MATERIALE | ISOLAMENTI | PRODOTTI | LASTRA | PLASTICA POLISTIRENE ESPANSO ESTRUSO (XPS) | [6 empty] | MC.10.100.0040.b | Lastre in polistirene espanso estruso, superficie liscia con pelle, prodotte con gas senza CFC e HCFC; conduttività termica W/mK 0,034 per spessori fino a 40 mm, e W/mK 0,036 per spessori da 50 mm e oltre, resistenza alla compressione kPa 350 per spessori fino a 40 mm, e kPa 400 per spessori da 50 mm e oltre; reazione al fuoco Euroclasse E; conformi alla norma UNI EN 13164, con marcatura CE; nei tipi e spessori: - a bordi battentati - ogni 10 mm in più | nd | nd | [10 empty] | 1 | m² * cm | per ogni "x" [cm] su [m²] in più rispetto a [cm] iniziali, moltiplico PU per "x" [cm] (PU * x [cm] in più) | isolante termico - | coperture piane carrabili - | plastica polistirene espanso estruso (XPS) | reazione al fuoco [euroclasse] = F nd nd nd - resistenza a compressione [kPa] = 400.0 nd nd nd - conducibilità termica (λ) [W/mK] = 0.036 nd nd nd - | nd - |  | bordi battentati - | nd > 3.0 nd nd nd - | prodotta con gas senza CFC e HCFC; sovrapprezzo per ogni [cm] = 1 in più rispetto ad una lastra di spessore pari a [cm] = 3 | nd - | liscia - pelle - | nd - | nd | nd - | NO |  |  |  |  | nd |  |  |  |  | nd | nd | nd |  | nd | nd | isolante | nd | nd | nd | SI | NO
LOM251.RM.12.10.05.D0004.0025.- | Lastra di plastica polistirene espanso estruso (XPS); finitura: pelle ¦ liscia; geometria: bordi battentati; funzione: isolante termico; impiego: sottotetti praticabili ¦ murature ¦ intercapedini perimetrali; spessore [cm] = 3; conducibilità termica (λ) [W/mK] = 0,033 ¦ resistenza a compressione [kPa] = 100 ¦ reazione al fuoco [euroclasse] = E SPECIFICHE TECNICHE: prodotta con gas senza CFC e HCFC | 1 m² | 6.46 | 5.1 | 0 | RM.12.10.05.D0004.0025.- | Lastra di plastica polistirene espanso estruso (XPS); finitura: pelle ¦ liscia; geometria: bordi battentati; funzione: isolante termico; impiego: sottotetti praticabili ¦ murature ¦ intercapedini perimetrali; spessore [cm] = 3; conducibilità termica (λ) [W/mK] = 0,033 ¦ resistenza a compressione [kPa] = 100 ¦ reazione al fuoco [euroclasse] = E SPECIFICHE TECNICHE: prodotta con gas senza CFC e HCFC |  | RISORSA MATERIALE | ISOLAMENTI | PRODOTTI | LASTRA | PLASTICA POLISTIRENE ESPANSO ESTRUSO (XPS) | [6 empty] | MC.10.150.0080.a | Lastre in polistirene espanso estruso, superficie liscia con pelle, prodotte con gas senza CFC e HCFC; conduttività termica W/mK 0,033, resistenza alla compressione kPa 100, reazione al fuoco Euroclasse E; conformi alla norma UNI EN 13164, con marcatura CE; nei tipi e spessori: - a bordi battentati - 30 mm | nd | nd | [10 empty] | 1 | m² | nd | isolante termico - | sottotetti praticabili - murature - intercapedini perimetrali - | plastica polistirene espanso estruso (XPS) | conducibilità termica (λ) [W/mK] = 0.033 nd nd nd - resistenza a compressione [kPa] = 100.0 nd nd nd - reazione al fuoco [euroclasse] = E nd nd nd - | nd - |  | bordi battentati - | spessore [cm] = 3.0 nd nd nd - | prodotta con gas senza CFC e HCFC | nd - | pelle - liscia - | nd - | nd | nd - | NO |  |  |  |  | nd |  |  |  |  | nd | nd | nd |  | nd | nd | isolante | nd | nd | nd | NO | NO
LOM251.RM.12.10.05.D0004.0030.0 | Lastra di plastica polistirene espanso estruso (XPS); finitura: pelle ¦ liscia; geometria: bordi battentati; funzione: isolante termico; impiego: sottotetti praticabili ¦ murature ¦ intercapedini perimetrali; spessore [cm] > 3; conducibilità termica (λ) [W/mK] = 0,033 ¦ resistenza a compressione [kPa] = 100 ¦ reazione al fuoco [euroclasse] = E. Sovrapprezzo SPECIFICHE TECNICHE: prodotta con gas senza CFC e HCFC; sovrapprezzo per ogni [cm] = 1 in più rispetto ad una lastra di spessore pari a [cm] = 3 | 1 m² * cm | 2.17 | 1.71 | 0 | RM.12.10.05.D0004.0030.0 | Lastra di plastica polistirene espanso estruso (XPS); finitura: pelle ¦ liscia; geometria: bordi battentati; funzione: isolante termico; impiego: sottotetti praticabili ¦ murature ¦ intercapedini perimetrali; spessore [cm] > 3; conducibilità termica (λ) [W/mK] = 0,033 ¦ resistenza a compressione [kPa] = 100 ¦ reazione al fuoco [euroclasse] = E. Sovrapprezzo SPECIFICHE TECNICHE: prodotta con gas senza CFC e HCFC; sovrapprezzo per ogni [cm] = 1 in più rispetto ad una lastra di spessore pari a [cm] = 3 |  | RISORSA MATERIALE | ISOLAMENTI | PRODOTTI | LASTRA | PLASTICA POLISTIRENE ESPANSO ESTRUSO (XPS) | [6 empty] | MC.10.150.0080.b | Lastre in polistirene espanso estruso, superficie liscia con pelle, prodotte con gas senza CFC e HCFC; conduttività termica W/mK 0,033, resistenza alla compressione kPa 100, reazione al fuoco Euroclasse E; conformi alla norma UNI EN 13164, con marcatura CE; nei tipi e spessori: - a bordi battentati - ogni 10 mm in più | nd | nd | [10 empty] | 1 | m² * cm | per ogni "x" [cm] su [m²] in più rispetto a [cm] iniziali, moltiplico PU per "x" [cm] (PU * x [cm] in più) | isolante termico - | sottotetti praticabili - murature - intercapedini perimetrali - | plastica polistirene espanso estruso (XPS) | conducibilità termica (λ) [W/mK] = 0.033 nd nd nd - resistenza a compressione [kPa] = 100.0 nd nd nd - reazione al fuoco [euroclasse] = E nd nd nd - | nd - |  | bordi battentati - | nd > 3.0 nd nd nd - | prodotta con gas senza CFC e HCFC; sovrapprezzo per ogni [cm] = 1 in più rispetto ad una lastra di spessore pari a [cm] = 3 | nd - | pelle - liscia - | nd - | nd | nd - | NO |  |  |  |  | nd |  |  |  |  | nd | nd | nd |  | nd | nd | isolante | nd | nd | nd | SI | NO
LOM251.RM.12.10.05.D0004.0035.a_CAM | Lastra di plastica polistirene espanso estruso (XPS); finitura: ruvida ¦ senza pelle; geometria: spigoli ad angolo retto; funzione: isolante termico; impiego: sistema a cappotto ¦ murature; spessore [cm] = 4; conducibilità termica (λ) [W/mK] = 0,033 ¦ reazione al fuoco [euroclasse] = E ¦ resistenza a trazione perpendicolare alle facce [kPa] = 200 SPECIFICHE TECNICHE: superficie ruvida per favorire adesione del collante | 1 m² | 20.64 | 16.31 | 0 | RM.12.10.05.D0004.0035.a_CAM | Lastra di plastica polistirene espanso estruso (XPS); finitura: ruvida ¦ senza pelle; geometria: spigoli ad angolo retto; funzione: isolante termico; impiego: sistema a cappotto ¦ murature; spessore [cm] = 4; conducibilità termica (λ) [W/mK] = 0,033 ¦ reazione al fuoco [euroclasse] = E ¦ resistenza a trazione perpendicolare alle facce [kPa] = 200 SPECIFICHE TECNICHE: superficie ruvida per favorire adesione del collante |  | RISORSA MATERIALE | ISOLAMENTI | PRODOTTI | LASTRA | PLASTICA POLISTIRENE ESPANSO ESTRUSO (XPS) | [6 empty] | MC.10.300.0010.a | Lastre in polistirene estruso senza pelle, con superficie ruvida per favorire l'adesione del collante, spigoli ad angolo retto, conduttività termica W/mK 0,033 per lo spessore 40 mm, W/mK 0,034 per gli spessori 50 e 60 mm, W/mK 0,035 per gli spessori da 80 a 180 mm, reazione al fuoco Euroclasse E; conformi alla norma UNI EN 13164, marcatura CE; resistenza a trazione perpendicolare alle facce ≥ kPa 200. rispondenti ai Criteri Ambientali Minimi di cui al Decreto 23 giugno 2022 del Ministero della Transizione Ecologica. Negli spessori: - 40 mm | nd | nd | [10 empty] | 1 | m² | nd | isolante termico - | sistema a cappotto - murature - | plastica polistirene espanso estruso (XPS) | resistenza a trazione perpendicolare alle facce [kPa] = 200.0 nd nd nd - reazione al fuoco [euroclasse] = E nd nd nd - conducibilità termica (λ) [W/mK] = 0.033 nd nd nd - | nd - |  | spigoli ad angolo retto - | spessore [cm] = 4.0 nd nd nd - | superficie ruvida per favorire adesione del collante | nd - | ruvida - senza pelle - | nd - | nd | nd - | SI |  |  |  |  | nd |  |  |  |  | nd | nd | nd |  | nd | nd | isolante | nd | nd | nd | NO | NO
LOM251.RM.12.10.05.D0004.0035.b_CAM | Lastra di plastica polistirene espanso estruso (XPS); finitura: ruvida ¦ senza pelle; geometria: spigoli ad angolo retto; funzione: isolante termico; impiego: sistema a cappotto ¦ murature; spessore [cm] = 5; conducibilità termica (λ) [W/mK] = 0,033 ¦ reazione al fuoco [euroclasse] = E ¦ resistenza a trazione perpendicolare alle facce [kPa] = 200 SPECIFICHE TECNICHE: superficie ruvida per favorire adesione del collante | 1 m² | 25.78 | 20.38 | 0 | RM.12.10.05.D0004.0035.b_CAM | Lastra di plastica polistirene espanso estruso (XPS); finitura: ruvida ¦ senza pelle; geometria: spigoli ad angolo retto; funzione: isolante termico; impiego: sistema a cappotto ¦ murature; spessore [cm] = 5; conducibilità termica (λ) [W/mK] = 0,033 ¦ reazione al fuoco [euroclasse] = E ¦ resistenza a trazione perpendicolare alle facce [kPa] = 200 SPECIFICHE TECNICHE: superficie ruvida per favorire adesione del collante |  | RISORSA MATERIALE | ISOLAMENTI | PRODOTTI | LASTRA | PLASTICA POLISTIRENE ESPANSO ESTRUSO (XPS) | [6 empty] | MC.10.300.0010.b | Lastre in polistirene estruso senza pelle, con superficie ruvida per favorire l'adesione del collante, spigoli ad angolo retto, conduttività termica W/mK 0,033 per lo spessore 40 mm, W/mK 0,034 per gli spessori 50 e 60 mm, W/mK 0,035 per gli spessori da 80 a 180 mm, reazione al fuoco Euroclasse E; conformi alla norma UNI EN 13164, marcatura CE; resistenza a trazione perpendicolare alle facce ≥ kPa 200. rispondenti ai Criteri Ambientali Minimi di cui al Decreto 23 giugno 2022 del Ministero della Transizione Ecologica. Negli spessori: - 50 mm | nd | nd | [10 empty] | 1 | m² | nd | isolante termico - | sistema a cappotto - murature - | plastica polistirene espanso estruso (XPS) | resistenza a trazione perpendicolare alle facce [kPa] = 200.0 nd nd nd - reazione al fuoco [euroclasse] = E nd nd nd - conducibilità termica (λ) [W/mK] = 0.033 nd nd nd - | nd - |  | spigoli ad angolo retto - | spessore [cm] = 5.0 nd nd nd - | superficie ruvida per favorire adesione del collante | nd - | ruvida - senza pelle - | nd - | nd | nd - | SI |  |  |  |  | nd |  |  |  |  | nd | nd | nd |  | nd | nd | isolante | nd | nd | nd | NO | NO
LOM251.RM.12.10.05.D0004.0035.c_CAM | Lastra di plastica polistirene espanso estruso (XPS); finitura: ruvida ¦ senza pelle; geometria: spigoli ad angolo retto; funzione: isolante termico; impiego: sistema a cappotto ¦ murature; spessore [cm] = 6; conducibilità termica (λ) [W/mK] = 0,035 ¦ reazione al fuoco [euroclasse] = E ¦ resistenza a trazione perpendicolare alle facce [kPa] = 200 SPECIFICHE TECNICHE: superficie ruvida per favorire adesione del collante | 1 m² | 30.93 | 24.45 | 0 | RM.12.10.05.D0004.0035.c_CAM | Lastra di plastica polistirene espanso estruso (XPS); finitura: ruvida ¦ senza pelle; geometria: spigoli ad angolo retto; funzione: isolante termico; impiego: sistema a cappotto ¦ murature; spessore [cm] = 6; conducibilità termica (λ) [W/mK] = 0,035 ¦ reazione al fuoco [euroclasse] = E ¦ resistenza a trazione perpendicolare alle facce [kPa] = 200 SPECIFICHE TECNICHE: superficie ruvida per favorire adesione del collante |  | RISORSA MATERIALE | ISOLAMENTI | PRODOTTI | LASTRA | PLASTICA POLISTIRENE ESPANSO ESTRUSO (XPS) | [6 empty] | MC.10.300.0010.c | Lastre in polistirene estruso senza pelle, con superficie ruvida per favorire l'adesione del collante, spigoli ad angolo retto, conduttività termica W/mK 0,033 per lo spessore 40 mm, W/mK 0,034 per gli spessori 50 e 60 mm, W/mK 0,035 per gli spessori da 80 a 180 mm, reazione al fuoco Euroclasse E; conformi alla norma UNI EN 13164, marcatura CE; resistenza a trazione perpendicolare alle facce ≥ kPa 200. rispondenti ai Criteri Ambientali Minimi di cui al Decreto 23 giugno 2022 del Ministero della Transizione Ecologica. Negli spessori: - 60 mm | nd | nd | [10 empty] | 1 | m² | nd | isolante termico - | sistema a cappotto - murature - | plastica polistirene espanso estruso (XPS) | reazione al fuoco [euroclasse] = E nd nd nd - conducibilità termica (λ) [W/mK] = 0.035 nd nd nd - resistenza a trazione perpendicolare alle facce [kPa] = 200.0 nd nd nd - | nd - |  | spigoli ad angolo retto - | spessore [cm] = 6.0 nd nd nd - | superficie ruvida per favorire adesione del collante | nd - | ruvida - senza pelle - | nd - | nd | nd - | SI |  |  |  |  | nd |  |  |  |  | nd | nd | nd |  | nd | nd | isolante | nd | nd | nd | NO | NO
LOM251.RM.12.10.05.D0004.0035.d_CAM | Lastra di plastica polistirene espanso estruso (XPS); finitura: ruvida ¦ senza pelle; geometria: spigoli ad angolo retto; funzione: isolante termico; impiego: sistema a cappotto ¦ murature; spessore [cm] = 8; conducibilità termica (λ) [W/mK] = 0,035 ¦ reazione al fuoco [euroclasse] = E ¦ resistenza a trazione perpendicolare alle facce [kPa] = 200 SPECIFICHE TECNICHE: superficie ruvida per favorire adesione del collante | 1 m² | 41.25 | 32.61 | 0 | RM.12.10.05.D0004.0035.d_CAM | Lastra di plastica polistirene espanso estruso (XPS); finitura: ruvida ¦ senza pelle; geometria: spigoli ad angolo retto; funzione: isolante termico; impiego: sistema a cappotto ¦ murature; spessore [cm] = 8; conducibilità termica (λ) [W/mK] = 0,035 ¦ reazione al fuoco [euroclasse] = E ¦ resistenza a trazione perpendicolare alle facce [kPa] = 200 SPECIFICHE TECNICHE: superficie ruvida per favorire adesione del collante |  | RISORSA MATERIALE | ISOLAMENTI | PRODOTTI | LASTRA | PLASTICA POLISTIRENE ESPANSO ESTRUSO (XPS) | [6 empty] | MC.10.300.0010.d | Lastre in polistirene estruso senza pelle, con superficie ruvida per favorire l'adesione del collante, spigoli ad angolo retto, conduttività termica W/mK 0,033 per lo spessore 40 mm, W/mK 0,034 per gli spessori 50 e 60 mm, W/mK 0,035 per gli spessori da 80 a 180 mm, reazione al fuoco Euroclasse E; conformi alla norma UNI EN 13164, marcatura CE; resistenza a trazione perpendicolare alle facce ≥ kPa 200. rispondenti ai Criteri Ambientali Minimi di cui al Decreto 23 giugno 2022 del Ministero della Transizione Ecologica. Negli spessori: - 80 mm | nd | nd | [10 empty] | 1 | m² | nd | isolante termico - | sistema a cappotto - murature - | plastica polistirene espanso estruso (XPS) | conducibilità termica (λ) [W/mK] = 0.035 nd nd nd - reazione al fuoco [euroclasse] = E nd nd nd - resistenza a trazione perpendicolare alle facce [kPa] = 200.0 nd nd nd - | nd - |  | spigoli ad angolo retto - | spessore [cm] = 8.0 nd nd nd - | superficie ruvida per favorire adesione del collante | nd - | ruvida - senza pelle - | nd - | nd | nd - | SI |  |  |  |  | nd |  |  |  |  | nd | nd | nd |  | nd | nd | isolante | nd | nd | nd | NO | NO
LOM251.RM.12.10.05.D0004.0035.e_CAM | Lastra di plastica polistirene espanso estruso (XPS); finitura: ruvida ¦ senza pelle; geometria: spigoli ad angolo retto; funzione: isolante termico; impiego: sistema a cappotto ¦ murature; spessore [cm] = 10; conducibilità termica (λ) [W/mK] = 0,035 ¦ reazione al fuoco [euroclasse] = E ¦ resistenza a trazione perpendicolare alle facce [kPa] = 200 SPECIFICHE TECNICHE: superficie ruvida per favorire adesione del collante | 1 m² | 51.59 | 40.78 | 0 | RM.12.10.05.D0004.0035.e_CAM | Lastra di plastica polistirene espanso estruso (XPS); finitura: ruvida ¦ senza pelle; geometria: spigoli ad angolo retto; funzione: isolante termico; impiego: sistema a cappotto ¦ murature; spessore [cm] = 10; conducibilità termica (λ) [W/mK] = 0,035 ¦ reazione al fuoco [euroclasse] = E ¦ resistenza a trazione perpendicolare alle facce [kPa] = 200 SPECIFICHE TECNICHE: superficie ruvida per favorire adesione del collante |  | RISORSA MATERIALE | ISOLAMENTI | PRODOTTI | LASTRA | PLASTICA POLISTIRENE ESPANSO ESTRUSO (XPS) | [6 empty] | MC.10.300.0010.e | Lastre in polistirene estruso senza pelle, con superficie ruvida per favorire l'adesione del collante, spigoli ad angolo retto, conduttività termica W/mK 0,033 per lo spessore 40 mm, W/mK 0,034 per gli spessori 50 e 60 mm, W/mK 0,035 per gli spessori da 80 a 180 mm, reazione al fuoco Euroclasse E; conformi alla norma UNI EN 13164, marcatura CE; resistenza a trazione perpendicolare alle facce ≥ kPa 200. rispondenti ai Criteri Ambientali Minimi di cui al Decreto 23 giugno 2022 del Ministero della Transizione Ecologica. Negli spessori: - 100 mm | nd | nd | [10 empty] | 1 | m² | nd | isolante termico - | sistema a cappotto - murature - | plastica polistirene espanso estruso (XPS) | reazione al fuoco [euroclasse] = E nd nd nd - resistenza a trazione perpendicolare alle facce [kPa] = 200.0 nd nd nd - conducibilità termica (λ) [W/mK] = 0.035 nd nd nd - | nd - |  | spigoli ad angolo retto - | spessore [cm] = 10.0 nd nd nd - | superficie ruvida per favorire adesione del collante | nd - | ruvida - senza pelle - | nd - | nd | nd - | SI |  |  |  |  | nd |  |  |  |  | nd | nd | nd |  | nd | nd | isolante | nd | nd | nd | NO | NO
LOM251.RM.12.10.05.D0004.0040.0_CAM | Lastra di plastica polistirene espanso estruso (XPS); finitura: ruvida ¦ senza pelle; geometria: spigoli ad angolo retto; funzione: isolante termico; impiego: sistema a cappotto ¦ murature; spessore [cm] > 10; conducibilità termica (λ) [W/mK] = 0,035 ¦ reazione al fuoco [euroclasse] = E ¦ resistenza a trazione perpendicolare alle facce [kPa] = 200. Sovrapprezzo SPECIFICHE TECNICHE: superficie ruvida per favorire adesione del collante; sovrapprezzo per ogni [cm] = 1 in più rispetto ad una lastra di spessore pari a [cm] = 10 | 1 m² * cm | 2.59 | 2.04 | 0 | RM.12.10.05.D0004.0040.0_CAM | Lastra di plastica polistirene espanso estruso (XPS); finitura: ruvida ¦ senza pelle; geometria: spigoli ad angolo retto; funzione: isolante termico; impiego: sistema a cappotto ¦ murature; spessore [cm] > 10; conducibilità termica (λ) [W/mK] = 0,035 ¦ reazione al fuoco [euroclasse] = E ¦ resistenza a trazione perpendicolare alle facce [kPa] = 200. Sovrapprezzo SPECIFICHE TECNICHE: superficie ruvida per favorire adesione del collante; sovrapprezzo per ogni [cm] = 1 in più rispetto ad una lastra di spessore pari a [cm] = 10 |  | RISORSA MATERIALE | ISOLAMENTI | PRODOTTI | LASTRA | PLASTICA POLISTIRENE ESPANSO ESTRUSO (XPS) | [6 empty] | MC.10.300.0010.f | Lastre in polistirene estruso senza pelle, con superficie ruvida per favorire l'adesione del collante, spigoli ad angolo retto, conduttività termica W/mK 0,033 per lo spessore 40 mm, W/mK 0,034 per gli spessori 50 e 60 mm, W/mK 0,035 per gli spessori da 80 a 180 mm, reazione al fuoco Euroclasse E; conformi alla norma UNI EN 13164, marcatura CE; resistenza a trazione perpendicolare alle facce ≥ kPa 200. rispondenti ai Criteri Ambientali Minimi di cui al Decreto 23 giugno 2022 del Ministero della Transizione Ecologica. Negli spessori: - per ogni 10 mm in più | nd | nd | [10 empty] | 1 | m² * cm | per ogni "x" [cm] su [m²] in più rispetto a [cm] iniziali, moltiplico PU per "x" [cm] (PU * x [cm] in più) | isolante termico - | sistema a cappotto - murature - | plastica polistirene espanso estruso (XPS) | reazione al fuoco [euroclasse] = E nd nd nd - resistenza a trazione perpendicolare alle facce [kPa] = 200.0 nd nd nd - conducibilità termica (λ) [W/mK] = 0.035 nd nd nd - | nd - |  | spigoli ad angolo retto - | nd > 10.0 nd nd nd - | superficie ruvida per favorire adesione del collante; sovrapprezzo per ogni [cm] = 1 in più rispetto ad una lastra di spessore pari a [cm] = 10 | nd - | ruvida - senza pelle - | nd - | nd | nd - | SI |  |  |  |  | nd |  |  |  |  | nd | nd | nd |  | nd | nd | isolante | nd | nd | nd | SI | NO
LOM251.RM.12.10.05.D0004.0045.- | Lastra di plastica polistirene espanso estruso (XPS); finitura: senza pelle ¦ ruvida; geometria: bordi diritti; funzione: isolante termico ¦ riduzione ponti termici; impiego: cordoli ¦ architravi ¦ velette ¦ pilastri; spessore [cm] = 3; conducibilità termica (λ) [W/mK] = 0,033 ¦ resistenza a compressione [kPa] = 250 ¦ reazione al fuoco [euroclasse] = E SPECIFICHE TECNICHE: prodotta con gas senza CFC e HCFC | 1 m² | 7.28 | 5.76 | 0 | RM.12.10.05.D0004.0045.- | Lastra di plastica polistirene espanso estruso (XPS); finitura: senza pelle ¦ ruvida; geometria: bordi diritti; funzione: isolante termico ¦ riduzione ponti termici; impiego: cordoli ¦ architravi ¦ velette ¦ pilastri; spessore [cm] = 3; conducibilità termica (λ) [W/mK] = 0,033 ¦ resistenza a compressione [kPa] = 250 ¦ reazione al fuoco [euroclasse] = E SPECIFICHE TECNICHE: prodotta con gas senza CFC e HCFC |  | RISORSA MATERIALE | ISOLAMENTI | PRODOTTI | LASTRA | PLASTICA POLISTIRENE ESPANSO ESTRUSO (XPS) | [6 empty] | MC.10.400.0030.a | Lastre in polistirene espanso estruso, superficie ruvida senza pelle, prodotte con gas senza CFC e HCFC; conduttività termica W/mK 0,033 per spessori fino a 40 mm, e W/mK 0,035 per spessori da 50 mm e oltre, resistenza alla compressione kPa 250 per spessori fino a 40 mm, e kPa 300 per spessori da 50 mm e oltre; reazione al fuoco Euroclasse E; conformi alla norma UNI EN 13164, con marcatura CE, spessore: - a bordi diritti - 30 mm | nd | nd | [10 empty] | 1 | m² | nd | isolante termico - riduzione ponti termici - | cordoli - architravi - velette - pilastri - | plastica polistirene espanso estruso (XPS) | reazione al fuoco [euroclasse] = E nd nd nd - resistenza a compressione [kPa] = 250.0 nd nd nd - conducibilità termica (λ) [W/mK] = 0.033 nd nd nd - | nd - |  | bordi diritti - | spessore [cm] = 3.0 nd nd nd - | prodotta con gas senza CFC e HCFC | nd - | senza pelle - ruvida - | nd - | nd | nd - | NO |  |  |  |  | nd |  |  |  |  | nd | nd | nd |  | nd | nd | isolante | nd | nd | nd | NO | NO
LOM251.RM.12.10.05.D0004.0050.0 | Lastra di plastica polistirene espanso estruso (XPS); finitura: senza pelle ¦ ruvida; geometria: bordi diritti; funzione: isolante termico ¦ riduzione ponti termici; impiego: cordoli ¦ architravi ¦ velette ¦ pilastri; spessore [cm] > 3; conducibilità termica (λ) [W/mK] = 0,035 ¦ resistenza a compressione [kPa] = 300 ¦ reazione al fuoco [euroclasse] = E. Sovrapprezzo SPECIFICHE TECNICHE: prodotta con gas senza CFC e HCFC; sovrapprezzo per ogni [cm] = 1 in più rispetto ad una lastra di spessore pari a [cm] = 3 | 1 m² * cm | 2.43 | 1.92 | 0 | RM.12.10.05.D0004.0050.0 | Lastra di plastica polistirene espanso estruso (XPS); finitura: senza pelle ¦ ruvida; geometria: bordi diritti; funzione: isolante termico ¦ riduzione ponti termici; impiego: cordoli ¦ architravi ¦ velette ¦ pilastri; spessore [cm] > 3; conducibilità termica (λ) [W/mK] = 0,035 ¦ resistenza a compressione [kPa] = 300 ¦ reazione al fuoco [euroclasse] = E. Sovrapprezzo SPECIFICHE TECNICHE: prodotta con gas senza CFC e HCFC; sovrapprezzo per ogni [cm] = 1 in più rispetto ad una lastra di spessore pari a [cm] = 3 |  | RISORSA MATERIALE | ISOLAMENTI | PRODOTTI | LASTRA | PLASTICA POLISTIRENE ESPANSO ESTRUSO (XPS) | [6 empty] | MC.10.400.0030.b | Lastre in polistirene espanso estruso, superficie ruvida senza pelle, prodotte con gas senza CFC e HCFC; conduttività termica W/mK 0,033 per spessori fino a 40 mm, e W/mK 0,035 per spessori da 50 mm e oltre, resistenza alla compressione kPa 250 per spessori fino a 40 mm, e kPa 300 per spessori da 50 mm e oltre; reazione al fuoco Euroclasse E; conformi alla norma UNI EN 13164, con marcatura CE, spessore: - ogni 10 mm in più | nd | nd | [10 empty] | 1 | m² * cm | per ogni "x" [cm] su [m²] in più rispetto a [cm] iniziali, moltiplico PU per "x" [cm] (PU * x [cm] in più) | isolante termico - riduzione ponti termici - | cordoli - architravi - velette - pilastri - | plastica polistirene espanso estruso (XPS) | reazione al fuoco [euroclasse] = E nd nd nd - conducibilità termica (λ) [W/mK] = 0.035 nd nd nd - resistenza a compressione [kPa] = 300.0 nd nd nd - | nd - |  | bordi diritti - | nd > 3.0 nd nd nd - | prodotta con gas senza CFC e HCFC; sovrapprezzo per ogni [cm] = 1 in più rispetto ad una lastra di spessore pari a [cm] = 3 | nd - | senza pelle - ruvida - | nd - | nd | nd - | NO |  |  |  |  | nd |  |  |  |  | nd | nd | nd |  | nd | nd | isolante | nd | nd | nd | SI | NO
LOM251.RM.12.10.05.D0005.0010.a_CAM | Lastra di plastica polistirene espanso (EPS); finitura: colore bianco; funzione: isolante termico ¦ isolante acustico; impiego: esterno ¦ murature ¦ sistema a cappotto; spessore [cm] = 3; conducibilità termica (λ) [W/mK] = 0,036 ¦ resistenza a trazione perpendicolare delle facce [kPa] ≥ 100 ¦ reazione al fuoco [euroclasse] = E SPECIFICHE TECNICHE: garantisce elevata efficienza energetica; conforme alle prescrizioni EAD 040083-00-0404; prodotto di Sistema ETA | 1 m² | 4.63 | 3.66 | 0 | RM.12.10.05.D0005.0010.a_CAM | Lastra di plastica polistirene espanso (EPS); finitura: colore bianco; funzione: isolante termico ¦ isolante acustico; impiego: esterno ¦ murature ¦ sistema a cappotto; spessore [cm] = 3; conducibilità termica (λ) [W/mK] = 0,036 ¦ resistenza a trazione perpendicolare delle facce [kPa] ≥ 100 ¦ reazione al fuoco [euroclasse] = E SPECIFICHE TECNICHE: garantisce elevata efficienza energetica; conforme alle prescrizioni EAD 040083-00-0404; prodotto di Sistema ETA |  | RISORSA MATERIALE | ISOLAMENTI | PRODOTTI | LASTRA | PLASTICA POLISTIRENE ESPANSO (EPS) | [6 empty] | 000000000 | NUOVA VOCE | nd | nd | [10 empty] | 1 | m² | nd | isolante termico - isolante acustico - | esterno - murature - sistema a cappotto - | plastica polistirene espanso (EPS) | conducibilità termica (λ) [W/mK] = 0.036 nd nd nd - nd ≥ 100.0 nd nd nd - reazione al fuoco [euroclasse] = E nd nd nd - | nd - |  | nd - | spessore [cm] = 3.0 nd nd nd - | garantisce elevata efficienza energetica; conforme alle prescrizioni EAD 040083-00-0404; prodotto di Sistema ETA | nd - | colore bianco - | nd - | nd | nd - | SI |  |  |  |  | nd |  |  |  |  | nd | nd | nd |  | nd | nd | isolante | nd | nd | nd | NO | NO
LOM251.RM.12.10.05.D0005.0010.b_CAM | Lastra di plastica polistirene espanso (EPS); finitura: colore bianco; funzione: isolante termico ¦ isolante acustico; impiego: esterno ¦ murature ¦ sistema a cappotto; spessore [cm] = 4; conducibilità termica (λ) [W/mK] = 0,036 ¦ resistenza a trazione perpendicolare delle facce [kPa] ≥ 100 ¦ reazione al fuoco [euroclasse] = E SPECIFICHE TECNICHE: garantisce elevata efficienza energetica; conforme alle prescrizioni EAD 040083-00-0404; prodotto di Sistema ETA | 1 m² | 6.17 | 4.88 | 0 | RM.12.10.05.D0005.0010.b_CAM | Lastra di plastica polistirene espanso (EPS); finitura: colore bianco; funzione: isolante termico ¦ isolante acustico; impiego: esterno ¦ murature ¦ sistema a cappotto; spessore [cm] = 4; conducibilità termica (λ) [W/mK] = 0,036 ¦ resistenza a trazione perpendicolare delle facce [kPa] ≥ 100 ¦ reazione al fuoco [euroclasse] = E SPECIFICHE TECNICHE: garantisce elevata efficienza energetica; conforme alle prescrizioni EAD 040083-00-0404; prodotto di Sistema ETA |  | RISORSA MATERIALE | ISOLAMENTI | PRODOTTI | LASTRA | PLASTICA POLISTIRENE ESPANSO (EPS) | [6 empty] | 000000000 | NUOVA VOCE | nd | nd | [10 empty] | 1 | m² | nd | isolante termico - isolante acustico - | esterno - murature - sistema a cappotto - | plastica polistirene espanso (EPS) | nd ≥ 100.0 nd nd nd - reazione al fuoco [euroclasse] = E nd nd nd - conducibilità termica (λ) [W/mK] = 0.036 nd nd nd - | nd - |  | nd - | spessore [cm] = 4.0 nd nd nd - | garantisce elevata efficienza energetica; conforme alle prescrizioni EAD 040083-00-0404; prodotto di Sistema ETA | nd - | colore bianco - | nd - | nd | nd - | SI |  |  |  |  | nd |  |  |  |  | nd | nd | nd |  | nd | nd | isolante | nd | nd | nd | NO | NO
LOM251.RM.12.10.05.D0005.0010.c_CAM | Lastra di plastica polistirene espanso (EPS); finitura: colore bianco; funzione: isolante termico ¦ isolante acustico; impiego: esterno ¦ murature ¦ sistema a cappotto; spessore [cm] = 5; conducibilità termica (λ) [W/mK] = 0,036 ¦ resistenza a trazione perpendicolare delle facce [kPa] ≥ 100 ¦ reazione al fuoco [euroclasse] = E SPECIFICHE TECNICHE: garantisce elevata efficienza energetica; conforme alle prescrizioni EAD 040083-00-0404; prodotto di Sistema ETA | 1 m² | 7.74 | 6.12 | 0 | RM.12.10.05.D0005.0010.c_CAM | Lastra di plastica polistirene espanso (EPS); finitura: colore bianco; funzione: isolante termico ¦ isolante acustico; impiego: esterno ¦ murature ¦ sistema a cappotto; spessore [cm] = 5; conducibilità termica (λ) [W/mK] = 0,036 ¦ resistenza a trazione perpendicolare delle facce [kPa] ≥ 100 ¦ reazione al fuoco [euroclasse] = E SPECIFICHE TECNICHE: garantisce elevata efficienza energetica; conforme alle prescrizioni EAD 040083-00-0404; prodotto di Sistema ETA |  | RISORSA MATERIALE | ISOLAMENTI | PRODOTTI | LASTRA | PLASTICA POLISTIRENE ESPANSO (EPS) | [6 empty] | 000000000 | NUOVA VOCE | nd | nd | [10 empty] | 1 | m² | nd | isolante termico - isolante acustico - | esterno - murature - sistema a cappotto - | plastica polistirene espanso (EPS) | conducibilità termica (λ) [W/mK] = 0.036 nd nd nd - nd ≥ 100.0 nd nd nd - reazione al fuoco [euroclasse] = E nd nd nd - | nd - |  | nd - | spessore [cm] = 5.0 nd nd nd - | garantisce elevata efficienza energetica; conforme alle prescrizioni EAD 040083-00-0404; prodotto di Sistema ETA | nd - | colore bianco - | nd - | nd | nd - | SI |  |  |  |  | nd |  |  |  |  | nd | nd | nd |  | nd | nd | isolante | nd | nd | nd | NO | NO
LOM251.RM.12.10.05.D0005.0010.d_CAM | Lastra di plastica polistirene espanso (EPS); finitura: colore bianco; funzione: isolante termico ¦ isolante acustico; impiego: esterno ¦ murature ¦ sistema a cappotto; spessore [cm] = 6; conducibilità termica (λ) [W/mK] = 0,036 ¦ resistenza a trazione perpendicolare delle facce [kPa] ≥ 100 ¦ reazione al fuoco [euroclasse] = E SPECIFICHE TECNICHE: garantisce elevata efficienza energetica; conforme alle prescrizioni EAD 040083-00-0404; prodotto di Sistema ETA | 1 m² | 9.27 | 7.33 | 0 | RM.12.10.05.D0005.0010.d_CAM | Lastra di plastica polistirene espanso (EPS); finitura: colore bianco; funzione: isolante termico ¦ isolante acustico; impiego: esterno ¦ murature ¦ sistema a cappotto; spessore [cm] = 6; conducibilità termica (λ) [W/mK] = 0,036 ¦ resistenza a trazione perpendicolare delle facce [kPa] ≥ 100 ¦ reazione al fuoco [euroclasse] = E SPECIFICHE TECNICHE: garantisce elevata efficienza energetica; conforme alle prescrizioni EAD 040083-00-0404; prodotto di Sistema ETA |  | RISORSA MATERIALE | ISOLAMENTI | PRODOTTI | LASTRA | PLASTICA POLISTIRENE ESPANSO (EPS) | [6 empty] | 000000000 | NUOVA VOCE | nd | nd | [10 empty] | 1 | m² | nd | isolante termico - isolante acustico - | esterno - murature - sistema a cappotto - | plastica polistirene espanso (EPS) | conducibilità termica (λ) [W/mK] = 0.036 nd nd nd - reazione al fuoco [euroclasse] = E nd nd nd - nd ≥ 100.0 nd nd nd - | nd - |  | nd - | spessore [cm] = 6.0 nd nd nd - | garantisce elevata efficienza energetica; conforme alle prescrizioni EAD 040083-00-0404; prodotto di Sistema ETA | nd - | colore bianco - | nd - | nd | nd - | SI |  |  |  |  | nd |  |  |  |  | nd | nd | nd |  | nd | nd | isolante | nd | nd | nd | NO | NO
LOM251.RM.12.10.05.D0005.0010.e_CAM | Lastra di plastica polistirene espanso (EPS); finitura: colore bianco; funzione: isolante termico ¦ isolante acustico; impiego: esterno ¦ murature ¦ sistema a cappotto; spessore [cm] = 8; conducibilità termica (λ) [W/mK] = 0,036 ¦ resistenza a trazione perpendicolare delle facce [kPa] ≥ 100 ¦ reazione al fuoco [euroclasse] = E SPECIFICHE TECNICHE: garantisce elevata efficienza energetica; conforme alle prescrizioni EAD 040083-00-0404; prodotto di Sistema ETA | 1 m² | 12.38 | 9.78 | 0 | RM.12.10.05.D0005.0010.e_CAM | Lastra di plastica polistirene espanso (EPS); finitura: colore bianco; funzione: isolante termico ¦ isolante acustico; impiego: esterno ¦ murature ¦ sistema a cappotto; spessore [cm] = 8; conducibilità termica (λ) [W/mK] = 0,036 ¦ resistenza a trazione perpendicolare delle facce [kPa] ≥ 100 ¦ reazione al fuoco [euroclasse] = E SPECIFICHE TECNICHE: garantisce elevata efficienza energetica; conforme alle prescrizioni EAD 040083-00-0404; prodotto di Sistema ETA |  | RISORSA MATERIALE | ISOLAMENTI | PRODOTTI | LASTRA | PLASTICA POLISTIRENE ESPANSO (EPS) | [6 empty] | 000000000 | NUOVA VOCE | nd | nd | [10 empty] | 1 | m² | nd | isolante termico - isolante acustico - | esterno - murature - sistema a cappotto - | plastica polistirene espanso (EPS) | reazione al fuoco [euroclasse] = E nd nd nd - conducibilità termica (λ) [W/mK] = 0.036 nd nd nd - nd ≥ 100.0 nd nd nd - | nd - |  | nd - | spessore [cm] = 8.0 nd nd nd - | garantisce elevata efficienza energetica; conforme alle prescrizioni EAD 040083-00-0404; prodotto di Sistema ETA | nd - | colore bianco - | nd - | nd | nd - | SI |  |  |  |  | nd |  |  |  |  | nd | nd | nd |  | nd | nd | isolante | nd | nd | nd | NO | NO
LOM251.RM.12.10.05.D0005.0010.f_CAM | Lastra di plastica polistirene espanso (EPS); finitura: colore bianco; funzione: isolante termico ¦ isolante acustico; impiego: esterno ¦ murature ¦ sistema a cappotto; spessore [cm] = 10; conducibilità termica (λ) [W/mK] = 0,036 ¦ resistenza a trazione perpendicolare delle facce [kPa] ≥ 100 ¦ reazione al fuoco [euroclasse] = E SPECIFICHE TECNICHE: garantisce elevata efficienza energetica; conforme alle prescrizioni EAD 040083-00-0404; prodotto di Sistema ETA | 1 m² | 15.46 | 12.22 | 0 | RM.12.10.05.D0005.0010.f_CAM | Lastra di plastica polistirene espanso (EPS); finitura: colore bianco; funzione: isolante termico ¦ isolante acustico; impiego: esterno ¦ murature ¦ sistema a cappotto; spessore [cm] = 10; conducibilità termica (λ) [W/mK] = 0,036 ¦ resistenza a trazione perpendicolare delle facce [kPa] ≥ 100 ¦ reazione al fuoco [euroclasse] = E SPECIFICHE TECNICHE: garantisce elevata efficienza energetica; conforme alle prescrizioni EAD 040083-00-0404; prodotto di Sistema ETA |  | RISORSA MATERIALE | ISOLAMENTI | PRODOTTI | LASTRA | PLASTICA POLISTIRENE ESPANSO (EPS) | [6 empty] | 000000000 | NUOVA VOCE | nd | nd | [10 empty] | 1 | m² | nd | isolante termico - isolante acustico - | esterno - murature - sistema a cappotto - | plastica polistirene espanso (EPS) | conducibilità termica (λ) [W/mK] = 0.036 nd nd nd - nd ≥ 100.0 nd nd nd - reazione al fuoco [euroclasse] = E nd nd nd - | nd - |  | nd - | spessore [cm] = 10.0 nd nd nd - | garantisce elevata efficienza energetica; conforme alle prescrizioni EAD 040083-00-0404; prodotto di Sistema ETA | nd - | colore bianco - | nd - | nd | nd - | SI |  |  |  |  | nd |  |  |  |  | nd | nd | nd |  | nd | nd | isolante | nd | nd | nd | NO | NO
LOM251.RM.12.10.05.D0005.0010.g_CAM | Lastra di plastica polistirene espanso (EPS); finitura: colore bianco; funzione: isolante termico ¦ isolante acustico; impiego: esterno ¦ murature ¦ sistema a cappotto; spessore [cm] = 12; conducibilità termica (λ) [W/mK] = 0,036 ¦ resistenza a trazione perpendicolare delle facce [kPa] ≥ 100 ¦ reazione al fuoco [euroclasse] = E SPECIFICHE TECNICHE: garantisce elevata efficienza energetica; conforme alle prescrizioni EAD 040083-00-0404; prodotto di Sistema ETA | 1 m² | 18.54 | 14.65 | 0 | RM.12.10.05.D0005.0010.g_CAM | Lastra di plastica polistirene espanso (EPS); finitura: colore bianco; funzione: isolante termico ¦ isolante acustico; impiego: esterno ¦ murature ¦ sistema a cappotto; spessore [cm] = 12; conducibilità termica (λ) [W/mK] = 0,036 ¦ resistenza a trazione perpendicolare delle facce [kPa] ≥ 100 ¦ reazione al fuoco [euroclasse] = E SPECIFICHE TECNICHE: garantisce elevata efficienza energetica; conforme alle prescrizioni EAD 040083-00-0404; prodotto di Sistema ETA |  | RISORSA MATERIALE | ISOLAMENTI | PRODOTTI | LASTRA | PLASTICA POLISTIRENE ESPANSO (EPS) | [6 empty] | 000000000 | NUOVA VOCE | nd | nd | [10 empty] | 1 | m² | nd | isolante termico - isolante acustico - | esterno - murature - sistema a cappotto - | plastica polistirene espanso (EPS) | conducibilità termica (λ) [W/mK] = 0.036 nd nd nd - nd ≥ 100.0 nd nd nd - reazione al fuoco [euroclasse] = E nd nd nd - | nd - |  | nd - | spessore [cm] = 12.0 nd nd nd - | garantisce elevata efficienza energetica; conforme alle prescrizioni EAD 040083-00-0404; prodotto di Sistema ETA | nd - | colore bianco - | nd - | nd | nd - | SI |  |  |  |  | nd |  |  |  |  | nd | nd | nd |  | nd | nd | isolante | nd | nd | nd | NO | NO
LOM251.RM.12.10.05.D0005.0010.h_CAM | Lastra di plastica polistirene espanso (EPS); finitura: colore bianco; funzione: isolante termico ¦ isolante acustico; impiego: esterno ¦ murature ¦ sistema a cappotto; spessore [cm] = 14; conducibilità termica (λ) [W/mK] = 0,036 ¦ resistenza a trazione perpendicolare delle facce [kPa] ≥ 100 ¦ reazione al fuoco [euroclasse] = E SPECIFICHE TECNICHE: garantisce elevata efficienza energetica; conforme alle prescrizioni EAD 040083-00-0404; prodotto di Sistema ETA | 1 m² | 21.65 | 17.11 | 0 | RM.12.10.05.D0005.0010.h_CAM | Lastra di plastica polistirene espanso (EPS); finitura: colore bianco; funzione: isolante termico ¦ isolante acustico; impiego: esterno ¦ murature ¦ sistema a cappotto; spessore [cm] = 14; conducibilità termica (λ) [W/mK] = 0,036 ¦ resistenza a trazione perpendicolare delle facce [kPa] ≥ 100 ¦ reazione al fuoco [euroclasse] = E SPECIFICHE TECNICHE: garantisce elevata efficienza energetica; conforme alle prescrizioni EAD 040083-00-0404; prodotto di Sistema ETA |  | RISORSA MATERIALE | ISOLAMENTI | PRODOTTI | LASTRA | PLASTICA POLISTIRENE ESPANSO (EPS) | [6 empty] | 000000000 | NUOVA VOCE | nd | nd | [10 empty] | 1 | m² | nd | isolante termico - isolante acustico - | esterno - murature - sistema a cappotto - | plastica polistirene espanso (EPS) | conducibilità termica (λ) [W/mK] = 0.036 nd nd nd - nd ≥ 100.0 nd nd nd - reazione al fuoco [euroclasse] = E nd nd nd - | nd - |  | nd - | spessore [cm] = 14.0 nd nd nd - | garantisce elevata efficienza energetica; conforme alle prescrizioni EAD 040083-00-0404; prodotto di Sistema ETA | nd - | colore bianco - | nd - | nd | nd - | SI |  |  |  |  | nd |  |  |  |  | nd | nd | nd |  | nd | nd | isolante | nd | nd | nd | NO | NO
LOM251.RM.12.10.05.D0005.0010.i_CAM | Lastra di plastica polistirene espanso (EPS); finitura: colore bianco; funzione: isolante termico ¦ isolante acustico; impiego: esterno ¦ murature ¦ sistema a cappotto; spessore [cm] = 15; conducibilità termica (λ) [W/mK] = 0,036 ¦ resistenza a trazione perpendicolare delle facce [kPa] ≥ 100 ¦ reazione al fuoco [euroclasse] = E SPECIFICHE TECNICHE: garantisce elevata efficienza energetica; conforme alle prescrizioni EAD 040083-00-0404; prodotto di Sistema ETA | 1 m² | 23.19 | 18.33 | 0 | RM.12.10.05.D0005.0010.i_CAM | Lastra di plastica polistirene espanso (EPS); finitura: colore bianco; funzione: isolante termico ¦ isolante acustico; impiego: esterno ¦ murature ¦ sistema a cappotto; spessore [cm] = 15; conducibilità termica (λ) [W/mK] = 0,036 ¦ resistenza a trazione perpendicolare delle facce [kPa] ≥ 100 ¦ reazione al fuoco [euroclasse] = E SPECIFICHE TECNICHE: garantisce elevata efficienza energetica; conforme alle prescrizioni EAD 040083-00-0404; prodotto di Sistema ETA |  | RISORSA MATERIALE | ISOLAMENTI | PRODOTTI | LASTRA | PLASTICA POLISTIRENE ESPANSO (EPS) | [6 empty] | 000000000 | NUOVA VOCE | nd | nd | [10 empty] | 1 | m² | nd | isolante termico - isolante acustico - | esterno - murature - sistema a cappotto - | plastica polistirene espanso (EPS) | reazione al fuoco [euroclasse] = E nd nd nd - conducibilità termica (λ) [W/mK] = 0.036 nd nd nd - nd ≥ 100.0 nd nd nd - | nd - |  | nd - | spessore [cm] = 15.0 nd nd nd - | garantisce elevata efficienza energetica; conforme alle prescrizioni EAD 040083-00-0404; prodotto di Sistema ETA | nd - | colore bianco - | nd - | nd | nd - | SI |  |  |  |  | nd |  |  |  |  | nd | nd | nd |  | nd | nd | isolante | nd | nd | nd | NO | NO
LOM251.RM.12.10.05.D0005.0010.j_CAM | Lastra di plastica polistirene espanso (EPS); finitura: colore bianco; funzione: isolante termico ¦ isolante acustico; impiego: esterno ¦ murature ¦ sistema a cappotto; spessore [cm] = 16; conducibilità termica (λ) [W/mK] = 0,036 ¦ resistenza a trazione perpendicolare delle facce [kPa] ≥ 100 ¦ reazione al fuoco [euroclasse] = E SPECIFICHE TECNICHE: garantisce elevata efficienza energetica; conforme alle prescrizioni EAD 040083-00-0404; prodotto di Sistema ETA | 1 m² | 24.73 | 19.55 | 0 | RM.12.10.05.D0005.0010.j_CAM | Lastra di plastica polistirene espanso (EPS); finitura: colore bianco; funzione: isolante termico ¦ isolante acustico; impiego: esterno ¦ murature ¦ sistema a cappotto; spessore [cm] = 16; conducibilità termica (λ) [W/mK] = 0,036 ¦ resistenza a trazione perpendicolare delle facce [kPa] ≥ 100 ¦ reazione al fuoco [euroclasse] = E SPECIFICHE TECNICHE: garantisce elevata efficienza energetica; conforme alle prescrizioni EAD 040083-00-0404; prodotto di Sistema ETA |  | RISORSA MATERIALE | ISOLAMENTI | PRODOTTI | LASTRA | PLASTICA POLISTIRENE ESPANSO (EPS) | [6 empty] | 000000000 | NUOVA VOCE | nd | nd | [10 empty] | 1 | m² | nd | isolante termico - isolante acustico - | esterno - murature - sistema a cappotto - | plastica polistirene espanso (EPS) | reazione al fuoco [euroclasse] = E nd nd nd - conducibilità termica (λ) [W/mK] = 0.036 nd nd nd - nd ≥ 100.0 nd nd nd - | nd - |  | nd - | spessore [cm] = 16.0 nd nd nd - | garantisce elevata efficienza energetica; conforme alle prescrizioni EAD 040083-00-0404; prodotto di Sistema ETA | nd - | colore bianco - | nd - | nd | nd - | SI |  |  |  |  | nd |  |  |  |  | nd | nd | nd |  | nd | nd | isolante | nd | nd | nd | NO | NO
LOM251.RM.12.10.05.D0005.0010.k_CAM | Lastra di plastica polistirene espanso (EPS); finitura: colore bianco; funzione: isolante termico ¦ isolante acustico; impiego: esterno ¦ murature ¦ sistema a cappotto; spessore [cm] = 18; conducibilità termica (λ) [W/mK] = 0,036 ¦ resistenza a trazione perpendicolare delle facce [kPa] ≥ 100 ¦ reazione al fuoco [euroclasse] = E SPECIFICHE TECNICHE: garantisce elevata efficienza energetica; conforme alle prescrizioni EAD 040083-00-0404; prodotto di Sistema ETA | 1 m² | 26.5 | 20.95 | 0 | RM.12.10.05.D0005.0010.k_CAM | Lastra di plastica polistirene espanso (EPS); finitura: colore bianco; funzione: isolante termico ¦ isolante acustico; impiego: esterno ¦ murature ¦ sistema a cappotto; spessore [cm] = 18; conducibilità termica (λ) [W/mK] = 0,036 ¦ resistenza a trazione perpendicolare delle facce [kPa] ≥ 100 ¦ reazione al fuoco [euroclasse] = E SPECIFICHE TECNICHE: garantisce elevata efficienza energetica; conforme alle prescrizioni EAD 040083-00-0404; prodotto di Sistema ETA |  | RISORSA MATERIALE | ISOLAMENTI | PRODOTTI | LASTRA | PLASTICA POLISTIRENE ESPANSO (EPS) | [6 empty] | 000000000 | NUOVA VOCE | nd | nd | [10 empty] | 1 | m² | nd | isolante termico - isolante acustico - | esterno - murature - sistema a cappotto - | plastica polistirene espanso (EPS) | nd ≥ 100.0 nd nd nd - reazione al fuoco [euroclasse] = E nd nd nd - conducibilità termica (λ) [W/mK] = 0.036 nd nd nd - | nd - |  | nd - | spessore [cm] = 18.0 nd nd nd - | garantisce elevata efficienza energetica; conforme alle prescrizioni EAD 040083-00-0404; prodotto di Sistema ETA | nd - | colore bianco - | nd - | nd | nd - | SI |  |  |  |  | nd |  |  |  |  | nd | nd | nd |  | nd | nd | isolante | nd | nd | nd | NO | NO
LOM251.RM.12.10.05.D0005.0010.l_CAM | Lastra di plastica polistirene espanso (EPS); finitura: colore bianco; funzione: isolante termico ¦ isolante acustico; impiego: esterno ¦ murature ¦ sistema a cappotto; spessore [cm] = 20; conducibilità termica (λ) [W/mK] = 0,036 ¦ resistenza a trazione perpendicolare delle facce [kPa] ≥ 100 ¦ reazione al fuoco [euroclasse] = E SPECIFICHE TECNICHE: garantisce elevata efficienza energetica; conforme alle prescrizioni EAD 040083-00-0404; prodotto di Sistema ETA | 1 m² | 27.85 | 22.02 | 0 | RM.12.10.05.D0005.0010.l_CAM | Lastra di plastica polistirene espanso (EPS); finitura: colore bianco; funzione: isolante termico ¦ isolante acustico; impiego: esterno ¦ murature ¦ sistema a cappotto; spessore [cm] = 20; conducibilità termica (λ) [W/mK] = 0,036 ¦ resistenza a trazione perpendicolare delle facce [kPa] ≥ 100 ¦ reazione al fuoco [euroclasse] = E SPECIFICHE TECNICHE: garantisce elevata efficienza energetica; conforme alle prescrizioni EAD 040083-00-0404; prodotto di Sistema ETA |  | RISORSA MATERIALE | ISOLAMENTI | PRODOTTI | LASTRA | PLASTICA POLISTIRENE ESPANSO (EPS) | [6 empty] | 000000000 | NUOVA VOCE | nd | nd | [10 empty] | 1 | m² | nd | isolante termico - isolante acustico - | esterno - murature - sistema a cappotto - | plastica polistirene espanso (EPS) | reazione al fuoco [euroclasse] = E nd nd nd - conducibilità termica (λ) [W/mK] = 0.036 nd nd nd - nd ≥ 100.0 nd nd nd - | nd - |  | nd - | spessore [cm] = 20.0 nd nd nd - | garantisce elevata efficienza energetica; conforme alle prescrizioni EAD 040083-00-0404; prodotto di Sistema ETA | nd - | colore bianco - | nd - | nd | nd - | SI |  |  |  |  | nd |  |  |  |  | nd | nd | nd |  | nd | nd | isolante | nd | nd | nd | NO | NO
LOM251.RM.12.10.05.D0005.0015.- | Lastra di plastica polistirene espanso (EPS); geometria: preformata ¦ estradosso sagomato; funzione: isolante termico ¦ microventilazione; impiego: coperture a falde in coppi; spessore [cm] = 6; resistenza al fuoco [classe] = 150 RF ¦ reazione al fuoco [euroclasse] = E SPECIFICHE TECNICHE: stampata per termocompressione | 1 m² | 18.55 | 14.66 | 0 | RM.12.10.05.D0005.0015.- | Lastra di plastica polistirene espanso (EPS); geometria: preformata ¦ estradosso sagomato; funzione: isolante termico ¦ microventilazione; impiego: coperture a falde in coppi; spessore [cm] = 6; resistenza al fuoco [classe] = 150 RF ¦ reazione al fuoco [euroclasse] = E SPECIFICHE TECNICHE: stampata per termocompressione |  | RISORSA MATERIALE | ISOLAMENTI | PRODOTTI | LASTRA | PLASTICA POLISTIRENE ESPANSO (EPS) | [6 empty] | MC.10.050.0050.a | Pannelli preformati in polistirene espanso stampato per termocompressione, con estradosso sagomato per la microventilazione sottomanto per tegole e coppi. Conforme alla Norma UNI EN 16163, Classe 150 RF, con reazione al fuoco in Euroclasse E, con marcatura CE, nei tipi e spessori: - per coppi, 60 mm (medio) | nd | nd | [10 empty] | 1 | m² | nd | isolante termico - microventilazione - | coperture a falde in coppi - | plastica polistirene espanso (EPS) | resistenza al fuoco [classe] = 150 RF nd nd nd - reazione al fuoco [euroclasse] = E nd nd nd - | nd - |  | preformata - estradosso sagomato - | spessore [cm] = 6.0 nd nd nd - | stampata per termocompressione | nd - | nd - | nd - | nd | nd - | NO |  |  |  |  | nd |  |  |  |  | nd | nd | nd |  | nd | nd | isolante | nd | nd | nd | NO | NO
LOM251.RM.12.10.05.D0005.0020.- | Lastra di plastica polistirene espanso (EPS); geometria: preformata ¦ estradosso sagomato; funzione: isolante termico ¦ microventilazione; impiego: coperture a falde in tegole; spessore [cm] = 5; resistenza al fuoco [classe] = 150 RF ¦ reazione al fuoco [euroclasse] = E SPECIFICHE TECNICHE: stampata per termocompressione | 1 m² | 8 | 6.32 | 0 | RM.12.10.05.D0005.0020.- | Lastra di plastica polistirene espanso (EPS); geometria: preformata ¦ estradosso sagomato; funzione: isolante termico ¦ microventilazione; impiego: coperture a falde in tegole; spessore [cm] = 5; resistenza al fuoco [classe] = 150 RF ¦ reazione al fuoco [euroclasse] = E SPECIFICHE TECNICHE: stampata per termocompressione |  | RISORSA MATERIALE | ISOLAMENTI | PRODOTTI | LASTRA | PLASTICA POLISTIRENE ESPANSO (EPS) | [6 empty] | MC.10.050.0050.b | Pannelli preformati in polistirene espanso stampato per termocompressione, con estradosso sagomato per la microventilazione sottomanto per tegole e coppi. Conforme alla Norma UNI EN 16163, Classe 150 RF, con reazione al fuoco in Euroclasse E, con marcatura CE, nei tipi e spessori: - per tegole, 50 mm | nd | nd | [10 empty] | 1 | m² | nd | isolante termico - microventilazione - | coperture a falde in tegole - | plastica polistirene espanso (EPS) | reazione al fuoco [euroclasse] = E nd nd nd - resistenza al fuoco [classe] = 150 RF nd nd nd - | nd - |  | preformata - estradosso sagomato - | spessore [cm] = 5.0 nd nd nd - | stampata per termocompressione | nd - | nd - | nd - | nd | nd - | NO |  |  |  |  | nd |  |  |  |  | nd | nd | nd |  | nd | nd | isolante | nd | nd | nd | NO | NO
LOM251.RM.12.10.05.D0005.0025.0 | Lastra di plastica polistirene espanso (EPS); geometria: preformata ¦ estradosso sagomato; funzione: isolante termico ¦ microventilazione; impiego: coperture a falde in tegole; spessore [cm] > 6; resistenza al fuoco [classe] = 150RF ¦ reazione al fuoco [euroclasse] = E. Sovrapprezzo SPECIFICHE TECNICHE: stampata per termocompressione; sovrapprezzo per ogni [cm] = 1 in più rispetto ad una lastra di spessore pari a [cm] = 6 | 1 m² * cm | 1.46 | 1.16 | 0 | RM.12.10.05.D0005.0025.0 | Lastra di plastica polistirene espanso (EPS); geometria: preformata ¦ estradosso sagomato; funzione: isolante termico ¦ microventilazione; impiego: coperture a falde in tegole; spessore [cm] > 6; resistenza al fuoco [classe] = 150RF ¦ reazione al fuoco [euroclasse] = E. Sovrapprezzo SPECIFICHE TECNICHE: stampata per termocompressione; sovrapprezzo per ogni [cm] = 1 in più rispetto ad una lastra di spessore pari a [cm] = 6 |  | RISORSA MATERIALE | ISOLAMENTI | PRODOTTI | LASTRA | PLASTICA POLISTIRENE ESPANSO (EPS) | [6 empty] | MC.10.050.0050.c | Pannelli preformati in polistirene espanso stampato per termocompressione, con estradosso sagomato per la microventilazione sottomanto per tegole e coppi. Conforme alla Norma UNI EN 16163, Classe 150 RF, con reazione al fuoco in Euroclasse E, con marcatura CE, nei tipi e spessori: - per tegole, ogni 10 mm in più | nd | nd | [10 empty] | 1 | m² * cm | per ogni "x" [cm] su [m²] in più rispetto a [cm] iniziali, moltiplico PU per "x" [cm] (PU * x [cm] in più) | isolante termico - microventilazione - | coperture a falde in tegole - | plastica polistirene espanso (EPS) | resistenza al fuoco [classe] = 150RF nd nd nd - reazione al fuoco [euroclasse] = E nd nd nd - | nd - |  | preformata - estradosso sagomato - | nd > 6.0 nd nd nd - | stampata per termocompressione; sovrapprezzo per ogni [cm] = 1 in più rispetto ad una lastra di spessore pari a [cm] = 6 | nd - | nd - | nd - | nd | nd - | NO |  |  |  |  | nd |  |  |  |  | nd | nd | nd |  | nd | nd | isolante | nd | nd | nd | SI | NO
LOM251.RM.12.10.05.D0005.0030.- | Lastra di plastica polistirene espanso (EPS); finitura: senza pelle; geometria: bordi diritti; funzione: isolante termico; impiego: solai su zone non riscaldate; spessore [cm] = 2; reazione al fuoco [euroclasse] = E ¦ resistenza al fuoco [classe] = 120 RF SPECIFICHE TECNICHE: prodotta con materie prime vergini esenti da rigenerato | 1 m² | 2.2 | 1.74 | 0 | RM.12.10.05.D0005.0030.- | Lastra di plastica polistirene espanso (EPS); finitura: senza pelle; geometria: bordi diritti; funzione: isolante termico; impiego: solai su zone non riscaldate; spessore [cm] = 2; reazione al fuoco [euroclasse] = E ¦ resistenza al fuoco [classe] = 120 RF SPECIFICHE TECNICHE: prodotta con materie prime vergini esenti da rigenerato |  | RISORSA MATERIALE | ISOLAMENTI | PRODOTTI | LASTRA | PLASTICA POLISTIRENE ESPANSO (EPS) | [6 empty] | MC.10.200.0010.a | Lastre in polistirene espanso sinterizzato, prodotte con materie prime vergini esenti da rigenerato; reazione al fuoco Euroclasse E; conformi alla norma UNI EN 13163, con marcatura CE; nelle Classi e spessori: - Classe 120 RF - bordi diritti, spessore 20 mm | nd | nd | [10 empty] | 1 | m² | nd | isolante termico - | solai su zone non riscaldate - | plastica polistirene espanso (EPS) | resistenza al fuoco [classe] = 120 RF nd nd nd - reazione al fuoco [euroclasse] = E nd nd nd - | nd - |  | bordi diritti - | spessore [cm] = 2.0 nd nd nd - | prodotta con materie prime vergini esenti da rigenerato | nd - | senza pelle - | nd - | nd | nd - | NO |  |  |  |  | nd |  |  |  |  | nd | nd | nd |  | nd | nd | isolante | nd | nd | nd | NO | NO
LOM251.RM.12.10.05.D0005.0035.0 | Lastra di plastica polistirene espanso (EPS); finitura: senza pelle; geometria: bordi diritti; funzione: isolante termico; impiego: solai su zone non riscaldate; spessore [cm] > 2; reazione al fuoco [euroclasse] = E ¦ resistenza al fuoco [classe] = 120 RF. Sovrapprezzo SPECIFICHE TECNICHE: prodotta con materie prime vergini esenti da rigenerato; sovrapprezzo per ogni [cm] = 1 in più rispetto ad una lastra di spessore pari a [cm] = 2 | 1 m² * cm | 1.08 | 0.85 | 0 | RM.12.10.05.D0005.0035.0 | Lastra di plastica polistirene espanso (EPS); finitura: senza pelle; geometria: bordi diritti; funzione: isolante termico; impiego: solai su zone non riscaldate; spessore [cm] > 2; reazione al fuoco [euroclasse] = E ¦ resistenza al fuoco [classe] = 120 RF. Sovrapprezzo SPECIFICHE TECNICHE: prodotta con materie prime vergini esenti da rigenerato; sovrapprezzo per ogni [cm] = 1 in più rispetto ad una lastra di spessore pari a [cm] = 2 |  | RISORSA MATERIALE | ISOLAMENTI | PRODOTTI | LASTRA | PLASTICA POLISTIRENE ESPANSO (EPS) | [6 empty] | MC.10.200.0010.b | Lastre in polistirene espanso sinterizzato, prodotte con materie prime vergini esenti da rigenerato; reazione al fuoco Euroclasse E; conformi alla norma UNI EN 13163, con marcatura CE; nelle Classi e spessori: - Classe 120 RF - bordi diritti, per ogni 10 mm in più | nd | nd | [10 empty] | 1 | m² * cm | per ogni "x" [cm] su [m²] in più rispetto a [cm] iniziali, moltiplico PU per "x" [cm] (PU * x [cm] in più) | isolante termico - | solai su zone non riscaldate - | plastica polistirene espanso (EPS) | reazione al fuoco [euroclasse] = E nd nd nd - resistenza al fuoco [classe] = 120 RF nd nd nd - | nd - |  | bordi diritti - | nd > 2.0 nd nd nd - | prodotta con materie prime vergini esenti da rigenerato; sovrapprezzo per ogni [cm] = 1 in più rispetto ad una lastra di spessore pari a [cm] = 2 | nd - | senza pelle - | nd - | nd | nd - | NO |  |  |  |  | nd |  |  |  |  | nd | nd | nd |  | nd | nd | isolante | nd | nd | nd | SI | NO
LOM251.RM.12.10.05.D0005.0040.- | Lastra di plastica polistirene espanso (EPS); geometria: struttura cellulare; funzione: isolante termico; impiego: solai su zone non riscaldate ¦ sottopavimenti; spessore [cm] = 3; resistenza a compressione [kPa] = 500 ¦ reazione al fuoco [euroclasse] = E SPECIFICHE TECNICHE: stampata per termocompressione; con struttura cellulare ad alveoli contrapposti; prodotta con materie prime vergini esenti da rigenerato | 1 m² | 11.24 | 8.89 | 0 | RM.12.10.05.D0005.0040.- | Lastra di plastica polistirene espanso (EPS); geometria: struttura cellulare; funzione: isolante termico; impiego: solai su zone non riscaldate ¦ sottopavimenti; spessore [cm] = 3; resistenza a compressione [kPa] = 500 ¦ reazione al fuoco [euroclasse] = E SPECIFICHE TECNICHE: stampata per termocompressione; con struttura cellulare ad alveoli contrapposti; prodotta con materie prime vergini esenti da rigenerato |  | RISORSA MATERIALE | ISOLAMENTI | PRODOTTI | LASTRA | PLASTICA POLISTIRENE ESPANSO (EPS) | [6 empty] | MC.10.200.0100.a | Lastre di polistirene espanso con struttura cellulare ad alveoli contrapposti, stampate per termocompressione, adatte a sopportare forti carichi. Prodotte con materie prime vergini esenti da rigenerato; reazione al fuoco Euroclasse E; conformi alla norma UNI EN 13163, con marcatura CE. Nei tipi: - 500 kPa - spessore 30 mm | nd | nd | [10 empty] | 1 | m² | nd | isolante termico - | solai su zone non riscaldate - sottopavimenti - | plastica polistirene espanso (EPS) | reazione al fuoco [euroclasse] = E nd nd nd - resistenza a compressione [kPa] = 500.0 nd nd nd - | nd - |  | struttura cellulare - | spessore [cm] = 3.0 nd nd nd - | stampata per termocompressione; con struttura cellulare ad alveoli contrapposti; prodotta con materie prime vergini esenti da rigenerato | nd - | nd - | nd - | nd | nd - | NO |  |  |  |  | nd |  |  |  |  | nd | nd | nd |  | nd | nd | isolante | nd | nd | nd | NO | NO
LOM251.RM.12.10.05.D0005.0045.0 | Lastra di plastica polistirene espanso (EPS); geometria: struttura cellulare; funzione: isolante termico; impiego: solai su zone non riscaldate ¦ sottopavimenti; spessore [cm] > 3; resistenza a compressione [kPa] = 500 ¦ reazione al fuoco [euroclasse] = E. Sovrapprezzo SPECIFICHE TECNICHE: stampata per termocompressione; con struttura cellulare ad alveoli contrapposti; prodotta con materie prime vergini esenti da rigenerato; sovrapprezzo per ogni [cm] = 1 in più rispetto ad una lastra di spessore pari a [cm] = 3 | 1 m² * cm | 3.74 | 2.96 | 0 | RM.12.10.05.D0005.0045.0 | Lastra di plastica polistirene espanso (EPS); geometria: struttura cellulare; funzione: isolante termico; impiego: solai su zone non riscaldate ¦ sottopavimenti; spessore [cm] > 3; resistenza a compressione [kPa] = 500 ¦ reazione al fuoco [euroclasse] = E. Sovrapprezzo SPECIFICHE TECNICHE: stampata per termocompressione; con struttura cellulare ad alveoli contrapposti; prodotta con materie prime vergini esenti da rigenerato; sovrapprezzo per ogni [cm] = 1 in più rispetto ad una lastra di spessore pari a [cm] = 3 |  | RISORSA MATERIALE | ISOLAMENTI | PRODOTTI | LASTRA | PLASTICA POLISTIRENE ESPANSO (EPS) | [6 empty] | MC.10.200.0100.b | Lastre di polistirene espanso con struttura cellulare ad alveoli contrapposti, stampate per termocompressione, adatte a sopportare forti carichi. Prodotte con materie prime vergini esenti da rigenerato; reazione al fuoco Euroclasse E; conformi alla norma UNI EN 13163, con marcatura CE. Nei tipi: - 500 kPa - ogni 10 mm di spessore in più | nd | nd | [10 empty] | 1 | m² * cm | per ogni "x" [cm] su [m²] in più rispetto a [cm] iniziali, moltiplico PU per "x" [cm] (PU * x [cm] in più) | isolante termico - | solai su zone non riscaldate - sottopavimenti - | plastica polistirene espanso (EPS) | reazione al fuoco [euroclasse] = E nd nd nd - resistenza a compressione [kPa] = 500.0 nd nd nd - | nd - |  | struttura cellulare - | nd > 3.0 nd nd nd - | stampata per termocompressione; con struttura cellulare ad alveoli contrapposti; prodotta con materie prime vergini esenti da rigenerato; sovrapprezzo per ogni [cm] = 1 in più rispetto ad una lastra di spessore pari a [cm] = 3 | nd - | nd - | nd - | nd | nd - | NO |  |  |  |  | nd |  |  |  |  | nd | nd | nd |  | nd | nd | isolante | nd | nd | nd | SI | NO
LOM251.RM.12.10.05.D0005.0050.- | Lastra di plastica polistirene espanso (EPS); geometria: struttura cellulare; funzione: isolante termico; impiego: solai su zone non riscaldate ¦ sottopavimenti; spessore [cm] = 3; resistenza a compressione [kPa] = 600 ¦ reazione al fuoco [euroclasse] = E SPECIFICHE TECNICHE: stampata per termocompressione; con struttura cellulare ad alveoli contrapposti; prodotta con materie prime vergini esenti da rigenerato | 1 m² | 12.63 | 9.98 | 0 | RM.12.10.05.D0005.0050.- | Lastra di plastica polistirene espanso (EPS); geometria: struttura cellulare; funzione: isolante termico; impiego: solai su zone non riscaldate ¦ sottopavimenti; spessore [cm] = 3; resistenza a compressione [kPa] = 600 ¦ reazione al fuoco [euroclasse] = E SPECIFICHE TECNICHE: stampata per termocompressione; con struttura cellulare ad alveoli contrapposti; prodotta con materie prime vergini esenti da rigenerato |  | RISORSA MATERIALE | ISOLAMENTI | PRODOTTI | LASTRA | PLASTICA POLISTIRENE ESPANSO (EPS) | [6 empty] | MC.10.200.0100.c | Lastre di polistirene espanso con struttura cellulare ad alveoli contrapposti, stampate per termocompressione, adatte a sopportare forti carichi. Prodotte con materie prime vergini esenti da rigenerato; reazione al fuoco Euroclasse E; conformi alla norma UNI EN 13163, con marcatura CE. Nei tipi: - 600 kPa - spessore 30 mm | nd | nd | [10 empty] | 1 | m² | nd | isolante termico - | solai su zone non riscaldate - sottopavimenti - | plastica polistirene espanso (EPS) | resistenza a compressione [kPa] = 600.0 nd nd nd - reazione al fuoco [euroclasse] = E nd nd nd - | nd - |  | struttura cellulare - | spessore [cm] = 3.0 nd nd nd - | stampata per termocompressione; con struttura cellulare ad alveoli contrapposti; prodotta con materie prime vergini esenti da rigenerato | nd - | nd - | nd - | nd | nd - | NO |  |  |  |  | nd |  |  |  |  | nd | nd | nd |  | nd | nd | isolante | nd | nd | nd | NO | NO
LOM251.RM.12.10.05.D0005.0055.0 | Lastra di plastica polistirene espanso (EPS); geometria: struttura cellulare; funzione: isolante termico; impiego: solai su zone non riscaldate ¦ sottopavimenti; spessore [cm] > 3; resistenza a compressione [kPa] = 600 ¦ reazione al fuoco [euroclasse] = E. Sovrapprezzo SPECIFICHE TECNICHE: stampata per termocompressione; con struttura cellulare ad alveoli contrapposti; prodotta con materie prime vergini esenti da rigenerato; sovrapprezzo per ogni [cm] = 1 in più rispetto ad una lastra di spessore pari a [cm] = 3 | 1 m² * cm | 4.21 | 3.33 | 0 | RM.12.10.05.D0005.0055.0 | Lastra di plastica polistirene espanso (EPS); geometria: struttura cellulare; funzione: isolante termico; impiego: solai su zone non riscaldate ¦ sottopavimenti; spessore [cm] > 3; resistenza a compressione [kPa] = 600 ¦ reazione al fuoco [euroclasse] = E. Sovrapprezzo SPECIFICHE TECNICHE: stampata per termocompressione; con struttura cellulare ad alveoli contrapposti; prodotta con materie prime vergini esenti da rigenerato; sovrapprezzo per ogni [cm] = 1 in più rispetto ad una lastra di spessore pari a [cm] = 3 |  | RISORSA MATERIALE | ISOLAMENTI | PRODOTTI | LASTRA | PLASTICA POLISTIRENE ESPANSO (EPS) | [6 empty] | MC.10.200.0100.d | Lastre di polistirene espanso con struttura cellulare ad alveoli contrapposti, stampate per termocompressione, adatte a sopportare forti carichi. Prodotte con materie prime vergini esenti da rigenerato; reazione al fuoco Euroclasse E; conformi alla norma UNI EN 13163, con marcatura CE. Nei tipi: - 600 kPa - ogni 10 mm di spessore in più | nd | nd | [10 empty] | 1 | m² * cm | per ogni "x" [cm] su [m²] in più rispetto a [cm] iniziali, moltiplico PU per "x" [cm] (PU * x [cm] in più) | isolante termico - | solai su zone non riscaldate - sottopavimenti - | plastica polistirene espanso (EPS) | resistenza a compressione [kPa] = 600.0 nd nd nd - reazione al fuoco [euroclasse] = E nd nd nd - | nd - |  | struttura cellulare - | nd > 3.0 nd nd nd - | stampata per termocompressione; con struttura cellulare ad alveoli contrapposti; prodotta con materie prime vergini esenti da rigenerato; sovrapprezzo per ogni [cm] = 1 in più rispetto ad una lastra di spessore pari a [cm] = 3 | nd - | nd - | nd - | nd | nd - | NO |  |  |  |  | nd |  |  |  |  | nd | nd | nd |  | nd | nd | isolante | nd | nd | nd | SI | NO
LOM251.RM.12.10.05.D0005.0060.- | Lastra di plastica polistirene espanso (EPS); geometria: struttura cellulare; funzione: isolante termico; impiego: solai su zone non riscaldate ¦ sottopavimenti; spessore [cm] = 3; resistenza a compressione [kPa] = 650 ¦ reazione al fuoco [euroclasse] = E SPECIFICHE TECNICHE: stampata per termocompressione; con struttura cellulare ad alveoli contrapposti; prodotta con materie prime vergini esenti da rigenerato | 1 m² | 13.99 | 11.06 | 0 | RM.12.10.05.D0005.0060.- | Lastra di plastica polistirene espanso (EPS); geometria: struttura cellulare; funzione: isolante termico; impiego: solai su zone non riscaldate ¦ sottopavimenti; spessore [cm] = 3; resistenza a compressione [kPa] = 650 ¦ reazione al fuoco [euroclasse] = E SPECIFICHE TECNICHE: stampata per termocompressione; con struttura cellulare ad alveoli contrapposti; prodotta con materie prime vergini esenti da rigenerato |  | RISORSA MATERIALE | ISOLAMENTI | PRODOTTI | LASTRA | PLASTICA POLISTIRENE ESPANSO (EPS) | [6 empty] | MC.10.200.0100.e | Lastre di polistirene espanso con struttura cellulare ad alveoli contrapposti, stampate per termocompressione, adatte a sopportare forti carichi. Prodotte con materie prime vergini esenti da rigenerato; reazione al fuoco Euroclasse E; conformi alla norma UNI EN 13163, con marcatura CE. Nei tipi: - 650 kPa - spessore 30 mm | nd | nd | [10 empty] | 1 | m² | nd | isolante termico - | solai su zone non riscaldate - sottopavimenti - | plastica polistirene espanso (EPS) | reazione al fuoco [euroclasse] = E nd nd nd - resistenza a compressione [kPa] = 650.0 nd nd nd - | nd - |  | struttura cellulare - | spessore [cm] = 3.0 nd nd nd - | stampata per termocompressione; con struttura cellulare ad alveoli contrapposti; prodotta con materie prime vergini esenti da rigenerato | nd - | nd - | nd - | nd | nd - | NO |  |  |  |  | nd |  |  |  |  | nd | nd | nd |  | nd | nd | isolante | nd | nd | nd | NO | NO
LOM251.RM.12.10.05.D0005.0065.0 | Lastra di plastica polistirene espanso (EPS); geometria: struttura cellulare; funzione: isolante termico; impiego: solai su zone non riscaldate ¦ sottopavimenti; spessore [cm] > 3; resistenza a compressione [kPa] = 650 ¦ reazione al fuoco [euroclasse] = E. Sovrapprezzo SPECIFICHE TECNICHE: stampata per termocompressione; con struttura cellulare ad alveoli contrapposti; prodotta con materie prime vergini esenti da rigenerato; sovrapprezzo per ogni [cm] = 1 in più rispetto ad una lastra di spessore pari a [cm] = 3 | 1 m² * cm | 4.65 | 3.68 | 0 | RM.12.10.05.D0005.0065.0 | Lastra di plastica polistirene espanso (EPS); geometria: struttura cellulare; funzione: isolante termico; impiego: solai su zone non riscaldate ¦ sottopavimenti; spessore [cm] > 3; resistenza a compressione [kPa] = 650 ¦ reazione al fuoco [euroclasse] = E. Sovrapprezzo SPECIFICHE TECNICHE: stampata per termocompressione; con struttura cellulare ad alveoli contrapposti; prodotta con materie prime vergini esenti da rigenerato; sovrapprezzo per ogni [cm] = 1 in più rispetto ad una lastra di spessore pari a [cm] = 3 |  | RISORSA MATERIALE | ISOLAMENTI | PRODOTTI | LASTRA | PLASTICA POLISTIRENE ESPANSO (EPS) | [6 empty] | MC.10.200.0100.f | Lastre di polistirene espanso con struttura cellulare ad alveoli contrapposti, stampate per termocompressione, adatte a sopportare forti carichi. Prodotte con materie prime vergini esenti da rigenerato; reazione al fuoco Euroclasse E; conformi alla norma UNI EN 13163, con marcatura CE. Nei tipi: - 650 kPa - ogni 10 mm di spessore in più | nd | nd | [10 empty] | 1 | m² * cm | per ogni "x" [cm] su [m²] in più rispetto a [cm] iniziali, moltiplico PU per "x" [cm] (PU * x [cm] in più) | isolante termico - | solai su zone non riscaldate - sottopavimenti - | plastica polistirene espanso (EPS) | reazione al fuoco [euroclasse] = E nd nd nd - resistenza a compressione [kPa] = 650.0 nd nd nd - | nd - |  | struttura cellulare - | nd > 3.0 nd nd nd - | stampata per termocompressione; con struttura cellulare ad alveoli contrapposti; prodotta con materie prime vergini esenti da rigenerato; sovrapprezzo per ogni [cm] = 1 in più rispetto ad una lastra di spessore pari a [cm] = 3 | nd - | nd - | nd - | nd | nd - | NO |  |  |  |  | nd |  |  |  |  | nd | nd | nd |  | nd | nd | isolante | nd | nd | nd | SI | NO
LOM251.RM.12.10.05.D0005.0070.a_CAM | Lastra di plastica polistirene espanso (EPS); finitura: senza pelle; funzione: isolante termico; impiego: sistema a cappotto ¦ murature; spessore [cm] = 4; conducibilità termica (λ) [W/mK] = 0,036 ¦ resistenza a compressione [kPa] ≥ 100 ¦ reazione al fuoco [euroclasse] = E; densità [classe] = 100 SPECIFICHE TECNICHE: prodotta con materie prime vergini e percentuale di riciclato certificata | 1 m² | 6.58 | 5.2 | 0 | RM.12.10.05.D0005.0070.a_CAM | Lastra di plastica polistirene espanso (EPS); finitura: senza pelle; funzione: isolante termico; impiego: sistema a cappotto ¦ murature; spessore [cm] = 4; conducibilità termica (λ) [W/mK] = 0,036 ¦ resistenza a compressione [kPa] ≥ 100 ¦ reazione al fuoco [euroclasse] = E; densità [classe] = 100 SPECIFICHE TECNICHE: prodotta con materie prime vergini e percentuale di riciclato certificata |  | RISORSA MATERIALE | ISOLAMENTI | PRODOTTI | LASTRA | PLASTICA POLISTIRENE ESPANSO (EPS) | [6 empty] | MC.10.300.0020.a | Lastre in polistirene espanso sinterizzato, senza pelle, prodotte con materie prime vergini e percentuale di riciclato certificata; reazione al fuoco Euroclasse E; conformi alla norma UNI EN 13163, con marcatura CE, Classe 100, conduttività termica W/mK 0,036, resistenza alla compressione kPa 100, rispondenti ai Criteri Ambientali Minimi di cui al Decreto 23 giugno 2022 del Ministero della Transizione Ecologica. Negli spessori: - 40 mm | nd | nd | [10 empty] | 1 | m² | nd | isolante termico - | sistema a cappotto - murature - | plastica polistirene espanso (EPS) | nd ≥ 100.0 nd nd nd - reazione al fuoco [euroclasse] = E nd nd nd - conducibilità termica (λ) [W/mK] = 0.036 nd nd nd - | densità [classe] = 100.0 nd nd nd - |  | nd - | spessore [cm] = 4.0 nd nd nd - | prodotta con materie prime vergini e percentuale di riciclato certificata | nd - | senza pelle - | nd - | nd | nd - | SI |  |  |  |  | nd |  |  |  |  | nd | nd | nd |  | nd | nd | isolante | nd | nd | nd | NO | NO
LOM251.RM.12.10.05.D0005.0070.b_CAM | Lastra di plastica polistirene espanso (EPS); finitura: senza pelle; funzione: isolante termico; impiego: sistema a cappotto ¦ murature; spessore [cm] = 5; conducibilità termica (λ) [W/mK] = 0,036 ¦ resistenza a compressione [kPa] ≥ 100 ¦ reazione al fuoco [euroclasse] = E; densità [classe] = 100 SPECIFICHE TECNICHE: prodotta con materie prime vergini e percentuale di riciclato certificata | 1 m² | 8.2 | 6.48 | 0 | RM.12.10.05.D0005.0070.b_CAM | Lastra di plastica polistirene espanso (EPS); finitura: senza pelle; funzione: isolante termico; impiego: sistema a cappotto ¦ murature; spessore [cm] = 5; conducibilità termica (λ) [W/mK] = 0,036 ¦ resistenza a compressione [kPa] ≥ 100 ¦ reazione al fuoco [euroclasse] = E; densità [classe] = 100 SPECIFICHE TECNICHE: prodotta con materie prime vergini e percentuale di riciclato certificata |  | RISORSA MATERIALE | ISOLAMENTI | PRODOTTI | LASTRA | PLASTICA POLISTIRENE ESPANSO (EPS) | [6 empty] | MC.10.300.0020.b | Lastre in polistirene espanso sinterizzato, senza pelle, prodotte con materie prime vergini e percentuale di riciclato certificata; reazione al fuoco Euroclasse E; conformi alla norma UNI EN 13163, con marcatura CE, Classe 100, conduttività termica W/mK 0,036, resistenza alla compressione kPa 100, rispondenti ai Criteri Ambientali Minimi di cui al Decreto 23 giugno 2022 del Ministero della Transizione Ecologica. Negli spessori: - 50 mm | nd | nd | [10 empty] | 1 | m² | nd | isolante termico - | sistema a cappotto - murature - | plastica polistirene espanso (EPS) | nd ≥ 100.0 nd nd nd - reazione al fuoco [euroclasse] = E nd nd nd - conducibilità termica (λ) [W/mK] = 0.036 nd nd nd - | densità [classe] = 100.0 nd nd nd - |  | nd - | spessore [cm] = 5.0 nd nd nd - | prodotta con materie prime vergini e percentuale di riciclato certificata | nd - | senza pelle - | nd - | nd | nd - | SI |  |  |  |  | nd |  |  |  |  | nd | nd | nd |  | nd | nd | isolante | nd | nd | nd | NO | NO
LOM251.RM.12.10.05.D0005.0070.c_CAM | Lastra di plastica polistirene espanso (EPS); finitura: senza pelle; funzione: isolante termico; impiego: sistema a cappotto ¦ murature; spessore [cm] = 6; conducibilità termica (λ) [W/mK] = 0,036 ¦ resistenza a compressione [kPa] ≥ 100 ¦ reazione al fuoco [euroclasse] = E; densità [classe] = 100 SPECIFICHE TECNICHE: prodotta con materie prime vergini e percentuale di riciclato certificata | 1 m² | 9.85 | 7.78 | 0 | RM.12.10.05.D0005.0070.c_CAM | Lastra di plastica polistirene espanso (EPS); finitura: senza pelle; funzione: isolante termico; impiego: sistema a cappotto ¦ murature; spessore [cm] = 6; conducibilità termica (λ) [W/mK] = 0,036 ¦ resistenza a compressione [kPa] ≥ 100 ¦ reazione al fuoco [euroclasse] = E; densità [classe] = 100 SPECIFICHE TECNICHE: prodotta con materie prime vergini e percentuale di riciclato certificata |  | RISORSA MATERIALE | ISOLAMENTI | PRODOTTI | LASTRA | PLASTICA POLISTIRENE ESPANSO (EPS) | [6 empty] | MC.10.300.0020.c | Lastre in polistirene espanso sinterizzato, senza pelle, prodotte con materie prime vergini e percentuale di riciclato certificata; reazione al fuoco Euroclasse E; conformi alla norma UNI EN 13163, con marcatura CE, Classe 100, conduttività termica W/mK 0,036, resistenza alla compressione kPa 100, rispondenti ai Criteri Ambientali Minimi di cui al Decreto 23 giugno 2022 del Ministero della Transizione Ecologica. Negli spessori: - 60 mm | nd | nd | [10 empty] | 1 | m² | nd | isolante termico - | sistema a cappotto - murature - | plastica polistirene espanso (EPS) | nd ≥ 100.0 nd nd nd - reazione al fuoco [euroclasse] = E nd nd nd - conducibilità termica (λ) [W/mK] = 0.036 nd nd nd - | densità [classe] = 100.0 nd nd nd - |  | nd - | spessore [cm] = 6.0 nd nd nd - | prodotta con materie prime vergini e percentuale di riciclato certificata | nd - | senza pelle - | nd - | nd | nd - | SI |  |  |  |  | nd |  |  |  |  | nd | nd | nd |  | nd | nd | isolante | nd | nd | nd | NO | NO
LOM251.RM.12.10.05.D0005.0070.d_CAM | Lastra di plastica polistirene espanso (EPS); finitura: senza pelle; funzione: isolante termico; impiego: sistema a cappotto ¦ murature; spessore [cm] = 8; conducibilità termica (λ) [W/mK] = 0,036 ¦ resistenza a compressione [kPa] ≥ 100 ¦ reazione al fuoco [euroclasse] = E; densità [classe] = 100 SPECIFICHE TECNICHE: prodotta con materie prime vergini e percentuale di riciclato certificata | 1 m² | 13.13 | 10.38 | 0 | RM.12.10.05.D0005.0070.d_CAM | Lastra di plastica polistirene espanso (EPS); finitura: senza pelle; funzione: isolante termico; impiego: sistema a cappotto ¦ murature; spessore [cm] = 8; conducibilità termica (λ) [W/mK] = 0,036 ¦ resistenza a compressione [kPa] ≥ 100 ¦ reazione al fuoco [euroclasse] = E; densità [classe] = 100 SPECIFICHE TECNICHE: prodotta con materie prime vergini e percentuale di riciclato certificata |  | RISORSA MATERIALE | ISOLAMENTI | PRODOTTI | LASTRA | PLASTICA POLISTIRENE ESPANSO (EPS) | [6 empty] | MC.10.300.0020.d | Lastre in polistirene espanso sinterizzato, senza pelle, prodotte con materie prime vergini e percentuale di riciclato certificata; reazione al fuoco Euroclasse E; conformi alla norma UNI EN 13163, con marcatura CE, Classe 100, conduttività termica W/mK 0,036, resistenza alla compressione kPa 100, rispondenti ai Criteri Ambientali Minimi di cui al Decreto 23 giugno 2022 del Ministero della Transizione Ecologica. Negli spessori: - 80 mm | nd | nd | [10 empty] | 1 | m² | nd | isolante termico - | sistema a cappotto - murature - | plastica polistirene espanso (EPS) | reazione al fuoco [euroclasse] = E nd nd nd - conducibilità termica (λ) [W/mK] = 0.036 nd nd nd - nd ≥ 100.0 nd nd nd - | densità [classe] = 100.0 nd nd nd - |  | nd - | spessore [cm] = 8.0 nd nd nd - | prodotta con materie prime vergini e percentuale di riciclato certificata | nd - | senza pelle - | nd - | nd | nd - | SI |  |  |  |  | nd |  |  |  |  | nd | nd | nd |  | nd | nd | isolante | nd | nd | nd | NO | NO
LOM251.RM.12.10.05.D0005.0070.e_CAM | Lastra di plastica polistirene espanso (EPS); finitura: senza pelle; funzione: isolante termico; impiego: sistema a cappotto ¦ murature; spessore [cm] = 10; conducibilità termica (λ) [W/mK] = 0,036 ¦ resistenza a compressione [kPa] ≥ 100 ¦ reazione al fuoco [euroclasse] = E; densità [classe] = 100 SPECIFICHE TECNICHE: prodotta con materie prime vergini e percentuale di riciclato certificata | 1 m² | 16.41 | 12.97 | 0 | RM.12.10.05.D0005.0070.e_CAM | Lastra di plastica polistirene espanso (EPS); finitura: senza pelle; funzione: isolante termico; impiego: sistema a cappotto ¦ murature; spessore [cm] = 10; conducibilità termica (λ) [W/mK] = 0,036 ¦ resistenza a compressione [kPa] ≥ 100 ¦ reazione al fuoco [euroclasse] = E; densità [classe] = 100 SPECIFICHE TECNICHE: prodotta con materie prime vergini e percentuale di riciclato certificata |  | RISORSA MATERIALE | ISOLAMENTI | PRODOTTI | LASTRA | PLASTICA POLISTIRENE ESPANSO (EPS) | [6 empty] | MC.10.300.0020.e | Lastre in polistirene espanso sinterizzato, senza pelle, prodotte con materie prime vergini e percentuale di riciclato certificata; reazione al fuoco Euroclasse E; conformi alla norma UNI EN 13163, con marcatura CE, Classe 100, conduttività termica W/mK 0,036, resistenza alla compressione kPa 100, rispondenti ai Criteri Ambientali Minimi di cui al Decreto 23 giugno 2022 del Ministero della Transizione Ecologica. Negli spessori: - 100 mm | nd | nd | [10 empty] | 1 | m² | nd | isolante termico - | sistema a cappotto - murature - | plastica polistirene espanso (EPS) | reazione al fuoco [euroclasse] = E nd nd nd - nd ≥ 100.0 nd nd nd - conducibilità termica (λ) [W/mK] = 0.036 nd nd nd - | densità [classe] = 100.0 nd nd nd - |  | nd - | spessore [cm] = 10.0 nd nd nd - | prodotta con materie prime vergini e percentuale di riciclato certificata | nd - | senza pelle - | nd - | nd | nd - | SI |  |  |  |  | nd |  |  |  |  | nd | nd | nd |  | nd | nd | isolante | nd | nd | nd | NO | NO
LOM251.RM.12.10.05.D0005.0075.0_CAM | Lastra di plastica polistirene espanso (EPS); finitura: senza pelle; funzione: isolante termico; impiego: sistema a cappotto ¦ murature; spessore [cm] > 10; conducibilità termica (λ) [W/mK] = 0,036 ¦ resistenza a compressione [kPa] ≥ 100 ¦ reazione al fuoco [euroclasse] = E; densità [classe] = 100. Sovrapprezzo SPECIFICHE TECNICHE: prodotta con materie prime vergini e percentuale di riciclato certificata; sovrapprezzo per ogni [cm] = 1 in più rispetto ad una lastra di spessore pari a [cm] = 10 | 1 m² * cm | 0.83 | 0.65 | 0 | RM.12.10.05.D0005.0075.0_CAM | Lastra di plastica polistirene espanso (EPS); finitura: senza pelle; funzione: isolante termico; impiego: sistema a cappotto ¦ murature; spessore [cm] > 10; conducibilità termica (λ) [W/mK] = 0,036 ¦ resistenza a compressione [kPa] ≥ 100 ¦ reazione al fuoco [euroclasse] = E; densità [classe] = 100. Sovrapprezzo SPECIFICHE TECNICHE: prodotta con materie prime vergini e percentuale di riciclato certificata; sovrapprezzo per ogni [cm] = 1 in più rispetto ad una lastra di spessore pari a [cm] = 10 |  | RISORSA MATERIALE | ISOLAMENTI | PRODOTTI | LASTRA | PLASTICA POLISTIRENE ESPANSO (EPS) | [6 empty] | MC.10.300.0020.f | Lastre in polistirene espanso sinterizzato, senza pelle, prodotte con materie prime vergini e percentuale di riciclato certificata; reazione al fuoco Euroclasse E; conformi alla norma UNI EN 13163, con marcatura CE, Classe 100, conduttività termica W/mK 0,036, resistenza alla compressione kPa 100, rispondenti ai Criteri Ambientali Minimi di cui al Decreto 23 giugno 2022 del Ministero della Transizione Ecologica. Negli spessori: - per ogni 10 mm in più | nd | nd | [10 empty] | 1 | m² * cm | per ogni "x" [cm] su [m²] in più rispetto a [cm] iniziali, moltiplico PU per "x" [cm] (PU * x [cm] in più) | isolante termico - | sistema a cappotto - murature - | plastica polistirene espanso (EPS) | reazione al fuoco [euroclasse] = E nd nd nd - nd ≥ 100.0 nd nd nd - conducibilità termica (λ) [W/mK] = 0.036 nd nd nd - | densità [classe] = 100.0 nd nd nd - |  | nd - | nd > 10.0 nd nd nd - | prodotta con materie prime vergini e percentuale di riciclato certificata; sovrapprezzo per ogni [cm] = 1 in più rispetto ad una lastra di spessore pari a [cm] = 10 | nd - | senza pelle - | nd - | nd | nd - | SI |  |  |  |  | nd |  |  |  |  | nd | nd | nd |  | nd | nd | isolante | nd | nd | nd | SI | NO
LOM251.RM.12.10.05.D0005.0080.- | Lastra di plastica polistirene espanso (EPS); funzione: isolante termico ¦ antincendio; impiego: sistema a cappotto ¦ murature; spessore [cm] = 4,5; densità [kg/m³] = 25 SPECIFICHE TECNICHE: polistirene sinterizzato a ritardata propagazione di fiamma | 1 m² | 25.49 | 20.15 | 0 | RM.12.10.05.D0005.0080.- | Lastra di plastica polistirene espanso (EPS); funzione: isolante termico ¦ antincendio; impiego: sistema a cappotto ¦ murature; spessore [cm] = 4,5; densità [kg/m³] = 25 SPECIFICHE TECNICHE: polistirene sinterizzato a ritardata propagazione di fiamma |  | RISORSA MATERIALE | ISOLAMENTI | PRODOTTI | LASTRA | PLASTICA POLISTIRENE ESPANSO (EPS) | [6 empty] | MC.10.300.0060 | Supporto isolante in polistirene espanso sinterizzato a ritardata propagazione di fiamma, di massa volumica 25 kg/m³ EPS 150 di tipo certificato UNI EN 13163, spessore 45 mm | nd | nd | [10 empty] | 1 | m² | nd | isolante termico - antincendio - | sistema a cappotto - murature - | plastica polistirene espanso (EPS) | nd - | densità [kg/m³] = 25.0 nd nd nd - |  | nd - | spessore [cm] = 4.5 nd nd nd - | polistirene sinterizzato a ritardata propagazione di fiamma | nd - | nd - | nd - | nd | nd - | NO |  |  |  |  | nd |  |  |  |  | nd | nd | nd |  | nd | nd | isolante | nd | nd | nd | NO | NO
LOM251.RM.12.10.05.D0005.0085.- | Lastra di plastica polistirene espanso (EPS); funzione: isolante termico ¦ isolante acustico; impiego: controsoffitti; spessore [cm] = 2; conducibilità termica (λ) [W/mK] = 0,032 ¦ reazione al fuoco [euroclasse] = E | 1 m² | 3.96 | 3.13 | 0 | RM.12.10.05.D0005.0085.- | Lastra di plastica polistirene espanso (EPS); funzione: isolante termico ¦ isolante acustico; impiego: controsoffitti; spessore [cm] = 2; conducibilità termica (λ) [W/mK] = 0,032 ¦ reazione al fuoco [euroclasse] = E |  | RISORSA MATERIALE | ISOLAMENTI | PRODOTTI | LASTRA | PLASTICA POLISTIRENE ESPANSO (EPS) | [6 empty] | MC.10.550.0040 | Pannello in polistirolo, conduttività termica W/mK 0,032, in euroclasse E di resistenza al fuoco, spessore 20 mm. | nd | nd | [10 empty] | 1 | m² | nd | isolante termico - isolante acustico - | controsoffitti - | plastica polistirene espanso (EPS) | conducibilità termica (λ) [W/mK] = 0.032 nd nd nd - reazione al fuoco [euroclasse] = E nd nd nd - | nd - |  | nd - | spessore [cm] = 2.0 nd nd nd - | nd | nd - | nd - | nd - | nd | nd - | NO |  |  |  |  | nd |  |  |  |  | nd | nd | nd |  | nd | nd | isolante | nd | nd | nd | NO | NO
LOM251.RM.12.10.05.D0005.0090.a | Lastra di plastica polistirene espanso (EPS); geometria: coppelle; funzione: coibentazione ¦ barriera al vapore; impiego: tubazione; spessore [mm] = 20; densità minima plastica polistirene espanso [kg/m³] = 20 SPECIFICHE TECNICHE: coppelle legate con filo zincato | 1 m² | 1.75 | 1.38 | 0 | RM.12.10.05.D0005.0090.a | Lastra di plastica polistirene espanso (EPS); geometria: coppelle; funzione: coibentazione ¦ barriera al vapore; impiego: tubazione; spessore [mm] = 20; densità minima plastica polistirene espanso [kg/m³] = 20 SPECIFICHE TECNICHE: coppelle legate con filo zincato |  | RISORSA MATERIALE | ISOLAMENTI | PRODOTTI | LASTRA | PLASTICA POLISTIRENE ESPANSO (EPS) | [6 empty] | MM.16.080.0030.a | Coibentazione e barriera vapore per tubazioni con polistirolo densità minima 20 kg/m³ in coppelle legate con filo zincato. - sp. 20 mm | nd | nd | [10 empty] | 1 | m² | nd | coibentazione - barriera al vapore - | tubazione - | plastica polistirene espanso (EPS) | nd - | densità minima plastica polistirene espanso (EPS) [kg/m³] = 20.0 nd nd nd - |  | coppelle - | spessore [mm] = 20.0 nd nd nd - | coppelle legate con filo zincato | nd - | nd - | nd - | nd | nd - | NO |  |  |  |  | nd |  |  |  |  | nd | nd | nd |  | nd | nd | nd | nd | nd | nd | NO | NO
LOM251.RM.12.10.05.D0005.0090.b | Lastra di plastica polistirene espanso (EPS); geometria: coppelle; funzione: coibentazione ¦ barriera al vapore; impiego: tubazione; spessore [mm] = 30; densità minima plastica polistirene espanso [kg/m³] = 20 SPECIFICHE TECNICHE: coppelle legate con filo zincato | 1 m² | 1.97 | 1.56 | 0 | RM.12.10.05.D0005.0090.b | Lastra di plastica polistirene espanso (EPS); geometria: coppelle; funzione: coibentazione ¦ barriera al vapore; impiego: tubazione; spessore [mm] = 30; densità minima plastica polistirene espanso [kg/m³] = 20 SPECIFICHE TECNICHE: coppelle legate con filo zincato |  | RISORSA MATERIALE | ISOLAMENTI | PRODOTTI | LASTRA | PLASTICA POLISTIRENE ESPANSO (EPS) | [6 empty] | MM.16.080.0030.b | Coibentazione e barriera vapore per tubazioni con polistirolo densità minima 20 kg/m³ in coppelle legate con filo zincato. - sp. 30 mm | nd | nd | [10 empty] | 1 | m² | nd | coibentazione - barriera al vapore - | tubazione - | plastica polistirene espanso (EPS) | nd - | densità minima plastica polistirene espanso (EPS) [kg/m³] = 20.0 nd nd nd - |  | coppelle - | spessore [mm] = 30.0 nd nd nd - | coppelle legate con filo zincato | nd - | nd - | nd - | nd | nd - | NO |  |  |  |  | nd |  |  |  |  | nd | nd | nd |  | nd | nd | nd | nd | nd | nd | NO | NO
LOM251.RM.12.10.05.D0005.0090.c | Lastra di plastica polistirene espanso (EPS); geometria: coppelle; funzione: coibentazione ¦ barriera al vapore; impiego: tubazione; spessore [mm] = 40; densità minima plastica polistirene espanso [kg/m³] = 20 SPECIFICHE TECNICHE: coppelle legate con filo zincato | 1 m² | 4.05 | 3.2 | 0 | RM.12.10.05.D0005.0090.c | Lastra di plastica polistirene espanso (EPS); geometria: coppelle; funzione: coibentazione ¦ barriera al vapore; impiego: tubazione; spessore [mm] = 40; densità minima plastica polistirene espanso [kg/m³] = 20 SPECIFICHE TECNICHE: coppelle legate con filo zincato |  | RISORSA MATERIALE | ISOLAMENTI | PRODOTTI | LASTRA | PLASTICA POLISTIRENE ESPANSO (EPS) | [6 empty] | MM.16.080.0030.c | Coibentazione e barriera vapore per tubazioni con polistirolo densità minima 20 kg/m³ in coppelle legate con filo zincato. - sp. 40 mm | nd | nd | [10 empty] | 1 | m² | nd | coibentazione - barriera al vapore - | tubazione - | plastica polistirene espanso (EPS) | nd - | densità minima plastica polistirene espanso (EPS) [kg/m³] = 20.0 nd nd nd - |  | coppelle - | spessore [mm] = 40.0 nd nd nd - | coppelle legate con filo zincato | nd - | nd - | nd - | nd | nd - | NO |  |  |  |  | nd |  |  |  |  | nd | nd | nd |  | nd | nd | nd | nd | nd | nd | NO | NO
LOM251.RM.12.10.05.D0005.0090.d | Lastra di plastica polistirene espanso (EPS); geometria: coppelle; funzione: coibentazione ¦ barriera al vapore; impiego: tubazione; spessore [mm] = 50; densità minima plastica polistirene espanso [kg/m³] = 20 SPECIFICHE TECNICHE: coppelle legate con filo zincato | 1 m² | 6.09 | 4.82 | 0 | RM.12.10.05.D0005.0090.d | Lastra di plastica polistirene espanso (EPS); geometria: coppelle; funzione: coibentazione ¦ barriera al vapore; impiego: tubazione; spessore [mm] = 50; densità minima plastica polistirene espanso [kg/m³] = 20 SPECIFICHE TECNICHE: coppelle legate con filo zincato |  | RISORSA MATERIALE | ISOLAMENTI | PRODOTTI | LASTRA | PLASTICA POLISTIRENE ESPANSO (EPS) | [6 empty] | MM.16.080.0030.d | Coibentazione e barriera vapore per tubazioni con polistirolo densità minima 20 kg/m³ in coppelle legate con filo zincato. - sp. 50 mm | nd | nd | [10 empty] | 1 | m² | nd | coibentazione - barriera al vapore - | tubazione - | plastica polistirene espanso (EPS) | nd - | densità minima plastica polistirene espanso (EPS) [kg/m³] = 20.0 nd nd nd - |  | coppelle - | spessore [mm] = 50.0 nd nd nd - | coppelle legate con filo zincato | nd - | nd - | nd - | nd | nd - | NO |  |  |  |  | nd |  |  |  |  | nd | nd | nd |  | nd | nd | nd | nd | nd | nd | NO | NO
LOM251.RM.12.10.05.D0005.0090.e | Lastra di plastica polistirene espanso (EPS); geometria: coppelle; funzione: coibentazione ¦ barriera al vapore; impiego: tubazione; spessore [mm] = 60; densità minima plastica polistirene espanso [kg/m³] = 20 SPECIFICHE TECNICHE: coppelle legate con filo zincato | 1 m² | 7.35 | 5.81 | 0 | RM.12.10.05.D0005.0090.e | Lastra di plastica polistirene espanso (EPS); geometria: coppelle; funzione: coibentazione ¦ barriera al vapore; impiego: tubazione; spessore [mm] = 60; densità minima plastica polistirene espanso [kg/m³] = 20 SPECIFICHE TECNICHE: coppelle legate con filo zincato |  | RISORSA MATERIALE | ISOLAMENTI | PRODOTTI | LASTRA | PLASTICA POLISTIRENE ESPANSO (EPS) | [6 empty] | MM.16.080.0030.e | Coibentazione e barriera vapore per tubazioni con polistirolo densità minima 20 kg/m³ in coppelle legate con filo zincato. - sp. 60 mm | nd | nd | [10 empty] | 1 | m² | nd | coibentazione - barriera al vapore - | tubazione - | plastica polistirene espanso (EPS) | nd - | densità minima plastica polistirene espanso (EPS) [kg/m³] = 20.0 nd nd nd - |  | coppelle - | spessore [mm] = 60.0 nd nd nd - | coppelle legate con filo zincato | nd - | nd - | nd - | nd | nd - | NO |  |  |  |  | nd |  |  |  |  | nd | nd | nd |  | nd | nd | nd | nd | nd | nd | NO | NO
LOM251.RM.12.10.05.D0017.0000.- | Lastra di finitura di plastica polivinilcloruro (PVC); geometria: guscio ¦ lamina; funzione: coibentazione; impiego: tubazione | 1 m² | 3.81 | 3.01 | 0 | RM.12.10.05.D0017.0000.- | Lastra di finitura di plastica polivinilcloruro (PVC); geometria: guscio ¦ lamina; funzione: coibentazione; impiego: tubazione |  | RISORSA MATERIALE | ISOLAMENTI | PRODOTTI | LASTRA | PLASTICA POLIVINILCLORURO (PVC) | [6 empty] | MM.16.090.0010.a | Aumenti di prezzo per finiture a coibentazioni per tubazioni. - gusci o lamine in pvc | nd | di finitura | [10 empty] | 1 | m² | nd | coibentazione - | tubazione - | plastica polivinilcloruro (PVC) | nd - | nd - |  | guscio - lamina - | nd - | nd | nd - | nd - | nd - | nd | nd - | NO |  |  |  |  | nd |  |  |  |  | nd | nd | nd |  | nd | nd | nd | nd | nd | nd | NO | NO
LOM251.RM.12.10.05.D0027.0000.a_CAM | Lastra di plastica polistirene espanso (EPS) con grafite; funzione: isolante termico ¦ isolante acustico; impiego: esterno ¦ murature ¦ sistema a cappotto; spessore [cm] = 3; conducibilità termica (λ) [W/mK] = 0,031 ¦ resistenza a trazione perpendicolare delle facce [kPa] ≥ 100 ¦ reazione al fuoco [euroclasse] = E SPECIFICHE TECNICHE: a prestazioni migliorate; garantisce elevata efficienza energetica; conforme alle prescrizioni EAD 040083-00-0404; prodotto di Sistema ETA | 1 m² | 5.41 | 4.28 | 0 | RM.12.10.05.D0027.0000.a_CAM | Lastra di plastica polistirene espanso (EPS) con grafite; funzione: isolante termico ¦ isolante acustico; impiego: esterno ¦ murature ¦ sistema a cappotto; spessore [cm] = 3; conducibilità termica (λ) [W/mK] = 0,031 ¦ resistenza a trazione perpendicolare delle facce [kPa] ≥ 100 ¦ reazione al fuoco [euroclasse] = E SPECIFICHE TECNICHE: a prestazioni migliorate; garantisce elevata efficienza energetica; conforme alle prescrizioni EAD 040083-00-0404; prodotto di Sistema ETA |  | RISORSA MATERIALE | ISOLAMENTI | PRODOTTI | LASTRA | PLASTICA POLISTIRENE ESPANSO (EPS) CON GRAFITE | [6 empty] | 000000000 | NUOVA VOCE | nd | nd | [10 empty] | 1 | m² | nd | isolante termico - isolante acustico - | esterno - murature - sistema a cappotto - | plastica polistirene espanso (EPS) con grafite | reazione al fuoco [euroclasse] = E nd nd nd - nd ≥ 100.0 nd nd nd - conducibilità termica (λ) [W/mK] = 0.031 nd nd nd - | nd - |  | nd - | spessore [cm] = 3.0 nd nd nd - | a prestazioni migliorate; garantisce elevata efficienza energetica; conforme alle prescrizioni EAD 040083-00-0404; prodotto di Sistema ETA | nd - | nd - | nd - | nd | nd - | SI |  |  |  |  | nd |  |  |  |  | nd | nd | nd |  | nd | nd | isolante | nd | nd | nd | NO | NO
LOM251.RM.12.10.05.D0027.0000.b_CAM | Lastra di plastica polistirene espanso (EPS) con grafite; funzione: isolante termico ¦ isolante acustico; impiego: esterno ¦ murature ¦ sistema a cappotto; spessore [cm] = 4; conducibilità termica (λ) [W/mK] = 0,031 ¦ resistenza a trazione perpendicolare delle facce [kPa] ≥ 100 ¦ reazione al fuoco [euroclasse] = E SPECIFICHE TECNICHE: a prestazioni migliorate; garantisce elevata efficienza energetica; conforme alle prescrizioni EAD 040083-00-0404; prodotto di Sistema ETA | 1 m² | 7.22 | 5.7 | 0 | RM.12.10.05.D0027.0000.b_CAM | Lastra di plastica polistirene espanso (EPS) con grafite; funzione: isolante termico ¦ isolante acustico; impiego: esterno ¦ murature ¦ sistema a cappotto; spessore [cm] = 4; conducibilità termica (λ) [W/mK] = 0,031 ¦ resistenza a trazione perpendicolare delle facce [kPa] ≥ 100 ¦ reazione al fuoco [euroclasse] = E SPECIFICHE TECNICHE: a prestazioni migliorate; garantisce elevata efficienza energetica; conforme alle prescrizioni EAD 040083-00-0404; prodotto di Sistema ETA |  | RISORSA MATERIALE | ISOLAMENTI | PRODOTTI | LASTRA | PLASTICA POLISTIRENE ESPANSO (EPS) CON GRAFITE | [6 empty] | 000000000 | NUOVA VOCE | nd | nd | [10 empty] | 1 | m² | nd | isolante termico - isolante acustico - | esterno - murature - sistema a cappotto - | plastica polistirene espanso (EPS) con grafite | reazione al fuoco [euroclasse] = E nd nd nd - conducibilità termica (λ) [W/mK] = 0.031 nd nd nd - nd ≥ 100.0 nd nd nd - | nd - |  | nd - | spessore [cm] = 4.0 nd nd nd - | a prestazioni migliorate; garantisce elevata efficienza energetica; conforme alle prescrizioni EAD 040083-00-0404; prodotto di Sistema ETA | nd - | nd - | nd - | nd | nd - | SI |  |  |  |  | nd |  |  |  |  | nd | nd | nd |  | nd | nd | isolante | nd | nd | nd | NO | NO
LOM251.RM.12.10.05.D0027.0000.c_CAM | Lastra di plastica polistirene espanso (EPS) con grafite; funzione: isolante termico ¦ isolante acustico; impiego: esterno ¦ murature ¦ sistema a cappotto; spessore [cm] = 5; conducibilità termica (λ) [W/mK] = 0,031 ¦ resistenza a trazione perpendicolare delle facce [kPa] ≥ 100 ¦ reazione al fuoco [euroclasse] = E SPECIFICHE TECNICHE: a prestazioni migliorate; garantisce elevata efficienza energetica; conforme alle prescrizioni EAD 040083-00-0404; prodotto di Sistema ETA | 1 m² | 9.02 | 7.13 | 0 | RM.12.10.05.D0027.0000.c_CAM | Lastra di plastica polistirene espanso (EPS) con grafite; funzione: isolante termico ¦ isolante acustico; impiego: esterno ¦ murature ¦ sistema a cappotto; spessore [cm] = 5; conducibilità termica (λ) [W/mK] = 0,031 ¦ resistenza a trazione perpendicolare delle facce [kPa] ≥ 100 ¦ reazione al fuoco [euroclasse] = E SPECIFICHE TECNICHE: a prestazioni migliorate; garantisce elevata efficienza energetica; conforme alle prescrizioni EAD 040083-00-0404; prodotto di Sistema ETA |  | RISORSA MATERIALE | ISOLAMENTI | PRODOTTI | LASTRA | PLASTICA POLISTIRENE ESPANSO (EPS) CON GRAFITE | [6 empty] | 000000000 | NUOVA VOCE | nd | nd | [10 empty] | 1 | m² | nd | isolante termico - isolante acustico - | esterno - murature - sistema a cappotto - | plastica polistirene espanso (EPS) con grafite | reazione al fuoco [euroclasse] = E nd nd nd - nd ≥ 100.0 nd nd nd - conducibilità termica (λ) [W/mK] = 0.031 nd nd nd - | nd - |  | nd - | spessore [cm] = 5.0 nd nd nd - | a prestazioni migliorate; garantisce elevata efficienza energetica; conforme alle prescrizioni EAD 040083-00-0404; prodotto di Sistema ETA | nd - | nd - | nd - | nd | nd - | SI |  |  |  |  | nd |  |  |  |  | nd | nd | nd |  | nd | nd | isolante | nd | nd | nd | NO | NO
LOM251.RM.12.10.05.D0027.0000.d_CAM | Lastra di plastica polistirene espanso (EPS) con grafite; funzione: isolante termico ¦ isolante acustico; impiego: esterno ¦ murature ¦ sistema a cappotto; spessore [cm] = 6; conducibilità termica (λ) [W/mK] = 0,031 ¦ resistenza a trazione perpendicolare delle facce [kPa] ≥ 100 ¦ reazione al fuoco [euroclasse] = E SPECIFICHE TECNICHE: a prestazioni migliorate; garantisce elevata efficienza energetica; conforme alle prescrizioni EAD 040083-00-0404; prodotto di Sistema ETA | 1 m² | 10.82 | 8.56 | 0 | RM.12.10.05.D0027.0000.d_CAM | Lastra di plastica polistirene espanso (EPS) con grafite; funzione: isolante termico ¦ isolante acustico; impiego: esterno ¦ murature ¦ sistema a cappotto; spessore [cm] = 6; conducibilità termica (λ) [W/mK] = 0,031 ¦ resistenza a trazione perpendicolare delle facce [kPa] ≥ 100 ¦ reazione al fuoco [euroclasse] = E SPECIFICHE TECNICHE: a prestazioni migliorate; garantisce elevata efficienza energetica; conforme alle prescrizioni EAD 040083-00-0404; prodotto di Sistema ETA |  | RISORSA MATERIALE | ISOLAMENTI | PRODOTTI | LASTRA | PLASTICA POLISTIRENE ESPANSO (EPS) CON GRAFITE | [6 empty] | 000000000 | NUOVA VOCE | nd | nd | [10 empty] | 1 | m² | nd | isolante termico - isolante acustico - | esterno - murature - sistema a cappotto - | plastica polistirene espanso (EPS) con grafite | conducibilità termica (λ) [W/mK] = 0.031 nd nd nd - nd ≥ 100.0 nd nd nd - reazione al fuoco [euroclasse] = E nd nd nd - | nd - |  | nd - | spessore [cm] = 6.0 nd nd nd - | a prestazioni migliorate; garantisce elevata efficienza energetica; conforme alle prescrizioni EAD 040083-00-0404; prodotto di Sistema ETA | nd - | nd - | nd - | nd | nd - | SI |  |  |  |  | nd |  |  |  |  | nd | nd | nd |  | nd | nd | isolante | nd | nd | nd | NO | NO
LOM251.RM.12.10.05.D0027.0000.e_CAM | Lastra di plastica polistirene espanso (EPS) con grafite; funzione: isolante termico ¦ isolante acustico; impiego: esterno ¦ murature ¦ sistema a cappotto; spessore [cm] = 8; conducibilità termica (λ) [W/mK] = 0,031 ¦ resistenza a trazione perpendicolare delle facce [kPa] ≥ 100 ¦ reazione al fuoco [euroclasse] = E SPECIFICHE TECNICHE: a prestazioni migliorate; garantisce elevata efficienza energetica; conforme alle prescrizioni EAD 040083-00-0404; prodotto di Sistema ETA | 1 m² | 14.43 | 11.41 | 0 | RM.12.10.05.D0027.0000.e_CAM | Lastra di plastica polistirene espanso (EPS) con grafite; funzione: isolante termico ¦ isolante acustico; impiego: esterno ¦ murature ¦ sistema a cappotto; spessore [cm] = 8; conducibilità termica (λ) [W/mK] = 0,031 ¦ resistenza a trazione perpendicolare delle facce [kPa] ≥ 100 ¦ reazione al fuoco [euroclasse] = E SPECIFICHE TECNICHE: a prestazioni migliorate; garantisce elevata efficienza energetica; conforme alle prescrizioni EAD 040083-00-0404; prodotto di Sistema ETA |  | RISORSA MATERIALE | ISOLAMENTI | PRODOTTI | LASTRA | PLASTICA POLISTIRENE ESPANSO (EPS) CON GRAFITE | [6 empty] | 000000000 | NUOVA VOCE | nd | nd | [10 empty] | 1 | m² | nd | isolante termico - isolante acustico - | esterno - murature - sistema a cappotto - | plastica polistirene espanso (EPS) con grafite | conducibilità termica (λ) [W/mK] = 0.031 nd nd nd - nd ≥ 100.0 nd nd nd - reazione al fuoco [euroclasse] = E nd nd nd - | nd - |  | nd - | spessore [cm] = 8.0 nd nd nd - | a prestazioni migliorate; garantisce elevata efficienza energetica; conforme alle prescrizioni EAD 040083-00-0404; prodotto di Sistema ETA | nd - | nd - | nd - | nd | nd - | SI |  |  |  |  | nd |  |  |  |  | nd | nd | nd |  | nd | nd | isolante | nd | nd | nd | NO | NO
LOM251.RM.12.10.05.D0027.0000.f_CAM | Lastra di plastica polistirene espanso (EPS) con grafite; funzione: isolante termico ¦ isolante acustico; impiego: esterno ¦ murature ¦ sistema a cappotto; spessore [cm] = 10; conducibilità termica (λ) [W/mK] = 0,031 ¦ resistenza a trazione perpendicolare delle facce [kPa] ≥ 100 ¦ reazione al fuoco [euroclasse] = E SPECIFICHE TECNICHE: a prestazioni migliorate; garantisce elevata efficienza energetica; conforme alle prescrizioni EAD 040083-00-0404; prodotto di Sistema ETA | 1 m² | 18.04 | 14.26 | 0 | RM.12.10.05.D0027.0000.f_CAM | Lastra di plastica polistirene espanso (EPS) con grafite; funzione: isolante termico ¦ isolante acustico; impiego: esterno ¦ murature ¦ sistema a cappotto; spessore [cm] = 10; conducibilità termica (λ) [W/mK] = 0,031 ¦ resistenza a trazione perpendicolare delle facce [kPa] ≥ 100 ¦ reazione al fuoco [euroclasse] = E SPECIFICHE TECNICHE: a prestazioni migliorate; garantisce elevata efficienza energetica; conforme alle prescrizioni EAD 040083-00-0404; prodotto di Sistema ETA |  | RISORSA MATERIALE | ISOLAMENTI | PRODOTTI | LASTRA | PLASTICA POLISTIRENE ESPANSO (EPS) CON GRAFITE | [6 empty] | 000000000 | NUOVA VOCE | nd | nd | [10 empty] | 1 | m² | nd | isolante termico - isolante acustico - | esterno - murature - sistema a cappotto - | plastica polistirene espanso (EPS) con grafite | nd ≥ 100.0 nd nd nd - conducibilità termica (λ) [W/mK] = 0.031 nd nd nd - reazione al fuoco [euroclasse] = E nd nd nd - | nd - |  | nd - | spessore [cm] = 10.0 nd nd nd - | a prestazioni migliorate; garantisce elevata efficienza energetica; conforme alle prescrizioni EAD 040083-00-0404; prodotto di Sistema ETA | nd - | nd - | nd - | nd | nd - | SI |  |  |  |  | nd |  |  |  |  | nd | nd | nd |  | nd | nd | isolante | nd | nd | nd | NO | NO
LOM251.RM.12.10.05.D0027.0000.g_CAM | Lastra di plastica polistirene espanso (EPS) con grafite; funzione: isolante termico ¦ isolante acustico; impiego: esterno ¦ murature ¦ sistema a cappotto; spessore [cm] = 12; conducibilità termica (λ) [W/mK] = 0,031 ¦ resistenza a trazione perpendicolare delle facce [kPa] ≥ 100 ¦ reazione al fuoco [euroclasse] = E SPECIFICHE TECNICHE: a prestazioni migliorate; garantisce elevata efficienza energetica; conforme alle prescrizioni EAD 040083-00-0404; prodotto di Sistema ETA | 1 m² | 21.65 | 17.11 | 0 | RM.12.10.05.D0027.0000.g_CAM | Lastra di plastica polistirene espanso (EPS) con grafite; funzione: isolante termico ¦ isolante acustico; impiego: esterno ¦ murature ¦ sistema a cappotto; spessore [cm] = 12; conducibilità termica (λ) [W/mK] = 0,031 ¦ resistenza a trazione perpendicolare delle facce [kPa] ≥ 100 ¦ reazione al fuoco [euroclasse] = E SPECIFICHE TECNICHE: a prestazioni migliorate; garantisce elevata efficienza energetica; conforme alle prescrizioni EAD 040083-00-0404; prodotto di Sistema ETA |  | RISORSA MATERIALE | ISOLAMENTI | PRODOTTI | LASTRA | PLASTICA POLISTIRENE ESPANSO (EPS) CON GRAFITE | [6 empty] | 000000000 | NUOVA VOCE | nd | nd | [10 empty] | 1 | m² | nd | isolante termico - isolante acustico - | esterno - murature - sistema a cappotto - | plastica polistirene espanso (EPS) con grafite | conducibilità termica (λ) [W/mK] = 0.031 nd nd nd - reazione al fuoco [euroclasse] = E nd nd nd - nd ≥ 100.0 nd nd nd - | nd - |  | nd - | spessore [cm] = 12.0 nd nd nd - | a prestazioni migliorate; garantisce elevata efficienza energetica; conforme alle prescrizioni EAD 040083-00-0404; prodotto di Sistema ETA | nd - | nd - | nd - | nd | nd - | SI |  |  |  |  | nd |  |  |  |  | nd | nd | nd |  | nd | nd | isolante | nd | nd | nd | NO | NO
LOM251.RM.12.10.05.D0027.0000.h_CAM | Lastra di plastica polistirene espanso (EPS) con grafite; funzione: isolante termico ¦ isolante acustico; impiego: esterno ¦ murature ¦ sistema a cappotto; spessore [cm] = 14; conducibilità termica (λ) [W/mK] = 0,031 ¦ resistenza a trazione perpendicolare delle facce [kPa] ≥ 100 ¦ reazione al fuoco [euroclasse] = E SPECIFICHE TECNICHE: a prestazioni migliorate; garantisce elevata efficienza energetica; conforme alle prescrizioni EAD 040083-00-0404; prodotto di Sistema ETA | 1 m² | 25.27 | 19.97 | 0 | RM.12.10.05.D0027.0000.h_CAM | Lastra di plastica polistirene espanso (EPS) con grafite; funzione: isolante termico ¦ isolante acustico; impiego: esterno ¦ murature ¦ sistema a cappotto; spessore [cm] = 14; conducibilità termica (λ) [W/mK] = 0,031 ¦ resistenza a trazione perpendicolare delle facce [kPa] ≥ 100 ¦ reazione al fuoco [euroclasse] = E SPECIFICHE TECNICHE: a prestazioni migliorate; garantisce elevata efficienza energetica; conforme alle prescrizioni EAD 040083-00-0404; prodotto di Sistema ETA |  | RISORSA MATERIALE | ISOLAMENTI | PRODOTTI | LASTRA | PLASTICA POLISTIRENE ESPANSO (EPS) CON GRAFITE | [6 empty] | 000000000 | NUOVA VOCE | nd | nd | [10 empty] | 1 | m² | nd | isolante termico - isolante acustico - | esterno - murature - sistema a cappotto - | plastica polistirene espanso (EPS) con grafite | reazione al fuoco [euroclasse] = E nd nd nd - nd ≥ 100.0 nd nd nd - conducibilità termica (λ) [W/mK] = 0.031 nd nd nd - | nd - |  | nd - | spessore [cm] = 14.0 nd nd nd - | a prestazioni migliorate; garantisce elevata efficienza energetica; conforme alle prescrizioni EAD 040083-00-0404; prodotto di Sistema ETA | nd - | nd - | nd - | nd | nd - | SI |  |  |  |  | nd |  |  |  |  | nd | nd | nd |  | nd | nd | isolante | nd | nd | nd | NO | NO
LOM251.RM.12.10.05.E0011.0000.a | Lastra di gomma espansa a cellule chiuse; funzione: coibentazione; impiego: condotto; spessore [mm] = 13; resistenza alla fiamma [classe] = 1; fattore di permeabilità (μ) minimo [-] = 4000 SPECIFICHE TECNICHE: lastra incollata; gomma elastomerica espansa a cellule chiuse senza alogeni né pvc | 1 m² | 31.97 | 25.27 | 0 | RM.12.10.05.E0011.0000.a | Lastra di gomma espansa a cellule chiuse; funzione: coibentazione; impiego: condotto; spessore [mm] = 13; resistenza alla fiamma [classe] = 1; fattore di permeabilità (μ) minimo [-] = 4000 SPECIFICHE TECNICHE: lastra incollata; gomma elastomerica espansa a cellule chiuse senza alogeni né pvc |  | RISORSA MATERIALE | ISOLAMENTI | PRODOTTI | LASTRA | GOMMA ESPANSA A CELLULE CHIUSE | [6 empty] | MM.16.030.0020.a | Coibentazione per canali con lastra incollata in elastomero espanso a cellule chiuse senza alogeni nè pvc, resistenza alla fiamma classe 1, fattore di permeabilità µ minimo 4.000. - sp. 13 mm | nd | nd | [10 empty] | 1 | m² | nd | coibentazione - | condotto - | gomma espansa a cellule chiuse | resistenza alla fiamma [classe] = 1.0 nd nd nd - | fattore di permeabilità (μ) minimo [-] = 4000.0 nd nd nd - |  | nd - | spessore [mm] = 13.0 nd nd nd - | lastra incollata; gomma elastomerica espansa a cellule chiuse senza alogeni né pvc | nd - | nd - | nd - | nd | nd - | NO |  |  |  |  | nd |  |  |  |  | nd | nd | nd |  | nd | nd | nd | nd | nd | nd | NO | NO
LOM251.RM.12.10.05.E0011.0000.b | Lastra di gomma espansa a cellule chiuse; funzione: coibentazione; impiego: condotto; spessore [mm] = 19; resistenza alla fiamma [classe] = 1; fattore di permeabilità (μ) minimo [-] = 4000 SPECIFICHE TECNICHE: lastra incollata; gomma elastomerica espansa a cellule chiuse senza alogeni né pvc | 1 m² | 45.57 | 36.03 | 0 | RM.12.10.05.E0011.0000.b | Lastra di gomma espansa a cellule chiuse; funzione: coibentazione; impiego: condotto; spessore [mm] = 19; resistenza alla fiamma [classe] = 1; fattore di permeabilità (μ) minimo [-] = 4000 SPECIFICHE TECNICHE: lastra incollata; gomma elastomerica espansa a cellule chiuse senza alogeni né pvc |  | RISORSA MATERIALE | ISOLAMENTI | PRODOTTI | LASTRA | GOMMA ESPANSA A CELLULE CHIUSE | [6 empty] | MM.16.030.0020.b | Coibentazione per canali con lastra incollata in elastomero espanso a cellule chiuse senza alogeni nè pvc, resistenza alla fiamma classe 1, fattore di permeabilità µ minimo 4.000. - sp. 19 mm | nd | nd | [10 empty] | 1 | m² | nd | coibentazione - | condotto - | gomma espansa a cellule chiuse | resistenza alla fiamma [classe] = 1.0 nd nd nd - | fattore di permeabilità (μ) minimo [-] = 4000.0 nd nd nd - |  | nd - | spessore [mm] = 19.0 nd nd nd - | lastra incollata; gomma elastomerica espansa a cellule chiuse senza alogeni né pvc | nd - | nd - | nd - | nd | nd - | NO |  |  |  |  | nd |  |  |  |  | nd | nd | nd |  | nd | nd | nd | nd | nd | nd | NO | NO
LOM251.RM.12.10.05.E0011.0000.c | Lastra di gomma espansa a cellule chiuse; funzione: coibentazione; impiego: condotto; spessore [mm] = 25; resistenza alla fiamma [classe] = 1; fattore di permeabilità (μ) minimo [-] = 4000 SPECIFICHE TECNICHE: lastra incollata; gomma elastomerica espansa a cellule chiuse senza alogeni né pvc | 1 m² | 59.13 | 46.74 | 0 | RM.12.10.05.E0011.0000.c | Lastra di gomma espansa a cellule chiuse; funzione: coibentazione; impiego: condotto; spessore [mm] = 25; resistenza alla fiamma [classe] = 1; fattore di permeabilità (μ) minimo [-] = 4000 SPECIFICHE TECNICHE: lastra incollata; gomma elastomerica espansa a cellule chiuse senza alogeni né pvc |  | RISORSA MATERIALE | ISOLAMENTI | PRODOTTI | LASTRA | GOMMA ESPANSA A CELLULE CHIUSE | [6 empty] | MM.16.030.0020.c | Coibentazione per canali con lastra incollata in elastomero espanso a cellule chiuse senza alogeni nè pvc, resistenza alla fiamma classe 1, fattore di permeabilità µ minimo 4.000. - sp. 25 mm | nd | nd | [10 empty] | 1 | m² | nd | coibentazione - | condotto - | gomma espansa a cellule chiuse | resistenza alla fiamma [classe] = 1.0 nd nd nd - | fattore di permeabilità (μ) minimo [-] = 4000.0 nd nd nd - |  | nd - | spessore [mm] = 25.0 nd nd nd - | lastra incollata; gomma elastomerica espansa a cellule chiuse senza alogeni né pvc | nd - | nd - | nd - | nd | nd - | NO |  |  |  |  | nd |  |  |  |  | nd | nd | nd |  | nd | nd | nd | nd | nd | nd | NO | NO
LOM251.RM.12.10.05.E0011.0000.d | Lastra di gomma espansa a cellule chiuse; funzione: coibentazione; impiego: condotto; spessore [mm] = 32; resistenza alla fiamma [classe] = 1; fattore di permeabilità (μ) minimo [-] = 4000 SPECIFICHE TECNICHE: lastra incollata; gomma elastomerica espansa a cellule chiuse senza alogeni né pvc | 1 m² | 76.25 | 60.28 | 0 | RM.12.10.05.E0011.0000.d | Lastra di gomma espansa a cellule chiuse; funzione: coibentazione; impiego: condotto; spessore [mm] = 32; resistenza alla fiamma [classe] = 1; fattore di permeabilità (μ) minimo [-] = 4000 SPECIFICHE TECNICHE: lastra incollata; gomma elastomerica espansa a cellule chiuse senza alogeni né pvc |  | RISORSA MATERIALE | ISOLAMENTI | PRODOTTI | LASTRA | GOMMA ESPANSA A CELLULE CHIUSE | [6 empty] | MM.16.030.0020.d | Coibentazione per canali con lastra incollata in elastomero espanso a cellule chiuse senza alogeni nè pvc, resistenza alla fiamma classe 1, fattore di permeabilità µ minimo 4.000. - sp. 32 mm | nd | nd | [10 empty] | 1 | m² | nd | coibentazione - | condotto - | gomma espansa a cellule chiuse | resistenza alla fiamma [classe] = 1.0 nd nd nd - | fattore di permeabilità (μ) minimo [-] = 4000.0 nd nd nd - |  | nd - | spessore [mm] = 32.0 nd nd nd - | lastra incollata; gomma elastomerica espansa a cellule chiuse senza alogeni né pvc | nd - | nd - | nd - | nd | nd - | NO |  |  |  |  | nd |  |  |  |  | nd | nd | nd |  | nd | nd | nd | nd | nd | nd | NO | NO
LOM251.RM.12.10.05.E0011.0005.a | Lastra di gomma espansa a cellule chiuse; funzione: coibentazione; impiego: condotto; spessore [mm] = 13; resistenza alla fiamma [classe] = 1; fattore di permeabilità (μ) minimo [-] = 5000 SPECIFICHE TECNICHE: lastra incollata | 1 m² | 9.92 | 7.84 | 0 | RM.12.10.05.E0011.0005.a | Lastra di gomma espansa a cellule chiuse; funzione: coibentazione; impiego: condotto; spessore [mm] = 13; resistenza alla fiamma [classe] = 1; fattore di permeabilità (μ) minimo [-] = 5000 SPECIFICHE TECNICHE: lastra incollata |  | RISORSA MATERIALE | ISOLAMENTI | PRODOTTI | LASTRA | GOMMA ESPANSA A CELLULE CHIUSE | [6 empty] | MM.16.030.0030.a | Coibentazione per canali con lastra incollata in elastomero espanso a cellule chiuse, resistenza alla fiamma classe 1, fattore di permeabilità µ minimo 5.000. - sp. 13 mm | nd | nd | [10 empty] | 1 | m² | nd | coibentazione - | condotto - | gomma espansa a cellule chiuse | resistenza alla fiamma [classe] = 1.0 nd nd nd - | fattore di permeabilità (μ) minimo [-] = 5000.0 nd nd nd - |  | nd - | spessore [mm] = 13.0 nd nd nd - | lastra incollata | nd - | nd - | nd - | nd | nd - | NO |  |  |  |  | nd |  |  |  |  | nd | nd | nd |  | nd | nd | nd | nd | nd | nd | NO | NO
LOM251.RM.12.10.05.E0011.0005.b | Lastra di gomma espansa a cellule chiuse; funzione: coibentazione; impiego: condotto; spessore [mm] = 19; resistenza alla fiamma [classe] = 1; fattore di permeabilità (μ) minimo [-] = 5000 SPECIFICHE TECNICHE: lastra incollata | 1 m² | 14.44 | 11.42 | 0 | RM.12.10.05.E0011.0005.b | Lastra di gomma espansa a cellule chiuse; funzione: coibentazione; impiego: condotto; spessore [mm] = 19; resistenza alla fiamma [classe] = 1; fattore di permeabilità (μ) minimo [-] = 5000 SPECIFICHE TECNICHE: lastra incollata |  | RISORSA MATERIALE | ISOLAMENTI | PRODOTTI | LASTRA | GOMMA ESPANSA A CELLULE CHIUSE | [6 empty] | MM.16.030.0030.b | Coibentazione per canali con lastra incollata in elastomero espanso a cellule chiuse, resistenza alla fiamma classe 1, fattore di permeabilità µ minimo 5.000. - sp. 19 mm | nd | nd | [10 empty] | 1 | m² | nd | coibentazione - | condotto - | gomma espansa a cellule chiuse | resistenza alla fiamma [classe] = 1.0 nd nd nd - | fattore di permeabilità (μ) minimo [-] = 5000.0 nd nd nd - |  | nd - | spessore [mm] = 19.0 nd nd nd - | lastra incollata | nd - | nd - | nd - | nd | nd - | NO |  |  |  |  | nd |  |  |  |  | nd | nd | nd |  | nd | nd | nd | nd | nd | nd | NO | NO
LOM251.RM.12.10.05.E0011.0005.c | Lastra di gomma espansa a cellule chiuse; funzione: coibentazione; impiego: condotto; spessore [mm] = 25; resistenza alla fiamma [classe] = 1; fattore di permeabilità (μ) minimo [-] = 5000 SPECIFICHE TECNICHE: lastra incollata | 1 m² | 18.35 | 14.5 | 0 | RM.12.10.05.E0011.0005.c | Lastra di gomma espansa a cellule chiuse; funzione: coibentazione; impiego: condotto; spessore [mm] = 25; resistenza alla fiamma [classe] = 1; fattore di permeabilità (μ) minimo [-] = 5000 SPECIFICHE TECNICHE: lastra incollata |  | RISORSA MATERIALE | ISOLAMENTI | PRODOTTI | LASTRA | GOMMA ESPANSA A CELLULE CHIUSE | [6 empty] | MM.16.030.0030.c | Coibentazione per canali con lastra incollata in elastomero espanso a cellule chiuse, resistenza alla fiamma classe 1, fattore di permeabilità µ minimo 5.000. - sp. 25 mm | nd | nd | [10 empty] | 1 | m² | nd | coibentazione - | condotto - | gomma espansa a cellule chiuse | resistenza alla fiamma [classe] = 1.0 nd nd nd - | fattore di permeabilità (μ) minimo [-] = 5000.0 nd nd nd - |  | nd - | spessore [mm] = 25.0 nd nd nd - | lastra incollata | nd - | nd - | nd - | nd | nd - | NO |  |  |  |  | nd |  |  |  |  | nd | nd | nd |  | nd | nd | nd | nd | nd | nd | NO | NO
LOM251.RM.12.10.05.E0011.0005.d | Lastra di gomma espansa a cellule chiuse; funzione: coibentazione; impiego: condotto; spessore [mm] = 32; resistenza alla fiamma [classe] = 1; fattore di permeabilità (μ) minimo [-] = 5000 SPECIFICHE TECNICHE: lastra incollata | 1 m² | 20.86 | 16.49 | 0 | RM.12.10.05.E0011.0005.d | Lastra di gomma espansa a cellule chiuse; funzione: coibentazione; impiego: condotto; spessore [mm] = 32; resistenza alla fiamma [classe] = 1; fattore di permeabilità (μ) minimo [-] = 5000 SPECIFICHE TECNICHE: lastra incollata |  | RISORSA MATERIALE | ISOLAMENTI | PRODOTTI | LASTRA | GOMMA ESPANSA A CELLULE CHIUSE | [6 empty] | MM.16.030.0030.d | Coibentazione per canali con lastra incollata in elastomero espanso a cellule chiuse, resistenza alla fiamma classe 1, fattore di permeabilità µ minimo 5.000. - sp. 32 mm | nd | nd | [10 empty] | 1 | m² | nd | coibentazione - | condotto - | gomma espansa a cellule chiuse | resistenza alla fiamma [classe] = 1.0 nd nd nd - | fattore di permeabilità (μ) minimo [-] = 5000.0 nd nd nd - |  | nd - | spessore [mm] = 32.0 nd nd nd - | lastra incollata | nd - | nd - | nd - | nd | nd - | NO |  |  |  |  | nd |  |  |  |  | nd | nd | nd |  | nd | nd | nd | nd | nd | nd | NO | NO
LOM251.RM.12.10.05.E0011.0010.a | Lastra di gomma espansa a cellule chiuse; funzione: coibentazione; impiego: tubazione; spessore minimo lastra [mm] = 9 ¦ spessore minimo elastomero per il diametro esterno tubo [mm] = 22 ¦ diametro nominale tubazione [mm] = 15; resistenza alla fiamma [classe] = 1; fattore di permeabilità (μ) minimo [-] = 4000 SPECIFICHE TECNICHE: gomma elastomerica espansa a cellule chiuse senza alogeni né pvc | 1 m | 2.43 | 1.92 | 0 | RM.12.10.05.E0011.0010.a | Lastra di gomma espansa a cellule chiuse; funzione: coibentazione; impiego: tubazione; spessore minimo lastra [mm] = 9 ¦ spessore minimo elastomero per il diametro esterno tubo [mm] = 22 ¦ diametro nominale tubazione [mm] = 15; resistenza alla fiamma [classe] = 1; fattore di permeabilità (μ) minimo [-] = 4000 SPECIFICHE TECNICHE: gomma elastomerica espansa a cellule chiuse senza alogeni né pvc |  | RISORSA MATERIALE | ISOLAMENTI | PRODOTTI | LASTRA | GOMMA ESPANSA A CELLULE CHIUSE | [6 empty] | MM.16.040.0010.a | Coibentazione per tubazioni con elastomero espanso a cellule chiuse senza alogeni nè pvc, resistenza alla fiamma classe 1, fattore di permeabilità µ minimo 4.000, in guaine o lastre spessore minimo 9 mm. - 9 x 22 mm - DN15 | nd | nd | [10 empty] | 1 | m | nd | coibentazione - | tubazione - | gomma espansa a cellule chiuse | resistenza alla fiamma [classe] = 1.0 nd nd nd - | fattore di permeabilità (μ) minimo [-] = 4000.0 nd nd nd - |  | nd - | diametro nominale tubazione [mm] = 15.0 nd nd nd - spessore minimo lastra [mm] = 9.0 nd nd nd - spessore minimo elastomero per il diametro esterno tubo [mm] = 22.0 nd nd nd - | gomma elastomerica espansa a cellule chiuse senza alogeni né pvc | nd - | nd - | nd - | nd | nd - | NO |  |  |  |  | nd |  |  |  |  | nd | nd | nd |  | nd | nd | nd | nd | nd | nd | NO | NO
LOM251.RM.12.10.05.E0011.0010.b | Lastra di gomma espansa a cellule chiuse; funzione: coibentazione; impiego: tubazione; spessore minimo lastra [mm] = 9 ¦ spessore minimo elastomero per il diametro esterno tubo [mm] = 28 ¦ diametro nominale tubazione [mm] = 20; resistenza alla fiamma [classe] = 1; fattore di permeabilità (μ) minimo [-] = 4000 SPECIFICHE TECNICHE: gomma elastomerica espansa a cellule chiuse senza alogeni né pvc | 1 m | 3.04 | 2.4 | 0 | RM.12.10.05.E0011.0010.b | Lastra di gomma espansa a cellule chiuse; funzione: coibentazione; impiego: tubazione; spessore minimo lastra [mm] = 9 ¦ spessore minimo elastomero per il diametro esterno tubo [mm] = 28 ¦ diametro nominale tubazione [mm] = 20; resistenza alla fiamma [classe] = 1; fattore di permeabilità (μ) minimo [-] = 4000 SPECIFICHE TECNICHE: gomma elastomerica espansa a cellule chiuse senza alogeni né pvc |  | RISORSA MATERIALE | ISOLAMENTI | PRODOTTI | LASTRA | GOMMA ESPANSA A CELLULE CHIUSE | [6 empty] | MM.16.040.0010.b | Coibentazione per tubazioni con elastomero espanso a cellule chiuse senza alogeni nè pvc, resistenza alla fiamma classe 1, fattore di permeabilità µ minimo 4.000, in guaine o lastre spessore minimo 9 mm. - 9 x 28 mm - DN20 | nd | nd | [10 empty] | 1 | m | nd | coibentazione - | tubazione - | gomma espansa a cellule chiuse | resistenza alla fiamma [classe] = 1.0 nd nd nd - | fattore di permeabilità (μ) minimo [-] = 4000.0 nd nd nd - |  | nd - | spessore minimo elastomero per il diametro esterno tubo [mm] = 28.0 nd nd nd - spessore minimo lastra [mm] = 9.0 nd nd nd - diametro nominale tubazione [mm] = 20.0 nd nd nd - | gomma elastomerica espansa a cellule chiuse senza alogeni né pvc | nd - | nd - | nd - | nd | nd - | NO |  |  |  |  | nd |  |  |  |  | nd | nd | nd |  | nd | nd | nd | nd | nd | nd | NO | NO
LOM251.RM.12.10.05.E0011.0010.c | Lastra di gomma espansa a cellule chiuse; funzione: coibentazione; impiego: tubazione; spessore minimo lastra [mm] = 9 ¦ spessore minimo elastomero per il diametro esterno tubo [mm] = 35 ¦ diametro nominale tubazione [mm] = 25; resistenza alla fiamma [classe] = 1; fattore di permeabilità (μ) minimo [-] = 4000 SPECIFICHE TECNICHE: gomma elastomerica espansa a cellule chiuse senza alogeni né pvc | 1 m | 3.43 | 2.71 | 0 | RM.12.10.05.E0011.0010.c | Lastra di gomma espansa a cellule chiuse; funzione: coibentazione; impiego: tubazione; spessore minimo lastra [mm] = 9 ¦ spessore minimo elastomero per il diametro esterno tubo [mm] = 35 ¦ diametro nominale tubazione [mm] = 25; resistenza alla fiamma [classe] = 1; fattore di permeabilità (μ) minimo [-] = 4000 SPECIFICHE TECNICHE: gomma elastomerica espansa a cellule chiuse senza alogeni né pvc |  | RISORSA MATERIALE | ISOLAMENTI | PRODOTTI | LASTRA | GOMMA ESPANSA A CELLULE CHIUSE | [6 empty] | MM.16.040.0010.c | Coibentazione per tubazioni con elastomero espanso a cellule chiuse senza alogeni nè pvc, resistenza alla fiamma classe 1, fattore di permeabilità µ minimo 4.000, in guaine o lastre spessore minimo 9 mm. - 9 x 35 mm - DN25 | nd | nd | [10 empty] | 1 | m | nd | coibentazione - | tubazione - | gomma espansa a cellule chiuse | resistenza alla fiamma [classe] = 1.0 nd nd nd - | fattore di permeabilità (μ) minimo [-] = 4000.0 nd nd nd - |  | nd - | spessore minimo elastomero per il diametro esterno tubo [mm] = 35.0 nd nd nd - spessore minimo lastra [mm] = 9.0 nd nd nd - diametro nominale tubazione [mm] = 25.0 nd nd nd - | gomma elastomerica espansa a cellule chiuse senza alogeni né pvc | nd - | nd - | nd - | nd | nd - | NO |  |  |  |  | nd |  |  |  |  | nd | nd | nd |  | nd | nd | nd | nd | nd | nd | NO | NO
LOM251.RM.12.10.05.E0011.0010.d | Lastra di gomma espansa a cellule chiuse; funzione: coibentazione; impiego: tubazione; spessore minimo lastra [mm] = 9 ¦ spessore minimo elastomero per il diametro esterno tubo [mm] = 42 ¦ diametro nominale tubazione [mm] = 32; resistenza alla fiamma [classe] = 1; fattore di permeabilità (μ) minimo [-] = 4000 SPECIFICHE TECNICHE: gomma elastomerica espansa a cellule chiuse senza alogeni né pvc | 1 m | 4.22 | 3.34 | 0 | RM.12.10.05.E0011.0010.d | Lastra di gomma espansa a cellule chiuse; funzione: coibentazione; impiego: tubazione; spessore minimo lastra [mm] = 9 ¦ spessore minimo elastomero per il diametro esterno tubo [mm] = 42 ¦ diametro nominale tubazione [mm] = 32; resistenza alla fiamma [classe] = 1; fattore di permeabilità (μ) minimo [-] = 4000 SPECIFICHE TECNICHE: gomma elastomerica espansa a cellule chiuse senza alogeni né pvc |  | RISORSA MATERIALE | ISOLAMENTI | PRODOTTI | LASTRA | GOMMA ESPANSA A CELLULE CHIUSE | [6 empty] | MM.16.040.0010.d | Coibentazione per tubazioni con elastomero espanso a cellule chiuse senza alogeni nè pvc, resistenza alla fiamma classe 1, fattore di permeabilità µ minimo 4.000, in guaine o lastre spessore minimo 9 mm. - 9 x 42 mm - DN32 | nd | nd | [10 empty] | 1 | m | nd | coibentazione - | tubazione - | gomma espansa a cellule chiuse | resistenza alla fiamma [classe] = 1.0 nd nd nd - | fattore di permeabilità (μ) minimo [-] = 4000.0 nd nd nd - |  | nd - | diametro nominale tubazione [mm] = 32.0 nd nd nd - spessore minimo elastomero per il diametro esterno tubo [mm] = 42.0 nd nd nd - spessore minimo lastra [mm] = 9.0 nd nd nd - | gomma elastomerica espansa a cellule chiuse senza alogeni né pvc | nd - | nd - | nd - | nd | nd - | NO |  |  |  |  | nd |  |  |  |  | nd | nd | nd |  | nd | nd | nd | nd | nd | nd | NO | NO
LOM251.RM.12.10.05.E0011.0010.e | Lastra di gomma espansa a cellule chiuse; funzione: coibentazione; impiego: tubazione; spessore minimo lastra [mm] = 9 ¦ spessore minimo elastomero per il diametro esterno tubo [mm] = 48 ¦ diametro nominale tubazione [mm] = 40; resistenza alla fiamma [classe] = 1; fattore di permeabilità (μ) minimo [-] = 4000 SPECIFICHE TECNICHE: gomma elastomerica espansa a cellule chiuse senza alogeni né pvc | 1 m | 4.72 | 3.73 | 0 | RM.12.10.05.E0011.0010.e | Lastra di gomma espansa a cellule chiuse; funzione: coibentazione; impiego: tubazione; spessore minimo lastra [mm] = 9 ¦ spessore minimo elastomero per il diametro esterno tubo [mm] = 48 ¦ diametro nominale tubazione [mm] = 40; resistenza alla fiamma [classe] = 1; fattore di permeabilità (μ) minimo [-] = 4000 SPECIFICHE TECNICHE: gomma elastomerica espansa a cellule chiuse senza alogeni né pvc |  | RISORSA MATERIALE | ISOLAMENTI | PRODOTTI | LASTRA | GOMMA ESPANSA A CELLULE CHIUSE | [6 empty] | MM.16.040.0010.e | Coibentazione per tubazioni con elastomero espanso a cellule chiuse senza alogeni nè pvc, resistenza alla fiamma classe 1, fattore di permeabilità µ minimo 4.000, in guaine o lastre spessore minimo 9 mm. - 9 x 48 mm - DN40 | nd | nd | [10 empty] | 1 | m | nd | coibentazione - | tubazione - | gomma espansa a cellule chiuse | resistenza alla fiamma [classe] = 1.0 nd nd nd - | fattore di permeabilità (μ) minimo [-] = 4000.0 nd nd nd - |  | nd - | spessore minimo elastomero per il diametro esterno tubo [mm] = 48.0 nd nd nd - spessore minimo lastra [mm] = 9.0 nd nd nd - diametro nominale tubazione [mm] = 40.0 nd nd nd - | gomma elastomerica espansa a cellule chiuse senza alogeni né pvc | nd - | nd - | nd - | nd | nd - | NO |  |  |  |  | nd |  |  |  |  | nd | nd | nd |  | nd | nd | nd | nd | nd | nd | NO | NO
LOM251.RM.12.10.05.E0011.0010.f | Lastra di gomma espansa a cellule chiuse; funzione: coibentazione; impiego: tubazione; spessore minimo lastra [mm] = 9 ¦ spessore minimo elastomero per il diametro esterno tubo [mm] = 60 ¦ diametro nominale tubazione [mm] = 50; resistenza alla fiamma [classe] = 1; fattore di permeabilità (μ) minimo [-] = 4000 SPECIFICHE TECNICHE: gomma elastomerica espansa a cellule chiuse senza alogeni né pvc | 1 m | 6.27 | 4.96 | 0 | RM.12.10.05.E0011.0010.f | Lastra di gomma espansa a cellule chiuse; funzione: coibentazione; impiego: tubazione; spessore minimo lastra [mm] = 9 ¦ spessore minimo elastomero per il diametro esterno tubo [mm] = 60 ¦ diametro nominale tubazione [mm] = 50; resistenza alla fiamma [classe] = 1; fattore di permeabilità (μ) minimo [-] = 4000 SPECIFICHE TECNICHE: gomma elastomerica espansa a cellule chiuse senza alogeni né pvc |  | RISORSA MATERIALE | ISOLAMENTI | PRODOTTI | LASTRA | GOMMA ESPANSA A CELLULE CHIUSE | [6 empty] | MM.16.040.0010.f | Coibentazione per tubazioni con elastomero espanso a cellule chiuse senza alogeni nè pvc, resistenza alla fiamma classe 1, fattore di permeabilità µ minimo 4.000, in guaine o lastre spessore minimo 9 mm. - 9 x 60 mm - DN50 | nd | nd | [10 empty] | 1 | m | nd | coibentazione - | tubazione - | gomma espansa a cellule chiuse | resistenza alla fiamma [classe] = 1.0 nd nd nd - | fattore di permeabilità (μ) minimo [-] = 4000.0 nd nd nd - |  | nd - | spessore minimo elastomero per il diametro esterno tubo [mm] = 60.0 nd nd nd - spessore minimo lastra [mm] = 9.0 nd nd nd - diametro nominale tubazione [mm] = 50.0 nd nd nd - | gomma elastomerica espansa a cellule chiuse senza alogeni né pvc | nd - | nd - | nd - | nd | nd - | NO |  |  |  |  | nd |  |  |  |  | nd | nd | nd |  | nd | nd | nd | nd | nd | nd | NO | NO
LOM251.RM.12.10.05.E0011.0010.g | Lastra di gomma espansa a cellule chiuse; funzione: coibentazione; impiego: tubazione; spessore minimo lastra [mm] = 9 ¦ spessore minimo elastomero per il diametro esterno tubo [mm] = 76 ¦ diametro nominale tubazione [mm] = 65; resistenza alla fiamma [classe] = 1; fattore di permeabilità (μ) minimo [-] = 4000 SPECIFICHE TECNICHE: gomma elastomerica espansa a cellule chiuse senza alogeni né pvc | 1 m | 8.45 | 6.68 | 0 | RM.12.10.05.E0011.0010.g | Lastra di gomma espansa a cellule chiuse; funzione: coibentazione; impiego: tubazione; spessore minimo lastra [mm] = 9 ¦ spessore minimo elastomero per il diametro esterno tubo [mm] = 76 ¦ diametro nominale tubazione [mm] = 65; resistenza alla fiamma [classe] = 1; fattore di permeabilità (μ) minimo [-] = 4000 SPECIFICHE TECNICHE: gomma elastomerica espansa a cellule chiuse senza alogeni né pvc |  | RISORSA MATERIALE | ISOLAMENTI | PRODOTTI | LASTRA | GOMMA ESPANSA A CELLULE CHIUSE | [6 empty] | MM.16.040.0010.g | Coibentazione per tubazioni con elastomero espanso a cellule chiuse senza alogeni nè pvc, resistenza alla fiamma classe 1, fattore di permeabilità µ minimo 4.000, in guaine o lastre spessore minimo 9 mm. - 9 x 76 mm - DN65 | nd | nd | [10 empty] | 1 | m | nd | coibentazione - | tubazione - | gomma espansa a cellule chiuse | resistenza alla fiamma [classe] = 1.0 nd nd nd - | fattore di permeabilità (μ) minimo [-] = 4000.0 nd nd nd - |  | nd - | spessore minimo elastomero per il diametro esterno tubo [mm] = 76.0 nd nd nd - spessore minimo lastra [mm] = 9.0 nd nd nd - diametro nominale tubazione [mm] = 65.0 nd nd nd - | gomma elastomerica espansa a cellule chiuse senza alogeni né pvc | nd - | nd - | nd - | nd | nd - | NO |  |  |  |  | nd |  |  |  |  | nd | nd | nd |  | nd | nd | nd | nd | nd | nd | NO | NO
LOM251.RM.12.10.05.E0011.0010.h | Lastra di gomma espansa a cellule chiuse; funzione: coibentazione; impiego: tubazione; spessore minimo lastra [mm] = 9 ¦ spessore minimo elastomero per il diametro esterno tubo [mm] = 89 ¦ diametro nominale tubazione [mm] = 80; resistenza alla fiamma [classe] = 1; fattore di permeabilità (μ) minimo [-] = 4000 SPECIFICHE TECNICHE: gomma elastomerica espansa a cellule chiuse senza alogeni né pvc | 1 m | 10.52 | 8.31 | 0 | RM.12.10.05.E0011.0010.h | Lastra di gomma espansa a cellule chiuse; funzione: coibentazione; impiego: tubazione; spessore minimo lastra [mm] = 9 ¦ spessore minimo elastomero per il diametro esterno tubo [mm] = 89 ¦ diametro nominale tubazione [mm] = 80; resistenza alla fiamma [classe] = 1; fattore di permeabilità (μ) minimo [-] = 4000 SPECIFICHE TECNICHE: gomma elastomerica espansa a cellule chiuse senza alogeni né pvc |  | RISORSA MATERIALE | ISOLAMENTI | PRODOTTI | LASTRA | GOMMA ESPANSA A CELLULE CHIUSE | [6 empty] | MM.16.040.0010.h | Coibentazione per tubazioni con elastomero espanso a cellule chiuse senza alogeni nè pvc, resistenza alla fiamma classe 1, fattore di permeabilità µ minimo 4.000, in guaine o lastre spessore minimo 9 mm. - 9 x 89 mm - DN80 | nd | nd | [10 empty] | 1 | m | nd | coibentazione - | tubazione - | gomma espansa a cellule chiuse | resistenza alla fiamma [classe] = 1.0 nd nd nd - | fattore di permeabilità (μ) minimo [-] = 4000.0 nd nd nd - |  | nd - | diametro nominale tubazione [mm] = 80.0 nd nd nd - spessore minimo elastomero per il diametro esterno tubo [mm] = 89.0 nd nd nd - spessore minimo lastra [mm] = 9.0 nd nd nd - | gomma elastomerica espansa a cellule chiuse senza alogeni né pvc | nd - | nd - | nd - | nd | nd - | NO |  |  |  |  | nd |  |  |  |  | nd | nd | nd |  | nd | nd | nd | nd | nd | nd | NO | NO
LOM251.RM.12.10.05.E0011.0015.a | Lastra di gomma espansa a cellule chiuse; funzione: coibentazione; impiego: tubazione; spessore minimo lastra [mm] = 9 ¦ diametro nominale tubazione [mm] > 81; resistenza alla fiamma [classe] = 1; fattore di permeabilità (μ) minimo [-] = 4000 SPECIFICHE TECNICHE: gomma elastomerica espansa a cellule chiuse senza alogeni né pvc | 1 m² | 29.1 | 23 | 0 | RM.12.10.05.E0011.0015.a | Lastra di gomma espansa a cellule chiuse; funzione: coibentazione; impiego: tubazione; spessore minimo lastra [mm] = 9 ¦ diametro nominale tubazione [mm] > 81; resistenza alla fiamma [classe] = 1; fattore di permeabilità (μ) minimo [-] = 4000 SPECIFICHE TECNICHE: gomma elastomerica espansa a cellule chiuse senza alogeni né pvc |  | RISORSA MATERIALE | ISOLAMENTI | PRODOTTI | LASTRA | GOMMA ESPANSA A CELLULE CHIUSE | [6 empty] | MM.16.040.0010.i | Coibentazione per tubazioni con elastomero espanso a cellule chiuse senza alogeni nè pvc, resistenza alla fiamma classe 1, fattore di permeabilità µ minimo 4.000, in guaine o lastre spessore minimo 9 mm. - 9 mm, oltre DN80 | nd | nd | [10 empty] | 1 | m² | nd | coibentazione - | tubazione - | gomma espansa a cellule chiuse | resistenza alla fiamma [classe] = 1.0 nd nd nd - | fattore di permeabilità (μ) minimo [-] = 4000.0 nd nd nd - |  | nd - | spessore minimo lastra [mm] = 9.0 nd nd nd - nd > 81.0 nd nd nd - | gomma elastomerica espansa a cellule chiuse senza alogeni né pvc | nd - | nd - | nd - | nd | nd - | NO |  |  |  |  | nd |  |  |  |  | nd | nd | nd |  | nd | nd | nd | nd | nd | nd | NO | NO
LOM251.RM.12.10.05.E0011.0015.b | Lastra di gomma espansa a cellule chiuse; funzione: coibentazione; impiego: tubazione; spessore minimo lastra [mm] = 13 ¦ spessore minimo elastomero per il diametro esterno tubo [mm] = 22 ¦ diametro nominale tubazione [mm] = 15; resistenza alla fiamma [classe] = 1; fattore di permeabilità (μ) minimo [-] = 4000 SPECIFICHE TECNICHE: gomma elastomerica espansa a cellule chiuse senza alogeni né pvc | 1 m | 3.23 | 2.56 | 0 | RM.12.10.05.E0011.0015.b | Lastra di gomma espansa a cellule chiuse; funzione: coibentazione; impiego: tubazione; spessore minimo lastra [mm] = 13 ¦ spessore minimo elastomero per il diametro esterno tubo [mm] = 22 ¦ diametro nominale tubazione [mm] = 15; resistenza alla fiamma [classe] = 1; fattore di permeabilità (μ) minimo [-] = 4000 SPECIFICHE TECNICHE: gomma elastomerica espansa a cellule chiuse senza alogeni né pvc |  | RISORSA MATERIALE | ISOLAMENTI | PRODOTTI | LASTRA | GOMMA ESPANSA A CELLULE CHIUSE | [6 empty] | MM.16.040.0020.a | Coibentazione per tubazioni con elastomero espanso a cellule chiuse senza alogeni nè pvc, resistenza alla fiamma classe 1, fattore di permeabilità µ minimo 4.000, in guaine o lastre spessore minimo 13 mm. - 13 x 22 mm - DN15 | nd | nd | [10 empty] | 1 | m | nd | coibentazione - | tubazione - | gomma espansa a cellule chiuse | resistenza alla fiamma [classe] = 1.0 nd nd nd - | fattore di permeabilità (μ) minimo [-] = 4000.0 nd nd nd - |  | nd - | spessore minimo lastra [mm] = 13.0 nd nd nd - spessore minimo elastomero per il diametro esterno tubo [mm] = 22.0 nd nd nd - diametro nominale tubazione [mm] = 15.0 nd nd nd - | gomma elastomerica espansa a cellule chiuse senza alogeni né pvc | nd - | nd - | nd - | nd | nd - | NO |  |  |  |  | nd |  |  |  |  | nd | nd | nd |  | nd | nd | nd | nd | nd | nd | NO | NO
LOM251.RM.12.10.05.E0011.0015.c | Lastra di gomma espansa a cellule chiuse; funzione: coibentazione; impiego: tubazione; spessore minimo lastra [mm] = 13 ¦ spessore minimo elastomero per il diametro esterno tubo [mm] = 28 ¦ diametro nominale tubazione [mm] = 20; resistenza alla fiamma [classe] = 1; fattore di permeabilità (μ) minimo [-] = 4000 SPECIFICHE TECNICHE: gomma elastomerica espansa a cellule chiuse senza alogeni né pvc | 1 m | 3.78 | 2.99 | 0 | RM.12.10.05.E0011.0015.c | Lastra di gomma espansa a cellule chiuse; funzione: coibentazione; impiego: tubazione; spessore minimo lastra [mm] = 13 ¦ spessore minimo elastomero per il diametro esterno tubo [mm] = 28 ¦ diametro nominale tubazione [mm] = 20; resistenza alla fiamma [classe] = 1; fattore di permeabilità (μ) minimo [-] = 4000 SPECIFICHE TECNICHE: gomma elastomerica espansa a cellule chiuse senza alogeni né pvc |  | RISORSA MATERIALE | ISOLAMENTI | PRODOTTI | LASTRA | GOMMA ESPANSA A CELLULE CHIUSE | [6 empty] | MM.16.040.0020.b | Coibentazione per tubazioni con elastomero espanso a cellule chiuse senza alogeni nè pvc, resistenza alla fiamma classe 1, fattore di permeabilità µ minimo 4.000, in guaine o lastre spessore minimo 13 mm. - 13 x 28 mm - DN20 | nd | nd | [10 empty] | 1 | m | nd | coibentazione - | tubazione - | gomma espansa a cellule chiuse | resistenza alla fiamma [classe] = 1.0 nd nd nd - | fattore di permeabilità (μ) minimo [-] = 4000.0 nd nd nd - |  | nd - | spessore minimo elastomero per il diametro esterno tubo [mm] = 28.0 nd nd nd - spessore minimo lastra [mm] = 13.0 nd nd nd - diametro nominale tubazione [mm] = 20.0 nd nd nd - | gomma elastomerica espansa a cellule chiuse senza alogeni né pvc | nd - | nd - | nd - | nd | nd - | NO |  |  |  |  | nd |  |  |  |  | nd | nd | nd |  | nd | nd | nd | nd | nd | nd | NO | NO
LOM251.RM.12.10.05.E0011.0015.d | Lastra di gomma espansa a cellule chiuse; funzione: coibentazione; impiego: tubazione; spessore minimo lastra [mm] = 13 ¦ spessore minimo elastomero per il diametro esterno tubo [mm] = 35 ¦ diametro nominale tubazione [mm] = 25; resistenza alla fiamma [classe] = 1; fattore di permeabilità (μ) minimo [-] = 4000 SPECIFICHE TECNICHE: gomma elastomerica espansa a cellule chiuse senza alogeni né pvc | 1 m | 4.57 | 3.61 | 0 | RM.12.10.05.E0011.0015.d | Lastra di gomma espansa a cellule chiuse; funzione: coibentazione; impiego: tubazione; spessore minimo lastra [mm] = 13 ¦ spessore minimo elastomero per il diametro esterno tubo [mm] = 35 ¦ diametro nominale tubazione [mm] = 25; resistenza alla fiamma [classe] = 1; fattore di permeabilità (μ) minimo [-] = 4000 SPECIFICHE TECNICHE: gomma elastomerica espansa a cellule chiuse senza alogeni né pvc |  | RISORSA MATERIALE | ISOLAMENTI | PRODOTTI | LASTRA | GOMMA ESPANSA A CELLULE CHIUSE | [6 empty] | MM.16.040.0020.c | Coibentazione per tubazioni con elastomero espanso a cellule chiuse senza alogeni nè pvc, resistenza alla fiamma classe 1, fattore di permeabilità µ minimo 4.000, in guaine o lastre spessore minimo 13 mm. - 13 x 35 mm - DN25 | nd | nd | [10 empty] | 1 | m | nd | coibentazione - | tubazione - | gomma espansa a cellule chiuse | resistenza alla fiamma [classe] = 1.0 nd nd nd - | fattore di permeabilità (μ) minimo [-] = 4000.0 nd nd nd - |  | nd - | spessore minimo elastomero per il diametro esterno tubo [mm] = 35.0 nd nd nd - spessore minimo lastra [mm] = 13.0 nd nd nd - diametro nominale tubazione [mm] = 25.0 nd nd nd - | gomma elastomerica espansa a cellule chiuse senza alogeni né pvc | nd - | nd - | nd - | nd | nd - | NO |  |  |  |  | nd |  |  |  |  | nd | nd | nd |  | nd | nd | nd | nd | nd | nd | NO | NO
LOM251.RM.12.10.05.E0011.0015.e | Lastra di gomma espansa a cellule chiuse; funzione: coibentazione; impiego: tubazione; spessore minimo lastra [mm] = 13 ¦ spessore minimo elastomero per il diametro esterno tubo [mm] = 42 ¦ diametro nominale tubazione [mm] = 32; resistenza alla fiamma [classe] = 1; fattore di permeabilità (μ) minimo [-] = 4000 SPECIFICHE TECNICHE: gomma elastomerica espansa a cellule chiuse senza alogeni né pvc | 1 m | 5.4 | 4.27 | 0 | RM.12.10.05.E0011.0015.e | Lastra di gomma espansa a cellule chiuse; funzione: coibentazione; impiego: tubazione; spessore minimo lastra [mm] = 13 ¦ spessore minimo elastomero per il diametro esterno tubo [mm] = 42 ¦ diametro nominale tubazione [mm] = 32; resistenza alla fiamma [classe] = 1; fattore di permeabilità (μ) minimo [-] = 4000 SPECIFICHE TECNICHE: gomma elastomerica espansa a cellule chiuse senza alogeni né pvc |  | RISORSA MATERIALE | ISOLAMENTI | PRODOTTI | LASTRA | GOMMA ESPANSA A CELLULE CHIUSE | [6 empty] | MM.16.040.0020.d | Coibentazione per tubazioni con elastomero espanso a cellule chiuse senza alogeni nè pvc, resistenza alla fiamma classe 1, fattore di permeabilità µ minimo 4.000, in guaine o lastre spessore minimo 13 mm. - 13 x 42 mm - DN32 | nd | nd | [10 empty] | 1 | m | nd | coibentazione - | tubazione - | gomma espansa a cellule chiuse | resistenza alla fiamma [classe] = 1.0 nd nd nd - | fattore di permeabilità (μ) minimo [-] = 4000.0 nd nd nd - |  | nd - | spessore minimo elastomero per il diametro esterno tubo [mm] = 42.0 nd nd nd - spessore minimo lastra [mm] = 13.0 nd nd nd - diametro nominale tubazione [mm] = 32.0 nd nd nd - | gomma elastomerica espansa a cellule chiuse senza alogeni né pvc | nd - | nd - | nd - | nd | nd - | NO |  |  |  |  | nd |  |  |  |  | nd | nd | nd |  | nd | nd | nd | nd | nd | nd | NO | NO
LOM251.RM.12.10.05.E0011.0015.f | Lastra di gomma espansa a cellule chiuse; funzione: coibentazione; impiego: tubazione; spessore minimo lastra [mm] = 13 ¦ spessore minimo elastomero per il diametro esterno tubo [mm] = 48 ¦ diametro nominale tubazione [mm] = 40; resistenza alla fiamma [classe] = 1; fattore di permeabilità (μ) minimo [-] = 4000 SPECIFICHE TECNICHE: gomma elastomerica espansa a cellule chiuse senza alogeni né pvc | 1 m | 5.97 | 4.72 | 0 | RM.12.10.05.E0011.0015.f | Lastra di gomma espansa a cellule chiuse; funzione: coibentazione; impiego: tubazione; spessore minimo lastra [mm] = 13 ¦ spessore minimo elastomero per il diametro esterno tubo [mm] = 48 ¦ diametro nominale tubazione [mm] = 40; resistenza alla fiamma [classe] = 1; fattore di permeabilità (μ) minimo [-] = 4000 SPECIFICHE TECNICHE: gomma elastomerica espansa a cellule chiuse senza alogeni né pvc |  | RISORSA MATERIALE | ISOLAMENTI | PRODOTTI | LASTRA | GOMMA ESPANSA A CELLULE CHIUSE | [6 empty] | MM.16.040.0020.e | Coibentazione per tubazioni con elastomero espanso a cellule chiuse senza alogeni nè pvc, resistenza alla fiamma classe 1, fattore di permeabilità µ minimo 4.000, in guaine o lastre spessore minimo 13 mm. - 13 x 48 mm - DN40 | nd | nd | [10 empty] | 1 | m | nd | coibentazione - | tubazione - | gomma espansa a cellule chiuse | resistenza alla fiamma [classe] = 1.0 nd nd nd - | fattore di permeabilità (μ) minimo [-] = 4000.0 nd nd nd - |  | nd - | spessore minimo elastomero per il diametro esterno tubo [mm] = 48.0 nd nd nd - spessore minimo lastra [mm] = 13.0 nd nd nd - diametro nominale tubazione [mm] = 40.0 nd nd nd - | gomma elastomerica espansa a cellule chiuse senza alogeni né pvc | nd - | nd - | nd - | nd | nd - | NO |  |  |  |  | nd |  |  |  |  | nd | nd | nd |  | nd | nd | nd | nd | nd | nd | NO | NO
LOM251.RM.12.10.05.E0011.0015.g | Lastra di gomma espansa a cellule chiuse; funzione: coibentazione; impiego: tubazione; spessore minimo lastra [mm] = 13 ¦ spessore minimo elastomero per il diametro esterno tubo [mm] = 60 ¦ diametro nominale tubazione [mm] = 50; resistenza alla fiamma [classe] = 1; fattore di permeabilità (μ) minimo [-] = 4000 SPECIFICHE TECNICHE: gomma elastomerica espansa a cellule chiuse senza alogeni né pvc | 1 m | 8.38 | 6.63 | 0 | RM.12.10.05.E0011.0015.g | Lastra di gomma espansa a cellule chiuse; funzione: coibentazione; impiego: tubazione; spessore minimo lastra [mm] = 13 ¦ spessore minimo elastomero per il diametro esterno tubo [mm] = 60 ¦ diametro nominale tubazione [mm] = 50; resistenza alla fiamma [classe] = 1; fattore di permeabilità (μ) minimo [-] = 4000 SPECIFICHE TECNICHE: gomma elastomerica espansa a cellule chiuse senza alogeni né pvc |  | RISORSA MATERIALE | ISOLAMENTI | PRODOTTI | LASTRA | GOMMA ESPANSA A CELLULE CHIUSE | [6 empty] | MM.16.040.0020.f | Coibentazione per tubazioni con elastomero espanso a cellule chiuse senza alogeni nè pvc, resistenza alla fiamma classe 1, fattore di permeabilità µ minimo 4.000, in guaine o lastre spessore minimo 13 mm. - 13 x 60 mm - DN50 | nd | nd | [10 empty] | 1 | m | nd | coibentazione - | tubazione - | gomma espansa a cellule chiuse | resistenza alla fiamma [classe] = 1.0 nd nd nd - | fattore di permeabilità (μ) minimo [-] = 4000.0 nd nd nd - |  | nd - | spessore minimo lastra [mm] = 13.0 nd nd nd - spessore minimo elastomero per il diametro esterno tubo [mm] = 60.0 nd nd nd - diametro nominale tubazione [mm] = 50.0 nd nd nd - | gomma elastomerica espansa a cellule chiuse senza alogeni né pvc | nd - | nd - | nd - | nd | nd - | NO |  |  |  |  | nd |  |  |  |  | nd | nd | nd |  | nd | nd | nd | nd | nd | nd | NO | NO
LOM251.RM.12.10.05.E0011.0015.h | Lastra di gomma espansa a cellule chiuse; funzione: coibentazione; impiego: tubazione; spessore minimo lastra [mm] = 13 ¦ spessore minimo elastomero per il diametro esterno tubo [mm] = 76 ¦ diametro nominale tubazione [mm] = 65; resistenza alla fiamma [classe] = 1; fattore di permeabilità (μ) minimo [-] = 4000 SPECIFICHE TECNICHE: gomma elastomerica espansa a cellule chiuse senza alogeni né pvc | 1 m | 10.26 | 8.11 | 0 | RM.12.10.05.E0011.0015.h | Lastra di gomma espansa a cellule chiuse; funzione: coibentazione; impiego: tubazione; spessore minimo lastra [mm] = 13 ¦ spessore minimo elastomero per il diametro esterno tubo [mm] = 76 ¦ diametro nominale tubazione [mm] = 65; resistenza alla fiamma [classe] = 1; fattore di permeabilità (μ) minimo [-] = 4000 SPECIFICHE TECNICHE: gomma elastomerica espansa a cellule chiuse senza alogeni né pvc |  | RISORSA MATERIALE | ISOLAMENTI | PRODOTTI | LASTRA | GOMMA ESPANSA A CELLULE CHIUSE | [6 empty] | MM.16.040.0020.g | Coibentazione per tubazioni con elastomero espanso a cellule chiuse senza alogeni nè pvc, resistenza alla fiamma classe 1, fattore di permeabilità µ minimo 4.000, in guaine o lastre spessore minimo 13 mm. - 13 x 76 mm - DN65 | nd | nd | [10 empty] | 1 | m | nd | coibentazione - | tubazione - | gomma espansa a cellule chiuse | resistenza alla fiamma [classe] = 1.0 nd nd nd - | fattore di permeabilità (μ) minimo [-] = 4000.0 nd nd nd - |  | nd - | diametro nominale tubazione [mm] = 65.0 nd nd nd - spessore minimo elastomero per il diametro esterno tubo [mm] = 76.0 nd nd nd - spessore minimo lastra [mm] = 13.0 nd nd nd - | gomma elastomerica espansa a cellule chiuse senza alogeni né pvc | nd - | nd - | nd - | nd | nd - | NO |  |  |  |  | nd |  |  |  |  | nd | nd | nd |  | nd | nd | nd | nd | nd | nd | NO | NO
LOM251.RM.12.10.05.E0011.0015.i | Lastra di gomma espansa a cellule chiuse; funzione: coibentazione; impiego: tubazione; spessore minimo lastra [mm] = 13 ¦ spessore minimo elastomero per il diametro esterno tubo [mm] = 89 ¦ diametro nominale tubazione [mm] = 80; resistenza alla fiamma [classe] = 1; fattore di permeabilità (μ) minimo [-] = 4000 SPECIFICHE TECNICHE: gomma elastomerica espansa a cellule chiuse senza alogeni né pvc | 1 m | 12.65 | 10 | 0 | RM.12.10.05.E0011.0015.i | Lastra di gomma espansa a cellule chiuse; funzione: coibentazione; impiego: tubazione; spessore minimo lastra [mm] = 13 ¦ spessore minimo elastomero per il diametro esterno tubo [mm] = 89 ¦ diametro nominale tubazione [mm] = 80; resistenza alla fiamma [classe] = 1; fattore di permeabilità (μ) minimo [-] = 4000 SPECIFICHE TECNICHE: gomma elastomerica espansa a cellule chiuse senza alogeni né pvc |  | RISORSA MATERIALE | ISOLAMENTI | PRODOTTI | LASTRA | GOMMA ESPANSA A CELLULE CHIUSE | [6 empty] | MM.16.040.0020.h | Coibentazione per tubazioni con elastomero espanso a cellule chiuse senza alogeni nè pvc, resistenza alla fiamma classe 1, fattore di permeabilità µ minimo 4.000, in guaine o lastre spessore minimo 13 mm. - 13 x 89 mm - DN80 | nd | nd | [10 empty] | 1 | m | nd | coibentazione - | tubazione - | gomma espansa a cellule chiuse | resistenza alla fiamma [classe] = 1.0 nd nd nd - | fattore di permeabilità (μ) minimo [-] = 4000.0 nd nd nd - |  | nd - | spessore minimo elastomero per il diametro esterno tubo [mm] = 89.0 nd nd nd - diametro nominale tubazione [mm] = 80.0 nd nd nd - spessore minimo lastra [mm] = 13.0 nd nd nd - | gomma elastomerica espansa a cellule chiuse senza alogeni né pvc | nd - | nd - | nd - | nd | nd - | NO |  |  |  |  | nd |  |  |  |  | nd | nd | nd |  | nd | nd | nd | nd | nd | nd | NO | NO
LOM251.RM.12.10.05.E0011.0015.j | Lastra di gomma espansa a cellule chiuse; funzione: coibentazione; impiego: tubazione; spessore minimo lastra [mm] = 13 ¦ diametro nominale tubazione [mm] > 81; resistenza alla fiamma [classe] = 1; fattore di permeabilità (μ) minimo [-] = 4000 SPECIFICHE TECNICHE: gomma elastomerica espansa a cellule chiuse senza alogeni né pvc | 1 m² | 35.56 | 28.11 | 0 | RM.12.10.05.E0011.0015.j | Lastra di gomma espansa a cellule chiuse; funzione: coibentazione; impiego: tubazione; spessore minimo lastra [mm] = 13 ¦ diametro nominale tubazione [mm] > 81; resistenza alla fiamma [classe] = 1; fattore di permeabilità (μ) minimo [-] = 4000 SPECIFICHE TECNICHE: gomma elastomerica espansa a cellule chiuse senza alogeni né pvc |  | RISORSA MATERIALE | ISOLAMENTI | PRODOTTI | LASTRA | GOMMA ESPANSA A CELLULE CHIUSE | [6 empty] | MM.16.040.0020.i | Coibentazione per tubazioni con elastomero espanso a cellule chiuse senza alogeni nè pvc, resistenza alla fiamma classe 1, fattore di permeabilità µ minimo 4.000, in guaine o lastre spessore minimo 13 mm. - 13 mm, oltre DN80 | nd | nd | [10 empty] | 1 | m² | nd | coibentazione - | tubazione - | gomma espansa a cellule chiuse | resistenza alla fiamma [classe] = 1.0 nd nd nd - | fattore di permeabilità (μ) minimo [-] = 4000.0 nd nd nd - |  | nd - | spessore minimo lastra [mm] = 13.0 nd nd nd - nd > 81.0 nd nd nd - | gomma elastomerica espansa a cellule chiuse senza alogeni né pvc | nd - | nd - | nd - | nd | nd - | NO |  |  |  |  | nd |  |  |  |  | nd | nd | nd |  | nd | nd | nd | nd | nd | nd | NO | NO
LOM251.RM.12.10.05.E0011.0020.a | Lastra di gomma espansa a cellule chiuse; funzione: coibentazione; impiego: tubazione; spessore minimo lastra [mm] = 19 ¦ spessore minimo elastomero per il diametro esterno tubo [mm] = 22 ¦ diametro nominale tubazione [mm] = 15; resistenza alla fiamma [classe] = 1; fattore di permeabilità (μ) minimo [-] = 4000 SPECIFICHE TECNICHE: gomma elastomerica espansa a cellule chiuse senza alogeni né pvc | 1 m | 7 | 5.53 | 0 | RM.12.10.05.E0011.0020.a | Lastra di gomma espansa a cellule chiuse; funzione: coibentazione; impiego: tubazione; spessore minimo lastra [mm] = 19 ¦ spessore minimo elastomero per il diametro esterno tubo [mm] = 22 ¦ diametro nominale tubazione [mm] = 15; resistenza alla fiamma [classe] = 1; fattore di permeabilità (μ) minimo [-] = 4000 SPECIFICHE TECNICHE: gomma elastomerica espansa a cellule chiuse senza alogeni né pvc |  | RISORSA MATERIALE | ISOLAMENTI | PRODOTTI | LASTRA | GOMMA ESPANSA A CELLULE CHIUSE | [6 empty] | MM.16.040.0030.a | Coibentazione per tubazioni con elastomero espanso a cellule chiuse senza alogeni nè pvc, resistenza alla fiamma classe 1, fattore di permeabilità µ minimo 4.000, in guaine o lastre spessore minimo 19 mm. - 19 x 22 mm - DN15 | nd | nd | [10 empty] | 1 | m | nd | coibentazione - | tubazione - | gomma espansa a cellule chiuse | resistenza alla fiamma [classe] = 1.0 nd nd nd - | fattore di permeabilità (μ) minimo [-] = 4000.0 nd nd nd - |  | nd - | diametro nominale tubazione [mm] = 15.0 nd nd nd - spessore minimo lastra [mm] = 19.0 nd nd nd - spessore minimo elastomero per il diametro esterno tubo [mm] = 22.0 nd nd nd - | gomma elastomerica espansa a cellule chiuse senza alogeni né pvc | nd - | nd - | nd - | nd | nd - | NO |  |  |  |  | nd |  |  |  |  | nd | nd | nd |  | nd | nd | nd | nd | nd | nd | NO | NO
LOM251.RM.12.10.05.E0011.0020.b | Lastra di gomma espansa a cellule chiuse; funzione: coibentazione; impiego: tubazione; spessore minimo lastra [mm] = 19 ¦ spessore minimo elastomero per il diametro esterno tubo [mm] = 28 ¦ diametro nominale tubazione [mm] = 20; resistenza alla fiamma [classe] = 1; fattore di permeabilità (μ) minimo [-] = 4000 SPECIFICHE TECNICHE: gomma elastomerica espansa a cellule chiuse senza alogeni né pvc | 1 m | 7.82 | 6.18 | 0 | RM.12.10.05.E0011.0020.b | Lastra di gomma espansa a cellule chiuse; funzione: coibentazione; impiego: tubazione; spessore minimo lastra [mm] = 19 ¦ spessore minimo elastomero per il diametro esterno tubo [mm] = 28 ¦ diametro nominale tubazione [mm] = 20; resistenza alla fiamma [classe] = 1; fattore di permeabilità (μ) minimo [-] = 4000 SPECIFICHE TECNICHE: gomma elastomerica espansa a cellule chiuse senza alogeni né pvc |  | RISORSA MATERIALE | ISOLAMENTI | PRODOTTI | LASTRA | GOMMA ESPANSA A CELLULE CHIUSE | [6 empty] | MM.16.040.0030.b | Coibentazione per tubazioni con elastomero espanso a cellule chiuse senza alogeni nè pvc, resistenza alla fiamma classe 1, fattore di permeabilità µ minimo 4.000, in guaine o lastre spessore minimo 19 mm. - 19 x 28 mm - DN20 | nd | nd | [10 empty] | 1 | m | nd | coibentazione - | tubazione - | gomma espansa a cellule chiuse | resistenza alla fiamma [classe] = 1.0 nd nd nd - | fattore di permeabilità (μ) minimo [-] = 4000.0 nd nd nd - |  | nd - | spessore minimo elastomero per il diametro esterno tubo [mm] = 28.0 nd nd nd - diametro nominale tubazione [mm] = 20.0 nd nd nd - spessore minimo lastra [mm] = 19.0 nd nd nd - | gomma elastomerica espansa a cellule chiuse senza alogeni né pvc | nd - | nd - | nd - | nd | nd - | NO |  |  |  |  | nd |  |  |  |  | nd | nd | nd |  | nd | nd | nd | nd | nd | nd | NO | NO
LOM251.RM.12.10.05.E0011.0020.c | Lastra di gomma espansa a cellule chiuse; funzione: coibentazione; impiego: tubazione; spessore minimo lastra [mm] = 19 ¦ spessore minimo elastomero per il diametro esterno tubo [mm] = 35 ¦ diametro nominale tubazione [mm] = 25; resistenza alla fiamma [classe] = 1; fattore di permeabilità (μ) minimo [-] = 4000 SPECIFICHE TECNICHE: gomma elastomerica espansa a cellule chiuse senza alogeni né pvc | 1 m | 9.24 | 7.3 | 0 | RM.12.10.05.E0011.0020.c | Lastra di gomma espansa a cellule chiuse; funzione: coibentazione; impiego: tubazione; spessore minimo lastra [mm] = 19 ¦ spessore minimo elastomero per il diametro esterno tubo [mm] = 35 ¦ diametro nominale tubazione [mm] = 25; resistenza alla fiamma [classe] = 1; fattore di permeabilità (μ) minimo [-] = 4000 SPECIFICHE TECNICHE: gomma elastomerica espansa a cellule chiuse senza alogeni né pvc |  | RISORSA MATERIALE | ISOLAMENTI | PRODOTTI | LASTRA | GOMMA ESPANSA A CELLULE CHIUSE | [6 empty] | MM.16.040.0030.c | Coibentazione per tubazioni con elastomero espanso a cellule chiuse senza alogeni nè pvc, resistenza alla fiamma classe 1, fattore di permeabilità µ minimo 4.000, in guaine o lastre spessore minimo 19 mm. - 19 x 35 mm - DN25 | nd | nd | [10 empty] | 1 | m | nd | coibentazione - | tubazione - | gomma espansa a cellule chiuse | resistenza alla fiamma [classe] = 1.0 nd nd nd - | fattore di permeabilità (μ) minimo [-] = 4000.0 nd nd nd - |  | nd - | spessore minimo elastomero per il diametro esterno tubo [mm] = 35.0 nd nd nd - diametro nominale tubazione [mm] = 25.0 nd nd nd - spessore minimo lastra [mm] = 19.0 nd nd nd - | gomma elastomerica espansa a cellule chiuse senza alogeni né pvc | nd - | nd - | nd - | nd | nd - | NO |  |  |  |  | nd |  |  |  |  | nd | nd | nd |  | nd | nd | nd | nd | nd | nd | NO | NO
LOM251.RM.12.10.05.E0011.0020.d | Lastra di gomma espansa a cellule chiuse; funzione: coibentazione; impiego: tubazione; spessore minimo lastra [mm] = 19 ¦ spessore minimo elastomero per il diametro esterno tubo [mm] = 42 ¦ diametro nominale tubazione [mm] = 32; resistenza alla fiamma [classe] = 1; fattore di permeabilità (μ) minimo [-] = 4000 SPECIFICHE TECNICHE: gomma elastomerica espansa a cellule chiuse senza alogeni né pvc | 1 m | 11.81 | 9.34 | 0 | RM.12.10.05.E0011.0020.d | Lastra di gomma espansa a cellule chiuse; funzione: coibentazione; impiego: tubazione; spessore minimo lastra [mm] = 19 ¦ spessore minimo elastomero per il diametro esterno tubo [mm] = 42 ¦ diametro nominale tubazione [mm] = 32; resistenza alla fiamma [classe] = 1; fattore di permeabilità (μ) minimo [-] = 4000 SPECIFICHE TECNICHE: gomma elastomerica espansa a cellule chiuse senza alogeni né pvc |  | RISORSA MATERIALE | ISOLAMENTI | PRODOTTI | LASTRA | GOMMA ESPANSA A CELLULE CHIUSE | [6 empty] | MM.16.040.0030.d | Coibentazione per tubazioni con elastomero espanso a cellule chiuse senza alogeni nè pvc, resistenza alla fiamma classe 1, fattore di permeabilità µ minimo 4.000, in guaine o lastre spessore minimo 19 mm. - 19 x 42 mm - DN32 | nd | nd | [10 empty] | 1 | m | nd | coibentazione - | tubazione - | gomma espansa a cellule chiuse | resistenza alla fiamma [classe] = 1.0 nd nd nd - | fattore di permeabilità (μ) minimo [-] = 4000.0 nd nd nd - |  | nd - | diametro nominale tubazione [mm] = 32.0 nd nd nd - spessore minimo elastomero per il diametro esterno tubo [mm] = 42.0 nd nd nd - spessore minimo lastra [mm] = 19.0 nd nd nd - | gomma elastomerica espansa a cellule chiuse senza alogeni né pvc | nd - | nd - | nd - | nd | nd - | NO |  |  |  |  | nd |  |  |  |  | nd | nd | nd |  | nd | nd | nd | nd | nd | nd | NO | NO
LOM251.RM.12.10.05.E0011.0020.e | Lastra di gomma espansa a cellule chiuse; funzione: coibentazione; impiego: tubazione; spessore minimo lastra [mm] = 19 ¦ spessore minimo elastomero per il diametro esterno tubo [mm] = 48 ¦ diametro nominale tubazione [mm] = 40; resistenza alla fiamma [classe] = 1; fattore di permeabilità (μ) minimo [-] = 4000 SPECIFICHE TECNICHE: gomma elastomerica espansa a cellule chiuse senza alogeni né pvc | 1 m | 13.26 | 10.48 | 0 | RM.12.10.05.E0011.0020.e | Lastra di gomma espansa a cellule chiuse; funzione: coibentazione; impiego: tubazione; spessore minimo lastra [mm] = 19 ¦ spessore minimo elastomero per il diametro esterno tubo [mm] = 48 ¦ diametro nominale tubazione [mm] = 40; resistenza alla fiamma [classe] = 1; fattore di permeabilità (μ) minimo [-] = 4000 SPECIFICHE TECNICHE: gomma elastomerica espansa a cellule chiuse senza alogeni né pvc |  | RISORSA MATERIALE | ISOLAMENTI | PRODOTTI | LASTRA | GOMMA ESPANSA A CELLULE CHIUSE | [6 empty] | MM.16.040.0030.e | Coibentazione per tubazioni con elastomero espanso a cellule chiuse senza alogeni nè pvc, resistenza alla fiamma classe 1, fattore di permeabilità µ minimo 4.000, in guaine o lastre spessore minimo 19 mm. - 19 x 48 mm - DN40 | nd | nd | [10 empty] | 1 | m | nd | coibentazione - | tubazione - | gomma espansa a cellule chiuse | resistenza alla fiamma [classe] = 1.0 nd nd nd - | fattore di permeabilità (μ) minimo [-] = 4000.0 nd nd nd - |  | nd - | diametro nominale tubazione [mm] = 40.0 nd nd nd - spessore minimo elastomero per il diametro esterno tubo [mm] = 48.0 nd nd nd - spessore minimo lastra [mm] = 19.0 nd nd nd - | gomma elastomerica espansa a cellule chiuse senza alogeni né pvc | nd - | nd - | nd - | nd | nd - | NO |  |  |  |  | nd |  |  |  |  | nd | nd | nd |  | nd | nd | nd | nd | nd | nd | NO | NO
LOM251.RM.12.10.05.E0011.0020.f | Lastra di gomma espansa a cellule chiuse; funzione: coibentazione; impiego: tubazione; spessore minimo lastra [mm] = 19 ¦ spessore minimo elastomero per il diametro esterno tubo [mm] = 60 ¦ diametro nominale tubazione [mm] = 50; resistenza alla fiamma [classe] = 1; fattore di permeabilità (μ) minimo [-] = 4000 SPECIFICHE TECNICHE: gomma elastomerica espansa a cellule chiuse senza alogeni né pvc | 1 m | 16.37 | 12.94 | 0 | RM.12.10.05.E0011.0020.f | Lastra di gomma espansa a cellule chiuse; funzione: coibentazione; impiego: tubazione; spessore minimo lastra [mm] = 19 ¦ spessore minimo elastomero per il diametro esterno tubo [mm] = 60 ¦ diametro nominale tubazione [mm] = 50; resistenza alla fiamma [classe] = 1; fattore di permeabilità (μ) minimo [-] = 4000 SPECIFICHE TECNICHE: gomma elastomerica espansa a cellule chiuse senza alogeni né pvc |  | RISORSA MATERIALE | ISOLAMENTI | PRODOTTI | LASTRA | GOMMA ESPANSA A CELLULE CHIUSE | [6 empty] | MM.16.040.0030.f | Coibentazione per tubazioni con elastomero espanso a cellule chiuse senza alogeni nè pvc, resistenza alla fiamma classe 1, fattore di permeabilità µ minimo 4.000, in guaine o lastre spessore minimo 19 mm. - 19 x 60 mm - DN50 | nd | nd | [10 empty] | 1 | m | nd | coibentazione - | tubazione - | gomma espansa a cellule chiuse | resistenza alla fiamma [classe] = 1.0 nd nd nd - | fattore di permeabilità (μ) minimo [-] = 4000.0 nd nd nd - |  | nd - | spessore minimo lastra [mm] = 19.0 nd nd nd - spessore minimo elastomero per il diametro esterno tubo [mm] = 60.0 nd nd nd - diametro nominale tubazione [mm] = 50.0 nd nd nd - | gomma elastomerica espansa a cellule chiuse senza alogeni né pvc | nd - | nd - | nd - | nd | nd - | NO |  |  |  |  | nd |  |  |  |  | nd | nd | nd |  | nd | nd | nd | nd | nd | nd | NO | NO
LOM251.RM.12.10.05.E0011.0020.g | Lastra di gomma espansa a cellule chiuse; funzione: coibentazione; impiego: tubazione; spessore minimo lastra [mm] = 19 ¦ spessore minimo elastomero per il diametro esterno tubo [mm] = 76 ¦ diametro nominale tubazione [mm] = 65; resistenza alla fiamma [classe] = 1; fattore di permeabilità (μ) minimo [-] = 4000 SPECIFICHE TECNICHE: gomma elastomerica espansa a cellule chiuse senza alogeni né pvc | 1 m | 20.76 | 16.41 | 0 | RM.12.10.05.E0011.0020.g | Lastra di gomma espansa a cellule chiuse; funzione: coibentazione; impiego: tubazione; spessore minimo lastra [mm] = 19 ¦ spessore minimo elastomero per il diametro esterno tubo [mm] = 76 ¦ diametro nominale tubazione [mm] = 65; resistenza alla fiamma [classe] = 1; fattore di permeabilità (μ) minimo [-] = 4000 SPECIFICHE TECNICHE: gomma elastomerica espansa a cellule chiuse senza alogeni né pvc |  | RISORSA MATERIALE | ISOLAMENTI | PRODOTTI | LASTRA | GOMMA ESPANSA A CELLULE CHIUSE | [6 empty] | MM.16.040.0030.g | Coibentazione per tubazioni con elastomero espanso a cellule chiuse senza alogeni nè pvc, resistenza alla fiamma classe 1, fattore di permeabilità µ minimo 4.000, in guaine o lastre spessore minimo 19 mm. - 19 x 76 mm - DN65 | nd | nd | [10 empty] | 1 | m | nd | coibentazione - | tubazione - | gomma espansa a cellule chiuse | resistenza alla fiamma [classe] = 1.0 nd nd nd - | fattore di permeabilità (μ) minimo [-] = 4000.0 nd nd nd - |  | nd - | spessore minimo lastra [mm] = 19.0 nd nd nd - diametro nominale tubazione [mm] = 65.0 nd nd nd - spessore minimo elastomero per il diametro esterno tubo [mm] = 76.0 nd nd nd - | gomma elastomerica espansa a cellule chiuse senza alogeni né pvc | nd - | nd - | nd - | nd | nd - | NO |  |  |  |  | nd |  |  |  |  | nd | nd | nd |  | nd | nd | nd | nd | nd | nd | NO | NO
LOM251.RM.12.10.05.E0011.0020.h | Lastra di gomma espansa a cellule chiuse; funzione: coibentazione; impiego: tubazione; spessore minimo lastra [mm] = 19 ¦ spessore minimo elastomero per il diametro esterno tubo [mm] = 89 ¦ diametro nominale tubazione [mm] = 80; resistenza alla fiamma [classe] = 1; fattore di permeabilità (μ) minimo [-] = 4000 SPECIFICHE TECNICHE: gomma elastomerica espansa a cellule chiuse senza alogeni né pvc | 1 m | 22.85 | 18.06 | 0 | RM.12.10.05.E0011.0020.h | Lastra di gomma espansa a cellule chiuse; funzione: coibentazione; impiego: tubazione; spessore minimo lastra [mm] = 19 ¦ spessore minimo elastomero per il diametro esterno tubo [mm] = 89 ¦ diametro nominale tubazione [mm] = 80; resistenza alla fiamma [classe] = 1; fattore di permeabilità (μ) minimo [-] = 4000 SPECIFICHE TECNICHE: gomma elastomerica espansa a cellule chiuse senza alogeni né pvc |  | RISORSA MATERIALE | ISOLAMENTI | PRODOTTI | LASTRA | GOMMA ESPANSA A CELLULE CHIUSE | [6 empty] | MM.16.040.0030.h | Coibentazione per tubazioni con elastomero espanso a cellule chiuse senza alogeni nè pvc, resistenza alla fiamma classe 1, fattore di permeabilità µ minimo 4.000, in guaine o lastre spessore minimo 19 mm. - 19 x 89 mm - DN80 | nd | nd | [10 empty] | 1 | m | nd | coibentazione - | tubazione - | gomma espansa a cellule chiuse | resistenza alla fiamma [classe] = 1.0 nd nd nd - | fattore di permeabilità (μ) minimo [-] = 4000.0 nd nd nd - |  | nd - | spessore minimo lastra [mm] = 19.0 nd nd nd - diametro nominale tubazione [mm] = 80.0 nd nd nd - spessore minimo elastomero per il diametro esterno tubo [mm] = 89.0 nd nd nd - | gomma elastomerica espansa a cellule chiuse senza alogeni né pvc | nd - | nd - | nd - | nd | nd - | NO |  |  |  |  | nd |  |  |  |  | nd | nd | nd |  | nd | nd | nd | nd | nd | nd | NO | NO
LOM251.RM.12.10.05.E0011.0020.i | Lastra di gomma espansa a cellule chiuse; funzione: coibentazione; impiego: tubazione; spessore minimo lastra [mm] = 19 ¦ diametro nominale tubazione [mm] > 81; resistenza alla fiamma [classe] = 1; fattore di permeabilità (μ) minimo [-] = 4000 SPECIFICHE TECNICHE: gomma elastomerica espansa a cellule chiuse senza alogeni né pvc | 1 m² | 50.62 | 40.02 | 0 | RM.12.10.05.E0011.0020.i | Lastra di gomma espansa a cellule chiuse; funzione: coibentazione; impiego: tubazione; spessore minimo lastra [mm] = 19 ¦ diametro nominale tubazione [mm] > 81; resistenza alla fiamma [classe] = 1; fattore di permeabilità (μ) minimo [-] = 4000 SPECIFICHE TECNICHE: gomma elastomerica espansa a cellule chiuse senza alogeni né pvc |  | RISORSA MATERIALE | ISOLAMENTI | PRODOTTI | LASTRA | GOMMA ESPANSA A CELLULE CHIUSE | [6 empty] | MM.16.040.0030.i | Coibentazione per tubazioni con elastomero espanso a cellule chiuse senza alogeni nè pvc, resistenza alla fiamma classe 1, fattore di permeabilità µ minimo 4.000, in guaine o lastre spessore minimo 19 mm. - 19 mm, oltre DN80 | nd | nd | [10 empty] | 1 | m² | nd | coibentazione - | tubazione - | gomma espansa a cellule chiuse | resistenza alla fiamma [classe] = 1.0 nd nd nd - | fattore di permeabilità (μ) minimo [-] = 4000.0 nd nd nd - |  | nd - | nd > 81.0 nd nd nd - spessore minimo lastra [mm] = 19.0 nd nd nd - | gomma elastomerica espansa a cellule chiuse senza alogeni né pvc | nd - | nd - | nd - | nd | nd - | NO |  |  |  |  | nd |  |  |  |  | nd | nd | nd |  | nd | nd | nd | nd | nd | nd | NO | NO
LOM251.RM.12.10.05.E0011.0025.a | Lastra di gomma espansa a cellule chiuse; funzione: coibentazione; impiego: tubazione; spessore minimo lastra [mm] = 25 ¦ spessore minimo elastomero per il diametro esterno tubo [mm] = 22 ¦ diametro nominale tubazione [mm] = 15; resistenza alla fiamma [classe] = 1; fattore di permeabilità (μ) minimo [-] = 4000 SPECIFICHE TECNICHE: gomma elastomerica espansa a cellule chiuse senza alogeni né pvc | 1 m | 13.09 | 10.35 | 0 | RM.12.10.05.E0011.0025.a | Lastra di gomma espansa a cellule chiuse; funzione: coibentazione; impiego: tubazione; spessore minimo lastra [mm] = 25 ¦ spessore minimo elastomero per il diametro esterno tubo [mm] = 22 ¦ diametro nominale tubazione [mm] = 15; resistenza alla fiamma [classe] = 1; fattore di permeabilità (μ) minimo [-] = 4000 SPECIFICHE TECNICHE: gomma elastomerica espansa a cellule chiuse senza alogeni né pvc |  | RISORSA MATERIALE | ISOLAMENTI | PRODOTTI | LASTRA | GOMMA ESPANSA A CELLULE CHIUSE | [6 empty] | MM.16.040.0040.a | Coibentazione per tubazioni con elastomero espanso a cellule chiuse senza alogeni nè pvc, resistenza alla fiamma classe 1, fattore di permeabilità µ minimo 4.000, in guaine o lastre spessore minimo 25 mm. - 25 x 22 mm - DN15 | nd | nd | [10 empty] | 1 | m | nd | coibentazione - | tubazione - | gomma espansa a cellule chiuse | resistenza alla fiamma [classe] = 1.0 nd nd nd - | fattore di permeabilità (μ) minimo [-] = 4000.0 nd nd nd - |  | nd - | spessore minimo lastra [mm] = 25.0 nd nd nd - diametro nominale tubazione [mm] = 15.0 nd nd nd - spessore minimo elastomero per il diametro esterno tubo [mm] = 22.0 nd nd nd - | gomma elastomerica espansa a cellule chiuse senza alogeni né pvc | nd - | nd - | nd - | nd | nd - | NO |  |  |  |  | nd |  |  |  |  | nd | nd | nd |  | nd | nd | nd | nd | nd | nd | NO | NO
LOM251.RM.12.10.05.E0011.0025.b | Lastra di gomma espansa a cellule chiuse; funzione: coibentazione; impiego: tubazione; spessore minimo lastra [mm] = 25 ¦ spessore minimo elastomero per il diametro esterno tubo [mm] = 28 ¦ diametro nominale tubazione [mm] = 20; resistenza alla fiamma [classe] = 1; fattore di permeabilità (μ) minimo [-] = 4000 SPECIFICHE TECNICHE: gomma elastomerica espansa a cellule chiuse senza alogeni né pvc | 1 m | 13.76 | 10.88 | 0 | RM.12.10.05.E0011.0025.b | Lastra di gomma espansa a cellule chiuse; funzione: coibentazione; impiego: tubazione; spessore minimo lastra [mm] = 25 ¦ spessore minimo elastomero per il diametro esterno tubo [mm] = 28 ¦ diametro nominale tubazione [mm] = 20; resistenza alla fiamma [classe] = 1; fattore di permeabilità (μ) minimo [-] = 4000 SPECIFICHE TECNICHE: gomma elastomerica espansa a cellule chiuse senza alogeni né pvc |  | RISORSA MATERIALE | ISOLAMENTI | PRODOTTI | LASTRA | GOMMA ESPANSA A CELLULE CHIUSE | [6 empty] | MM.16.040.0040.b | Coibentazione per tubazioni con elastomero espanso a cellule chiuse senza alogeni nè pvc, resistenza alla fiamma classe 1, fattore di permeabilità µ minimo 4.000, in guaine o lastre spessore minimo 25 mm. - 25 x 28 mm - DN20 | nd | nd | [10 empty] | 1 | m | nd | coibentazione - | tubazione - | gomma espansa a cellule chiuse | resistenza alla fiamma [classe] = 1.0 nd nd nd - | fattore di permeabilità (μ) minimo [-] = 4000.0 nd nd nd - |  | nd - | diametro nominale tubazione [mm] = 20.0 nd nd nd - spessore minimo elastomero per il diametro esterno tubo [mm] = 28.0 nd nd nd - spessore minimo lastra [mm] = 25.0 nd nd nd - | gomma elastomerica espansa a cellule chiuse senza alogeni né pvc | nd - | nd - | nd - | nd | nd - | NO |  |  |  |  | nd |  |  |  |  | nd | nd | nd |  | nd | nd | nd | nd | nd | nd | NO | NO
LOM251.RM.12.10.05.E0011.0025.c | Lastra di gomma espansa a cellule chiuse; funzione: coibentazione; impiego: tubazione; spessore minimo lastra [mm] = 25 ¦ spessore minimo elastomero per il diametro esterno tubo [mm] = 35 ¦ diametro nominale tubazione [mm] = 25; resistenza alla fiamma [classe] = 1; fattore di permeabilità (μ) minimo [-] = 4000 SPECIFICHE TECNICHE: gomma elastomerica espansa a cellule chiuse senza alogeni né pvc | 1 m | 15.38 | 12.16 | 0 | RM.12.10.05.E0011.0025.c | Lastra di gomma espansa a cellule chiuse; funzione: coibentazione; impiego: tubazione; spessore minimo lastra [mm] = 25 ¦ spessore minimo elastomero per il diametro esterno tubo [mm] = 35 ¦ diametro nominale tubazione [mm] = 25; resistenza alla fiamma [classe] = 1; fattore di permeabilità (μ) minimo [-] = 4000 SPECIFICHE TECNICHE: gomma elastomerica espansa a cellule chiuse senza alogeni né pvc |  | RISORSA MATERIALE | ISOLAMENTI | PRODOTTI | LASTRA | GOMMA ESPANSA A CELLULE CHIUSE | [6 empty] | MM.16.040.0040.c | Coibentazione per tubazioni con elastomero espanso a cellule chiuse senza alogeni nè pvc, resistenza alla fiamma classe 1, fattore di permeabilità µ minimo 4.000, in guaine o lastre spessore minimo 25 mm. - 25 x 35 mm - DN25 | nd | nd | [10 empty] | 1 | m | nd | coibentazione - | tubazione - | gomma espansa a cellule chiuse | resistenza alla fiamma [classe] = 1.0 nd nd nd - | fattore di permeabilità (μ) minimo [-] = 4000.0 nd nd nd - |  | nd - | spessore minimo lastra [mm] = 25.0 nd nd nd - spessore minimo elastomero per il diametro esterno tubo [mm] = 35.0 nd nd nd - diametro nominale tubazione [mm] = 25.0 nd nd nd - | gomma elastomerica espansa a cellule chiuse senza alogeni né pvc | nd - | nd - | nd - | nd | nd - | NO |  |  |  |  | nd |  |  |  |  | nd | nd | nd |  | nd | nd | nd | nd | nd | nd | NO | NO
LOM251.RM.12.10.05.E0011.0025.d | Lastra di gomma espansa a cellule chiuse; funzione: coibentazione; impiego: tubazione; spessore minimo lastra [mm] = 25 ¦ spessore minimo elastomero per il diametro esterno tubo [mm] = 42 ¦ diametro nominale tubazione [mm] = 32; resistenza alla fiamma [classe] = 1; fattore di permeabilità (μ) minimo [-] = 4000 SPECIFICHE TECNICHE: gomma elastomerica espansa a cellule chiuse senza alogeni né pvc | 1 m | 19.2 | 15.17 | 0 | RM.12.10.05.E0011.0025.d | Lastra di gomma espansa a cellule chiuse; funzione: coibentazione; impiego: tubazione; spessore minimo lastra [mm] = 25 ¦ spessore minimo elastomero per il diametro esterno tubo [mm] = 42 ¦ diametro nominale tubazione [mm] = 32; resistenza alla fiamma [classe] = 1; fattore di permeabilità (μ) minimo [-] = 4000 SPECIFICHE TECNICHE: gomma elastomerica espansa a cellule chiuse senza alogeni né pvc |  | RISORSA MATERIALE | ISOLAMENTI | PRODOTTI | LASTRA | GOMMA ESPANSA A CELLULE CHIUSE | [6 empty] | MM.16.040.0040.d | Coibentazione per tubazioni con elastomero espanso a cellule chiuse senza alogeni nè pvc, resistenza alla fiamma classe 1, fattore di permeabilità µ minimo 4.000, in guaine o lastre spessore minimo 25 mm. - 25 x 42 mm - DN32 | nd | nd | [10 empty] | 1 | m | nd | coibentazione - | tubazione - | gomma espansa a cellule chiuse | resistenza alla fiamma [classe] = 1.0 nd nd nd - | fattore di permeabilità (μ) minimo [-] = 4000.0 nd nd nd - |  | nd - | spessore minimo lastra [mm] = 25.0 nd nd nd - spessore minimo elastomero per il diametro esterno tubo [mm] = 42.0 nd nd nd - diametro nominale tubazione [mm] = 32.0 nd nd nd - | gomma elastomerica espansa a cellule chiuse senza alogeni né pvc | nd - | nd - | nd - | nd | nd - | NO |  |  |  |  | nd |  |  |  |  | nd | nd | nd |  | nd | nd | nd | nd | nd | nd | NO | NO
LOM251.RM.12.10.05.E0011.0025.e | Lastra di gomma espansa a cellule chiuse; funzione: coibentazione; impiego: tubazione; spessore minimo lastra [mm] = 25 ¦ spessore minimo elastomero per il diametro esterno tubo [mm] = 48 ¦ diametro nominale tubazione [mm] = 40; resistenza alla fiamma [classe] = 1; fattore di permeabilità (μ) minimo [-] = 4000 SPECIFICHE TECNICHE: gomma elastomerica espansa a cellule chiuse senza alogeni né pvc | 1 m | 21.34 | 16.87 | 0 | RM.12.10.05.E0011.0025.e | Lastra di gomma espansa a cellule chiuse; funzione: coibentazione; impiego: tubazione; spessore minimo lastra [mm] = 25 ¦ spessore minimo elastomero per il diametro esterno tubo [mm] = 48 ¦ diametro nominale tubazione [mm] = 40; resistenza alla fiamma [classe] = 1; fattore di permeabilità (μ) minimo [-] = 4000 SPECIFICHE TECNICHE: gomma elastomerica espansa a cellule chiuse senza alogeni né pvc |  | RISORSA MATERIALE | ISOLAMENTI | PRODOTTI | LASTRA | GOMMA ESPANSA A CELLULE CHIUSE | [6 empty] | MM.16.040.0040.e | Coibentazione per tubazioni con elastomero espanso a cellule chiuse senza alogeni nè pvc, resistenza alla fiamma classe 1, fattore di permeabilità µ minimo 4.000, in guaine o lastre spessore minimo 25 mm. - 25 x 48 mm - DN40 | nd | nd | [10 empty] | 1 | m | nd | coibentazione - | tubazione - | gomma espansa a cellule chiuse | resistenza alla fiamma [classe] = 1.0 nd nd nd - | fattore di permeabilità (μ) minimo [-] = 4000.0 nd nd nd - |  | nd - | spessore minimo lastra [mm] = 25.0 nd nd nd - diametro nominale tubazione [mm] = 40.0 nd nd nd - spessore minimo elastomero per il diametro esterno tubo [mm] = 48.0 nd nd nd - | gomma elastomerica espansa a cellule chiuse senza alogeni né pvc | nd - | nd - | nd - | nd | nd - | NO |  |  |  |  | nd |  |  |  |  | nd | nd | nd |  | nd | nd | nd | nd | nd | nd | NO | NO
LOM251.RM.12.10.05.E0011.0025.f | Lastra di gomma espansa a cellule chiuse; funzione: coibentazione; impiego: tubazione; spessore minimo lastra [mm] = 25 ¦ spessore minimo elastomero per il diametro esterno tubo [mm] = 60 ¦ diametro nominale tubazione [mm] = 50; resistenza alla fiamma [classe] = 1; fattore di permeabilità (μ) minimo [-] = 4000 SPECIFICHE TECNICHE: gomma elastomerica espansa a cellule chiuse senza alogeni né pvc | 1 m | 25.4 | 20.08 | 0 | RM.12.10.05.E0011.0025.f | Lastra di gomma espansa a cellule chiuse; funzione: coibentazione; impiego: tubazione; spessore minimo lastra [mm] = 25 ¦ spessore minimo elastomero per il diametro esterno tubo [mm] = 60 ¦ diametro nominale tubazione [mm] = 50; resistenza alla fiamma [classe] = 1; fattore di permeabilità (μ) minimo [-] = 4000 SPECIFICHE TECNICHE: gomma elastomerica espansa a cellule chiuse senza alogeni né pvc |  | RISORSA MATERIALE | ISOLAMENTI | PRODOTTI | LASTRA | GOMMA ESPANSA A CELLULE CHIUSE | [6 empty] | MM.16.040.0040.f | Coibentazione per tubazioni con elastomero espanso a cellule chiuse senza alogeni nè pvc, resistenza alla fiamma classe 1, fattore di permeabilità µ minimo 4.000, in guaine o lastre spessore minimo 25 mm. - 25 x 60 mm - DN50 | nd | nd | [10 empty] | 1 | m | nd | coibentazione - | tubazione - | gomma espansa a cellule chiuse | resistenza alla fiamma [classe] = 1.0 nd nd nd - | fattore di permeabilità (μ) minimo [-] = 4000.0 nd nd nd - |  | nd - | spessore minimo lastra [mm] = 25.0 nd nd nd - diametro nominale tubazione [mm] = 50.0 nd nd nd - spessore minimo elastomero per il diametro esterno tubo [mm] = 60.0 nd nd nd - | gomma elastomerica espansa a cellule chiuse senza alogeni né pvc | nd - | nd - | nd - | nd | nd - | NO |  |  |  |  | nd |  |  |  |  | nd | nd | nd |  | nd | nd | nd | nd | nd | nd | NO | NO
LOM251.RM.12.10.05.E0011.0025.g | Lastra di gomma espansa a cellule chiuse; funzione: coibentazione; impiego: tubazione; spessore minimo lastra [mm] = 25 ¦ spessore minimo elastomero per il diametro esterno tubo [mm] = 76 ¦ diametro nominale tubazione [mm] = 65; resistenza alla fiamma [classe] = 1; fattore di permeabilità (μ) minimo [-] = 4000 SPECIFICHE TECNICHE: gomma elastomerica espansa a cellule chiuse senza alogeni né pvc | 1 m | 35.17 | 27.8 | 0 | RM.12.10.05.E0011.0025.g | Lastra di gomma espansa a cellule chiuse; funzione: coibentazione; impiego: tubazione; spessore minimo lastra [mm] = 25 ¦ spessore minimo elastomero per il diametro esterno tubo [mm] = 76 ¦ diametro nominale tubazione [mm] = 65; resistenza alla fiamma [classe] = 1; fattore di permeabilità (μ) minimo [-] = 4000 SPECIFICHE TECNICHE: gomma elastomerica espansa a cellule chiuse senza alogeni né pvc |  | RISORSA MATERIALE | ISOLAMENTI | PRODOTTI | LASTRA | GOMMA ESPANSA A CELLULE CHIUSE | [6 empty] | MM.16.040.0040.g | Coibentazione per tubazioni con elastomero espanso a cellule chiuse senza alogeni nè pvc, resistenza alla fiamma classe 1, fattore di permeabilità µ minimo 4.000, in guaine o lastre spessore minimo 25 mm. - 25 x 76 mm - DN65 | nd | nd | [10 empty] | 1 | m | nd | coibentazione - | tubazione - | gomma espansa a cellule chiuse | resistenza alla fiamma [classe] = 1.0 nd nd nd - | fattore di permeabilità (μ) minimo [-] = 4000.0 nd nd nd - |  | nd - | spessore minimo lastra [mm] = 25.0 nd nd nd - spessore minimo elastomero per il diametro esterno tubo [mm] = 76.0 nd nd nd - diametro nominale tubazione [mm] = 65.0 nd nd nd - | gomma elastomerica espansa a cellule chiuse senza alogeni né pvc | nd - | nd - | nd - | nd | nd - | NO |  |  |  |  | nd |  |  |  |  | nd | nd | nd |  | nd | nd | nd | nd | nd | nd | NO | NO
LOM251.RM.12.10.05.E0011.0025.h | Lastra di gomma espansa a cellule chiuse; funzione: coibentazione; impiego: tubazione; spessore minimo lastra [mm] = 25 ¦ spessore minimo elastomero per il diametro esterno tubo [mm] = 89 ¦ diametro nominale tubazione [mm] = 80; resistenza alla fiamma [classe] = 1; fattore di permeabilità (μ) minimo [-] = 4000 SPECIFICHE TECNICHE: gomma elastomerica espansa a cellule chiuse senza alogeni né pvc | 1 m | 42.94 | 33.95 | 0 | RM.12.10.05.E0011.0025.h | Lastra di gomma espansa a cellule chiuse; funzione: coibentazione; impiego: tubazione; spessore minimo lastra [mm] = 25 ¦ spessore minimo elastomero per il diametro esterno tubo [mm] = 89 ¦ diametro nominale tubazione [mm] = 80; resistenza alla fiamma [classe] = 1; fattore di permeabilità (μ) minimo [-] = 4000 SPECIFICHE TECNICHE: gomma elastomerica espansa a cellule chiuse senza alogeni né pvc |  | RISORSA MATERIALE | ISOLAMENTI | PRODOTTI | LASTRA | GOMMA ESPANSA A CELLULE CHIUSE | [6 empty] | MM.16.040.0040.h | Coibentazione per tubazioni con elastomero espanso a cellule chiuse senza alogeni nè pvc, resistenza alla fiamma classe 1, fattore di permeabilità µ minimo 4.000, in guaine o lastre spessore minimo 25 mm. - 25 x 89 mm - DN80 | nd | nd | [10 empty] | 1 | m | nd | coibentazione - | tubazione - | gomma espansa a cellule chiuse | resistenza alla fiamma [classe] = 1.0 nd nd nd - | fattore di permeabilità (μ) minimo [-] = 4000.0 nd nd nd - |  | nd - | spessore minimo elastomero per il diametro esterno tubo [mm] = 89.0 nd nd nd - spessore minimo lastra [mm] = 25.0 nd nd nd - diametro nominale tubazione [mm] = 80.0 nd nd nd - | gomma elastomerica espansa a cellule chiuse senza alogeni né pvc | nd - | nd - | nd - | nd | nd - | NO |  |  |  |  | nd |  |  |  |  | nd | nd | nd |  | nd | nd | nd | nd | nd | nd | NO | NO
LOM251.RM.12.10.05.E0011.0025.i | Lastra di gomma espansa a cellule chiuse; funzione: coibentazione; impiego: tubazione; spessore minimo lastra [mm] = 25 ¦ diametro nominale tubazione [mm] > 81; resistenza alla fiamma [classe] = 1; fattore di permeabilità (μ) minimo [-] = 4000 SPECIFICHE TECNICHE: gomma elastomerica espansa a cellule chiuse senza alogeni né pvc | 1 m² | 65.71 | 51.95 | 0 | RM.12.10.05.E0011.0025.i | Lastra di gomma espansa a cellule chiuse; funzione: coibentazione; impiego: tubazione; spessore minimo lastra [mm] = 25 ¦ diametro nominale tubazione [mm] > 81; resistenza alla fiamma [classe] = 1; fattore di permeabilità (μ) minimo [-] = 4000 SPECIFICHE TECNICHE: gomma elastomerica espansa a cellule chiuse senza alogeni né pvc |  | RISORSA MATERIALE | ISOLAMENTI | PRODOTTI | LASTRA | GOMMA ESPANSA A CELLULE CHIUSE | [6 empty] | MM.16.040.0040.i | Coibentazione per tubazioni con elastomero espanso a cellule chiuse senza alogeni nè pvc, resistenza alla fiamma classe 1, fattore di permeabilità µ minimo 4.000, in guaine o lastre spessore minimo 25 mm. - 25 mm, oltre DN80 | nd | nd | [10 empty] | 1 | m² | nd | coibentazione - | tubazione - | gomma espansa a cellule chiuse | resistenza alla fiamma [classe] = 1.0 nd nd nd - | fattore di permeabilità (μ) minimo [-] = 4000.0 nd nd nd - |  | nd - | spessore minimo lastra [mm] = 25.0 nd nd nd - nd > 81.0 nd nd nd - | gomma elastomerica espansa a cellule chiuse senza alogeni né pvc | nd - | nd - | nd - | nd | nd - | NO |  |  |  |  | nd |  |  |  |  | nd | nd | nd |  | nd | nd | nd | nd | nd | nd | NO | NO
LOM251.RM.12.10.05.E0011.0030.a | Lastra di gomma espansa a cellule chiuse; funzione: coibentazione; impiego: tubazione; spessore minimo lastra [mm] = 32 ¦ spessore minimo elastomero per il diametro esterno tubo [mm] = 22 ¦ diametro nominale tubazione [mm] = 15; resistenza alla fiamma [classe] = 1; fattore di permeabilità (μ) minimo [-] = 4000 SPECIFICHE TECNICHE: gomma elastomerica espansa a cellule chiuse senza alogeni né pvc | 1 m | 16.36 | 12.93 | 0 | RM.12.10.05.E0011.0030.a | Lastra di gomma espansa a cellule chiuse; funzione: coibentazione; impiego: tubazione; spessore minimo lastra [mm] = 32 ¦ spessore minimo elastomero per il diametro esterno tubo [mm] = 22 ¦ diametro nominale tubazione [mm] = 15; resistenza alla fiamma [classe] = 1; fattore di permeabilità (μ) minimo [-] = 4000 SPECIFICHE TECNICHE: gomma elastomerica espansa a cellule chiuse senza alogeni né pvc |  | RISORSA MATERIALE | ISOLAMENTI | PRODOTTI | LASTRA | GOMMA ESPANSA A CELLULE CHIUSE | [6 empty] | MM.16.040.0050.a | Coibentazione per tubazioni con elastomero espanso a cellule chiuse senza alogeni nè pvc, resistenza alla fiamma classe 1, fattore di permeabilità µ minimo 4.000, in guaine o lastre spessore minimo 32 mm. - 32 x 22 mm - DN15 | nd | nd | [10 empty] | 1 | m | nd | coibentazione - | tubazione - | gomma espansa a cellule chiuse | resistenza alla fiamma [classe] = 1.0 nd nd nd - | fattore di permeabilità (μ) minimo [-] = 4000.0 nd nd nd - |  | nd - | spessore minimo lastra [mm] = 32.0 nd nd nd - diametro nominale tubazione [mm] = 15.0 nd nd nd - spessore minimo elastomero per il diametro esterno tubo [mm] = 22.0 nd nd nd - | gomma elastomerica espansa a cellule chiuse senza alogeni né pvc | nd - | nd - | nd - | nd | nd - | NO |  |  |  |  | nd |  |  |  |  | nd | nd | nd |  | nd | nd | nd | nd | nd | nd | NO | NO
LOM251.RM.12.10.05.E0011.0030.b | Lastra di gomma espansa a cellule chiuse; funzione: coibentazione; impiego: tubazione; spessore minimo lastra [mm] = 32 ¦ spessore minimo elastomero per il diametro esterno tubo [mm] = 28 ¦ diametro nominale tubazione [mm] = 20; resistenza alla fiamma [classe] = 1; fattore di permeabilità (μ) minimo [-] = 4000 SPECIFICHE TECNICHE: gomma elastomerica espansa a cellule chiuse senza alogeni né pvc | 1 m | 17.74 | 14.03 | 0 | RM.12.10.05.E0011.0030.b | Lastra di gomma espansa a cellule chiuse; funzione: coibentazione; impiego: tubazione; spessore minimo lastra [mm] = 32 ¦ spessore minimo elastomero per il diametro esterno tubo [mm] = 28 ¦ diametro nominale tubazione [mm] = 20; resistenza alla fiamma [classe] = 1; fattore di permeabilità (μ) minimo [-] = 4000 SPECIFICHE TECNICHE: gomma elastomerica espansa a cellule chiuse senza alogeni né pvc |  | RISORSA MATERIALE | ISOLAMENTI | PRODOTTI | LASTRA | GOMMA ESPANSA A CELLULE CHIUSE | [6 empty] | MM.16.040.0050.b | Coibentazione per tubazioni con elastomero espanso a cellule chiuse senza alogeni nè pvc, resistenza alla fiamma classe 1, fattore di permeabilità µ minimo 4.000, in guaine o lastre spessore minimo 32 mm. - 32 x 28 mm - DN20 | nd | nd | [10 empty] | 1 | m | nd | coibentazione - | tubazione - | gomma espansa a cellule chiuse | resistenza alla fiamma [classe] = 1.0 nd nd nd - | fattore di permeabilità (μ) minimo [-] = 4000.0 nd nd nd - |  | nd - | spessore minimo elastomero per il diametro esterno tubo [mm] = 28.0 nd nd nd - spessore minimo lastra [mm] = 32.0 nd nd nd - diametro nominale tubazione [mm] = 20.0 nd nd nd - | gomma elastomerica espansa a cellule chiuse senza alogeni né pvc | nd - | nd - | nd - | nd | nd - | NO |  |  |  |  | nd |  |  |  |  | nd | nd | nd |  | nd | nd | nd | nd | nd | nd | NO | NO
LOM251.RM.12.10.05.E0011.0030.c | Lastra di gomma espansa a cellule chiuse; funzione: coibentazione; impiego: tubazione; spessore minimo lastra [mm] = 32 ¦ spessore minimo elastomero per il diametro esterno tubo [mm] = 35 ¦ diametro nominale tubazione [mm] = 25; resistenza alla fiamma [classe] = 1; fattore di permeabilità (μ) minimo [-] = 4000 SPECIFICHE TECNICHE: gomma elastomerica espansa a cellule chiuse senza alogeni né pvc | 1 m | 19.54 | 15.44 | 0 | RM.12.10.05.E0011.0030.c | Lastra di gomma espansa a cellule chiuse; funzione: coibentazione; impiego: tubazione; spessore minimo lastra [mm] = 32 ¦ spessore minimo elastomero per il diametro esterno tubo [mm] = 35 ¦ diametro nominale tubazione [mm] = 25; resistenza alla fiamma [classe] = 1; fattore di permeabilità (μ) minimo [-] = 4000 SPECIFICHE TECNICHE: gomma elastomerica espansa a cellule chiuse senza alogeni né pvc |  | RISORSA MATERIALE | ISOLAMENTI | PRODOTTI | LASTRA | GOMMA ESPANSA A CELLULE CHIUSE | [6 empty] | MM.16.040.0050.c | Coibentazione per tubazioni con elastomero espanso a cellule chiuse senza alogeni nè pvc, resistenza alla fiamma classe 1, fattore di permeabilità µ minimo 4.000, in guaine o lastre spessore minimo 32 mm. - 32 x 35 mm - DN25 | nd | nd | [10 empty] | 1 | m | nd | coibentazione - | tubazione - | gomma espansa a cellule chiuse | resistenza alla fiamma [classe] = 1.0 nd nd nd - | fattore di permeabilità (μ) minimo [-] = 4000.0 nd nd nd - |  | nd - | spessore minimo elastomero per il diametro esterno tubo [mm] = 35.0 nd nd nd - spessore minimo lastra [mm] = 32.0 nd nd nd - diametro nominale tubazione [mm] = 25.0 nd nd nd - | gomma elastomerica espansa a cellule chiuse senza alogeni né pvc | nd - | nd - | nd - | nd | nd - | NO |  |  |  |  | nd |  |  |  |  | nd | nd | nd |  | nd | nd | nd | nd | nd | nd | NO | NO
LOM251.RM.12.10.05.E0011.0030.d | Lastra di gomma espansa a cellule chiuse; funzione: coibentazione; impiego: tubazione; spessore minimo lastra [mm] = 32 ¦ spessore minimo elastomero per il diametro esterno tubo [mm] = 42 ¦ diametro nominale tubazione [mm] = 32; resistenza alla fiamma [classe] = 1; fattore di permeabilità (μ) minimo [-] = 4000 SPECIFICHE TECNICHE: gomma elastomerica espansa a cellule chiuse senza alogeni né pvc | 1 m | 24.18 | 19.11 | 0 | RM.12.10.05.E0011.0030.d | Lastra di gomma espansa a cellule chiuse; funzione: coibentazione; impiego: tubazione; spessore minimo lastra [mm] = 32 ¦ spessore minimo elastomero per il diametro esterno tubo [mm] = 42 ¦ diametro nominale tubazione [mm] = 32; resistenza alla fiamma [classe] = 1; fattore di permeabilità (μ) minimo [-] = 4000 SPECIFICHE TECNICHE: gomma elastomerica espansa a cellule chiuse senza alogeni né pvc |  | RISORSA MATERIALE | ISOLAMENTI | PRODOTTI | LASTRA | GOMMA ESPANSA A CELLULE CHIUSE | [6 empty] | MM.16.040.0050.d | Coibentazione per tubazioni con elastomero espanso a cellule chiuse senza alogeni nè pvc, resistenza alla fiamma classe 1, fattore di permeabilità µ minimo 4.000, in guaine o lastre spessore minimo 32 mm. - 32 x 42 mm - DN32 | nd | nd | [10 empty] | 1 | m | nd | coibentazione - | tubazione - | gomma espansa a cellule chiuse | resistenza alla fiamma [classe] = 1.0 nd nd nd - | fattore di permeabilità (μ) minimo [-] = 4000.0 nd nd nd - |  | nd - | spessore minimo elastomero per il diametro esterno tubo [mm] = 42.0 nd nd nd - diametro nominale tubazione [mm] = 32.0 nd nd nd - spessore minimo lastra [mm] = 32.0 nd nd nd - | gomma elastomerica espansa a cellule chiuse senza alogeni né pvc | nd - | nd - | nd - | nd | nd - | NO |  |  |  |  | nd |  |  |  |  | nd | nd | nd |  | nd | nd | nd | nd | nd | nd | NO | NO
LOM251.RM.12.10.05.E0011.0030.e | Lastra di gomma espansa a cellule chiuse; funzione: coibentazione; impiego: tubazione; spessore minimo lastra [mm] = 32 ¦ spessore minimo elastomero per il diametro esterno tubo [mm] = 48 ¦ diametro nominale tubazione [mm] = 40; resistenza alla fiamma [classe] = 1; fattore di permeabilità (μ) minimo [-] = 4000 SPECIFICHE TECNICHE: gomma elastomerica espansa a cellule chiuse senza alogeni né pvc | 1 m | 26.64 | 21.06 | 0 | RM.12.10.05.E0011.0030.e | Lastra di gomma espansa a cellule chiuse; funzione: coibentazione; impiego: tubazione; spessore minimo lastra [mm] = 32 ¦ spessore minimo elastomero per il diametro esterno tubo [mm] = 48 ¦ diametro nominale tubazione [mm] = 40; resistenza alla fiamma [classe] = 1; fattore di permeabilità (μ) minimo [-] = 4000 SPECIFICHE TECNICHE: gomma elastomerica espansa a cellule chiuse senza alogeni né pvc |  | RISORSA MATERIALE | ISOLAMENTI | PRODOTTI | LASTRA | GOMMA ESPANSA A CELLULE CHIUSE | [6 empty] | MM.16.040.0050.e | Coibentazione per tubazioni con elastomero espanso a cellule chiuse senza alogeni nè pvc, resistenza alla fiamma classe 1, fattore di permeabilità µ minimo 4.000, in guaine o lastre spessore minimo 32 mm. - 32 x 48 mm - DN40 | nd | nd | [10 empty] | 1 | m | nd | coibentazione - | tubazione - | gomma espansa a cellule chiuse | resistenza alla fiamma [classe] = 1.0 nd nd nd - | fattore di permeabilità (μ) minimo [-] = 4000.0 nd nd nd - |  | nd - | diametro nominale tubazione [mm] = 40.0 nd nd nd - spessore minimo elastomero per il diametro esterno tubo [mm] = 48.0 nd nd nd - spessore minimo lastra [mm] = 32.0 nd nd nd - | gomma elastomerica espansa a cellule chiuse senza alogeni né pvc | nd - | nd - | nd - | nd | nd - | NO |  |  |  |  | nd |  |  |  |  | nd | nd | nd |  | nd | nd | nd | nd | nd | nd | NO | NO
LOM251.RM.12.10.05.E0011.0030.f | Lastra di gomma espansa a cellule chiuse; funzione: coibentazione; impiego: tubazione; spessore minimo lastra [mm] = 32 ¦ spessore minimo elastomero per il diametro esterno tubo [mm] = 60 ¦ diametro nominale tubazione [mm] = 50; resistenza alla fiamma [classe] = 1; fattore di permeabilità (μ) minimo [-] = 4000 SPECIFICHE TECNICHE: gomma elastomerica espansa a cellule chiuse senza alogeni né pvc | 1 m | 33.02 | 26.1 | 0 | RM.12.10.05.E0011.0030.f | Lastra di gomma espansa a cellule chiuse; funzione: coibentazione; impiego: tubazione; spessore minimo lastra [mm] = 32 ¦ spessore minimo elastomero per il diametro esterno tubo [mm] = 60 ¦ diametro nominale tubazione [mm] = 50; resistenza alla fiamma [classe] = 1; fattore di permeabilità (μ) minimo [-] = 4000 SPECIFICHE TECNICHE: gomma elastomerica espansa a cellule chiuse senza alogeni né pvc |  | RISORSA MATERIALE | ISOLAMENTI | PRODOTTI | LASTRA | GOMMA ESPANSA A CELLULE CHIUSE | [6 empty] | MM.16.040.0050.f | Coibentazione per tubazioni con elastomero espanso a cellule chiuse senza alogeni nè pvc, resistenza alla fiamma classe 1, fattore di permeabilità µ minimo 4.000, in guaine o lastre spessore minimo 32 mm. - 32 x 60 mm - DN50 | nd | nd | [10 empty] | 1 | m | nd | coibentazione - | tubazione - | gomma espansa a cellule chiuse | resistenza alla fiamma [classe] = 1.0 nd nd nd - | fattore di permeabilità (μ) minimo [-] = 4000.0 nd nd nd - |  | nd - | spessore minimo lastra [mm] = 32.0 nd nd nd - spessore minimo elastomero per il diametro esterno tubo [mm] = 60.0 nd nd nd - diametro nominale tubazione [mm] = 50.0 nd nd nd - | gomma elastomerica espansa a cellule chiuse senza alogeni né pvc | nd - | nd - | nd - | nd | nd - | NO |  |  |  |  | nd |  |  |  |  | nd | nd | nd |  | nd | nd | nd | nd | nd | nd | NO | NO
LOM251.RM.12.10.05.E0011.0030.g | Lastra di gomma espansa a cellule chiuse; funzione: coibentazione; impiego: tubazione; spessore minimo lastra [mm] = 32 ¦ spessore minimo elastomero per il diametro esterno tubo [mm] = 76 ¦ diametro nominale tubazione [mm] = 65; resistenza alla fiamma [classe] = 1; fattore di permeabilità (μ) minimo [-] = 4000 SPECIFICHE TECNICHE: gomma elastomerica espansa a cellule chiuse senza alogeni né pvc | 1 m | 40.12 | 31.71 | 0 | RM.12.10.05.E0011.0030.g | Lastra di gomma espansa a cellule chiuse; funzione: coibentazione; impiego: tubazione; spessore minimo lastra [mm] = 32 ¦ spessore minimo elastomero per il diametro esterno tubo [mm] = 76 ¦ diametro nominale tubazione [mm] = 65; resistenza alla fiamma [classe] = 1; fattore di permeabilità (μ) minimo [-] = 4000 SPECIFICHE TECNICHE: gomma elastomerica espansa a cellule chiuse senza alogeni né pvc |  | RISORSA MATERIALE | ISOLAMENTI | PRODOTTI | LASTRA | GOMMA ESPANSA A CELLULE CHIUSE | [6 empty] | MM.16.040.0050.g | Coibentazione per tubazioni con elastomero espanso a cellule chiuse senza alogeni nè pvc, resistenza alla fiamma classe 1, fattore di permeabilità µ minimo 4.000, in guaine o lastre spessore minimo 32 mm. - 32 x 76 mm - DN65 | nd | nd | [10 empty] | 1 | m | nd | coibentazione - | tubazione - | gomma espansa a cellule chiuse | resistenza alla fiamma [classe] = 1.0 nd nd nd - | fattore di permeabilità (μ) minimo [-] = 4000.0 nd nd nd - |  | nd - | spessore minimo elastomero per il diametro esterno tubo [mm] = 76.0 nd nd nd - spessore minimo lastra [mm] = 32.0 nd nd nd - diametro nominale tubazione [mm] = 65.0 nd nd nd - | gomma elastomerica espansa a cellule chiuse senza alogeni né pvc | nd - | nd - | nd - | nd | nd - | NO |  |  |  |  | nd |  |  |  |  | nd | nd | nd |  | nd | nd | nd | nd | nd | nd | NO | NO
LOM251.RM.12.10.05.E0011.0030.h | Lastra di gomma espansa a cellule chiuse; funzione: coibentazione; impiego: tubazione; spessore minimo lastra [mm] = 32 ¦ spessore minimo elastomero per il diametro esterno tubo [mm] = 89 ¦ diametro nominale tubazione [mm] = 80; resistenza alla fiamma [classe] = 1; fattore di permeabilità (μ) minimo [-] = 4000 SPECIFICHE TECNICHE: gomma elastomerica espansa a cellule chiuse senza alogeni né pvc | 1 m | 44.68 | 35.32 | 0 | RM.12.10.05.E0011.0030.h | Lastra di gomma espansa a cellule chiuse; funzione: coibentazione; impiego: tubazione; spessore minimo lastra [mm] = 32 ¦ spessore minimo elastomero per il diametro esterno tubo [mm] = 89 ¦ diametro nominale tubazione [mm] = 80; resistenza alla fiamma [classe] = 1; fattore di permeabilità (μ) minimo [-] = 4000 SPECIFICHE TECNICHE: gomma elastomerica espansa a cellule chiuse senza alogeni né pvc |  | RISORSA MATERIALE | ISOLAMENTI | PRODOTTI | LASTRA | GOMMA ESPANSA A CELLULE CHIUSE | [6 empty] | MM.16.040.0050.h | Coibentazione per tubazioni con elastomero espanso a cellule chiuse senza alogeni nè pvc, resistenza alla fiamma classe 1, fattore di permeabilità µ minimo 4.000, in guaine o lastre spessore minimo 32 mm. - 32 x 89 mm - DN80 | nd | nd | [10 empty] | 1 | m | nd | coibentazione - | tubazione - | gomma espansa a cellule chiuse | resistenza alla fiamma [classe] = 1.0 nd nd nd - | fattore di permeabilità (μ) minimo [-] = 4000.0 nd nd nd - |  | nd - | diametro nominale tubazione [mm] = 80.0 nd nd nd - spessore minimo elastomero per il diametro esterno tubo [mm] = 89.0 nd nd nd - spessore minimo lastra [mm] = 32.0 nd nd nd - | gomma elastomerica espansa a cellule chiuse senza alogeni né pvc | nd - | nd - | nd - | nd | nd - | NO |  |  |  |  | nd |  |  |  |  | nd | nd | nd |  | nd | nd | nd | nd | nd | nd | NO | NO
LOM251.RM.12.10.05.E0011.0030.i | Lastra di gomma espansa a cellule chiuse; funzione: coibentazione; impiego: tubazione; spessore minimo lastra [mm] = 32 ¦ diametro nominale tubazione [mm] > 81; resistenza alla fiamma [classe] = 1; fattore di permeabilità (μ) minimo [-] = 4000 SPECIFICHE TECNICHE: gomma elastomerica espansa a cellule chiuse senza alogeni né pvc | 1 m² | 84.72 | 66.97 | 0 | RM.12.10.05.E0011.0030.i | Lastra di gomma espansa a cellule chiuse; funzione: coibentazione; impiego: tubazione; spessore minimo lastra [mm] = 32 ¦ diametro nominale tubazione [mm] > 81; resistenza alla fiamma [classe] = 1; fattore di permeabilità (μ) minimo [-] = 4000 SPECIFICHE TECNICHE: gomma elastomerica espansa a cellule chiuse senza alogeni né pvc |  | RISORSA MATERIALE | ISOLAMENTI | PRODOTTI | LASTRA | GOMMA ESPANSA A CELLULE CHIUSE | [6 empty] | MM.16.040.0050.i | Coibentazione per tubazioni con elastomero espanso a cellule chiuse senza alogeni nè pvc, resistenza alla fiamma classe 1, fattore di permeabilità µ minimo 4.000, in guaine o lastre spessore minimo 32 mm. - 32 mm, oltre DN80 | nd | nd | [10 empty] | 1 | m² | nd | coibentazione - | tubazione - | gomma espansa a cellule chiuse | resistenza alla fiamma [classe] = 1.0 nd nd nd - | fattore di permeabilità (μ) minimo [-] = 4000.0 nd nd nd - |  | nd - | spessore minimo lastra [mm] = 32.0 nd nd nd - nd > 81.0 nd nd nd - | gomma elastomerica espansa a cellule chiuse senza alogeni né pvc | nd - | nd - | nd - | nd | nd - | NO |  |  |  |  | nd |  |  |  |  | nd | nd | nd |  | nd | nd | nd | nd | nd | nd | NO | NO
LOM251.RM.12.10.05.E0011.0035.a | Lastra di gomma espansa a cellule chiuse; funzione: coibentazione; impiego: tubazione; spessore minimo lastra [mm] = 6 ¦ spessore minimo elastomero per il diametro esterno tubo [mm] = 22 ¦ diametro nominale tubazione [mm] = 15; resistenza alla fiamma [classe] = 1; fattore di permeabilità (μ) minimo [-] = 3000 | 1 m | 0.75 | 0.59 | 0 | RM.12.10.05.E0011.0035.a | Lastra di gomma espansa a cellule chiuse; funzione: coibentazione; impiego: tubazione; spessore minimo lastra [mm] = 6 ¦ spessore minimo elastomero per il diametro esterno tubo [mm] = 22 ¦ diametro nominale tubazione [mm] = 15; resistenza alla fiamma [classe] = 1; fattore di permeabilità (μ) minimo [-] = 3000 |  | RISORSA MATERIALE | ISOLAMENTI | PRODOTTI | LASTRA | GOMMA ESPANSA A CELLULE CHIUSE | [6 empty] | MM.16.050.0010.a | Coibentazione per tubazioni con elastomero espanso a cellule chiuse, resistenza alla fiamma classe 1, fattore di permeabilità µ minimo 3.000, in guaine o lastre spessore minimo 6 mm. - 6 x 22 mm - DN15 | nd | nd | [10 empty] | 1 | m | nd | coibentazione - | tubazione - | gomma espansa a cellule chiuse | resistenza alla fiamma [classe] = 1.0 nd nd nd - | fattore di permeabilità (μ) minimo [-] = 3000.0 nd nd nd - |  | nd - | spessore minimo elastomero per il diametro esterno tubo [mm] = 22.0 nd nd nd - spessore minimo lastra [mm] = 6.0 nd nd nd - diametro nominale tubazione [mm] = 15.0 nd nd nd - | nd | nd - | nd - | nd - | nd | nd - | NO |  |  |  |  | nd |  |  |  |  | nd | nd | nd |  | nd | nd | nd | nd | nd | nd | NO | NO
LOM251.RM.12.10.05.E0011.0035.b | Lastra di gomma espansa a cellule chiuse; funzione: coibentazione; impiego: tubazione; spessore minimo lastra [mm] = 6 ¦ spessore minimo elastomero per il diametro esterno tubo [mm] = 28 ¦ diametro nominale tubazione [mm] = 20; resistenza alla fiamma [classe] = 1; fattore di permeabilità (μ) minimo [-] = 3000 | 1 m | 0.92 | 0.73 | 0 | RM.12.10.05.E0011.0035.b | Lastra di gomma espansa a cellule chiuse; funzione: coibentazione; impiego: tubazione; spessore minimo lastra [mm] = 6 ¦ spessore minimo elastomero per il diametro esterno tubo [mm] = 28 ¦ diametro nominale tubazione [mm] = 20; resistenza alla fiamma [classe] = 1; fattore di permeabilità (μ) minimo [-] = 3000 |  | RISORSA MATERIALE | ISOLAMENTI | PRODOTTI | LASTRA | GOMMA ESPANSA A CELLULE CHIUSE | [6 empty] | MM.16.050.0010.b | Coibentazione per tubazioni con elastomero espanso a cellule chiuse, resistenza alla fiamma classe 1, fattore di permeabilità µ minimo 3.000, in guaine o lastre spessore minimo 6 mm. - 6 x 28 mm - DN20 | nd | nd | [10 empty] | 1 | m | nd | coibentazione - | tubazione - | gomma espansa a cellule chiuse | resistenza alla fiamma [classe] = 1.0 nd nd nd - | fattore di permeabilità (μ) minimo [-] = 3000.0 nd nd nd - |  | nd - | spessore minimo lastra [mm] = 6.0 nd nd nd - spessore minimo elastomero per il diametro esterno tubo [mm] = 28.0 nd nd nd - diametro nominale tubazione [mm] = 20.0 nd nd nd - | nd | nd - | nd - | nd - | nd | nd - | NO |  |  |  |  | nd |  |  |  |  | nd | nd | nd |  | nd | nd | nd | nd | nd | nd | NO | NO
LOM251.RM.12.10.05.E0011.0035.c | Lastra di gomma espansa a cellule chiuse; funzione: coibentazione; impiego: tubazione; spessore minimo lastra [mm] = 6 ¦ spessore minimo elastomero per il diametro esterno tubo [mm] = 35 ¦ diametro nominale tubazione [mm] = 25; resistenza alla fiamma [classe] = 1; fattore di permeabilità (μ) minimo [-] = 3000 | 1 m | 1.12 | 0.89 | 0 | RM.12.10.05.E0011.0035.c | Lastra di gomma espansa a cellule chiuse; funzione: coibentazione; impiego: tubazione; spessore minimo lastra [mm] = 6 ¦ spessore minimo elastomero per il diametro esterno tubo [mm] = 35 ¦ diametro nominale tubazione [mm] = 25; resistenza alla fiamma [classe] = 1; fattore di permeabilità (μ) minimo [-] = 3000 |  | RISORSA MATERIALE | ISOLAMENTI | PRODOTTI | LASTRA | GOMMA ESPANSA A CELLULE CHIUSE | [6 empty] | MM.16.050.0010.c | Coibentazione per tubazioni con elastomero espanso a cellule chiuse, resistenza alla fiamma classe 1, fattore di permeabilità µ minimo 3.000, in guaine o lastre spessore minimo 6 mm. - 6 x 35 mm - DN25 | nd | nd | [10 empty] | 1 | m | nd | coibentazione - | tubazione - | gomma espansa a cellule chiuse | resistenza alla fiamma [classe] = 1.0 nd nd nd - | fattore di permeabilità (μ) minimo [-] = 3000.0 nd nd nd - |  | nd - | spessore minimo lastra [mm] = 6.0 nd nd nd - diametro nominale tubazione [mm] = 25.0 nd nd nd - spessore minimo elastomero per il diametro esterno tubo [mm] = 35.0 nd nd nd - | nd | nd - | nd - | nd - | nd | nd - | NO |  |  |  |  | nd |  |  |  |  | nd | nd | nd |  | nd | nd | nd | nd | nd | nd | NO | NO
LOM251.RM.12.10.05.E0011.0035.d | Lastra di gomma espansa a cellule chiuse; funzione: coibentazione; impiego: tubazione; spessore minimo lastra [mm] = 6 ¦ spessore minimo elastomero per il diametro esterno tubo [mm] = 42 ¦ diametro nominale tubazione [mm] = 32; resistenza alla fiamma [classe] = 1; fattore di permeabilità (μ) minimo [-] = 3000 | 1 m | 1.32 | 1.04 | 0 | RM.12.10.05.E0011.0035.d | Lastra di gomma espansa a cellule chiuse; funzione: coibentazione; impiego: tubazione; spessore minimo lastra [mm] = 6 ¦ spessore minimo elastomero per il diametro esterno tubo [mm] = 42 ¦ diametro nominale tubazione [mm] = 32; resistenza alla fiamma [classe] = 1; fattore di permeabilità (μ) minimo [-] = 3000 |  | RISORSA MATERIALE | ISOLAMENTI | PRODOTTI | LASTRA | GOMMA ESPANSA A CELLULE CHIUSE | [6 empty] | MM.16.050.0010.d | Coibentazione per tubazioni con elastomero espanso a cellule chiuse, resistenza alla fiamma classe 1, fattore di permeabilità µ minimo 3.000, in guaine o lastre spessore minimo 6 mm. - 6 x 42 mm - DN32 | nd | nd | [10 empty] | 1 | m | nd | coibentazione - | tubazione - | gomma espansa a cellule chiuse | resistenza alla fiamma [classe] = 1.0 nd nd nd - | fattore di permeabilità (μ) minimo [-] = 3000.0 nd nd nd - |  | nd - | spessore minimo lastra [mm] = 6.0 nd nd nd - spessore minimo elastomero per il diametro esterno tubo [mm] = 42.0 nd nd nd - diametro nominale tubazione [mm] = 32.0 nd nd nd - | nd | nd - | nd - | nd - | nd | nd - | NO |  |  |  |  | nd |  |  |  |  | nd | nd | nd |  | nd | nd | nd | nd | nd | nd | NO | NO
LOM251.RM.12.10.05.E0011.0035.e | Lastra di gomma espansa a cellule chiuse; funzione: coibentazione; impiego: tubazione; spessore minimo lastra [mm] = 9 ¦ spessore minimo elastomero per il diametro esterno tubo [mm] = 22 ¦ diametro nominale tubazione [mm] = 15; resistenza alla fiamma [classe] = 1; fattore di permeabilità (μ) minimo [-] = 3000 | 1 m | 0.91 | 0.72 | 0 | RM.12.10.05.E0011.0035.e | Lastra di gomma espansa a cellule chiuse; funzione: coibentazione; impiego: tubazione; spessore minimo lastra [mm] = 9 ¦ spessore minimo elastomero per il diametro esterno tubo [mm] = 22 ¦ diametro nominale tubazione [mm] = 15; resistenza alla fiamma [classe] = 1; fattore di permeabilità (μ) minimo [-] = 3000 |  | RISORSA MATERIALE | ISOLAMENTI | PRODOTTI | LASTRA | GOMMA ESPANSA A CELLULE CHIUSE | [6 empty] | MM.16.050.0020.a | Coibentazione per tubazioni con elastomero espanso a cellule chiuse, resistenza alla fiamma classe 1, fattore di permeabilità µ minimo 3.000, in guaine o lastre spessore minimo 9 mm. - 9 x 22 mm - DN15 | nd | nd | [10 empty] | 1 | m | nd | coibentazione - | tubazione - | gomma espansa a cellule chiuse | resistenza alla fiamma [classe] = 1.0 nd nd nd - | fattore di permeabilità (μ) minimo [-] = 3000.0 nd nd nd - |  | nd - | diametro nominale tubazione [mm] = 15.0 nd nd nd - spessore minimo lastra [mm] = 9.0 nd nd nd - spessore minimo elastomero per il diametro esterno tubo [mm] = 22.0 nd nd nd - | nd | nd - | nd - | nd - | nd | nd - | NO |  |  |  |  | nd |  |  |  |  | nd | nd | nd |  | nd | nd | nd | nd | nd | nd | NO | NO
LOM251.RM.12.10.05.E0011.0035.f | Lastra di gomma espansa a cellule chiuse; funzione: coibentazione; impiego: tubazione; spessore minimo lastra [mm] = 9 ¦ spessore minimo elastomero per il diametro esterno tubo [mm] = 28 ¦ diametro nominale tubazione [mm] = 20; resistenza alla fiamma [classe] = 1; fattore di permeabilità (μ) minimo [-] = 3000 | 1 m | 1.21 | 0.96 | 0 | RM.12.10.05.E0011.0035.f | Lastra di gomma espansa a cellule chiuse; funzione: coibentazione; impiego: tubazione; spessore minimo lastra [mm] = 9 ¦ spessore minimo elastomero per il diametro esterno tubo [mm] = 28 ¦ diametro nominale tubazione [mm] = 20; resistenza alla fiamma [classe] = 1; fattore di permeabilità (μ) minimo [-] = 3000 |  | RISORSA MATERIALE | ISOLAMENTI | PRODOTTI | LASTRA | GOMMA ESPANSA A CELLULE CHIUSE | [6 empty] | MM.16.050.0020.b | Coibentazione per tubazioni con elastomero espanso a cellule chiuse, resistenza alla fiamma classe 1, fattore di permeabilità µ minimo 3.000, in guaine o lastre spessore minimo 9 mm. - 9 x 28 mm - DN20 | nd | nd | [10 empty] | 1 | m | nd | coibentazione - | tubazione - | gomma espansa a cellule chiuse | resistenza alla fiamma [classe] = 1.0 nd nd nd - | fattore di permeabilità (μ) minimo [-] = 3000.0 nd nd nd - |  | nd - | diametro nominale tubazione [mm] = 20.0 nd nd nd - spessore minimo lastra [mm] = 9.0 nd nd nd - spessore minimo elastomero per il diametro esterno tubo [mm] = 28.0 nd nd nd - | nd | nd - | nd - | nd - | nd | nd - | NO |  |  |  |  | nd |  |  |  |  | nd | nd | nd |  | nd | nd | nd | nd | nd | nd | NO | NO
LOM251.RM.12.10.05.E0011.0035.g | Lastra di gomma espansa a cellule chiuse; funzione: coibentazione; impiego: tubazione; spessore minimo lastra [mm] = 9 ¦ spessore minimo elastomero per il diametro esterno tubo [mm] = 35 ¦ diametro nominale tubazione [mm] = 25; resistenza alla fiamma [classe] = 1; fattore di permeabilità (μ) minimo [-] = 3000 | 1 m | 1.35 | 1.07 | 0 | RM.12.10.05.E0011.0035.g | Lastra di gomma espansa a cellule chiuse; funzione: coibentazione; impiego: tubazione; spessore minimo lastra [mm] = 9 ¦ spessore minimo elastomero per il diametro esterno tubo [mm] = 35 ¦ diametro nominale tubazione [mm] = 25; resistenza alla fiamma [classe] = 1; fattore di permeabilità (μ) minimo [-] = 3000 |  | RISORSA MATERIALE | ISOLAMENTI | PRODOTTI | LASTRA | GOMMA ESPANSA A CELLULE CHIUSE | [6 empty] | MM.16.050.0020.c | Coibentazione per tubazioni con elastomero espanso a cellule chiuse, resistenza alla fiamma classe 1, fattore di permeabilità µ minimo 3.000, in guaine o lastre spessore minimo 9 mm. - 9 x 35 mm - DN25 | nd | nd | [10 empty] | 1 | m | nd | coibentazione - | tubazione - | gomma espansa a cellule chiuse | resistenza alla fiamma [classe] = 1.0 nd nd nd - | fattore di permeabilità (μ) minimo [-] = 3000.0 nd nd nd - |  | nd - | spessore minimo lastra [mm] = 9.0 nd nd nd - diametro nominale tubazione [mm] = 25.0 nd nd nd - spessore minimo elastomero per il diametro esterno tubo [mm] = 35.0 nd nd nd - | nd | nd - | nd - | nd - | nd | nd - | NO |  |  |  |  | nd |  |  |  |  | nd | nd | nd |  | nd | nd | nd | nd | nd | nd | NO | NO
LOM251.RM.12.10.05.E0011.0035.h | Lastra di gomma espansa a cellule chiuse; funzione: coibentazione; impiego: tubazione; spessore minimo lastra [mm] = 9 ¦ spessore minimo elastomero per il diametro esterno tubo [mm] = 42 ¦ diametro nominale tubazione [mm] = 32; resistenza alla fiamma [classe] = 1; fattore di permeabilità (μ) minimo [-] = 3000 | 1 m | 1.55 | 1.23 | 0 | RM.12.10.05.E0011.0035.h | Lastra di gomma espansa a cellule chiuse; funzione: coibentazione; impiego: tubazione; spessore minimo lastra [mm] = 9 ¦ spessore minimo elastomero per il diametro esterno tubo [mm] = 42 ¦ diametro nominale tubazione [mm] = 32; resistenza alla fiamma [classe] = 1; fattore di permeabilità (μ) minimo [-] = 3000 |  | RISORSA MATERIALE | ISOLAMENTI | PRODOTTI | LASTRA | GOMMA ESPANSA A CELLULE CHIUSE | [6 empty] | MM.16.050.0020.d | Coibentazione per tubazioni con elastomero espanso a cellule chiuse, resistenza alla fiamma classe 1, fattore di permeabilità µ minimo 3.000, in guaine o lastre spessore minimo 9 mm. - 9 x 42 mm - DN32 | nd | nd | [10 empty] | 1 | m | nd | coibentazione - | tubazione - | gomma espansa a cellule chiuse | resistenza alla fiamma [classe] = 1.0 nd nd nd - | fattore di permeabilità (μ) minimo [-] = 3000.0 nd nd nd - |  | nd - | spessore minimo elastomero per il diametro esterno tubo [mm] = 42.0 nd nd nd - diametro nominale tubazione [mm] = 32.0 nd nd nd - spessore minimo lastra [mm] = 9.0 nd nd nd - | nd | nd - | nd - | nd - | nd | nd - | NO |  |  |  |  | nd |  |  |  |  | nd | nd | nd |  | nd | nd | nd | nd | nd | nd | NO | NO
LOM251.RM.12.10.05.E0011.0035.i | Lastra di gomma espansa a cellule chiuse; funzione: coibentazione; impiego: tubazione; spessore minimo lastra [mm] = 9 ¦ spessore minimo elastomero per il diametro esterno tubo [mm] = 48 ¦ diametro nominale tubazione [mm] = 40; resistenza alla fiamma [classe] = 1; fattore di permeabilità (μ) minimo [-] = 3000 | 1 m | 1.75 | 1.38 | 0 | RM.12.10.05.E0011.0035.i | Lastra di gomma espansa a cellule chiuse; funzione: coibentazione; impiego: tubazione; spessore minimo lastra [mm] = 9 ¦ spessore minimo elastomero per il diametro esterno tubo [mm] = 48 ¦ diametro nominale tubazione [mm] = 40; resistenza alla fiamma [classe] = 1; fattore di permeabilità (μ) minimo [-] = 3000 |  | RISORSA MATERIALE | ISOLAMENTI | PRODOTTI | LASTRA | GOMMA ESPANSA A CELLULE CHIUSE | [6 empty] | MM.16.050.0020.e | Coibentazione per tubazioni con elastomero espanso a cellule chiuse, resistenza alla fiamma classe 1, fattore di permeabilità µ minimo 3.000, in guaine o lastre spessore minimo 9 mm. - 9 x 48 mm - DN40 | nd | nd | [10 empty] | 1 | m | nd | coibentazione - | tubazione - | gomma espansa a cellule chiuse | resistenza alla fiamma [classe] = 1.0 nd nd nd - | fattore di permeabilità (μ) minimo [-] = 3000.0 nd nd nd - |  | nd - | spessore minimo lastra [mm] = 9.0 nd nd nd - diametro nominale tubazione [mm] = 40.0 nd nd nd - spessore minimo elastomero per il diametro esterno tubo [mm] = 48.0 nd nd nd - | nd | nd - | nd - | nd - | nd | nd - | NO |  |  |  |  | nd |  |  |  |  | nd | nd | nd |  | nd | nd | nd | nd | nd | nd | NO | NO
LOM251.RM.12.10.05.E0011.0035.j | Lastra di gomma espansa a cellule chiuse; funzione: coibentazione; impiego: tubazione; spessore minimo lastra [mm] = 9 ¦ spessore minimo elastomero per il diametro esterno tubo [mm] = 60 ¦ diametro nominale tubazione [mm] = 50; resistenza alla fiamma [classe] = 1; fattore di permeabilità (μ) minimo [-] = 3000 | 1 m | 2.33 | 1.84 | 0 | RM.12.10.05.E0011.0035.j | Lastra di gomma espansa a cellule chiuse; funzione: coibentazione; impiego: tubazione; spessore minimo lastra [mm] = 9 ¦ spessore minimo elastomero per il diametro esterno tubo [mm] = 60 ¦ diametro nominale tubazione [mm] = 50; resistenza alla fiamma [classe] = 1; fattore di permeabilità (μ) minimo [-] = 3000 |  | RISORSA MATERIALE | ISOLAMENTI | PRODOTTI | LASTRA | GOMMA ESPANSA A CELLULE CHIUSE | [6 empty] | MM.16.050.0020.f | Coibentazione per tubazioni con elastomero espanso a cellule chiuse, resistenza alla fiamma classe 1, fattore di permeabilità µ minimo 3.000, in guaine o lastre spessore minimo 9 mm. - 9 x 60 mm - DN50 | nd | nd | [10 empty] | 1 | m | nd | coibentazione - | tubazione - | gomma espansa a cellule chiuse | resistenza alla fiamma [classe] = 1.0 nd nd nd - | fattore di permeabilità (μ) minimo [-] = 3000.0 nd nd nd - |  | nd - | diametro nominale tubazione [mm] = 50.0 nd nd nd - spessore minimo elastomero per il diametro esterno tubo [mm] = 60.0 nd nd nd - spessore minimo lastra [mm] = 9.0 nd nd nd - | nd | nd - | nd - | nd - | nd | nd - | NO |  |  |  |  | nd |  |  |  |  | nd | nd | nd |  | nd | nd | nd | nd | nd | nd | NO | NO
LOM251.RM.12.10.05.E0011.0035.k | Lastra di gomma espansa a cellule chiuse; funzione: coibentazione; impiego: tubazione; spessore minimo lastra [mm] = 9 ¦ spessore minimo elastomero per il diametro esterno tubo [mm] = 76 ¦ diametro nominale tubazione [mm] = 65; resistenza alla fiamma [classe] = 1; fattore di permeabilità (μ) minimo [-] = 3000 | 1 m | 3.06 | 2.42 | 0 | RM.12.10.05.E0011.0035.k | Lastra di gomma espansa a cellule chiuse; funzione: coibentazione; impiego: tubazione; spessore minimo lastra [mm] = 9 ¦ spessore minimo elastomero per il diametro esterno tubo [mm] = 76 ¦ diametro nominale tubazione [mm] = 65; resistenza alla fiamma [classe] = 1; fattore di permeabilità (μ) minimo [-] = 3000 |  | RISORSA MATERIALE | ISOLAMENTI | PRODOTTI | LASTRA | GOMMA ESPANSA A CELLULE CHIUSE | [6 empty] | MM.16.050.0020.g | Coibentazione per tubazioni con elastomero espanso a cellule chiuse, resistenza alla fiamma classe 1, fattore di permeabilità µ minimo 3.000, in guaine o lastre spessore minimo 9 mm. - 9 x 76 mm - DN65 | nd | nd | [10 empty] | 1 | m | nd | coibentazione - | tubazione - | gomma espansa a cellule chiuse | resistenza alla fiamma [classe] = 1.0 nd nd nd - | fattore di permeabilità (μ) minimo [-] = 3000.0 nd nd nd - |  | nd - | diametro nominale tubazione [mm] = 65.0 nd nd nd - spessore minimo elastomero per il diametro esterno tubo [mm] = 76.0 nd nd nd - spessore minimo lastra [mm] = 9.0 nd nd nd - | nd | nd - | nd - | nd - | nd | nd - | NO |  |  |  |  | nd |  |  |  |  | nd | nd | nd |  | nd | nd | nd | nd | nd | nd | NO | NO
LOM251.RM.12.10.05.E0011.0035.l | Lastra di gomma espansa a cellule chiuse; funzione: coibentazione; impiego: tubazione; spessore minimo lastra [mm] = 9 ¦ spessore minimo elastomero per il diametro esterno tubo [mm] = 89 ¦ diametro nominale tubazione [mm] = 80; resistenza alla fiamma [classe] = 1; fattore di permeabilità (μ) minimo [-] = 3000 | 1 m | 3.81 | 3.01 | 0 | RM.12.10.05.E0011.0035.l | Lastra di gomma espansa a cellule chiuse; funzione: coibentazione; impiego: tubazione; spessore minimo lastra [mm] = 9 ¦ spessore minimo elastomero per il diametro esterno tubo [mm] = 89 ¦ diametro nominale tubazione [mm] = 80; resistenza alla fiamma [classe] = 1; fattore di permeabilità (μ) minimo [-] = 3000 |  | RISORSA MATERIALE | ISOLAMENTI | PRODOTTI | LASTRA | GOMMA ESPANSA A CELLULE CHIUSE | [6 empty] | MM.16.050.0020.h | Coibentazione per tubazioni con elastomero espanso a cellule chiuse, resistenza alla fiamma classe 1, fattore di permeabilità µ minimo 3.000, in guaine o lastre spessore minimo 9 mm. - 9 x 89 mm - DN80 | nd | nd | [10 empty] | 1 | m | nd | coibentazione - | tubazione - | gomma espansa a cellule chiuse | resistenza alla fiamma [classe] = 1.0 nd nd nd - | fattore di permeabilità (μ) minimo [-] = 3000.0 nd nd nd - |  | nd - | spessore minimo lastra [mm] = 9.0 nd nd nd - diametro nominale tubazione [mm] = 80.0 nd nd nd - spessore minimo elastomero per il diametro esterno tubo [mm] = 89.0 nd nd nd - | nd | nd - | nd - | nd - | nd | nd - | NO |  |  |  |  | nd |  |  |  |  | nd | nd | nd |  | nd | nd | nd | nd | nd | nd | NO | NO
LOM251.RM.12.10.05.E0011.0035.m | Lastra di gomma espansa a cellule chiuse; funzione: coibentazione; impiego: tubazione; spessore minimo lastra [mm] = 9 ¦ spessore minimo elastomero per il diametro esterno tubo [mm] = 114 ¦ diametro nominale tubazione [mm] = 100; resistenza alla fiamma [classe] = 1; fattore di permeabilità (μ) minimo [-] = 3000 | 1 m | 6.23 | 4.92 | 0 | RM.12.10.05.E0011.0035.m | Lastra di gomma espansa a cellule chiuse; funzione: coibentazione; impiego: tubazione; spessore minimo lastra [mm] = 9 ¦ spessore minimo elastomero per il diametro esterno tubo [mm] = 114 ¦ diametro nominale tubazione [mm] = 100; resistenza alla fiamma [classe] = 1; fattore di permeabilità (μ) minimo [-] = 3000 |  | RISORSA MATERIALE | ISOLAMENTI | PRODOTTI | LASTRA | GOMMA ESPANSA A CELLULE CHIUSE | [6 empty] | MM.16.050.0020.i | Coibentazione per tubazioni con elastomero espanso a cellule chiuse, resistenza alla fiamma classe 1, fattore di permeabilità µ minimo 3.000, in guaine o lastre spessore minimo 9 mm. - 9 x 114 mm - DN100 | nd | nd | [10 empty] | 1 | m | nd | coibentazione - | tubazione - | gomma espansa a cellule chiuse | resistenza alla fiamma [classe] = 1.0 nd nd nd - | fattore di permeabilità (μ) minimo [-] = 3000.0 nd nd nd - |  | nd - | diametro nominale tubazione [mm] = 100.0 nd nd nd - spessore minimo lastra [mm] = 9.0 nd nd nd - spessore minimo elastomero per il diametro esterno tubo [mm] = 114.0 nd nd nd - | nd | nd - | nd - | nd - | nd | nd - | NO |  |  |  |  | nd |  |  |  |  | nd | nd | nd |  | nd | nd | nd | nd | nd | nd | NO | NO
LOM251.RM.12.10.05.E0011.0035.n | Lastra di gomma espansa a cellule chiuse; funzione: coibentazione; impiego: tubazione; spessore minimo lastra [mm] = 9 ¦ spessore minimo elastomero per il diametro esterno tubo [mm] = 140 ¦ diametro nominale tubazione [mm] = 125; resistenza alla fiamma [classe] = 1; fattore di permeabilità (μ) minimo [-] = 3000 | 1 m | 9.86 | 7.79 | 0 | RM.12.10.05.E0011.0035.n | Lastra di gomma espansa a cellule chiuse; funzione: coibentazione; impiego: tubazione; spessore minimo lastra [mm] = 9 ¦ spessore minimo elastomero per il diametro esterno tubo [mm] = 140 ¦ diametro nominale tubazione [mm] = 125; resistenza alla fiamma [classe] = 1; fattore di permeabilità (μ) minimo [-] = 3000 |  | RISORSA MATERIALE | ISOLAMENTI | PRODOTTI | LASTRA | GOMMA ESPANSA A CELLULE CHIUSE | [6 empty] | MM.16.050.0020.j | Coibentazione per tubazioni con elastomero espanso a cellule chiuse, resistenza alla fiamma classe 1, fattore di permeabilità µ minimo 3.000, in guaine o lastre spessore minimo 9 mm. - 9 x 140 mm - DN125 | nd | nd | [10 empty] | 1 | m | nd | coibentazione - | tubazione - | gomma espansa a cellule chiuse | resistenza alla fiamma [classe] = 1.0 nd nd nd - | fattore di permeabilità (μ) minimo [-] = 3000.0 nd nd nd - |  | nd - | spessore minimo elastomero per il diametro esterno tubo [mm] = 140.0 nd nd nd - diametro nominale tubazione [mm] = 125.0 nd nd nd - spessore minimo lastra [mm] = 9.0 nd nd nd - | nd | nd - | nd - | nd - | nd | nd - | NO |  |  |  |  | nd |  |  |  |  | nd | nd | nd |  | nd | nd | nd | nd | nd | nd | NO | NO
LOM251.RM.12.10.05.E0011.0040.a | Lastra di gomma espansa a cellule chiuse; funzione: coibentazione; impiego: tubazione; spessore minimo lastra [mm] = 13 ¦ spessore minimo elastomero per il diametro esterno tubo [mm] = 22 ¦ diametro nominale tubazione [mm] = 15; resistenza alla fiamma [classe] = 1; fattore di permeabilità (μ) minimo [-] = 3000 | 1 m | 1.24 | 0.98 | 0 | RM.12.10.05.E0011.0040.a | Lastra di gomma espansa a cellule chiuse; funzione: coibentazione; impiego: tubazione; spessore minimo lastra [mm] = 13 ¦ spessore minimo elastomero per il diametro esterno tubo [mm] = 22 ¦ diametro nominale tubazione [mm] = 15; resistenza alla fiamma [classe] = 1; fattore di permeabilità (μ) minimo [-] = 3000 |  | RISORSA MATERIALE | ISOLAMENTI | PRODOTTI | LASTRA | GOMMA ESPANSA A CELLULE CHIUSE | [6 empty] | MM.16.050.0030.a | Coibentazione per tubazioni con elastomero espanso a cellule chiuse, resistenza alla fiamma classe 1, fattore di permeabilità µ minimo 3.000, in guaine o lastre spessore minimo 13 mm. - 13 x 22 mm - DN15 | nd | nd | [10 empty] | 1 | m | nd | coibentazione - | tubazione - | gomma espansa a cellule chiuse | resistenza alla fiamma [classe] = 1.0 nd nd nd - | fattore di permeabilità (μ) minimo [-] = 3000.0 nd nd nd - |  | nd - | diametro nominale tubazione [mm] = 15.0 nd nd nd - spessore minimo lastra [mm] = 13.0 nd nd nd - spessore minimo elastomero per il diametro esterno tubo [mm] = 22.0 nd nd nd - | nd | nd - | nd - | nd - | nd | nd - | NO |  |  |  |  | nd |  |  |  |  | nd | nd | nd |  | nd | nd | nd | nd | nd | nd | NO | NO
LOM251.RM.12.10.05.E0011.0040.b | Lastra di gomma espansa a cellule chiuse; funzione: coibentazione; impiego: tubazione; spessore minimo lastra [mm] = 13 ¦ spessore minimo elastomero per il diametro esterno tubo [mm] = 28 ¦ diametro nominale tubazione [mm] = 20; resistenza alla fiamma [classe] = 1; fattore di permeabilità (μ) minimo [-] = 3000 | 1 m | 1.54 | 1.22 | 0 | RM.12.10.05.E0011.0040.b | Lastra di gomma espansa a cellule chiuse; funzione: coibentazione; impiego: tubazione; spessore minimo lastra [mm] = 13 ¦ spessore minimo elastomero per il diametro esterno tubo [mm] = 28 ¦ diametro nominale tubazione [mm] = 20; resistenza alla fiamma [classe] = 1; fattore di permeabilità (μ) minimo [-] = 3000 |  | RISORSA MATERIALE | ISOLAMENTI | PRODOTTI | LASTRA | GOMMA ESPANSA A CELLULE CHIUSE | [6 empty] | MM.16.050.0030.b | Coibentazione per tubazioni con elastomero espanso a cellule chiuse, resistenza alla fiamma classe 1, fattore di permeabilità µ minimo 3.000, in guaine o lastre spessore minimo 13 mm. - 13 x 28 mm - DN20 | nd | nd | [10 empty] | 1 | m | nd | coibentazione - | tubazione - | gomma espansa a cellule chiuse | resistenza alla fiamma [classe] = 1.0 nd nd nd - | fattore di permeabilità (μ) minimo [-] = 3000.0 nd nd nd - |  | nd - | spessore minimo elastomero per il diametro esterno tubo [mm] = 28.0 nd nd nd - diametro nominale tubazione [mm] = 20.0 nd nd nd - spessore minimo lastra [mm] = 13.0 nd nd nd - | nd | nd - | nd - | nd - | nd | nd - | NO |  |  |  |  | nd |  |  |  |  | nd | nd | nd |  | nd | nd | nd | nd | nd | nd | NO | NO
LOM251.RM.12.10.05.E0011.0040.c | Lastra di gomma espansa a cellule chiuse; funzione: coibentazione; impiego: tubazione; spessore minimo lastra [mm] = 13 ¦ spessore minimo elastomero per il diametro esterno tubo [mm] = 35 ¦ diametro nominale tubazione [mm] = 25; resistenza alla fiamma [classe] = 1; fattore di permeabilità (μ) minimo [-] = 3000 | 1 m | 1.79 | 1.42 | 0 | RM.12.10.05.E0011.0040.c | Lastra di gomma espansa a cellule chiuse; funzione: coibentazione; impiego: tubazione; spessore minimo lastra [mm] = 13 ¦ spessore minimo elastomero per il diametro esterno tubo [mm] = 35 ¦ diametro nominale tubazione [mm] = 25; resistenza alla fiamma [classe] = 1; fattore di permeabilità (μ) minimo [-] = 3000 |  | RISORSA MATERIALE | ISOLAMENTI | PRODOTTI | LASTRA | GOMMA ESPANSA A CELLULE CHIUSE | [6 empty] | MM.16.050.0030.c | Coibentazione per tubazioni con elastomero espanso a cellule chiuse, resistenza alla fiamma classe 1, fattore di permeabilità µ minimo 3.000, in guaine o lastre spessore minimo 13 mm. - 13 x 35 mm - DN25 | nd | nd | [10 empty] | 1 | m | nd | coibentazione - | tubazione - | gomma espansa a cellule chiuse | resistenza alla fiamma [classe] = 1.0 nd nd nd - | fattore di permeabilità (μ) minimo [-] = 3000.0 nd nd nd - |  | nd - | diametro nominale tubazione [mm] = 25.0 nd nd nd - spessore minimo elastomero per il diametro esterno tubo [mm] = 35.0 nd nd nd - spessore minimo lastra [mm] = 13.0 nd nd nd - | nd | nd - | nd - | nd - | nd | nd - | NO |  |  |  |  | nd |  |  |  |  | nd | nd | nd |  | nd | nd | nd | nd | nd | nd | NO | NO
LOM251.RM.12.10.05.E0011.0040.d | Lastra di gomma espansa a cellule chiuse; funzione: coibentazione; impiego: tubazione; spessore minimo lastra [mm] = 13 ¦ spessore minimo elastomero per il diametro esterno tubo [mm] = 42 ¦ diametro nominale tubazione [mm] = 32; resistenza alla fiamma [classe] = 1; fattore di permeabilità (μ) minimo [-] = 3000 | 1 m | 2.08 | 1.64 | 0 | RM.12.10.05.E0011.0040.d | Lastra di gomma espansa a cellule chiuse; funzione: coibentazione; impiego: tubazione; spessore minimo lastra [mm] = 13 ¦ spessore minimo elastomero per il diametro esterno tubo [mm] = 42 ¦ diametro nominale tubazione [mm] = 32; resistenza alla fiamma [classe] = 1; fattore di permeabilità (μ) minimo [-] = 3000 |  | RISORSA MATERIALE | ISOLAMENTI | PRODOTTI | LASTRA | GOMMA ESPANSA A CELLULE CHIUSE | [6 empty] | MM.16.050.0030.d | Coibentazione per tubazioni con elastomero espanso a cellule chiuse, resistenza alla fiamma classe 1, fattore di permeabilità µ minimo 3.000, in guaine o lastre spessore minimo 13 mm. - 13 x 42 mm - DN32 | nd | nd | [10 empty] | 1 | m | nd | coibentazione - | tubazione - | gomma espansa a cellule chiuse | resistenza alla fiamma [classe] = 1.0 nd nd nd - | fattore di permeabilità (μ) minimo [-] = 3000.0 nd nd nd - |  | nd - | diametro nominale tubazione [mm] = 32.0 nd nd nd - spessore minimo elastomero per il diametro esterno tubo [mm] = 42.0 nd nd nd - spessore minimo lastra [mm] = 13.0 nd nd nd - | nd | nd - | nd - | nd - | nd | nd - | NO |  |  |  |  | nd |  |  |  |  | nd | nd | nd |  | nd | nd | nd | nd | nd | nd | NO | NO
LOM251.RM.12.10.05.E0011.0040.e | Lastra di gomma espansa a cellule chiuse; funzione: coibentazione; impiego: tubazione; spessore minimo lastra [mm] = 13 ¦ spessore minimo elastomero per il diametro esterno tubo [mm] = 48 ¦ diametro nominale tubazione [mm] = 40; resistenza alla fiamma [classe] = 1; fattore di permeabilità (μ) minimo [-] = 3000 | 1 m | 2.34 | 1.85 | 0 | RM.12.10.05.E0011.0040.e | Lastra di gomma espansa a cellule chiuse; funzione: coibentazione; impiego: tubazione; spessore minimo lastra [mm] = 13 ¦ spessore minimo elastomero per il diametro esterno tubo [mm] = 48 ¦ diametro nominale tubazione [mm] = 40; resistenza alla fiamma [classe] = 1; fattore di permeabilità (μ) minimo [-] = 3000 |  | RISORSA MATERIALE | ISOLAMENTI | PRODOTTI | LASTRA | GOMMA ESPANSA A CELLULE CHIUSE | [6 empty] | MM.16.050.0030.e | Coibentazione per tubazioni con elastomero espanso a cellule chiuse, resistenza alla fiamma classe 1, fattore di permeabilità µ minimo 3.000, in guaine o lastre spessore minimo 13 mm. - 13 x 48 mm - DN40 | nd | nd | [10 empty] | 1 | m | nd | coibentazione - | tubazione - | gomma espansa a cellule chiuse | resistenza alla fiamma [classe] = 1.0 nd nd nd - | fattore di permeabilità (μ) minimo [-] = 3000.0 nd nd nd - |  | nd - | diametro nominale tubazione [mm] = 40.0 nd nd nd - spessore minimo elastomero per il diametro esterno tubo [mm] = 48.0 nd nd nd - spessore minimo lastra [mm] = 13.0 nd nd nd - | nd | nd - | nd - | nd - | nd | nd - | NO |  |  |  |  | nd |  |  |  |  | nd | nd | nd |  | nd | nd | nd | nd | nd | nd | NO | NO
LOM251.RM.12.10.05.E0011.0040.f | Lastra di gomma espansa a cellule chiuse; funzione: coibentazione; impiego: tubazione; spessore minimo lastra [mm] = 13 ¦ spessore minimo elastomero per il diametro esterno tubo [mm] = 60 ¦ diametro nominale tubazione [mm] = 50; resistenza alla fiamma [classe] = 1; fattore di permeabilità (μ) minimo [-] = 3000 | 1 m | 3.26 | 2.57 | 0 | RM.12.10.05.E0011.0040.f | Lastra di gomma espansa a cellule chiuse; funzione: coibentazione; impiego: tubazione; spessore minimo lastra [mm] = 13 ¦ spessore minimo elastomero per il diametro esterno tubo [mm] = 60 ¦ diametro nominale tubazione [mm] = 50; resistenza alla fiamma [classe] = 1; fattore di permeabilità (μ) minimo [-] = 3000 |  | RISORSA MATERIALE | ISOLAMENTI | PRODOTTI | LASTRA | GOMMA ESPANSA A CELLULE CHIUSE | [6 empty] | MM.16.050.0030.f | Coibentazione per tubazioni con elastomero espanso a cellule chiuse, resistenza alla fiamma classe 1, fattore di permeabilità µ minimo 3.000, in guaine o lastre spessore minimo 13 mm. - 13 x 60 mm - DN50 | nd | nd | [10 empty] | 1 | m | nd | coibentazione - | tubazione - | gomma espansa a cellule chiuse | resistenza alla fiamma [classe] = 1.0 nd nd nd - | fattore di permeabilità (μ) minimo [-] = 3000.0 nd nd nd - |  | nd - | diametro nominale tubazione [mm] = 50.0 nd nd nd - spessore minimo elastomero per il diametro esterno tubo [mm] = 60.0 nd nd nd - spessore minimo lastra [mm] = 13.0 nd nd nd - | nd | nd - | nd - | nd - | nd | nd - | NO |  |  |  |  | nd |  |  |  |  | nd | nd | nd |  | nd | nd | nd | nd | nd | nd | NO | NO
LOM251.RM.12.10.05.E0011.0040.g | Lastra di gomma espansa a cellule chiuse; funzione: coibentazione; impiego: tubazione; spessore minimo lastra [mm] = 13 ¦ spessore minimo elastomero per il diametro esterno tubo [mm] = 76 ¦ diametro nominale tubazione [mm] = 65; resistenza alla fiamma [classe] = 1; fattore di permeabilità (μ) minimo [-] = 3000 | 1 m | 3.95 | 3.12 | 0 | RM.12.10.05.E0011.0040.g | Lastra di gomma espansa a cellule chiuse; funzione: coibentazione; impiego: tubazione; spessore minimo lastra [mm] = 13 ¦ spessore minimo elastomero per il diametro esterno tubo [mm] = 76 ¦ diametro nominale tubazione [mm] = 65; resistenza alla fiamma [classe] = 1; fattore di permeabilità (μ) minimo [-] = 3000 |  | RISORSA MATERIALE | ISOLAMENTI | PRODOTTI | LASTRA | GOMMA ESPANSA A CELLULE CHIUSE | [6 empty] | MM.16.050.0030.g | Coibentazione per tubazioni con elastomero espanso a cellule chiuse, resistenza alla fiamma classe 1, fattore di permeabilità µ minimo 3.000, in guaine o lastre spessore minimo 13 mm. - 13 x 76 mm - DN65 | nd | nd | [10 empty] | 1 | m | nd | coibentazione - | tubazione - | gomma espansa a cellule chiuse | resistenza alla fiamma [classe] = 1.0 nd nd nd - | fattore di permeabilità (μ) minimo [-] = 3000.0 nd nd nd - |  | nd - | spessore minimo lastra [mm] = 13.0 nd nd nd - diametro nominale tubazione [mm] = 65.0 nd nd nd - spessore minimo elastomero per il diametro esterno tubo [mm] = 76.0 nd nd nd - | nd | nd - | nd - | nd - | nd | nd - | NO |  |  |  |  | nd |  |  |  |  | nd | nd | nd |  | nd | nd | nd | nd | nd | nd | NO | NO
LOM251.RM.12.10.05.E0011.0040.h | Lastra di gomma espansa a cellule chiuse; funzione: coibentazione; impiego: tubazione; spessore minimo lastra [mm] = 13 ¦ spessore minimo elastomero per il diametro esterno tubo [mm] = 89 ¦ diametro nominale tubazione [mm] = 80; resistenza alla fiamma [classe] = 1; fattore di permeabilità (μ) minimo [-] = 3000 | 1 m | 5.03 | 3.97 | 0 | RM.12.10.05.E0011.0040.h | Lastra di gomma espansa a cellule chiuse; funzione: coibentazione; impiego: tubazione; spessore minimo lastra [mm] = 13 ¦ spessore minimo elastomero per il diametro esterno tubo [mm] = 89 ¦ diametro nominale tubazione [mm] = 80; resistenza alla fiamma [classe] = 1; fattore di permeabilità (μ) minimo [-] = 3000 |  | RISORSA MATERIALE | ISOLAMENTI | PRODOTTI | LASTRA | GOMMA ESPANSA A CELLULE CHIUSE | [6 empty] | MM.16.050.0030.h | Coibentazione per tubazioni con elastomero espanso a cellule chiuse, resistenza alla fiamma classe 1, fattore di permeabilità µ minimo 3.000, in guaine o lastre spessore minimo 13 mm. - 13 x 89 mm - DN80 | nd | nd | [10 empty] | 1 | m | nd | coibentazione - | tubazione - | gomma espansa a cellule chiuse | resistenza alla fiamma [classe] = 1.0 nd nd nd - | fattore di permeabilità (μ) minimo [-] = 3000.0 nd nd nd - |  | nd - | diametro nominale tubazione [mm] = 80.0 nd nd nd - spessore minimo lastra [mm] = 13.0 nd nd nd - spessore minimo elastomero per il diametro esterno tubo [mm] = 89.0 nd nd nd - | nd | nd - | nd - | nd - | nd | nd - | NO |  |  |  |  | nd |  |  |  |  | nd | nd | nd |  | nd | nd | nd | nd | nd | nd | NO | NO
LOM251.RM.12.10.05.E0011.0040.i | Lastra di gomma espansa a cellule chiuse; funzione: coibentazione; impiego: tubazione; spessore minimo lastra [mm] = 13 ¦ spessore minimo elastomero per il diametro esterno tubo [mm] = 114 ¦ diametro nominale tubazione [mm] = 100; resistenza alla fiamma [classe] = 1; fattore di permeabilità (μ) minimo [-] = 3000 | 1 m | 7.33 | 5.79 | 0 | RM.12.10.05.E0011.0040.i | Lastra di gomma espansa a cellule chiuse; funzione: coibentazione; impiego: tubazione; spessore minimo lastra [mm] = 13 ¦ spessore minimo elastomero per il diametro esterno tubo [mm] = 114 ¦ diametro nominale tubazione [mm] = 100; resistenza alla fiamma [classe] = 1; fattore di permeabilità (μ) minimo [-] = 3000 |  | RISORSA MATERIALE | ISOLAMENTI | PRODOTTI | LASTRA | GOMMA ESPANSA A CELLULE CHIUSE | [6 empty] | MM.16.050.0030.i | Coibentazione per tubazioni con elastomero espanso a cellule chiuse, resistenza alla fiamma classe 1, fattore di permeabilità µ minimo 3.000, in guaine o lastre spessore minimo 13 mm. - 13 x 114 mm - DN100 | nd | nd | [10 empty] | 1 | m | nd | coibentazione - | tubazione - | gomma espansa a cellule chiuse | resistenza alla fiamma [classe] = 1.0 nd nd nd - | fattore di permeabilità (μ) minimo [-] = 3000.0 nd nd nd - |  | nd - | diametro nominale tubazione [mm] = 100.0 nd nd nd - spessore minimo lastra [mm] = 13.0 nd nd nd - spessore minimo elastomero per il diametro esterno tubo [mm] = 114.0 nd nd nd - | nd | nd - | nd - | nd - | nd | nd - | NO |  |  |  |  | nd |  |  |  |  | nd | nd | nd |  | nd | nd | nd | nd | nd | nd | NO | NO
LOM251.RM.12.10.05.E0011.0040.j | Lastra di gomma espansa a cellule chiuse; funzione: coibentazione; impiego: tubazione; spessore minimo lastra [mm] = 13 ¦ spessore minimo elastomero per il diametro esterno tubo [mm] = 140 ¦ diametro nominale tubazione [mm] = 125; resistenza alla fiamma [classe] = 1; fattore di permeabilità (μ) minimo [-] = 3000 | 1 m | 12.14 | 9.6 | 0 | RM.12.10.05.E0011.0040.j | Lastra di gomma espansa a cellule chiuse; funzione: coibentazione; impiego: tubazione; spessore minimo lastra [mm] = 13 ¦ spessore minimo elastomero per il diametro esterno tubo [mm] = 140 ¦ diametro nominale tubazione [mm] = 125; resistenza alla fiamma [classe] = 1; fattore di permeabilità (μ) minimo [-] = 3000 |  | RISORSA MATERIALE | ISOLAMENTI | PRODOTTI | LASTRA | GOMMA ESPANSA A CELLULE CHIUSE | [6 empty] | MM.16.050.0030.j | Coibentazione per tubazioni con elastomero espanso a cellule chiuse, resistenza alla fiamma classe 1, fattore di permeabilità µ minimo 3.000, in guaine o lastre spessore minimo 13 mm. - 13 x 140 mm - DN125 | nd | nd | [10 empty] | 1 | m | nd | coibentazione - | tubazione - | gomma espansa a cellule chiuse | resistenza alla fiamma [classe] = 1.0 nd nd nd - | fattore di permeabilità (μ) minimo [-] = 3000.0 nd nd nd - |  | nd - | spessore minimo lastra [mm] = 13.0 nd nd nd - spessore minimo elastomero per il diametro esterno tubo [mm] = 140.0 nd nd nd - diametro nominale tubazione [mm] = 125.0 nd nd nd - | nd | nd - | nd - | nd - | nd | nd - | NO |  |  |  |  | nd |  |  |  |  | nd | nd | nd |  | nd | nd | nd | nd | nd | nd | NO | NO
LOM251.RM.12.10.05.E0011.0045.a | Lastra di gomma espansa a cellule chiuse; funzione: coibentazione; impiego: tubazione; spessore minimo lastra [mm] = 19 ¦ spessore minimo elastomero per il diametro esterno tubo [mm] = 22 ¦ diametro nominale tubazione [mm] = 15; resistenza alla fiamma [classe] = 1; fattore di permeabilità (μ) minimo [-] = 3000 | 1 m | 2.76 | 2.18 | 0 | RM.12.10.05.E0011.0045.a | Lastra di gomma espansa a cellule chiuse; funzione: coibentazione; impiego: tubazione; spessore minimo lastra [mm] = 19 ¦ spessore minimo elastomero per il diametro esterno tubo [mm] = 22 ¦ diametro nominale tubazione [mm] = 15; resistenza alla fiamma [classe] = 1; fattore di permeabilità (μ) minimo [-] = 3000 |  | RISORSA MATERIALE | ISOLAMENTI | PRODOTTI | LASTRA | GOMMA ESPANSA A CELLULE CHIUSE | [6 empty] | MM.16.050.0040.a | Coibentazione per tubazioni con elastomero espanso a cellule chiuse, resistenza alla fiamma classe 1, fattore di permeabilità µ minimo 3.000, in guaine o lastre spessore minimo 19 mm. - 19 x 22 mm - DN15 | nd | nd | [10 empty] | 1 | m | nd | coibentazione - | tubazione - | gomma espansa a cellule chiuse | resistenza alla fiamma [classe] = 1.0 nd nd nd - | fattore di permeabilità (μ) minimo [-] = 3000.0 nd nd nd - |  | nd - | diametro nominale tubazione [mm] = 15.0 nd nd nd - spessore minimo lastra [mm] = 19.0 nd nd nd - spessore minimo elastomero per il diametro esterno tubo [mm] = 22.0 nd nd nd - | nd | nd - | nd - | nd - | nd | nd - | NO |  |  |  |  | nd |  |  |  |  | nd | nd | nd |  | nd | nd | nd | nd | nd | nd | NO | NO
LOM251.RM.12.10.05.E0011.0045.b | Lastra di gomma espansa a cellule chiuse; funzione: coibentazione; impiego: tubazione; spessore minimo lastra [mm] = 19 ¦ spessore minimo elastomero per il diametro esterno tubo [mm] = 28 ¦ diametro nominale tubazione [mm] = 20; resistenza alla fiamma [classe] = 1; fattore di permeabilità (μ) minimo [-] = 3000 | 1 m | 3.18 | 2.51 | 0 | RM.12.10.05.E0011.0045.b | Lastra di gomma espansa a cellule chiuse; funzione: coibentazione; impiego: tubazione; spessore minimo lastra [mm] = 19 ¦ spessore minimo elastomero per il diametro esterno tubo [mm] = 28 ¦ diametro nominale tubazione [mm] = 20; resistenza alla fiamma [classe] = 1; fattore di permeabilità (μ) minimo [-] = 3000 |  | RISORSA MATERIALE | ISOLAMENTI | PRODOTTI | LASTRA | GOMMA ESPANSA A CELLULE CHIUSE | [6 empty] | MM.16.050.0040.b | Coibentazione per tubazioni con elastomero espanso a cellule chiuse, resistenza alla fiamma classe 1, fattore di permeabilità µ minimo 3.000, in guaine o lastre spessore minimo 19 mm. - 19 x 28 mm - DN20 | nd | nd | [10 empty] | 1 | m | nd | coibentazione - | tubazione - | gomma espansa a cellule chiuse | resistenza alla fiamma [classe] = 1.0 nd nd nd - | fattore di permeabilità (μ) minimo [-] = 3000.0 nd nd nd - |  | nd - | spessore minimo lastra [mm] = 19.0 nd nd nd - diametro nominale tubazione [mm] = 20.0 nd nd nd - spessore minimo elastomero per il diametro esterno tubo [mm] = 28.0 nd nd nd - | nd | nd - | nd - | nd - | nd | nd - | NO |  |  |  |  | nd |  |  |  |  | nd | nd | nd |  | nd | nd | nd | nd | nd | nd | NO | NO
LOM251.RM.12.10.05.E0011.0045.c | Lastra di gomma espansa a cellule chiuse; funzione: coibentazione; impiego: tubazione; spessore minimo lastra [mm] = 19 ¦ spessore minimo elastomero per il diametro esterno tubo [mm] = 35 ¦ diametro nominale tubazione [mm] = 25; resistenza alla fiamma [classe] = 1; fattore di permeabilità (μ) minimo [-] = 3000 | 1 m | 3.94 | 3.11 | 0 | RM.12.10.05.E0011.0045.c | Lastra di gomma espansa a cellule chiuse; funzione: coibentazione; impiego: tubazione; spessore minimo lastra [mm] = 19 ¦ spessore minimo elastomero per il diametro esterno tubo [mm] = 35 ¦ diametro nominale tubazione [mm] = 25; resistenza alla fiamma [classe] = 1; fattore di permeabilità (μ) minimo [-] = 3000 |  | RISORSA MATERIALE | ISOLAMENTI | PRODOTTI | LASTRA | GOMMA ESPANSA A CELLULE CHIUSE | [6 empty] | MM.16.050.0040.c | Coibentazione per tubazioni con elastomero espanso a cellule chiuse, resistenza alla fiamma classe 1, fattore di permeabilità µ minimo 3.000, in guaine o lastre spessore minimo 19 mm. - 19 x 35 mm - DN25 | nd | nd | [10 empty] | 1 | m | nd | coibentazione - | tubazione - | gomma espansa a cellule chiuse | resistenza alla fiamma [classe] = 1.0 nd nd nd - | fattore di permeabilità (μ) minimo [-] = 3000.0 nd nd nd - |  | nd - | spessore minimo elastomero per il diametro esterno tubo [mm] = 35.0 nd nd nd - spessore minimo lastra [mm] = 19.0 nd nd nd - diametro nominale tubazione [mm] = 25.0 nd nd nd - | nd | nd - | nd - | nd - | nd | nd - | NO |  |  |  |  | nd |  |  |  |  | nd | nd | nd |  | nd | nd | nd | nd | nd | nd | NO | NO
LOM251.RM.12.10.05.E0011.0045.d | Lastra di gomma espansa a cellule chiuse; funzione: coibentazione; impiego: tubazione; spessore minimo lastra [mm] = 19 ¦ spessore minimo elastomero per il diametro esterno tubo [mm] = 42 ¦ diametro nominale tubazione [mm] = 32; resistenza alla fiamma [classe] = 1; fattore di permeabilità (μ) minimo [-] = 3000 | 1 m | 4.66 | 3.69 | 0 | RM.12.10.05.E0011.0045.d | Lastra di gomma espansa a cellule chiuse; funzione: coibentazione; impiego: tubazione; spessore minimo lastra [mm] = 19 ¦ spessore minimo elastomero per il diametro esterno tubo [mm] = 42 ¦ diametro nominale tubazione [mm] = 32; resistenza alla fiamma [classe] = 1; fattore di permeabilità (μ) minimo [-] = 3000 |  | RISORSA MATERIALE | ISOLAMENTI | PRODOTTI | LASTRA | GOMMA ESPANSA A CELLULE CHIUSE | [6 empty] | MM.16.050.0040.d | Coibentazione per tubazioni con elastomero espanso a cellule chiuse, resistenza alla fiamma classe 1, fattore di permeabilità µ minimo 3.000, in guaine o lastre spessore minimo 19 mm. - 19 x 42 mm - DN32 | nd | nd | [10 empty] | 1 | m | nd | coibentazione - | tubazione - | gomma espansa a cellule chiuse | resistenza alla fiamma [classe] = 1.0 nd nd nd - | fattore di permeabilità (μ) minimo [-] = 3000.0 nd nd nd - |  | nd - | spessore minimo elastomero per il diametro esterno tubo [mm] = 42.0 nd nd nd - spessore minimo lastra [mm] = 19.0 nd nd nd - diametro nominale tubazione [mm] = 32.0 nd nd nd - | nd | nd - | nd - | nd - | nd | nd - | NO |  |  |  |  | nd |  |  |  |  | nd | nd | nd |  | nd | nd | nd | nd | nd | nd | NO | NO
LOM251.RM.12.10.05.E0011.0045.e | Lastra di gomma espansa a cellule chiuse; funzione: coibentazione; impiego: tubazione; spessore minimo lastra [mm] = 19 ¦ spessore minimo elastomero per il diametro esterno tubo [mm] = 48 ¦ diametro nominale tubazione [mm] = 40; resistenza alla fiamma [classe] = 1; fattore di permeabilità (μ) minimo [-] = 3000 | 1 m | 5.17 | 4.09 | 0 | RM.12.10.05.E0011.0045.e | Lastra di gomma espansa a cellule chiuse; funzione: coibentazione; impiego: tubazione; spessore minimo lastra [mm] = 19 ¦ spessore minimo elastomero per il diametro esterno tubo [mm] = 48 ¦ diametro nominale tubazione [mm] = 40; resistenza alla fiamma [classe] = 1; fattore di permeabilità (μ) minimo [-] = 3000 |  | RISORSA MATERIALE | ISOLAMENTI | PRODOTTI | LASTRA | GOMMA ESPANSA A CELLULE CHIUSE | [6 empty] | MM.16.050.0040.e | Coibentazione per tubazioni con elastomero espanso a cellule chiuse, resistenza alla fiamma classe 1, fattore di permeabilità µ minimo 3.000, in guaine o lastre spessore minimo 19 mm. - 19 x 48 mm - DN40 | nd | nd | [10 empty] | 1 | m | nd | coibentazione - | tubazione - | gomma espansa a cellule chiuse | resistenza alla fiamma [classe] = 1.0 nd nd nd - | fattore di permeabilità (μ) minimo [-] = 3000.0 nd nd nd - |  | nd - | spessore minimo lastra [mm] = 19.0 nd nd nd - spessore minimo elastomero per il diametro esterno tubo [mm] = 48.0 nd nd nd - diametro nominale tubazione [mm] = 40.0 nd nd nd - | nd | nd - | nd - | nd - | nd | nd - | NO |  |  |  |  | nd |  |  |  |  | nd | nd | nd |  | nd | nd | nd | nd | nd | nd | NO | NO
LOM251.RM.12.10.05.E0011.0045.f | Lastra di gomma espansa a cellule chiuse; funzione: coibentazione; impiego: tubazione; spessore minimo lastra [mm] = 19 ¦ spessore minimo elastomero per il diametro esterno tubo [mm] = 60 ¦ diametro nominale tubazione [mm] = 50; resistenza alla fiamma [classe] = 1; fattore di permeabilità (μ) minimo [-] = 3000 | 1 m | 6.4 | 5.06 | 0 | RM.12.10.05.E0011.0045.f | Lastra di gomma espansa a cellule chiuse; funzione: coibentazione; impiego: tubazione; spessore minimo lastra [mm] = 19 ¦ spessore minimo elastomero per il diametro esterno tubo [mm] = 60 ¦ diametro nominale tubazione [mm] = 50; resistenza alla fiamma [classe] = 1; fattore di permeabilità (μ) minimo [-] = 3000 |  | RISORSA MATERIALE | ISOLAMENTI | PRODOTTI | LASTRA | GOMMA ESPANSA A CELLULE CHIUSE | [6 empty] | MM.16.050.0040.f | Coibentazione per tubazioni con elastomero espanso a cellule chiuse, resistenza alla fiamma classe 1, fattore di permeabilità µ minimo 3.000, in guaine o lastre spessore minimo 19 mm. - 19 x 60 mm - DN50 | nd | nd | [10 empty] | 1 | m | nd | coibentazione - | tubazione - | gomma espansa a cellule chiuse | resistenza alla fiamma [classe] = 1.0 nd nd nd - | fattore di permeabilità (μ) minimo [-] = 3000.0 nd nd nd - |  | nd - | diametro nominale tubazione [mm] = 50.0 nd nd nd - spessore minimo lastra [mm] = 19.0 nd nd nd - spessore minimo elastomero per il diametro esterno tubo [mm] = 60.0 nd nd nd - | nd | nd - | nd - | nd - | nd | nd - | NO |  |  |  |  | nd |  |  |  |  | nd | nd | nd |  | nd | nd | nd | nd | nd | nd | NO | NO
LOM251.RM.12.10.05.E0011.0045.g | Lastra di gomma espansa a cellule chiuse; funzione: coibentazione; impiego: tubazione; spessore minimo lastra [mm] = 19 ¦ spessore minimo elastomero per il diametro esterno tubo [mm] = 76 ¦ diametro nominale tubazione [mm] = 65; resistenza alla fiamma [classe] = 1; fattore di permeabilità (μ) minimo [-] = 3000 | 1 m | 8.11 | 6.41 | 0 | RM.12.10.05.E0011.0045.g | Lastra di gomma espansa a cellule chiuse; funzione: coibentazione; impiego: tubazione; spessore minimo lastra [mm] = 19 ¦ spessore minimo elastomero per il diametro esterno tubo [mm] = 76 ¦ diametro nominale tubazione [mm] = 65; resistenza alla fiamma [classe] = 1; fattore di permeabilità (μ) minimo [-] = 3000 |  | RISORSA MATERIALE | ISOLAMENTI | PRODOTTI | LASTRA | GOMMA ESPANSA A CELLULE CHIUSE | [6 empty] | MM.16.050.0040.g | Coibentazione per tubazioni con elastomero espanso a cellule chiuse, resistenza alla fiamma classe 1, fattore di permeabilità µ minimo 3.000, in guaine o lastre spessore minimo 19 mm. - 19 x 76 mm - DN65 | nd | nd | [10 empty] | 1 | m | nd | coibentazione - | tubazione - | gomma espansa a cellule chiuse | resistenza alla fiamma [classe] = 1.0 nd nd nd - | fattore di permeabilità (μ) minimo [-] = 3000.0 nd nd nd - |  | nd - | spessore minimo lastra [mm] = 19.0 nd nd nd - diametro nominale tubazione [mm] = 65.0 nd nd nd - spessore minimo elastomero per il diametro esterno tubo [mm] = 76.0 nd nd nd - | nd | nd - | nd - | nd - | nd | nd - | NO |  |  |  |  | nd |  |  |  |  | nd | nd | nd |  | nd | nd | nd | nd | nd | nd | NO | NO
LOM251.RM.12.10.05.E0011.0045.h | Lastra di gomma espansa a cellule chiuse; funzione: coibentazione; impiego: tubazione; spessore minimo lastra [mm] = 19 ¦ spessore minimo elastomero per il diametro esterno tubo [mm] = 89 ¦ diametro nominale tubazione [mm] = 80; resistenza alla fiamma [classe] = 1; fattore di permeabilità (μ) minimo [-] = 3000 | 1 m | 8.84 | 6.99 | 0 | RM.12.10.05.E0011.0045.h | Lastra di gomma espansa a cellule chiuse; funzione: coibentazione; impiego: tubazione; spessore minimo lastra [mm] = 19 ¦ spessore minimo elastomero per il diametro esterno tubo [mm] = 89 ¦ diametro nominale tubazione [mm] = 80; resistenza alla fiamma [classe] = 1; fattore di permeabilità (μ) minimo [-] = 3000 |  | RISORSA MATERIALE | ISOLAMENTI | PRODOTTI | LASTRA | GOMMA ESPANSA A CELLULE CHIUSE | [6 empty] | MM.16.050.0040.h | Coibentazione per tubazioni con elastomero espanso a cellule chiuse, resistenza alla fiamma classe 1, fattore di permeabilità µ minimo 3.000, in guaine o lastre spessore minimo 19 mm. - 19 x 89 mm - DN80 | nd | nd | [10 empty] | 1 | m | nd | coibentazione - | tubazione - | gomma espansa a cellule chiuse | resistenza alla fiamma [classe] = 1.0 nd nd nd - | fattore di permeabilità (μ) minimo [-] = 3000.0 nd nd nd - |  | nd - | spessore minimo elastomero per il diametro esterno tubo [mm] = 89.0 nd nd nd - diametro nominale tubazione [mm] = 80.0 nd nd nd - spessore minimo lastra [mm] = 19.0 nd nd nd - | nd | nd - | nd - | nd - | nd | nd - | NO |  |  |  |  | nd |  |  |  |  | nd | nd | nd |  | nd | nd | nd | nd | nd | nd | NO | NO
LOM251.RM.12.10.05.E0011.0045.i | Lastra di gomma espansa a cellule chiuse; funzione: coibentazione; impiego: tubazione; spessore minimo lastra [mm] = 19 ¦ spessore minimo elastomero per il diametro esterno tubo [mm] = 114 ¦ diametro nominale tubazione [mm] = 100; resistenza alla fiamma [classe] = 1; fattore di permeabilità (μ) minimo [-] = 3000 | 1 m | 13.18 | 10.42 | 0 | RM.12.10.05.E0011.0045.i | Lastra di gomma espansa a cellule chiuse; funzione: coibentazione; impiego: tubazione; spessore minimo lastra [mm] = 19 ¦ spessore minimo elastomero per il diametro esterno tubo [mm] = 114 ¦ diametro nominale tubazione [mm] = 100; resistenza alla fiamma [classe] = 1; fattore di permeabilità (μ) minimo [-] = 3000 |  | RISORSA MATERIALE | ISOLAMENTI | PRODOTTI | LASTRA | GOMMA ESPANSA A CELLULE CHIUSE | [6 empty] | MM.16.050.0040.i | Coibentazione per tubazioni con elastomero espanso a cellule chiuse, resistenza alla fiamma classe 1, fattore di permeabilità µ minimo 3.000, in guaine o lastre spessore minimo 19 mm. - 19 x 114 mm - DN100 | nd | nd | [10 empty] | 1 | m | nd | coibentazione - | tubazione - | gomma espansa a cellule chiuse | resistenza alla fiamma [classe] = 1.0 nd nd nd - | fattore di permeabilità (μ) minimo [-] = 3000.0 nd nd nd - |  | nd - | spessore minimo elastomero per il diametro esterno tubo [mm] = 114.0 nd nd nd - spessore minimo lastra [mm] = 19.0 nd nd nd - diametro nominale tubazione [mm] = 100.0 nd nd nd - | nd | nd - | nd - | nd - | nd | nd - | NO |  |  |  |  | nd |  |  |  |  | nd | nd | nd |  | nd | nd | nd | nd | nd | nd | NO | NO
LOM251.RM.12.10.05.E0011.0045.j | Lastra di gomma espansa a cellule chiuse; funzione: coibentazione; impiego: tubazione; spessore minimo lastra [mm] = 19 ¦ spessore minimo elastomero per il diametro esterno tubo [mm] = 140 ¦ diametro nominale tubazione [mm] = 125; resistenza alla fiamma [classe] = 1; fattore di permeabilità (μ) minimo [-] = 3000 | 1 m | 17.84 | 14.1 | 0 | RM.12.10.05.E0011.0045.j | Lastra di gomma espansa a cellule chiuse; funzione: coibentazione; impiego: tubazione; spessore minimo lastra [mm] = 19 ¦ spessore minimo elastomero per il diametro esterno tubo [mm] = 140 ¦ diametro nominale tubazione [mm] = 125; resistenza alla fiamma [classe] = 1; fattore di permeabilità (μ) minimo [-] = 3000 |  | RISORSA MATERIALE | ISOLAMENTI | PRODOTTI | LASTRA | GOMMA ESPANSA A CELLULE CHIUSE | [6 empty] | MM.16.050.0040.j | Coibentazione per tubazioni con elastomero espanso a cellule chiuse, resistenza alla fiamma classe 1, fattore di permeabilità µ minimo 3.000, in guaine o lastre spessore minimo 19 mm. - 19 x 140 mm - DN125 | nd | nd | [10 empty] | 1 | m | nd | coibentazione - | tubazione - | gomma espansa a cellule chiuse | resistenza alla fiamma [classe] = 1.0 nd nd nd - | fattore di permeabilità (μ) minimo [-] = 3000.0 nd nd nd - |  | nd - | diametro nominale tubazione [mm] = 125.0 nd nd nd - spessore minimo lastra [mm] = 19.0 nd nd nd - spessore minimo elastomero per il diametro esterno tubo [mm] = 140.0 nd nd nd - | nd | nd - | nd - | nd - | nd | nd - | NO |  |  |  |  | nd |  |  |  |  | nd | nd | nd |  | nd | nd | nd | nd | nd | nd | NO | NO
LOM251.RM.12.10.05.E0011.0050.a | Lastra di gomma espansa a cellule chiuse; funzione: coibentazione; impiego: tubazione; spessore minimo lastra [mm] = 6 ¦ spessore minimo elastomero per il diametro esterno tubo [mm] = 22 ¦ diametro nominale tubazione [mm] = 15; resistenza alla fiamma [classe] = 1; fattore di permeabilità (μ) minimo [-] = 5000 | 1 m | 1.32 | 1.04 | 0 | RM.12.10.05.E0011.0050.a | Lastra di gomma espansa a cellule chiuse; funzione: coibentazione; impiego: tubazione; spessore minimo lastra [mm] = 6 ¦ spessore minimo elastomero per il diametro esterno tubo [mm] = 22 ¦ diametro nominale tubazione [mm] = 15; resistenza alla fiamma [classe] = 1; fattore di permeabilità (μ) minimo [-] = 5000 |  | RISORSA MATERIALE | ISOLAMENTI | PRODOTTI | LASTRA | GOMMA ESPANSA A CELLULE CHIUSE | [6 empty] | MM.16.060.0010.a | Coibentazione per tubazioni con elastomero espanso a cellule chiuse, resistenza alla fiamma classe 1, fattore di permeabilità µ minimo 5.000, in guaine o lastre spessore minimo 6 mm. - 6 x 22 mm - DN15 | nd | nd | [10 empty] | 1 | m | nd | coibentazione - | tubazione - | gomma espansa a cellule chiuse | resistenza alla fiamma [classe] = 1.0 nd nd nd - | fattore di permeabilità (μ) minimo [-] = 5000.0 nd nd nd - |  | nd - | spessore minimo lastra [mm] = 6.0 nd nd nd - spessore minimo elastomero per il diametro esterno tubo [mm] = 22.0 nd nd nd - diametro nominale tubazione [mm] = 15.0 nd nd nd - | nd | nd - | nd - | nd - | nd | nd - | NO |  |  |  |  | nd |  |  |  |  | nd | nd | nd |  | nd | nd | nd | nd | nd | nd | NO | NO
LOM251.RM.12.10.05.E0011.0050.b | Lastra di gomma espansa a cellule chiuse; funzione: coibentazione; impiego: tubazione; spessore minimo lastra [mm] = 6 ¦ spessore minimo elastomero per il diametro esterno tubo [mm] = 28 ¦ diametro nominale tubazione [mm] = 20; resistenza alla fiamma [classe] = 1; fattore di permeabilità (μ) minimo [-] = 5000 | 1 m | 1.66 | 1.31 | 0 | RM.12.10.05.E0011.0050.b | Lastra di gomma espansa a cellule chiuse; funzione: coibentazione; impiego: tubazione; spessore minimo lastra [mm] = 6 ¦ spessore minimo elastomero per il diametro esterno tubo [mm] = 28 ¦ diametro nominale tubazione [mm] = 20; resistenza alla fiamma [classe] = 1; fattore di permeabilità (μ) minimo [-] = 5000 |  | RISORSA MATERIALE | ISOLAMENTI | PRODOTTI | LASTRA | GOMMA ESPANSA A CELLULE CHIUSE | [6 empty] | MM.16.060.0010.b | Coibentazione per tubazioni con elastomero espanso a cellule chiuse, resistenza alla fiamma classe 1, fattore di permeabilità µ minimo 5.000, in guaine o lastre spessore minimo 6 mm. - 6 x 28 mm - DN20 | nd | nd | [10 empty] | 1 | m | nd | coibentazione - | tubazione - | gomma espansa a cellule chiuse | resistenza alla fiamma [classe] = 1.0 nd nd nd - | fattore di permeabilità (μ) minimo [-] = 5000.0 nd nd nd - |  | nd - | spessore minimo lastra [mm] = 6.0 nd nd nd - diametro nominale tubazione [mm] = 20.0 nd nd nd - spessore minimo elastomero per il diametro esterno tubo [mm] = 28.0 nd nd nd - | nd | nd - | nd - | nd - | nd | nd - | NO |  |  |  |  | nd |  |  |  |  | nd | nd | nd |  | nd | nd | nd | nd | nd | nd | NO | NO
LOM251.RM.12.10.05.E0011.0050.c | Lastra di gomma espansa a cellule chiuse; funzione: coibentazione; impiego: tubazione; spessore minimo lastra [mm] = 6 ¦ spessore minimo elastomero per il diametro esterno tubo [mm] = 35 ¦ diametro nominale tubazione [mm] = 25; resistenza alla fiamma [classe] = 1; fattore di permeabilità (μ) minimo [-] = 5000 | 1 m | 1.9 | 1.5 | 0 | RM.12.10.05.E0011.0050.c | Lastra di gomma espansa a cellule chiuse; funzione: coibentazione; impiego: tubazione; spessore minimo lastra [mm] = 6 ¦ spessore minimo elastomero per il diametro esterno tubo [mm] = 35 ¦ diametro nominale tubazione [mm] = 25; resistenza alla fiamma [classe] = 1; fattore di permeabilità (μ) minimo [-] = 5000 |  | RISORSA MATERIALE | ISOLAMENTI | PRODOTTI | LASTRA | GOMMA ESPANSA A CELLULE CHIUSE | [6 empty] | MM.16.060.0010.c | Coibentazione per tubazioni con elastomero espanso a cellule chiuse, resistenza alla fiamma classe 1, fattore di permeabilità µ minimo 5.000, in guaine o lastre spessore minimo 6 mm. - 6 x 35 mm - DN25 | nd | nd | [10 empty] | 1 | m | nd | coibentazione - | tubazione - | gomma espansa a cellule chiuse | resistenza alla fiamma [classe] = 1.0 nd nd nd - | fattore di permeabilità (μ) minimo [-] = 5000.0 nd nd nd - |  | nd - | spessore minimo elastomero per il diametro esterno tubo [mm] = 35.0 nd nd nd - spessore minimo lastra [mm] = 6.0 nd nd nd - diametro nominale tubazione [mm] = 25.0 nd nd nd - | nd | nd - | nd - | nd - | nd | nd - | NO |  |  |  |  | nd |  |  |  |  | nd | nd | nd |  | nd | nd | nd | nd | nd | nd | NO | NO
LOM251.RM.12.10.05.E0011.0055.a | Lastra di gomma espansa a cellule chiuse; funzione: coibentazione; impiego: tubazione; spessore minimo lastra [mm] = 9 ¦ spessore minimo elastomero per il diametro esterno tubo [mm] = 22 ¦ diametro nominale tubazione [mm] = 15; resistenza alla fiamma [classe] = 1; fattore di permeabilità (μ) minimo [-] = 5000 | 1 m | 1.55 | 1.23 | 0 | RM.12.10.05.E0011.0055.a | Lastra di gomma espansa a cellule chiuse; funzione: coibentazione; impiego: tubazione; spessore minimo lastra [mm] = 9 ¦ spessore minimo elastomero per il diametro esterno tubo [mm] = 22 ¦ diametro nominale tubazione [mm] = 15; resistenza alla fiamma [classe] = 1; fattore di permeabilità (μ) minimo [-] = 5000 |  | RISORSA MATERIALE | ISOLAMENTI | PRODOTTI | LASTRA | GOMMA ESPANSA A CELLULE CHIUSE | [6 empty] | MM.16.060.0020.a | Coibentazione per tubazioni con elastomero espanso a cellule chiuse, resistenza alla fiamma classe 1, fattore di permeabilità µ minimo 5.000, in guaine o lastre spessore minimo 9 mm. - 9 x 22 mm - DN15 | nd | nd | [10 empty] | 1 | m | nd | coibentazione - | tubazione - | gomma espansa a cellule chiuse | resistenza alla fiamma [classe] = 1.0 nd nd nd - | fattore di permeabilità (μ) minimo [-] = 5000.0 nd nd nd - |  | nd - | diametro nominale tubazione [mm] = 15.0 nd nd nd - spessore minimo lastra [mm] = 9.0 nd nd nd - spessore minimo elastomero per il diametro esterno tubo [mm] = 22.0 nd nd nd - | nd | nd - | nd - | nd - | nd | nd - | NO |  |  |  |  | nd |  |  |  |  | nd | nd | nd |  | nd | nd | nd | nd | nd | nd | NO | NO
LOM251.RM.12.10.05.E0011.0055.b | Lastra di gomma espansa a cellule chiuse; funzione: coibentazione; impiego: tubazione; spessore minimo lastra [mm] = 9 ¦ spessore minimo elastomero per il diametro esterno tubo [mm] = 28 ¦ diametro nominale tubazione [mm] = 20; resistenza alla fiamma [classe] = 1; fattore di permeabilità (μ) minimo [-] = 5000 | 1 m | 2.2 | 1.74 | 0 | RM.12.10.05.E0011.0055.b | Lastra di gomma espansa a cellule chiuse; funzione: coibentazione; impiego: tubazione; spessore minimo lastra [mm] = 9 ¦ spessore minimo elastomero per il diametro esterno tubo [mm] = 28 ¦ diametro nominale tubazione [mm] = 20; resistenza alla fiamma [classe] = 1; fattore di permeabilità (μ) minimo [-] = 5000 |  | RISORSA MATERIALE | ISOLAMENTI | PRODOTTI | LASTRA | GOMMA ESPANSA A CELLULE CHIUSE | [6 empty] | MM.16.060.0020.b | Coibentazione per tubazioni con elastomero espanso a cellule chiuse, resistenza alla fiamma classe 1, fattore di permeabilità µ minimo 5.000, in guaine o lastre spessore minimo 9 mm. - 9 x 28 mm - DN20 | nd | nd | [10 empty] | 1 | m | nd | coibentazione - | tubazione - | gomma espansa a cellule chiuse | resistenza alla fiamma [classe] = 1.0 nd nd nd - | fattore di permeabilità (μ) minimo [-] = 5000.0 nd nd nd - |  | nd - | diametro nominale tubazione [mm] = 20.0 nd nd nd - spessore minimo elastomero per il diametro esterno tubo [mm] = 28.0 nd nd nd - spessore minimo lastra [mm] = 9.0 nd nd nd - | nd | nd - | nd - | nd - | nd | nd - | NO |  |  |  |  | nd |  |  |  |  | nd | nd | nd |  | nd | nd | nd | nd | nd | nd | NO | NO
LOM251.RM.12.10.05.E0011.0055.c | Lastra di gomma espansa a cellule chiuse; funzione: coibentazione; impiego: tubazione; spessore minimo lastra [mm] = 9 ¦ spessore minimo elastomero per il diametro esterno tubo [mm] = 35 ¦ diametro nominale tubazione [mm] = 25; resistenza alla fiamma [classe] = 1; fattore di permeabilità (μ) minimo [-] = 5000 | 1 m | 2.24 | 1.77 | 0 | RM.12.10.05.E0011.0055.c | Lastra di gomma espansa a cellule chiuse; funzione: coibentazione; impiego: tubazione; spessore minimo lastra [mm] = 9 ¦ spessore minimo elastomero per il diametro esterno tubo [mm] = 35 ¦ diametro nominale tubazione [mm] = 25; resistenza alla fiamma [classe] = 1; fattore di permeabilità (μ) minimo [-] = 5000 |  | RISORSA MATERIALE | ISOLAMENTI | PRODOTTI | LASTRA | GOMMA ESPANSA A CELLULE CHIUSE | [6 empty] | MM.16.060.0020.c | Coibentazione per tubazioni con elastomero espanso a cellule chiuse, resistenza alla fiamma classe 1, fattore di permeabilità µ minimo 5.000, in guaine o lastre spessore minimo 9 mm. - 9 x 35 mm - DN25 | nd | nd | [10 empty] | 1 | m | nd | coibentazione - | tubazione - | gomma espansa a cellule chiuse | resistenza alla fiamma [classe] = 1.0 nd nd nd - | fattore di permeabilità (μ) minimo [-] = 5000.0 nd nd nd - |  | nd - | spessore minimo elastomero per il diametro esterno tubo [mm] = 35.0 nd nd nd - diametro nominale tubazione [mm] = 25.0 nd nd nd - spessore minimo lastra [mm] = 9.0 nd nd nd - | nd | nd - | nd - | nd - | nd | nd - | NO |  |  |  |  | nd |  |  |  |  | nd | nd | nd |  | nd | nd | nd | nd | nd | nd | NO | NO
LOM251.RM.12.10.05.E0011.0055.d | Lastra di gomma espansa a cellule chiuse; funzione: coibentazione; impiego: tubazione; spessore minimo lastra [mm] = 9 ¦ spessore minimo elastomero per il diametro esterno tubo [mm] = 42 ¦ diametro nominale tubazione [mm] = 32; resistenza alla fiamma [classe] = 1; fattore di permeabilità (μ) minimo [-] = 5000 | 1 m | 2.73 | 2.16 | 0 | RM.12.10.05.E0011.0055.d | Lastra di gomma espansa a cellule chiuse; funzione: coibentazione; impiego: tubazione; spessore minimo lastra [mm] = 9 ¦ spessore minimo elastomero per il diametro esterno tubo [mm] = 42 ¦ diametro nominale tubazione [mm] = 32; resistenza alla fiamma [classe] = 1; fattore di permeabilità (μ) minimo [-] = 5000 |  | RISORSA MATERIALE | ISOLAMENTI | PRODOTTI | LASTRA | GOMMA ESPANSA A CELLULE CHIUSE | [6 empty] | MM.16.060.0020.d | Coibentazione per tubazioni con elastomero espanso a cellule chiuse, resistenza alla fiamma classe 1, fattore di permeabilità µ minimo 5.000, in guaine o lastre spessore minimo 9 mm. - 9 x 42 mm - DN32 | nd | nd | [10 empty] | 1 | m | nd | coibentazione - | tubazione - | gomma espansa a cellule chiuse | resistenza alla fiamma [classe] = 1.0 nd nd nd - | fattore di permeabilità (μ) minimo [-] = 5000.0 nd nd nd - |  | nd - | spessore minimo elastomero per il diametro esterno tubo [mm] = 42.0 nd nd nd - diametro nominale tubazione [mm] = 32.0 nd nd nd - spessore minimo lastra [mm] = 9.0 nd nd nd - | nd | nd - | nd - | nd - | nd | nd - | NO |  |  |  |  | nd |  |  |  |  | nd | nd | nd |  | nd | nd | nd | nd | nd | nd | NO | NO
LOM251.RM.12.10.05.E0011.0055.e | Lastra di gomma espansa a cellule chiuse; funzione: coibentazione; impiego: tubazione; spessore minimo lastra [mm] = 9 ¦ spessore minimo elastomero per il diametro esterno tubo [mm] = 48 ¦ diametro nominale tubazione [mm] = 40; resistenza alla fiamma [classe] = 1; fattore di permeabilità (μ) minimo [-] = 5000 | 1 m | 3.09 | 2.44 | 0 | RM.12.10.05.E0011.0055.e | Lastra di gomma espansa a cellule chiuse; funzione: coibentazione; impiego: tubazione; spessore minimo lastra [mm] = 9 ¦ spessore minimo elastomero per il diametro esterno tubo [mm] = 48 ¦ diametro nominale tubazione [mm] = 40; resistenza alla fiamma [classe] = 1; fattore di permeabilità (μ) minimo [-] = 5000 |  | RISORSA MATERIALE | ISOLAMENTI | PRODOTTI | LASTRA | GOMMA ESPANSA A CELLULE CHIUSE | [6 empty] | MM.16.060.0020.e | Coibentazione per tubazioni con elastomero espanso a cellule chiuse, resistenza alla fiamma classe 1, fattore di permeabilità µ minimo 5.000, in guaine o lastre spessore minimo 9 mm. - 9 x 48 mm - DN40 | nd | nd | [10 empty] | 1 | m | nd | coibentazione - | tubazione - | gomma espansa a cellule chiuse | resistenza alla fiamma [classe] = 1.0 nd nd nd - | fattore di permeabilità (μ) minimo [-] = 5000.0 nd nd nd - |  | nd - | spessore minimo elastomero per il diametro esterno tubo [mm] = 48.0 nd nd nd - diametro nominale tubazione [mm] = 40.0 nd nd nd - spessore minimo lastra [mm] = 9.0 nd nd nd - | nd | nd - | nd - | nd - | nd | nd - | NO |  |  |  |  | nd |  |  |  |  | nd | nd | nd |  | nd | nd | nd | nd | nd | nd | NO | NO
LOM251.RM.12.10.05.E0011.0055.f | Lastra di gomma espansa a cellule chiuse; funzione: coibentazione; impiego: tubazione; spessore minimo lastra [mm] = 9 ¦ spessore minimo elastomero per il diametro esterno tubo [mm] = 60 ¦ diametro nominale tubazione [mm] = 50; resistenza alla fiamma [classe] = 1; fattore di permeabilità (μ) minimo [-] = 5000 | 1 m | 4.06 | 3.21 | 0 | RM.12.10.05.E0011.0055.f | Lastra di gomma espansa a cellule chiuse; funzione: coibentazione; impiego: tubazione; spessore minimo lastra [mm] = 9 ¦ spessore minimo elastomero per il diametro esterno tubo [mm] = 60 ¦ diametro nominale tubazione [mm] = 50; resistenza alla fiamma [classe] = 1; fattore di permeabilità (μ) minimo [-] = 5000 |  | RISORSA MATERIALE | ISOLAMENTI | PRODOTTI | LASTRA | GOMMA ESPANSA A CELLULE CHIUSE | [6 empty] | MM.16.060.0020.f | Coibentazione per tubazioni con elastomero espanso a cellule chiuse, resistenza alla fiamma classe 1, fattore di permeabilità µ minimo 5.000, in guaine o lastre spessore minimo 9 mm. - 9 x 60 mm - DN50 | nd | nd | [10 empty] | 1 | m | nd | coibentazione - | tubazione - | gomma espansa a cellule chiuse | resistenza alla fiamma [classe] = 1.0 nd nd nd - | fattore di permeabilità (μ) minimo [-] = 5000.0 nd nd nd - |  | nd - | spessore minimo lastra [mm] = 9.0 nd nd nd - diametro nominale tubazione [mm] = 50.0 nd nd nd - spessore minimo elastomero per il diametro esterno tubo [mm] = 60.0 nd nd nd - | nd | nd - | nd - | nd - | nd | nd - | NO |  |  |  |  | nd |  |  |  |  | nd | nd | nd |  | nd | nd | nd | nd | nd | nd | NO | NO
LOM251.RM.12.10.05.E0011.0055.g | Lastra di gomma espansa a cellule chiuse; funzione: coibentazione; impiego: tubazione; spessore minimo lastra [mm] = 9 ¦ spessore minimo elastomero per il diametro esterno tubo [mm] = 76 ¦ diametro nominale tubazione [mm] = 65; resistenza alla fiamma [classe] = 1; fattore di permeabilità (μ) minimo [-] = 5000 | 1 m | 5.5 | 4.35 | 0 | RM.12.10.05.E0011.0055.g | Lastra di gomma espansa a cellule chiuse; funzione: coibentazione; impiego: tubazione; spessore minimo lastra [mm] = 9 ¦ spessore minimo elastomero per il diametro esterno tubo [mm] = 76 ¦ diametro nominale tubazione [mm] = 65; resistenza alla fiamma [classe] = 1; fattore di permeabilità (μ) minimo [-] = 5000 |  | RISORSA MATERIALE | ISOLAMENTI | PRODOTTI | LASTRA | GOMMA ESPANSA A CELLULE CHIUSE | [6 empty] | MM.16.060.0020.g | Coibentazione per tubazioni con elastomero espanso a cellule chiuse, resistenza alla fiamma classe 1, fattore di permeabilità µ minimo 5.000, in guaine o lastre spessore minimo 9 mm. - 9 x 76 mm - DN65 | nd | nd | [10 empty] | 1 | m | nd | coibentazione - | tubazione - | gomma espansa a cellule chiuse | resistenza alla fiamma [classe] = 1.0 nd nd nd - | fattore di permeabilità (μ) minimo [-] = 5000.0 nd nd nd - |  | nd - | spessore minimo lastra [mm] = 9.0 nd nd nd - diametro nominale tubazione [mm] = 65.0 nd nd nd - spessore minimo elastomero per il diametro esterno tubo [mm] = 76.0 nd nd nd - | nd | nd - | nd - | nd - | nd | nd - | NO |  |  |  |  | nd |  |  |  |  | nd | nd | nd |  | nd | nd | nd | nd | nd | nd | NO | NO
LOM251.RM.12.10.05.E0011.0055.h | Lastra di gomma espansa a cellule chiuse; funzione: coibentazione; impiego: tubazione; spessore minimo lastra [mm] = 9 ¦ spessore minimo elastomero per il diametro esterno tubo [mm] = 89 ¦ diametro nominale tubazione [mm] = 80; resistenza alla fiamma [classe] = 1; fattore di permeabilità (μ) minimo [-] = 5000 | 1 m | 6.83 | 5.4 | 0 | RM.12.10.05.E0011.0055.h | Lastra di gomma espansa a cellule chiuse; funzione: coibentazione; impiego: tubazione; spessore minimo lastra [mm] = 9 ¦ spessore minimo elastomero per il diametro esterno tubo [mm] = 89 ¦ diametro nominale tubazione [mm] = 80; resistenza alla fiamma [classe] = 1; fattore di permeabilità (μ) minimo [-] = 5000 |  | RISORSA MATERIALE | ISOLAMENTI | PRODOTTI | LASTRA | GOMMA ESPANSA A CELLULE CHIUSE | [6 empty] | MM.16.060.0020.h | Coibentazione per tubazioni con elastomero espanso a cellule chiuse, resistenza alla fiamma classe 1, fattore di permeabilità µ minimo 5.000, in guaine o lastre spessore minimo 9 mm. - 9 x 89 mm - DN80 | nd | nd | [10 empty] | 1 | m | nd | coibentazione - | tubazione - | gomma espansa a cellule chiuse | resistenza alla fiamma [classe] = 1.0 nd nd nd - | fattore di permeabilità (μ) minimo [-] = 5000.0 nd nd nd - |  | nd - | diametro nominale tubazione [mm] = 80.0 nd nd nd - spessore minimo elastomero per il diametro esterno tubo [mm] = 89.0 nd nd nd - spessore minimo lastra [mm] = 9.0 nd nd nd - | nd | nd - | nd - | nd - | nd | nd - | NO |  |  |  |  | nd |  |  |  |  | nd | nd | nd |  | nd | nd | nd | nd | nd | nd | NO | NO
LOM251.RM.12.10.05.E0011.0055.i | Lastra di gomma espansa a cellule chiuse; funzione: coibentazione; impiego: tubazione; spessore minimo lastra [mm] = 9 ¦ diametro nominale tubazione [mm] > 81; resistenza alla fiamma [classe] = 1; fattore di permeabilità (μ) minimo [-] = 5000 | 1 m² | 22.69 | 17.94 | 0 | RM.12.10.05.E0011.0055.i | Lastra di gomma espansa a cellule chiuse; funzione: coibentazione; impiego: tubazione; spessore minimo lastra [mm] = 9 ¦ diametro nominale tubazione [mm] > 81; resistenza alla fiamma [classe] = 1; fattore di permeabilità (μ) minimo [-] = 5000 |  | RISORSA MATERIALE | ISOLAMENTI | PRODOTTI | LASTRA | GOMMA ESPANSA A CELLULE CHIUSE | [6 empty] | MM.16.060.0020.i | Coibentazione per tubazioni con elastomero espanso a cellule chiuse, resistenza alla fiamma classe 1, fattore di permeabilità µ minimo 5.000, in guaine o lastre spessore minimo 9 mm. - 9 mm, oltre DN80 | nd | nd | [10 empty] | 1 | m² | nd | coibentazione - | tubazione - | gomma espansa a cellule chiuse | resistenza alla fiamma [classe] = 1.0 nd nd nd - | fattore di permeabilità (μ) minimo [-] = 5000.0 nd nd nd - |  | nd - | nd > 81.0 nd nd nd - spessore minimo lastra [mm] = 9.0 nd nd nd - | nd | nd - | nd - | nd - | nd | nd - | NO |  |  |  |  | nd |  |  |  |  | nd | nd | nd |  | nd | nd | nd | nd | nd | nd | NO | NO
LOM251.RM.12.10.05.E0011.0060.a | Lastra di gomma espansa a cellule chiuse; funzione: coibentazione; impiego: tubazione; spessore minimo lastra [mm] = 13 ¦ spessore minimo elastomero per il diametro esterno tubo [mm] = 22 ¦ diametro nominale tubazione [mm] = 15; resistenza alla fiamma [classe] = 1; fattore di permeabilità (μ) minimo [-] = 5000 | 1 m | 2.1 | 1.66 | 0 | RM.12.10.05.E0011.0060.a | Lastra di gomma espansa a cellule chiuse; funzione: coibentazione; impiego: tubazione; spessore minimo lastra [mm] = 13 ¦ spessore minimo elastomero per il diametro esterno tubo [mm] = 22 ¦ diametro nominale tubazione [mm] = 15; resistenza alla fiamma [classe] = 1; fattore di permeabilità (μ) minimo [-] = 5000 |  | RISORSA MATERIALE | ISOLAMENTI | PRODOTTI | LASTRA | GOMMA ESPANSA A CELLULE CHIUSE | [6 empty] | MM.16.060.0030.a | Coibentazione per tubazioni con elastomero espanso a cellule chiuse, resistenza alla fiamma classe 1, fattore di permeabilità µ minimo 5.000, in guaine o lastre spessore minimo 13 mm. - 13 x 22 mm - DN15 | nd | nd | [10 empty] | 1 | m | nd | coibentazione - | tubazione - | gomma espansa a cellule chiuse | resistenza alla fiamma [classe] = 1.0 nd nd nd - | fattore di permeabilità (μ) minimo [-] = 5000.0 nd nd nd - |  | nd - | diametro nominale tubazione [mm] = 15.0 nd nd nd - spessore minimo elastomero per il diametro esterno tubo [mm] = 22.0 nd nd nd - spessore minimo lastra [mm] = 13.0 nd nd nd - | nd | nd - | nd - | nd - | nd | nd - | NO |  |  |  |  | nd |  |  |  |  | nd | nd | nd |  | nd | nd | nd | nd | nd | nd | NO | NO
LOM251.RM.12.10.05.E0011.0060.b | Lastra di gomma espansa a cellule chiuse; funzione: coibentazione; impiego: tubazione; spessore minimo lastra [mm] = 13 ¦ spessore minimo elastomero per il diametro esterno tubo [mm] = 28 ¦ diametro nominale tubazione [mm] = 20; resistenza alla fiamma [classe] = 1; fattore di permeabilità (μ) minimo [-] = 5000 | 1 m | 2.46 | 1.95 | 0 | RM.12.10.05.E0011.0060.b | Lastra di gomma espansa a cellule chiuse; funzione: coibentazione; impiego: tubazione; spessore minimo lastra [mm] = 13 ¦ spessore minimo elastomero per il diametro esterno tubo [mm] = 28 ¦ diametro nominale tubazione [mm] = 20; resistenza alla fiamma [classe] = 1; fattore di permeabilità (μ) minimo [-] = 5000 |  | RISORSA MATERIALE | ISOLAMENTI | PRODOTTI | LASTRA | GOMMA ESPANSA A CELLULE CHIUSE | [6 empty] | MM.16.060.0030.b | Coibentazione per tubazioni con elastomero espanso a cellule chiuse, resistenza alla fiamma classe 1, fattore di permeabilità µ minimo 5.000, in guaine o lastre spessore minimo 13 mm. - 13 x 28 mm - DN20 | nd | nd | [10 empty] | 1 | m | nd | coibentazione - | tubazione - | gomma espansa a cellule chiuse | resistenza alla fiamma [classe] = 1.0 nd nd nd - | fattore di permeabilità (μ) minimo [-] = 5000.0 nd nd nd - |  | nd - | spessore minimo elastomero per il diametro esterno tubo [mm] = 28.0 nd nd nd - spessore minimo lastra [mm] = 13.0 nd nd nd - diametro nominale tubazione [mm] = 20.0 nd nd nd - | nd | nd - | nd - | nd - | nd | nd - | NO |  |  |  |  | nd |  |  |  |  | nd | nd | nd |  | nd | nd | nd | nd | nd | nd | NO | NO
LOM251.RM.12.10.05.E0011.0060.c | Lastra di gomma espansa a cellule chiuse; funzione: coibentazione; impiego: tubazione; spessore minimo lastra [mm] = 13 ¦ spessore minimo elastomero per il diametro esterno tubo [mm] = 35 ¦ diametro nominale tubazione [mm] = 25; resistenza alla fiamma [classe] = 1; fattore di permeabilità (μ) minimo [-] = 5000 | 1 m | 3 | 2.37 | 0 | RM.12.10.05.E0011.0060.c | Lastra di gomma espansa a cellule chiuse; funzione: coibentazione; impiego: tubazione; spessore minimo lastra [mm] = 13 ¦ spessore minimo elastomero per il diametro esterno tubo [mm] = 35 ¦ diametro nominale tubazione [mm] = 25; resistenza alla fiamma [classe] = 1; fattore di permeabilità (μ) minimo [-] = 5000 |  | RISORSA MATERIALE | ISOLAMENTI | PRODOTTI | LASTRA | GOMMA ESPANSA A CELLULE CHIUSE | [6 empty] | MM.16.060.0030.c | Coibentazione per tubazioni con elastomero espanso a cellule chiuse, resistenza alla fiamma classe 1, fattore di permeabilità µ minimo 5.000, in guaine o lastre spessore minimo 13 mm. - 13 x 35 mm - DN25 | nd | nd | [10 empty] | 1 | m | nd | coibentazione - | tubazione - | gomma espansa a cellule chiuse | resistenza alla fiamma [classe] = 1.0 nd nd nd - | fattore di permeabilità (μ) minimo [-] = 5000.0 nd nd nd - |  | nd - | spessore minimo elastomero per il diametro esterno tubo [mm] = 35.0 nd nd nd - spessore minimo lastra [mm] = 13.0 nd nd nd - diametro nominale tubazione [mm] = 25.0 nd nd nd - | nd | nd - | nd - | nd - | nd | nd - | NO |  |  |  |  | nd |  |  |  |  | nd | nd | nd |  | nd | nd | nd | nd | nd | nd | NO | NO
LOM251.RM.12.10.05.E0011.0060.d | Lastra di gomma espansa a cellule chiuse; funzione: coibentazione; impiego: tubazione; spessore minimo lastra [mm] = 13 ¦ spessore minimo elastomero per il diametro esterno tubo [mm] = 42 ¦ diametro nominale tubazione [mm] = 32; resistenza alla fiamma [classe] = 1; fattore di permeabilità (μ) minimo [-] = 5000 | 1 m | 3.52 | 2.78 | 0 | RM.12.10.05.E0011.0060.d | Lastra di gomma espansa a cellule chiuse; funzione: coibentazione; impiego: tubazione; spessore minimo lastra [mm] = 13 ¦ spessore minimo elastomero per il diametro esterno tubo [mm] = 42 ¦ diametro nominale tubazione [mm] = 32; resistenza alla fiamma [classe] = 1; fattore di permeabilità (μ) minimo [-] = 5000 |  | RISORSA MATERIALE | ISOLAMENTI | PRODOTTI | LASTRA | GOMMA ESPANSA A CELLULE CHIUSE | [6 empty] | MM.16.060.0030.d | Coibentazione per tubazioni con elastomero espanso a cellule chiuse, resistenza alla fiamma classe 1, fattore di permeabilità µ minimo 5.000, in guaine o lastre spessore minimo 13 mm. - 13 x 42 mm - D32 | nd | nd | [10 empty] | 1 | m | nd | coibentazione - | tubazione - | gomma espansa a cellule chiuse | resistenza alla fiamma [classe] = 1.0 nd nd nd - | fattore di permeabilità (μ) minimo [-] = 5000.0 nd nd nd - |  | nd - | spessore minimo lastra [mm] = 13.0 nd nd nd - spessore minimo elastomero per il diametro esterno tubo [mm] = 42.0 nd nd nd - diametro nominale tubazione [mm] = 32.0 nd nd nd - | nd | nd - | nd - | nd - | nd | nd - | NO |  |  |  |  | nd |  |  |  |  | nd | nd | nd |  | nd | nd | nd | nd | nd | nd | NO | NO
LOM251.RM.12.10.05.E0011.0060.e | Lastra di gomma espansa a cellule chiuse; funzione: coibentazione; impiego: tubazione; spessore minimo lastra [mm] = 13 ¦ spessore minimo elastomero per il diametro esterno tubo [mm] = 48 ¦ diametro nominale tubazione [mm] = 40; resistenza alla fiamma [classe] = 1; fattore di permeabilità (μ) minimo [-] = 5000 | 1 m | 3.91 | 3.09 | 0 | RM.12.10.05.E0011.0060.e | Lastra di gomma espansa a cellule chiuse; funzione: coibentazione; impiego: tubazione; spessore minimo lastra [mm] = 13 ¦ spessore minimo elastomero per il diametro esterno tubo [mm] = 48 ¦ diametro nominale tubazione [mm] = 40; resistenza alla fiamma [classe] = 1; fattore di permeabilità (μ) minimo [-] = 5000 |  | RISORSA MATERIALE | ISOLAMENTI | PRODOTTI | LASTRA | GOMMA ESPANSA A CELLULE CHIUSE | [6 empty] | MM.16.060.0030.e | Coibentazione per tubazioni con elastomero espanso a cellule chiuse, resistenza alla fiamma classe 1, fattore di permeabilità µ minimo 5.000, in guaine o lastre spessore minimo 13 mm. - 13 x 48 mm - DN40 | nd | nd | [10 empty] | 1 | m | nd | coibentazione - | tubazione - | gomma espansa a cellule chiuse | resistenza alla fiamma [classe] = 1.0 nd nd nd - | fattore di permeabilità (μ) minimo [-] = 5000.0 nd nd nd - |  | nd - | spessore minimo lastra [mm] = 13.0 nd nd nd - spessore minimo elastomero per il diametro esterno tubo [mm] = 48.0 nd nd nd - diametro nominale tubazione [mm] = 40.0 nd nd nd - | nd | nd - | nd - | nd - | nd | nd - | NO |  |  |  |  | nd |  |  |  |  | nd | nd | nd |  | nd | nd | nd | nd | nd | nd | NO | NO
LOM251.RM.12.10.05.E0011.0060.f | Lastra di gomma espansa a cellule chiuse; funzione: coibentazione; impiego: tubazione; spessore minimo lastra [mm] = 13 ¦ spessore minimo elastomero per il diametro esterno tubo [mm] = 60 ¦ diametro nominale tubazione [mm] = 50; resistenza alla fiamma [classe] = 1; fattore di permeabilità (μ) minimo [-] = 5000 | 1 m | 5.49 | 4.34 | 0 | RM.12.10.05.E0011.0060.f | Lastra di gomma espansa a cellule chiuse; funzione: coibentazione; impiego: tubazione; spessore minimo lastra [mm] = 13 ¦ spessore minimo elastomero per il diametro esterno tubo [mm] = 60 ¦ diametro nominale tubazione [mm] = 50; resistenza alla fiamma [classe] = 1; fattore di permeabilità (μ) minimo [-] = 5000 |  | RISORSA MATERIALE | ISOLAMENTI | PRODOTTI | LASTRA | GOMMA ESPANSA A CELLULE CHIUSE | [6 empty] | MM.16.060.0030.f | Coibentazione per tubazioni con elastomero espanso a cellule chiuse, resistenza alla fiamma classe 1, fattore di permeabilità µ minimo 5.000, in guaine o lastre spessore minimo 13 mm. - 13 x 60 mm - DN50 | nd | nd | [10 empty] | 1 | m | nd | coibentazione - | tubazione - | gomma espansa a cellule chiuse | resistenza alla fiamma [classe] = 1.0 nd nd nd - | fattore di permeabilità (μ) minimo [-] = 5000.0 nd nd nd - |  | nd - | spessore minimo lastra [mm] = 13.0 nd nd nd - spessore minimo elastomero per il diametro esterno tubo [mm] = 60.0 nd nd nd - diametro nominale tubazione [mm] = 50.0 nd nd nd - | nd | nd - | nd - | nd - | nd | nd - | NO |  |  |  |  | nd |  |  |  |  | nd | nd | nd |  | nd | nd | nd | nd | nd | nd | NO | NO
LOM251.RM.12.10.05.E0011.0060.g | Lastra di gomma espansa a cellule chiuse; funzione: coibentazione; impiego: tubazione; spessore minimo lastra [mm] = 13 ¦ spessore minimo elastomero per il diametro esterno tubo [mm] = 76 ¦ diametro nominale tubazione [mm] = 65; resistenza alla fiamma [classe] = 1; fattore di permeabilità (μ) minimo [-] = 5000 | 1 m | 6.71 | 5.3 | 0 | RM.12.10.05.E0011.0060.g | Lastra di gomma espansa a cellule chiuse; funzione: coibentazione; impiego: tubazione; spessore minimo lastra [mm] = 13 ¦ spessore minimo elastomero per il diametro esterno tubo [mm] = 76 ¦ diametro nominale tubazione [mm] = 65; resistenza alla fiamma [classe] = 1; fattore di permeabilità (μ) minimo [-] = 5000 |  | RISORSA MATERIALE | ISOLAMENTI | PRODOTTI | LASTRA | GOMMA ESPANSA A CELLULE CHIUSE | [6 empty] | MM.16.060.0030.g | Coibentazione per tubazioni con elastomero espanso a cellule chiuse, resistenza alla fiamma classe 1, fattore di permeabilità µ minimo 5.000, in guaine o lastre spessore minimo 13 mm. - 13 x 76 mm - DN65 | nd | nd | [10 empty] | 1 | m | nd | coibentazione - | tubazione - | gomma espansa a cellule chiuse | resistenza alla fiamma [classe] = 1.0 nd nd nd - | fattore di permeabilità (μ) minimo [-] = 5000.0 nd nd nd - |  | nd - | diametro nominale tubazione [mm] = 65.0 nd nd nd - spessore minimo elastomero per il diametro esterno tubo [mm] = 76.0 nd nd nd - spessore minimo lastra [mm] = 13.0 nd nd nd - | nd | nd - | nd - | nd - | nd | nd - | NO |  |  |  |  | nd |  |  |  |  | nd | nd | nd |  | nd | nd | nd | nd | nd | nd | NO | NO
LOM251.RM.12.10.05.E0011.0060.h | Lastra di gomma espansa a cellule chiuse; funzione: coibentazione; impiego: tubazione; spessore minimo lastra [mm] = 13 ¦ spessore minimo elastomero per il diametro esterno tubo [mm] = 89 ¦ diametro nominale tubazione [mm] = 80; resistenza alla fiamma [classe] = 1; fattore di permeabilità (μ) minimo [-] = 5000 | 1 m | 8.24 | 6.51 | 0 | RM.12.10.05.E0011.0060.h | Lastra di gomma espansa a cellule chiuse; funzione: coibentazione; impiego: tubazione; spessore minimo lastra [mm] = 13 ¦ spessore minimo elastomero per il diametro esterno tubo [mm] = 89 ¦ diametro nominale tubazione [mm] = 80; resistenza alla fiamma [classe] = 1; fattore di permeabilità (μ) minimo [-] = 5000 |  | RISORSA MATERIALE | ISOLAMENTI | PRODOTTI | LASTRA | GOMMA ESPANSA A CELLULE CHIUSE | [6 empty] | MM.16.060.0030.h | Coibentazione per tubazioni con elastomero espanso a cellule chiuse, resistenza alla fiamma classe 1, fattore di permeabilità µ minimo 5.000, in guaine o lastre spessore minimo 13 mm. - 13 x 89 mm - DN80 | nd | nd | [10 empty] | 1 | m | nd | coibentazione - | tubazione - | gomma espansa a cellule chiuse | resistenza alla fiamma [classe] = 1.0 nd nd nd - | fattore di permeabilità (μ) minimo [-] = 5000.0 nd nd nd - |  | nd - | spessore minimo elastomero per il diametro esterno tubo [mm] = 89.0 nd nd nd - diametro nominale tubazione [mm] = 80.0 nd nd nd - spessore minimo lastra [mm] = 13.0 nd nd nd - | nd | nd - | nd - | nd - | nd | nd - | NO |  |  |  |  | nd |  |  |  |  | nd | nd | nd |  | nd | nd | nd | nd | nd | nd | NO | NO
LOM251.RM.12.10.05.E0011.0060.i | Lastra di gomma espansa a cellule chiuse; funzione: coibentazione; impiego: tubazione; spessore minimo lastra [mm] = 13 ¦ diametro nominale tubazione [mm] > 81; resistenza alla fiamma [classe] = 1; fattore di permeabilità (μ) minimo [-] = 5000 | 1 m² | 26.87 | 21.24 | 0 | RM.12.10.05.E0011.0060.i | Lastra di gomma espansa a cellule chiuse; funzione: coibentazione; impiego: tubazione; spessore minimo lastra [mm] = 13 ¦ diametro nominale tubazione [mm] > 81; resistenza alla fiamma [classe] = 1; fattore di permeabilità (μ) minimo [-] = 5000 |  | RISORSA MATERIALE | ISOLAMENTI | PRODOTTI | LASTRA | GOMMA ESPANSA A CELLULE CHIUSE | [6 empty] | MM.16.060.0030.i | Coibentazione per tubazioni con elastomero espanso a cellule chiuse, resistenza alla fiamma classe 1, fattore di permeabilità µ minimo 5.000, in guaine o lastre spessore minimo 13 mm. - 13 mm, oltre DN80 | nd | nd | [10 empty] | 1 | m² | nd | coibentazione - | tubazione - | gomma espansa a cellule chiuse | resistenza alla fiamma [classe] = 1.0 nd nd nd - | fattore di permeabilità (μ) minimo [-] = 5000.0 nd nd nd - |  | nd - | spessore minimo lastra [mm] = 13.0 nd nd nd - nd > 81.0 nd nd nd - | nd | nd - | nd - | nd - | nd | nd - | NO |  |  |  |  | nd |  |  |  |  | nd | nd | nd |  | nd | nd | nd | nd | nd | nd | NO | NO
LOM251.RM.12.10.05.E0011.0065.a | Lastra di gomma espansa a cellule chiuse; funzione: coibentazione; impiego: tubazione; spessore minimo lastra [mm] = 19 ¦ spessore minimo elastomero per il diametro esterno tubo [mm] = 22 ¦ diametro nominale tubazione [mm] = 15; resistenza alla fiamma [classe] = 1; fattore di permeabilità (μ) minimo [-] = 5000 | 1 m | 4.57 | 3.61 | 0 | RM.12.10.05.E0011.0065.a | Lastra di gomma espansa a cellule chiuse; funzione: coibentazione; impiego: tubazione; spessore minimo lastra [mm] = 19 ¦ spessore minimo elastomero per il diametro esterno tubo [mm] = 22 ¦ diametro nominale tubazione [mm] = 15; resistenza alla fiamma [classe] = 1; fattore di permeabilità (μ) minimo [-] = 5000 |  | RISORSA MATERIALE | ISOLAMENTI | PRODOTTI | LASTRA | GOMMA ESPANSA A CELLULE CHIUSE | [6 empty] | MM.16.060.0040.a | Coibentazione per tubazioni con elastomero espanso a cellule chiuse, resistenza alla fiamma classe 1, fattore di permeabilità µ minimo 5.000, in guaine o lastre spessore minimo 19 mm. - 19 x 22 mm - DN15 | nd | nd | [10 empty] | 1 | m | nd | coibentazione - | tubazione - | gomma espansa a cellule chiuse | resistenza alla fiamma [classe] = 1.0 nd nd nd - | fattore di permeabilità (μ) minimo [-] = 5000.0 nd nd nd - |  | nd - | diametro nominale tubazione [mm] = 15.0 nd nd nd - spessore minimo lastra [mm] = 19.0 nd nd nd - spessore minimo elastomero per il diametro esterno tubo [mm] = 22.0 nd nd nd - | nd | nd - | nd - | nd - | nd | nd - | NO |  |  |  |  | nd |  |  |  |  | nd | nd | nd |  | nd | nd | nd | nd | nd | nd | NO | NO
LOM251.RM.12.10.05.E0011.0065.b | Lastra di gomma espansa a cellule chiuse; funzione: coibentazione; impiego: tubazione; spessore minimo lastra [mm] = 19 ¦ spessore minimo elastomero per il diametro esterno tubo [mm] = 28 ¦ diametro nominale tubazione [mm] = 20; resistenza alla fiamma [classe] = 1; fattore di permeabilità (μ) minimo [-] = 5000 | 1 m | 5.08 | 4.02 | 0 | RM.12.10.05.E0011.0065.b | Lastra di gomma espansa a cellule chiuse; funzione: coibentazione; impiego: tubazione; spessore minimo lastra [mm] = 19 ¦ spessore minimo elastomero per il diametro esterno tubo [mm] = 28 ¦ diametro nominale tubazione [mm] = 20; resistenza alla fiamma [classe] = 1; fattore di permeabilità (μ) minimo [-] = 5000 |  | RISORSA MATERIALE | ISOLAMENTI | PRODOTTI | LASTRA | GOMMA ESPANSA A CELLULE CHIUSE | [6 empty] | MM.16.060.0040.b | Coibentazione per tubazioni con elastomero espanso a cellule chiuse, resistenza alla fiamma classe 1, fattore di permeabilità µ minimo 5.000, in guaine o lastre spessore minimo 19 mm. - 19 x 28 mm - DN20 | nd | nd | [10 empty] | 1 | m | nd | coibentazione - | tubazione - | gomma espansa a cellule chiuse | resistenza alla fiamma [classe] = 1.0 nd nd nd - | fattore di permeabilità (μ) minimo [-] = 5000.0 nd nd nd - |  | nd - | spessore minimo elastomero per il diametro esterno tubo [mm] = 28.0 nd nd nd - spessore minimo lastra [mm] = 19.0 nd nd nd - diametro nominale tubazione [mm] = 20.0 nd nd nd - | nd | nd - | nd - | nd - | nd | nd - | NO |  |  |  |  | nd |  |  |  |  | nd | nd | nd |  | nd | nd | nd | nd | nd | nd | NO | NO
LOM251.RM.12.10.05.E0011.0065.c | Lastra di gomma espansa a cellule chiuse; funzione: coibentazione; impiego: tubazione; spessore minimo lastra [mm] = 19 ¦ spessore minimo elastomero per il diametro esterno tubo [mm] = 35 ¦ diametro nominale tubazione [mm] = 25; resistenza alla fiamma [classe] = 1; fattore di permeabilità (μ) minimo [-] = 5000 | 1 m | 6.01 | 4.75 | 0 | RM.12.10.05.E0011.0065.c | Lastra di gomma espansa a cellule chiuse; funzione: coibentazione; impiego: tubazione; spessore minimo lastra [mm] = 19 ¦ spessore minimo elastomero per il diametro esterno tubo [mm] = 35 ¦ diametro nominale tubazione [mm] = 25; resistenza alla fiamma [classe] = 1; fattore di permeabilità (μ) minimo [-] = 5000 |  | RISORSA MATERIALE | ISOLAMENTI | PRODOTTI | LASTRA | GOMMA ESPANSA A CELLULE CHIUSE | [6 empty] | MM.16.060.0040.c | Coibentazione per tubazioni con elastomero espanso a cellule chiuse, resistenza alla fiamma classe 1, fattore di permeabilità µ minimo 5.000, in guaine o lastre spessore minimo 19 mm. - 19 x 35 mm - DN25 | nd | nd | [10 empty] | 1 | m | nd | coibentazione - | tubazione - | gomma espansa a cellule chiuse | resistenza alla fiamma [classe] = 1.0 nd nd nd - | fattore di permeabilità (μ) minimo [-] = 5000.0 nd nd nd - |  | nd - | diametro nominale tubazione [mm] = 25.0 nd nd nd - spessore minimo elastomero per il diametro esterno tubo [mm] = 35.0 nd nd nd - spessore minimo lastra [mm] = 19.0 nd nd nd - | nd | nd - | nd - | nd - | nd | nd - | NO |  |  |  |  | nd |  |  |  |  | nd | nd | nd |  | nd | nd | nd | nd | nd | nd | NO | NO
LOM251.RM.12.10.05.E0011.0065.d | Lastra di gomma espansa a cellule chiuse; funzione: coibentazione; impiego: tubazione; spessore minimo lastra [mm] = 19 ¦ spessore minimo elastomero per il diametro esterno tubo [mm] = 42 ¦ diametro nominale tubazione [mm] = 32; resistenza alla fiamma [classe] = 1; fattore di permeabilità (μ) minimo [-] = 5000 | 1 m | 7.7 | 6.09 | 0 | RM.12.10.05.E0011.0065.d | Lastra di gomma espansa a cellule chiuse; funzione: coibentazione; impiego: tubazione; spessore minimo lastra [mm] = 19 ¦ spessore minimo elastomero per il diametro esterno tubo [mm] = 42 ¦ diametro nominale tubazione [mm] = 32; resistenza alla fiamma [classe] = 1; fattore di permeabilità (μ) minimo [-] = 5000 |  | RISORSA MATERIALE | ISOLAMENTI | PRODOTTI | LASTRA | GOMMA ESPANSA A CELLULE CHIUSE | [6 empty] | MM.16.060.0040.d | Coibentazione per tubazioni con elastomero espanso a cellule chiuse, resistenza alla fiamma classe 1, fattore di permeabilità µ minimo 5.000, in guaine o lastre spessore minimo 19 mm. - 19 x 42 mm - DN32 | nd | nd | [10 empty] | 1 | m | nd | coibentazione - | tubazione - | gomma espansa a cellule chiuse | resistenza alla fiamma [classe] = 1.0 nd nd nd - | fattore di permeabilità (μ) minimo [-] = 5000.0 nd nd nd - |  | nd - | diametro nominale tubazione [mm] = 32.0 nd nd nd - spessore minimo lastra [mm] = 19.0 nd nd nd - spessore minimo elastomero per il diametro esterno tubo [mm] = 42.0 nd nd nd - | nd | nd - | nd - | nd - | nd | nd - | NO |  |  |  |  | nd |  |  |  |  | nd | nd | nd |  | nd | nd | nd | nd | nd | nd | NO | NO
LOM251.RM.12.10.05.E0011.0065.e | Lastra di gomma espansa a cellule chiuse; funzione: coibentazione; impiego: tubazione; spessore minimo lastra [mm] = 19 ¦ spessore minimo elastomero per il diametro esterno tubo [mm] = 48 ¦ diametro nominale tubazione [mm] = 40; resistenza alla fiamma [classe] = 1; fattore di permeabilità (μ) minimo [-] = 5000 | 1 m | 8.64 | 6.83 | 0 | RM.12.10.05.E0011.0065.e | Lastra di gomma espansa a cellule chiuse; funzione: coibentazione; impiego: tubazione; spessore minimo lastra [mm] = 19 ¦ spessore minimo elastomero per il diametro esterno tubo [mm] = 48 ¦ diametro nominale tubazione [mm] = 40; resistenza alla fiamma [classe] = 1; fattore di permeabilità (μ) minimo [-] = 5000 |  | RISORSA MATERIALE | ISOLAMENTI | PRODOTTI | LASTRA | GOMMA ESPANSA A CELLULE CHIUSE | [6 empty] | MM.16.060.0040.e | Coibentazione per tubazioni con elastomero espanso a cellule chiuse, resistenza alla fiamma classe 1, fattore di permeabilità µ minimo 5.000, in guaine o lastre spessore minimo 19 mm. - 19 x 48 mm - DN40 | nd | nd | [10 empty] | 1 | m | nd | coibentazione - | tubazione - | gomma espansa a cellule chiuse | resistenza alla fiamma [classe] = 1.0 nd nd nd - | fattore di permeabilità (μ) minimo [-] = 5000.0 nd nd nd - |  | nd - | diametro nominale tubazione [mm] = 40.0 nd nd nd - spessore minimo elastomero per il diametro esterno tubo [mm] = 48.0 nd nd nd - spessore minimo lastra [mm] = 19.0 nd nd nd - | nd | nd - | nd - | nd - | nd | nd - | NO |  |  |  |  | nd |  |  |  |  | nd | nd | nd |  | nd | nd | nd | nd | nd | nd | NO | NO
LOM251.RM.12.10.05.E0011.0065.f | Lastra di gomma espansa a cellule chiuse; funzione: coibentazione; impiego: tubazione; spessore minimo lastra [mm] = 19 ¦ spessore minimo elastomero per il diametro esterno tubo [mm] = 60 ¦ diametro nominale tubazione [mm] = 50; resistenza alla fiamma [classe] = 1; fattore di permeabilità (μ) minimo [-] = 5000 | 1 m | 10.66 | 8.43 | 0 | RM.12.10.05.E0011.0065.f | Lastra di gomma espansa a cellule chiuse; funzione: coibentazione; impiego: tubazione; spessore minimo lastra [mm] = 19 ¦ spessore minimo elastomero per il diametro esterno tubo [mm] = 60 ¦ diametro nominale tubazione [mm] = 50; resistenza alla fiamma [classe] = 1; fattore di permeabilità (μ) minimo [-] = 5000 |  | RISORSA MATERIALE | ISOLAMENTI | PRODOTTI | LASTRA | GOMMA ESPANSA A CELLULE CHIUSE | [6 empty] | MM.16.060.0040.f | Coibentazione per tubazioni con elastomero espanso a cellule chiuse, resistenza alla fiamma classe 1, fattore di permeabilità µ minimo 5.000, in guaine o lastre spessore minimo 19 mm. - 19 x 60 mm - DN50 | nd | nd | [10 empty] | 1 | m | nd | coibentazione - | tubazione - | gomma espansa a cellule chiuse | resistenza alla fiamma [classe] = 1.0 nd nd nd - | fattore di permeabilità (μ) minimo [-] = 5000.0 nd nd nd - |  | nd - | spessore minimo elastomero per il diametro esterno tubo [mm] = 60.0 nd nd nd - diametro nominale tubazione [mm] = 50.0 nd nd nd - spessore minimo lastra [mm] = 19.0 nd nd nd - | nd | nd - | nd - | nd - | nd | nd - | NO |  |  |  |  | nd |  |  |  |  | nd | nd | nd |  | nd | nd | nd | nd | nd | nd | NO | NO
LOM251.RM.12.10.05.E0011.0065.g | Lastra di gomma espansa a cellule chiuse; funzione: coibentazione; impiego: tubazione; spessore minimo lastra [mm] = 19 ¦ spessore minimo elastomero per il diametro esterno tubo [mm] = 76 ¦ diametro nominale tubazione [mm] = 65; resistenza alla fiamma [classe] = 1; fattore di permeabilità (μ) minimo [-] = 5000 | 1 m | 13.52 | 10.69 | 0 | RM.12.10.05.E0011.0065.g | Lastra di gomma espansa a cellule chiuse; funzione: coibentazione; impiego: tubazione; spessore minimo lastra [mm] = 19 ¦ spessore minimo elastomero per il diametro esterno tubo [mm] = 76 ¦ diametro nominale tubazione [mm] = 65; resistenza alla fiamma [classe] = 1; fattore di permeabilità (μ) minimo [-] = 5000 |  | RISORSA MATERIALE | ISOLAMENTI | PRODOTTI | LASTRA | GOMMA ESPANSA A CELLULE CHIUSE | [6 empty] | MM.16.060.0040.g | Coibentazione per tubazioni con elastomero espanso a cellule chiuse, resistenza alla fiamma classe 1, fattore di permeabilità µ minimo 5.000, in guaine o lastre spessore minimo 19 mm. - 19 x 76 mm - DN65 | nd | nd | [10 empty] | 1 | m | nd | coibentazione - | tubazione - | gomma espansa a cellule chiuse | resistenza alla fiamma [classe] = 1.0 nd nd nd - | fattore di permeabilità (μ) minimo [-] = 5000.0 nd nd nd - |  | nd - | spessore minimo elastomero per il diametro esterno tubo [mm] = 76.0 nd nd nd - diametro nominale tubazione [mm] = 65.0 nd nd nd - spessore minimo lastra [mm] = 19.0 nd nd nd - | nd | nd - | nd - | nd - | nd | nd - | NO |  |  |  |  | nd |  |  |  |  | nd | nd | nd |  | nd | nd | nd | nd | nd | nd | NO | NO
LOM251.RM.12.10.05.E0011.0065.h | Lastra di gomma espansa a cellule chiuse; funzione: coibentazione; impiego: tubazione; spessore minimo lastra [mm] = 19 ¦ spessore minimo elastomero per il diametro esterno tubo [mm] = 89 ¦ diametro nominale tubazione [mm] = 80; resistenza alla fiamma [classe] = 1; fattore di permeabilità (μ) minimo [-] = 5000 | 1 m | 14.87 | 11.76 | 0 | RM.12.10.05.E0011.0065.h | Lastra di gomma espansa a cellule chiuse; funzione: coibentazione; impiego: tubazione; spessore minimo lastra [mm] = 19 ¦ spessore minimo elastomero per il diametro esterno tubo [mm] = 89 ¦ diametro nominale tubazione [mm] = 80; resistenza alla fiamma [classe] = 1; fattore di permeabilità (μ) minimo [-] = 5000 |  | RISORSA MATERIALE | ISOLAMENTI | PRODOTTI | LASTRA | GOMMA ESPANSA A CELLULE CHIUSE | [6 empty] | MM.16.060.0040.h | Coibentazione per tubazioni con elastomero espanso a cellule chiuse, resistenza alla fiamma classe 1, fattore di permeabilità µ minimo 5.000, in guaine o lastre spessore minimo 19 mm. - 19 x 89 mm - DN80 | nd | nd | [10 empty] | 1 | m | nd | coibentazione - | tubazione - | gomma espansa a cellule chiuse | resistenza alla fiamma [classe] = 1.0 nd nd nd - | fattore di permeabilità (μ) minimo [-] = 5000.0 nd nd nd - |  | nd - | diametro nominale tubazione [mm] = 80.0 nd nd nd - spessore minimo lastra [mm] = 19.0 nd nd nd - spessore minimo elastomero per il diametro esterno tubo [mm] = 89.0 nd nd nd - | nd | nd - | nd - | nd - | nd | nd - | NO |  |  |  |  | nd |  |  |  |  | nd | nd | nd |  | nd | nd | nd | nd | nd | nd | NO | NO
LOM251.RM.12.10.05.E0011.0065.i | Lastra di gomma espansa a cellule chiuse; funzione: coibentazione; impiego: tubazione; spessore minimo lastra [mm] = 19 ¦ diametro nominale tubazione [mm] > 81; resistenza alla fiamma [classe] = 1; fattore di permeabilità (μ) minimo [-] = 5000 | 1 m² | 36.07 | 28.51 | 0 | RM.12.10.05.E0011.0065.i | Lastra di gomma espansa a cellule chiuse; funzione: coibentazione; impiego: tubazione; spessore minimo lastra [mm] = 19 ¦ diametro nominale tubazione [mm] > 81; resistenza alla fiamma [classe] = 1; fattore di permeabilità (μ) minimo [-] = 5000 |  | RISORSA MATERIALE | ISOLAMENTI | PRODOTTI | LASTRA | GOMMA ESPANSA A CELLULE CHIUSE | [6 empty] | MM.16.060.0040.i | Coibentazione per tubazioni con elastomero espanso a cellule chiuse, resistenza alla fiamma classe 1, fattore di permeabilità µ minimo 5.000, in guaine o lastre spessore minimo 19 mm. - 19 mm, DN80 | nd | nd | [10 empty] | 1 | m² | nd | coibentazione - | tubazione - | gomma espansa a cellule chiuse | resistenza alla fiamma [classe] = 1.0 nd nd nd - | fattore di permeabilità (μ) minimo [-] = 5000.0 nd nd nd - |  | nd - | spessore minimo lastra [mm] = 19.0 nd nd nd - nd > 81.0 nd nd nd - | nd | nd - | nd - | nd - | nd | nd - | NO |  |  |  |  | nd |  |  |  |  | nd | nd | nd |  | nd | nd | nd | nd | nd | nd | NO | NO
LOM251.RM.12.10.05.E0011.0070.a | Lastra di gomma espansa a cellule chiuse; funzione: coibentazione; impiego: tubazione; spessore minimo lastra [mm] = 25 ¦ spessore minimo elastomero per il diametro esterno tubo [mm] = 22 ¦ diametro nominale tubazione [mm] = 15; resistenza alla fiamma [classe] = 1; fattore di permeabilità (μ) minimo [-] = 5000 | 1 m | 6.92 | 5.47 | 0 | RM.12.10.05.E0011.0070.a | Lastra di gomma espansa a cellule chiuse; funzione: coibentazione; impiego: tubazione; spessore minimo lastra [mm] = 25 ¦ spessore minimo elastomero per il diametro esterno tubo [mm] = 22 ¦ diametro nominale tubazione [mm] = 15; resistenza alla fiamma [classe] = 1; fattore di permeabilità (μ) minimo [-] = 5000 |  | RISORSA MATERIALE | ISOLAMENTI | PRODOTTI | LASTRA | GOMMA ESPANSA A CELLULE CHIUSE | [6 empty] | MM.16.060.0050.a | Coibentazione per tubazioni con elastomero espanso a cellule chiuse, resistenza alla fiamma classe 1, fattore di permeabilità µ minimo 5.000, in guaine o lastre spessore minimo 25 mm. - 25 x 22 mm - DN15 | nd | nd | [10 empty] | 1 | m | nd | coibentazione - | tubazione - | gomma espansa a cellule chiuse | resistenza alla fiamma [classe] = 1.0 nd nd nd - | fattore di permeabilità (μ) minimo [-] = 5000.0 nd nd nd - |  | nd - | diametro nominale tubazione [mm] = 15.0 nd nd nd - spessore minimo lastra [mm] = 25.0 nd nd nd - spessore minimo elastomero per il diametro esterno tubo [mm] = 22.0 nd nd nd - | nd | nd - | nd - | nd - | nd | nd - | NO |  |  |  |  | nd |  |  |  |  | nd | nd | nd |  | nd | nd | nd | nd | nd | nd | NO | NO
LOM251.RM.12.10.05.E0011.0070.b | Lastra di gomma espansa a cellule chiuse; funzione: coibentazione; impiego: tubazione; spessore minimo lastra [mm] = 25 ¦ spessore minimo elastomero per il diametro esterno tubo [mm] = 28 ¦ diametro nominale tubazione [mm] = 20; resistenza alla fiamma [classe] = 1; fattore di permeabilità (μ) minimo [-] = 5000 | 1 m | 7.93 | 6.27 | 0 | RM.12.10.05.E0011.0070.b | Lastra di gomma espansa a cellule chiuse; funzione: coibentazione; impiego: tubazione; spessore minimo lastra [mm] = 25 ¦ spessore minimo elastomero per il diametro esterno tubo [mm] = 28 ¦ diametro nominale tubazione [mm] = 20; resistenza alla fiamma [classe] = 1; fattore di permeabilità (μ) minimo [-] = 5000 |  | RISORSA MATERIALE | ISOLAMENTI | PRODOTTI | LASTRA | GOMMA ESPANSA A CELLULE CHIUSE | [6 empty] | MM.16.060.0050.b | Coibentazione per tubazioni con elastomero espanso a cellule chiuse, resistenza alla fiamma classe 1, fattore di permeabilità µ minimo 5.000, in guaine o lastre spessore minimo 25 mm. - 25 x 28 mm - DN20 | nd | nd | [10 empty] | 1 | m | nd | coibentazione - | tubazione - | gomma espansa a cellule chiuse | resistenza alla fiamma [classe] = 1.0 nd nd nd - | fattore di permeabilità (μ) minimo [-] = 5000.0 nd nd nd - |  | nd - | spessore minimo elastomero per il diametro esterno tubo [mm] = 28.0 nd nd nd - spessore minimo lastra [mm] = 25.0 nd nd nd - diametro nominale tubazione [mm] = 20.0 nd nd nd - | nd | nd - | nd - | nd - | nd | nd - | NO |  |  |  |  | nd |  |  |  |  | nd | nd | nd |  | nd | nd | nd | nd | nd | nd | NO | NO
LOM251.RM.12.10.05.E0011.0070.c | Lastra di gomma espansa a cellule chiuse; funzione: coibentazione; impiego: tubazione; spessore minimo lastra [mm] = 25 ¦ spessore minimo elastomero per il diametro esterno tubo [mm] = 35 ¦ diametro nominale tubazione [mm] = 25; resistenza alla fiamma [classe] = 1; fattore di permeabilità (μ) minimo [-] = 5000 | 1 m | 9.69 | 7.66 | 0 | RM.12.10.05.E0011.0070.c | Lastra di gomma espansa a cellule chiuse; funzione: coibentazione; impiego: tubazione; spessore minimo lastra [mm] = 25 ¦ spessore minimo elastomero per il diametro esterno tubo [mm] = 35 ¦ diametro nominale tubazione [mm] = 25; resistenza alla fiamma [classe] = 1; fattore di permeabilità (μ) minimo [-] = 5000 |  | RISORSA MATERIALE | ISOLAMENTI | PRODOTTI | LASTRA | GOMMA ESPANSA A CELLULE CHIUSE | [6 empty] | MM.16.060.0050.c | Coibentazione per tubazioni con elastomero espanso a cellule chiuse, resistenza alla fiamma classe 1, fattore di permeabilità µ minimo 5.000, in guaine o lastre spessore minimo 25 mm. - 25 x 35 mm - DN25 | nd | nd | [10 empty] | 1 | m | nd | coibentazione - | tubazione - | gomma espansa a cellule chiuse | resistenza alla fiamma [classe] = 1.0 nd nd nd - | fattore di permeabilità (μ) minimo [-] = 5000.0 nd nd nd - |  | nd - | spessore minimo elastomero per il diametro esterno tubo [mm] = 35.0 nd nd nd - spessore minimo lastra [mm] = 25.0 nd nd nd - diametro nominale tubazione [mm] = 25.0 nd nd nd - | nd | nd - | nd - | nd - | nd | nd - | NO |  |  |  |  | nd |  |  |  |  | nd | nd | nd |  | nd | nd | nd | nd | nd | nd | NO | NO
LOM251.RM.12.10.05.E0011.0070.d | Lastra di gomma espansa a cellule chiuse; funzione: coibentazione; impiego: tubazione; spessore minimo lastra [mm] = 25 ¦ spessore minimo elastomero per il diametro esterno tubo [mm] = 42 ¦ diametro nominale tubazione [mm] = 32; resistenza alla fiamma [classe] = 1; fattore di permeabilità (μ) minimo [-] = 5000 | 1 m | 11.65 | 9.21 | 0 | RM.12.10.05.E0011.0070.d | Lastra di gomma espansa a cellule chiuse; funzione: coibentazione; impiego: tubazione; spessore minimo lastra [mm] = 25 ¦ spessore minimo elastomero per il diametro esterno tubo [mm] = 42 ¦ diametro nominale tubazione [mm] = 32; resistenza alla fiamma [classe] = 1; fattore di permeabilità (μ) minimo [-] = 5000 |  | RISORSA MATERIALE | ISOLAMENTI | PRODOTTI | LASTRA | GOMMA ESPANSA A CELLULE CHIUSE | [6 empty] | MM.16.060.0050.d | Coibentazione per tubazioni con elastomero espanso a cellule chiuse, resistenza alla fiamma classe 1, fattore di permeabilità µ minimo 5.000, in guaine o lastre spessore minimo 25 mm. - 25 x 42 mm - DN32 | nd | nd | [10 empty] | 1 | m | nd | coibentazione - | tubazione - | gomma espansa a cellule chiuse | resistenza alla fiamma [classe] = 1.0 nd nd nd - | fattore di permeabilità (μ) minimo [-] = 5000.0 nd nd nd - |  | nd - | spessore minimo elastomero per il diametro esterno tubo [mm] = 42.0 nd nd nd - spessore minimo lastra [mm] = 25.0 nd nd nd - diametro nominale tubazione [mm] = 32.0 nd nd nd - | nd | nd - | nd - | nd - | nd | nd - | NO |  |  |  |  | nd |  |  |  |  | nd | nd | nd |  | nd | nd | nd | nd | nd | nd | NO | NO
LOM251.RM.12.10.05.E0011.0070.e | Lastra di gomma espansa a cellule chiuse; funzione: coibentazione; impiego: tubazione; spessore minimo lastra [mm] = 25 ¦ spessore minimo elastomero per il diametro esterno tubo [mm] = 48 ¦ diametro nominale tubazione [mm] = 40; resistenza alla fiamma [classe] = 1; fattore di permeabilità (μ) minimo [-] = 5000 | 1 m | 13.1 | 10.36 | 0 | RM.12.10.05.E0011.0070.e | Lastra di gomma espansa a cellule chiuse; funzione: coibentazione; impiego: tubazione; spessore minimo lastra [mm] = 25 ¦ spessore minimo elastomero per il diametro esterno tubo [mm] = 48 ¦ diametro nominale tubazione [mm] = 40; resistenza alla fiamma [classe] = 1; fattore di permeabilità (μ) minimo [-] = 5000 |  | RISORSA MATERIALE | ISOLAMENTI | PRODOTTI | LASTRA | GOMMA ESPANSA A CELLULE CHIUSE | [6 empty] | MM.16.060.0050.e | Coibentazione per tubazioni con elastomero espanso a cellule chiuse, resistenza alla fiamma classe 1, fattore di permeabilità µ minimo 5.000, in guaine o lastre spessore minimo 25 mm. - 25 x 48 mm - DN42 | nd | nd | [10 empty] | 1 | m | nd | coibentazione - | tubazione - | gomma espansa a cellule chiuse | resistenza alla fiamma [classe] = 1.0 nd nd nd - | fattore di permeabilità (μ) minimo [-] = 5000.0 nd nd nd - |  | nd - | spessore minimo lastra [mm] = 25.0 nd nd nd - diametro nominale tubazione [mm] = 40.0 nd nd nd - spessore minimo elastomero per il diametro esterno tubo [mm] = 48.0 nd nd nd - | nd | nd - | nd - | nd - | nd | nd - | NO |  |  |  |  | nd |  |  |  |  | nd | nd | nd |  | nd | nd | nd | nd | nd | nd | NO | NO
LOM251.RM.12.10.05.E0011.0070.f | Lastra di gomma espansa a cellule chiuse; funzione: coibentazione; impiego: tubazione; spessore minimo lastra [mm] = 25 ¦ spessore minimo elastomero per il diametro esterno tubo [mm] = 60 ¦ diametro nominale tubazione [mm] = 50; resistenza alla fiamma [classe] = 1; fattore di permeabilità (μ) minimo [-] = 5000 | 1 m | 16.16 | 12.77 | 0 | RM.12.10.05.E0011.0070.f | Lastra di gomma espansa a cellule chiuse; funzione: coibentazione; impiego: tubazione; spessore minimo lastra [mm] = 25 ¦ spessore minimo elastomero per il diametro esterno tubo [mm] = 60 ¦ diametro nominale tubazione [mm] = 50; resistenza alla fiamma [classe] = 1; fattore di permeabilità (μ) minimo [-] = 5000 |  | RISORSA MATERIALE | ISOLAMENTI | PRODOTTI | LASTRA | GOMMA ESPANSA A CELLULE CHIUSE | [6 empty] | MM.16.060.0050.f | Coibentazione per tubazioni con elastomero espanso a cellule chiuse, resistenza alla fiamma classe 1, fattore di permeabilità µ minimo 5.000, in guaine o lastre spessore minimo 25 mm. - 25 x 60 mm - DN50 | nd | nd | [10 empty] | 1 | m | nd | coibentazione - | tubazione - | gomma espansa a cellule chiuse | resistenza alla fiamma [classe] = 1.0 nd nd nd - | fattore di permeabilità (μ) minimo [-] = 5000.0 nd nd nd - |  | nd - | spessore minimo lastra [mm] = 25.0 nd nd nd - diametro nominale tubazione [mm] = 50.0 nd nd nd - spessore minimo elastomero per il diametro esterno tubo [mm] = 60.0 nd nd nd - | nd | nd - | nd - | nd - | nd | nd - | NO |  |  |  |  | nd |  |  |  |  | nd | nd | nd |  | nd | nd | nd | nd | nd | nd | NO | NO
LOM251.RM.12.10.05.E0011.0070.g | Lastra di gomma espansa a cellule chiuse; funzione: coibentazione; impiego: tubazione; spessore minimo lastra [mm] = 25 ¦ spessore minimo elastomero per il diametro esterno tubo [mm] = 76 ¦ diametro nominale tubazione [mm] = 65; resistenza alla fiamma [classe] = 1; fattore di permeabilità (μ) minimo [-] = 5000 | 1 m | 20.47 | 16.18 | 0 | RM.12.10.05.E0011.0070.g | Lastra di gomma espansa a cellule chiuse; funzione: coibentazione; impiego: tubazione; spessore minimo lastra [mm] = 25 ¦ spessore minimo elastomero per il diametro esterno tubo [mm] = 76 ¦ diametro nominale tubazione [mm] = 65; resistenza alla fiamma [classe] = 1; fattore di permeabilità (μ) minimo [-] = 5000 |  | RISORSA MATERIALE | ISOLAMENTI | PRODOTTI | LASTRA | GOMMA ESPANSA A CELLULE CHIUSE | [6 empty] | MM.16.060.0050.g | Coibentazione per tubazioni con elastomero espanso a cellule chiuse, resistenza alla fiamma classe 1, fattore di permeabilità µ minimo 5.000, in guaine o lastre spessore minimo 25 mm. - 25 x 76 mm - DN65 | nd | nd | [10 empty] | 1 | m | nd | coibentazione - | tubazione - | gomma espansa a cellule chiuse | resistenza alla fiamma [classe] = 1.0 nd nd nd - | fattore di permeabilità (μ) minimo [-] = 5000.0 nd nd nd - |  | nd - | spessore minimo elastomero per il diametro esterno tubo [mm] = 76.0 nd nd nd - spessore minimo lastra [mm] = 25.0 nd nd nd - diametro nominale tubazione [mm] = 65.0 nd nd nd - | nd | nd - | nd - | nd - | nd | nd - | NO |  |  |  |  | nd |  |  |  |  | nd | nd | nd |  | nd | nd | nd | nd | nd | nd | NO | NO
LOM251.RM.12.10.05.E0011.0070.h | Lastra di gomma espansa a cellule chiuse; funzione: coibentazione; impiego: tubazione; spessore minimo lastra [mm] = 25 ¦ spessore minimo elastomero per il diametro esterno tubo [mm] = 89 ¦ diametro nominale tubazione [mm] = 80; resistenza alla fiamma [classe] = 1; fattore di permeabilità (μ) minimo [-] = 5000 | 1 m | 22.57 | 17.84 | 0 | RM.12.10.05.E0011.0070.h | Lastra di gomma espansa a cellule chiuse; funzione: coibentazione; impiego: tubazione; spessore minimo lastra [mm] = 25 ¦ spessore minimo elastomero per il diametro esterno tubo [mm] = 89 ¦ diametro nominale tubazione [mm] = 80; resistenza alla fiamma [classe] = 1; fattore di permeabilità (μ) minimo [-] = 5000 |  | RISORSA MATERIALE | ISOLAMENTI | PRODOTTI | LASTRA | GOMMA ESPANSA A CELLULE CHIUSE | [6 empty] | MM.16.060.0050.h | Coibentazione per tubazioni con elastomero espanso a cellule chiuse, resistenza alla fiamma classe 1, fattore di permeabilità µ minimo 5.000, in guaine o lastre spessore minimo 25 mm. - 25 x 89 mm - DN80 | nd | nd | [10 empty] | 1 | m | nd | coibentazione - | tubazione - | gomma espansa a cellule chiuse | resistenza alla fiamma [classe] = 1.0 nd nd nd - | fattore di permeabilità (μ) minimo [-] = 5000.0 nd nd nd - |  | nd - | spessore minimo elastomero per il diametro esterno tubo [mm] = 89.0 nd nd nd - spessore minimo lastra [mm] = 25.0 nd nd nd - diametro nominale tubazione [mm] = 80.0 nd nd nd - | nd | nd - | nd - | nd - | nd | nd - | NO |  |  |  |  | nd |  |  |  |  | nd | nd | nd |  | nd | nd | nd | nd | nd | nd | NO | NO
LOM251.RM.12.10.05.E0011.0070.i | Lastra di gomma espansa a cellule chiuse; funzione: coibentazione; impiego: tubazione; spessore minimo lastra [mm] = 25 ¦ diametro nominale tubazione [mm] > 81; resistenza alla fiamma [classe] = 1; fattore di permeabilità (μ) minimo [-] = 5000 | 1 m² | 45.56 | 36.02 | 0 | RM.12.10.05.E0011.0070.i | Lastra di gomma espansa a cellule chiuse; funzione: coibentazione; impiego: tubazione; spessore minimo lastra [mm] = 25 ¦ diametro nominale tubazione [mm] > 81; resistenza alla fiamma [classe] = 1; fattore di permeabilità (μ) minimo [-] = 5000 |  | RISORSA MATERIALE | ISOLAMENTI | PRODOTTI | LASTRA | GOMMA ESPANSA A CELLULE CHIUSE | [6 empty] | MM.16.060.0050.i | Coibentazione per tubazioni con elastomero espanso a cellule chiuse, resistenza alla fiamma classe 1, fattore di permeabilità µ minimo 5.000, in guaine o lastre spessore minimo 25 mm. - 25 mm, oltre DN80 | nd | nd | [10 empty] | 1 | m² | nd | coibentazione - | tubazione - | gomma espansa a cellule chiuse | resistenza alla fiamma [classe] = 1.0 nd nd nd - | fattore di permeabilità (μ) minimo [-] = 5000.0 nd nd nd - |  | nd - | spessore minimo lastra [mm] = 25.0 nd nd nd - nd > 81.0 nd nd nd - | nd | nd - | nd - | nd - | nd | nd - | NO |  |  |  |  | nd |  |  |  |  | nd | nd | nd |  | nd | nd | nd | nd | nd | nd | NO | NO
LOM251.RM.12.10.05.E0011.0075.a | Lastra di gomma espansa a cellule chiuse; funzione: coibentazione; impiego: tubazione; spessore minimo lastra [mm] = 32 ¦ spessore minimo elastomero per il diametro esterno tubo [mm] = 22 ¦ diametro nominale tubazione [mm] = 15; resistenza alla fiamma [classe] = 1; fattore di permeabilità (μ) minimo [-] = 5000 | 1 m | 10.64 | 8.41 | 0 | RM.12.10.05.E0011.0075.a | Lastra di gomma espansa a cellule chiuse; funzione: coibentazione; impiego: tubazione; spessore minimo lastra [mm] = 32 ¦ spessore minimo elastomero per il diametro esterno tubo [mm] = 22 ¦ diametro nominale tubazione [mm] = 15; resistenza alla fiamma [classe] = 1; fattore di permeabilità (μ) minimo [-] = 5000 |  | RISORSA MATERIALE | ISOLAMENTI | PRODOTTI | LASTRA | GOMMA ESPANSA A CELLULE CHIUSE | [6 empty] | MM.16.060.0060.a | Coibentazione per tubazioni con elastomero espanso a cellule chiuse, resistenza alla fiamma classe 1, fattore di permeabilità µ minimo 5.000, in guaine o lastre spessore minimo 32 mm. - 32 x 22 mm - DN15 | nd | nd | [10 empty] | 1 | m | nd | coibentazione - | tubazione - | gomma espansa a cellule chiuse | resistenza alla fiamma [classe] = 1.0 nd nd nd - | fattore di permeabilità (μ) minimo [-] = 5000.0 nd nd nd - |  | nd - | spessore minimo lastra [mm] = 32.0 nd nd nd - diametro nominale tubazione [mm] = 15.0 nd nd nd - spessore minimo elastomero per il diametro esterno tubo [mm] = 22.0 nd nd nd - | nd | nd - | nd - | nd - | nd | nd - | NO |  |  |  |  | nd |  |  |  |  | nd | nd | nd |  | nd | nd | nd | nd | nd | nd | NO | NO
LOM251.RM.12.10.05.E0011.0075.b | Lastra di gomma espansa a cellule chiuse; funzione: coibentazione; impiego: tubazione; spessore minimo lastra [mm] = 32 ¦ spessore minimo elastomero per il diametro esterno tubo [mm] = 28 ¦ diametro nominale tubazione [mm] = 20; resistenza alla fiamma [classe] = 1; fattore di permeabilità (μ) minimo [-] = 5000 | 1 m | 11.53 | 9.11 | 0 | RM.12.10.05.E0011.0075.b | Lastra di gomma espansa a cellule chiuse; funzione: coibentazione; impiego: tubazione; spessore minimo lastra [mm] = 32 ¦ spessore minimo elastomero per il diametro esterno tubo [mm] = 28 ¦ diametro nominale tubazione [mm] = 20; resistenza alla fiamma [classe] = 1; fattore di permeabilità (μ) minimo [-] = 5000 |  | RISORSA MATERIALE | ISOLAMENTI | PRODOTTI | LASTRA | GOMMA ESPANSA A CELLULE CHIUSE | [6 empty] | MM.16.060.0060.b | Coibentazione per tubazioni con elastomero espanso a cellule chiuse, resistenza alla fiamma classe 1, fattore di permeabilità µ minimo 5.000, in guaine o lastre spessore minimo 32 mm. - 32 x 28 mm - DN20 | nd | nd | [10 empty] | 1 | m | nd | coibentazione - | tubazione - | gomma espansa a cellule chiuse | resistenza alla fiamma [classe] = 1.0 nd nd nd - | fattore di permeabilità (μ) minimo [-] = 5000.0 nd nd nd - |  | nd - | spessore minimo elastomero per il diametro esterno tubo [mm] = 28.0 nd nd nd - diametro nominale tubazione [mm] = 20.0 nd nd nd - spessore minimo lastra [mm] = 32.0 nd nd nd - | nd | nd - | nd - | nd - | nd | nd - | NO |  |  |  |  | nd |  |  |  |  | nd | nd | nd |  | nd | nd | nd | nd | nd | nd | NO | NO
LOM251.RM.12.10.05.E0011.0075.c | Lastra di gomma espansa a cellule chiuse; funzione: coibentazione; impiego: tubazione; spessore minimo lastra [mm] = 32 ¦ spessore minimo elastomero per il diametro esterno tubo [mm] = 35 ¦ diametro nominale tubazione [mm] = 25; resistenza alla fiamma [classe] = 1; fattore di permeabilità (μ) minimo [-] = 5000 | 1 m | 12.68 | 10.03 | 0 | RM.12.10.05.E0011.0075.c | Lastra di gomma espansa a cellule chiuse; funzione: coibentazione; impiego: tubazione; spessore minimo lastra [mm] = 32 ¦ spessore minimo elastomero per il diametro esterno tubo [mm] = 35 ¦ diametro nominale tubazione [mm] = 25; resistenza alla fiamma [classe] = 1; fattore di permeabilità (μ) minimo [-] = 5000 |  | RISORSA MATERIALE | ISOLAMENTI | PRODOTTI | LASTRA | GOMMA ESPANSA A CELLULE CHIUSE | [6 empty] | MM.16.060.0060.c | Coibentazione per tubazioni con elastomero espanso a cellule chiuse, resistenza alla fiamma classe 1, fattore di permeabilità µ minimo 5.000, in guaine o lastre spessore minimo 32 mm. - 32 x 35 mm - DN25 | nd | nd | [10 empty] | 1 | m | nd | coibentazione - | tubazione - | gomma espansa a cellule chiuse | resistenza alla fiamma [classe] = 1.0 nd nd nd - | fattore di permeabilità (μ) minimo [-] = 5000.0 nd nd nd - |  | nd - | spessore minimo elastomero per il diametro esterno tubo [mm] = 35.0 nd nd nd - spessore minimo lastra [mm] = 32.0 nd nd nd - diametro nominale tubazione [mm] = 25.0 nd nd nd - | nd | nd - | nd - | nd - | nd | nd - | NO |  |  |  |  | nd |  |  |  |  | nd | nd | nd |  | nd | nd | nd | nd | nd | nd | NO | NO
LOM251.RM.12.10.05.E0011.0075.d | Lastra di gomma espansa a cellule chiuse; funzione: coibentazione; impiego: tubazione; spessore minimo lastra [mm] = 32 ¦ spessore minimo elastomero per il diametro esterno tubo [mm] = 42 ¦ diametro nominale tubazione [mm] = 32; resistenza alla fiamma [classe] = 1; fattore di permeabilità (μ) minimo [-] = 5000 | 1 m | 15.71 | 12.42 | 0 | RM.12.10.05.E0011.0075.d | Lastra di gomma espansa a cellule chiuse; funzione: coibentazione; impiego: tubazione; spessore minimo lastra [mm] = 32 ¦ spessore minimo elastomero per il diametro esterno tubo [mm] = 42 ¦ diametro nominale tubazione [mm] = 32; resistenza alla fiamma [classe] = 1; fattore di permeabilità (μ) minimo [-] = 5000 |  | RISORSA MATERIALE | ISOLAMENTI | PRODOTTI | LASTRA | GOMMA ESPANSA A CELLULE CHIUSE | [6 empty] | MM.16.060.0060.d | Coibentazione per tubazioni con elastomero espanso a cellule chiuse, resistenza alla fiamma classe 1, fattore di permeabilità µ minimo 5.000, in guaine o lastre spessore minimo 32 mm. - 32 x 42 mm - DN32 | nd | nd | [10 empty] | 1 | m | nd | coibentazione - | tubazione - | gomma espansa a cellule chiuse | resistenza alla fiamma [classe] = 1.0 nd nd nd - | fattore di permeabilità (μ) minimo [-] = 5000.0 nd nd nd - |  | nd - | spessore minimo lastra [mm] = 32.0 nd nd nd - diametro nominale tubazione [mm] = 32.0 nd nd nd - spessore minimo elastomero per il diametro esterno tubo [mm] = 42.0 nd nd nd - | nd | nd - | nd - | nd - | nd | nd - | NO |  |  |  |  | nd |  |  |  |  | nd | nd | nd |  | nd | nd | nd | nd | nd | nd | NO | NO
LOM251.RM.12.10.05.E0011.0075.e | Lastra di gomma espansa a cellule chiuse; funzione: coibentazione; impiego: tubazione; spessore minimo lastra [mm] = 32 ¦ spessore minimo elastomero per il diametro esterno tubo [mm] = 48 ¦ diametro nominale tubazione [mm] = 40; resistenza alla fiamma [classe] = 1; fattore di permeabilità (μ) minimo [-] = 5000 | 1 m | 17.38 | 13.74 | 0 | RM.12.10.05.E0011.0075.e | Lastra di gomma espansa a cellule chiuse; funzione: coibentazione; impiego: tubazione; spessore minimo lastra [mm] = 32 ¦ spessore minimo elastomero per il diametro esterno tubo [mm] = 48 ¦ diametro nominale tubazione [mm] = 40; resistenza alla fiamma [classe] = 1; fattore di permeabilità (μ) minimo [-] = 5000 |  | RISORSA MATERIALE | ISOLAMENTI | PRODOTTI | LASTRA | GOMMA ESPANSA A CELLULE CHIUSE | [6 empty] | MM.16.060.0060.e | Coibentazione per tubazioni con elastomero espanso a cellule chiuse, resistenza alla fiamma classe 1, fattore di permeabilità µ minimo 5.000, in guaine o lastre spessore minimo 32 mm. - 32 x 48 mm - DN40 | nd | nd | [10 empty] | 1 | m | nd | coibentazione - | tubazione - | gomma espansa a cellule chiuse | resistenza alla fiamma [classe] = 1.0 nd nd nd - | fattore di permeabilità (μ) minimo [-] = 5000.0 nd nd nd - |  | nd - | spessore minimo lastra [mm] = 32.0 nd nd nd - diametro nominale tubazione [mm] = 40.0 nd nd nd - spessore minimo elastomero per il diametro esterno tubo [mm] = 48.0 nd nd nd - | nd | nd - | nd - | nd - | nd | nd - | NO |  |  |  |  | nd |  |  |  |  | nd | nd | nd |  | nd | nd | nd | nd | nd | nd | NO | NO
LOM251.RM.12.10.05.E0011.0075.f | Lastra di gomma espansa a cellule chiuse; funzione: coibentazione; impiego: tubazione; spessore minimo lastra [mm] = 32 ¦ spessore minimo elastomero per il diametro esterno tubo [mm] = 60 ¦ diametro nominale tubazione [mm] = 50; resistenza alla fiamma [classe] = 1; fattore di permeabilità (μ) minimo [-] = 5000 | 1 m | 21.53 | 17.02 | 0 | RM.12.10.05.E0011.0075.f | Lastra di gomma espansa a cellule chiuse; funzione: coibentazione; impiego: tubazione; spessore minimo lastra [mm] = 32 ¦ spessore minimo elastomero per il diametro esterno tubo [mm] = 60 ¦ diametro nominale tubazione [mm] = 50; resistenza alla fiamma [classe] = 1; fattore di permeabilità (μ) minimo [-] = 5000 |  | RISORSA MATERIALE | ISOLAMENTI | PRODOTTI | LASTRA | GOMMA ESPANSA A CELLULE CHIUSE | [6 empty] | MM.16.060.0060.f | Coibentazione per tubazioni con elastomero espanso a cellule chiuse, resistenza alla fiamma classe 1, fattore di permeabilità µ minimo 5.000, in guaine o lastre spessore minimo 32 mm. - 32 x 60 mm - DN50 | nd | nd | [10 empty] | 1 | m | nd | coibentazione - | tubazione - | gomma espansa a cellule chiuse | resistenza alla fiamma [classe] = 1.0 nd nd nd - | fattore di permeabilità (μ) minimo [-] = 5000.0 nd nd nd - |  | nd - | spessore minimo lastra [mm] = 32.0 nd nd nd - diametro nominale tubazione [mm] = 50.0 nd nd nd - spessore minimo elastomero per il diametro esterno tubo [mm] = 60.0 nd nd nd - | nd | nd - | nd - | nd - | nd | nd - | NO |  |  |  |  | nd |  |  |  |  | nd | nd | nd |  | nd | nd | nd | nd | nd | nd | NO | NO
LOM251.RM.12.10.05.E0011.0075.g | Lastra di gomma espansa a cellule chiuse; funzione: coibentazione; impiego: tubazione; spessore minimo lastra [mm] = 32 ¦ spessore minimo elastomero per il diametro esterno tubo [mm] = 76 ¦ diametro nominale tubazione [mm] = 65; resistenza alla fiamma [classe] = 1; fattore di permeabilità (μ) minimo [-] = 5000 | 1 m | 26.07 | 20.61 | 0 | RM.12.10.05.E0011.0075.g | Lastra di gomma espansa a cellule chiuse; funzione: coibentazione; impiego: tubazione; spessore minimo lastra [mm] = 32 ¦ spessore minimo elastomero per il diametro esterno tubo [mm] = 76 ¦ diametro nominale tubazione [mm] = 65; resistenza alla fiamma [classe] = 1; fattore di permeabilità (μ) minimo [-] = 5000 |  | RISORSA MATERIALE | ISOLAMENTI | PRODOTTI | LASTRA | GOMMA ESPANSA A CELLULE CHIUSE | [6 empty] | MM.16.060.0060.g | Coibentazione per tubazioni con elastomero espanso a cellule chiuse, resistenza alla fiamma classe 1, fattore di permeabilità µ minimo 5.000, in guaine o lastre spessore minimo 32 mm. - 32 x 76 mm - DN65 | nd | nd | [10 empty] | 1 | m | nd | coibentazione - | tubazione - | gomma espansa a cellule chiuse | resistenza alla fiamma [classe] = 1.0 nd nd nd - | fattore di permeabilità (μ) minimo [-] = 5000.0 nd nd nd - |  | nd - | spessore minimo elastomero per il diametro esterno tubo [mm] = 76.0 nd nd nd - diametro nominale tubazione [mm] = 65.0 nd nd nd - spessore minimo lastra [mm] = 32.0 nd nd nd - | nd | nd - | nd - | nd - | nd | nd - | NO |  |  |  |  | nd |  |  |  |  | nd | nd | nd |  | nd | nd | nd | nd | nd | nd | NO | NO
LOM251.RM.12.10.05.E0011.0075.h | Lastra di gomma espansa a cellule chiuse; funzione: coibentazione; impiego: tubazione; spessore minimo lastra [mm] = 32 ¦ spessore minimo elastomero per il diametro esterno tubo [mm] = 89 ¦ diametro nominale tubazione [mm] = 80; resistenza alla fiamma [classe] = 1; fattore di permeabilità (μ) minimo [-] = 5000 | 1 m | 29.18 | 23.07 | 0 | RM.12.10.05.E0011.0075.h | Lastra di gomma espansa a cellule chiuse; funzione: coibentazione; impiego: tubazione; spessore minimo lastra [mm] = 32 ¦ spessore minimo elastomero per il diametro esterno tubo [mm] = 89 ¦ diametro nominale tubazione [mm] = 80; resistenza alla fiamma [classe] = 1; fattore di permeabilità (μ) minimo [-] = 5000 |  | RISORSA MATERIALE | ISOLAMENTI | PRODOTTI | LASTRA | GOMMA ESPANSA A CELLULE CHIUSE | [6 empty] | MM.16.060.0060.h | Coibentazione per tubazioni con elastomero espanso a cellule chiuse, resistenza alla fiamma classe 1, fattore di permeabilità µ minimo 5.000, in guaine o lastre spessore minimo 32 mm. - 32 x 89 mm - DN80 | nd | nd | [10 empty] | 1 | m | nd | coibentazione - | tubazione - | gomma espansa a cellule chiuse | resistenza alla fiamma [classe] = 1.0 nd nd nd - | fattore di permeabilità (μ) minimo [-] = 5000.0 nd nd nd - |  | nd - | spessore minimo elastomero per il diametro esterno tubo [mm] = 89.0 nd nd nd - spessore minimo lastra [mm] = 32.0 nd nd nd - diametro nominale tubazione [mm] = 80.0 nd nd nd - | nd | nd - | nd - | nd - | nd | nd - | NO |  |  |  |  | nd |  |  |  |  | nd | nd | nd |  | nd | nd | nd | nd | nd | nd | NO | NO
LOM251.RM.12.10.05.E0011.0075.i | Lastra di gomma espansa a cellule chiuse; funzione: coibentazione; impiego: tubazione; spessore minimo lastra [mm] = 32 ¦ diametro nominale tubazione [mm] > 81; resistenza alla fiamma [classe] = 1; fattore di permeabilità (μ) minimo [-] = 5000 | 1 m² | 54.89 | 43.39 | 0 | RM.12.10.05.E0011.0075.i | Lastra di gomma espansa a cellule chiuse; funzione: coibentazione; impiego: tubazione; spessore minimo lastra [mm] = 32 ¦ diametro nominale tubazione [mm] > 81; resistenza alla fiamma [classe] = 1; fattore di permeabilità (μ) minimo [-] = 5000 |  | RISORSA MATERIALE | ISOLAMENTI | PRODOTTI | LASTRA | GOMMA ESPANSA A CELLULE CHIUSE | [6 empty] | MM.16.060.0060.i | Coibentazione per tubazioni con elastomero espanso a cellule chiuse, resistenza alla fiamma classe 1, fattore di permeabilità µ minimo 5.000, in guaine o lastre spessore minimo 32 mm. - 32 mm, oltre DN80 | nd | nd | [10 empty] | 1 | m² | nd | coibentazione - | tubazione - | gomma espansa a cellule chiuse | resistenza alla fiamma [classe] = 1.0 nd nd nd - | fattore di permeabilità (μ) minimo [-] = 5000.0 nd nd nd - |  | nd - | spessore minimo lastra [mm] = 32.0 nd nd nd - nd > 81.0 nd nd nd - | nd | nd - | nd - | nd - | nd | nd - | NO |  |  |  |  | nd |  |  |  |  | nd | nd | nd |  | nd | nd | nd | nd | nd | nd | NO | NO
LOM251.RM.12.10.05.E0011.0080.a | Lastra di gomma espansa a cellule chiuse; funzione: coibentazione; impiego: tubazione; spessore minimo lastra [mm] = 6 ¦ spessore minimo elastomero per il diametro esterno tubo [mm] = 22 ¦ diametro nominale tubazione [mm] = 15; resistenza alla fiamma [classe] = 1; fattore di permeabilità (μ) minimo [-] = 7000 | 1 m | 1.97 | 1.56 | 0 | RM.12.10.05.E0011.0080.a | Lastra di gomma espansa a cellule chiuse; funzione: coibentazione; impiego: tubazione; spessore minimo lastra [mm] = 6 ¦ spessore minimo elastomero per il diametro esterno tubo [mm] = 22 ¦ diametro nominale tubazione [mm] = 15; resistenza alla fiamma [classe] = 1; fattore di permeabilità (μ) minimo [-] = 7000 |  | RISORSA MATERIALE | ISOLAMENTI | PRODOTTI | LASTRA | GOMMA ESPANSA A CELLULE CHIUSE | [6 empty] | MM.16.070.0010.a | Coibentazione per tubazioni con elastomero espanso a cellule chiuse, resistenza alla fiamma classe 1, fattore di permeabilità µ minimo 7.000, in guaine o lastre spessore minimo 6 mm. - 6 x 22 mm - DN15 | nd | nd | [10 empty] | 1 | m | nd | coibentazione - | tubazione - | gomma espansa a cellule chiuse | resistenza alla fiamma [classe] = 1.0 nd nd nd - | fattore di permeabilità (μ) minimo [-] = 7000.0 nd nd nd - |  | nd - | spessore minimo lastra [mm] = 6.0 nd nd nd - spessore minimo elastomero per il diametro esterno tubo [mm] = 22.0 nd nd nd - diametro nominale tubazione [mm] = 15.0 nd nd nd - | nd | nd - | nd - | nd - | nd | nd - | NO |  |  |  |  | nd |  |  |  |  | nd | nd | nd |  | nd | nd | nd | nd | nd | nd | NO | NO
LOM251.RM.12.10.05.E0011.0080.b | Lastra di gomma espansa a cellule chiuse; funzione: coibentazione; impiego: tubazione; spessore minimo lastra [mm] = 6 ¦ spessore minimo elastomero per il diametro esterno tubo [mm] = 28 ¦ diametro nominale tubazione [mm] = 20; resistenza alla fiamma [classe] = 1; fattore di permeabilità (μ) minimo [-] = 7000 | 1 m | 2.48 | 1.96 | 0 | RM.12.10.05.E0011.0080.b | Lastra di gomma espansa a cellule chiuse; funzione: coibentazione; impiego: tubazione; spessore minimo lastra [mm] = 6 ¦ spessore minimo elastomero per il diametro esterno tubo [mm] = 28 ¦ diametro nominale tubazione [mm] = 20; resistenza alla fiamma [classe] = 1; fattore di permeabilità (μ) minimo [-] = 7000 |  | RISORSA MATERIALE | ISOLAMENTI | PRODOTTI | LASTRA | GOMMA ESPANSA A CELLULE CHIUSE | [6 empty] | MM.16.070.0010.b | Coibentazione per tubazioni con elastomero espanso a cellule chiuse, resistenza alla fiamma classe 1, fattore di permeabilità µ minimo 7.000, in guaine o lastre spessore minimo 6 mm. - 6 x 28 mm - DN20 | nd | nd | [10 empty] | 1 | m | nd | coibentazione - | tubazione - | gomma espansa a cellule chiuse | resistenza alla fiamma [classe] = 1.0 nd nd nd - | fattore di permeabilità (μ) minimo [-] = 7000.0 nd nd nd - |  | nd - | diametro nominale tubazione [mm] = 20.0 nd nd nd - spessore minimo lastra [mm] = 6.0 nd nd nd - spessore minimo elastomero per il diametro esterno tubo [mm] = 28.0 nd nd nd - | nd | nd - | nd - | nd - | nd | nd - | NO |  |  |  |  | nd |  |  |  |  | nd | nd | nd |  | nd | nd | nd | nd | nd | nd | NO | NO
LOM251.RM.12.10.05.E0011.0080.c | Lastra di gomma espansa a cellule chiuse; funzione: coibentazione; impiego: tubazione; spessore minimo lastra [mm] = 6 ¦ spessore minimo elastomero per il diametro esterno tubo [mm] = 35 ¦ diametro nominale tubazione [mm] = 25; resistenza alla fiamma [classe] = 1; fattore di permeabilità (μ) minimo [-] = 7000 | 1 m | 2.87 | 2.27 | 0 | RM.12.10.05.E0011.0080.c | Lastra di gomma espansa a cellule chiuse; funzione: coibentazione; impiego: tubazione; spessore minimo lastra [mm] = 6 ¦ spessore minimo elastomero per il diametro esterno tubo [mm] = 35 ¦ diametro nominale tubazione [mm] = 25; resistenza alla fiamma [classe] = 1; fattore di permeabilità (μ) minimo [-] = 7000 |  | RISORSA MATERIALE | ISOLAMENTI | PRODOTTI | LASTRA | GOMMA ESPANSA A CELLULE CHIUSE | [6 empty] | MM.16.070.0010.c | Coibentazione per tubazioni con elastomero espanso a cellule chiuse, resistenza alla fiamma classe 1, fattore di permeabilità µ minimo 7.000, in guaine o lastre spessore minimo 6 mm. - 6 x 35 mm - DN25 | nd | nd | [10 empty] | 1 | m | nd | coibentazione - | tubazione - | gomma espansa a cellule chiuse | resistenza alla fiamma [classe] = 1.0 nd nd nd - | fattore di permeabilità (μ) minimo [-] = 7000.0 nd nd nd - |  | nd - | spessore minimo elastomero per il diametro esterno tubo [mm] = 35.0 nd nd nd - spessore minimo lastra [mm] = 6.0 nd nd nd - diametro nominale tubazione [mm] = 25.0 nd nd nd - | nd | nd - | nd - | nd - | nd | nd - | NO |  |  |  |  | nd |  |  |  |  | nd | nd | nd |  | nd | nd | nd | nd | nd | nd | NO | NO
LOM251.RM.12.10.05.E0011.0085.a | Lastra di gomma espansa a cellule chiuse; funzione: coibentazione; impiego: tubazione; spessore minimo lastra [mm] = 9 ¦ spessore minimo elastomero per il diametro esterno tubo [mm] = 22 ¦ diametro nominale tubazione [mm] = 15; resistenza alla fiamma [classe] = 1; fattore di permeabilità (μ) minimo [-] = 7000 | 1 m | 2.43 | 1.92 | 0 | RM.12.10.05.E0011.0085.a | Lastra di gomma espansa a cellule chiuse; funzione: coibentazione; impiego: tubazione; spessore minimo lastra [mm] = 9 ¦ spessore minimo elastomero per il diametro esterno tubo [mm] = 22 ¦ diametro nominale tubazione [mm] = 15; resistenza alla fiamma [classe] = 1; fattore di permeabilità (μ) minimo [-] = 7000 |  | RISORSA MATERIALE | ISOLAMENTI | PRODOTTI | LASTRA | GOMMA ESPANSA A CELLULE CHIUSE | [6 empty] | MM.16.070.0020.a | Coibentazione per tubazioni con elastomero espanso a cellule chiuse, resistenza alla fiamma classe 1, fattore di permeabilità µ minimo 7.000, in guaine o lastre spessore minimo 9 mm. - 9 x 22 mm - DN15 | nd | nd | [10 empty] | 1 | m | nd | coibentazione - | tubazione - | gomma espansa a cellule chiuse | resistenza alla fiamma [classe] = 1.0 nd nd nd - | fattore di permeabilità (μ) minimo [-] = 7000.0 nd nd nd - |  | nd - | spessore minimo lastra [mm] = 9.0 nd nd nd - diametro nominale tubazione [mm] = 15.0 nd nd nd - spessore minimo elastomero per il diametro esterno tubo [mm] = 22.0 nd nd nd - | nd | nd - | nd - | nd - | nd | nd - | NO |  |  |  |  | nd |  |  |  |  | nd | nd | nd |  | nd | nd | nd | nd | nd | nd | NO | NO
LOM251.RM.12.10.05.E0011.0085.b | Lastra di gomma espansa a cellule chiuse; funzione: coibentazione; impiego: tubazione; spessore minimo lastra [mm] = 9 ¦ spessore minimo elastomero per il diametro esterno tubo [mm] = 28 ¦ diametro nominale tubazione [mm] = 20; resistenza alla fiamma [classe] = 1; fattore di permeabilità (μ) minimo [-] = 7000 | 1 m | 3.04 | 2.4 | 0 | RM.12.10.05.E0011.0085.b | Lastra di gomma espansa a cellule chiuse; funzione: coibentazione; impiego: tubazione; spessore minimo lastra [mm] = 9 ¦ spessore minimo elastomero per il diametro esterno tubo [mm] = 28 ¦ diametro nominale tubazione [mm] = 20; resistenza alla fiamma [classe] = 1; fattore di permeabilità (μ) minimo [-] = 7000 |  | RISORSA MATERIALE | ISOLAMENTI | PRODOTTI | LASTRA | GOMMA ESPANSA A CELLULE CHIUSE | [6 empty] | MM.16.070.0020.b | Coibentazione per tubazioni con elastomero espanso a cellule chiuse, resistenza alla fiamma classe 1, fattore di permeabilità µ minimo 7.000, in guaine o lastre spessore minimo 9 mm. - 9 x 28 mm - DN20 | nd | nd | [10 empty] | 1 | m | nd | coibentazione - | tubazione - | gomma espansa a cellule chiuse | resistenza alla fiamma [classe] = 1.0 nd nd nd - | fattore di permeabilità (μ) minimo [-] = 7000.0 nd nd nd - |  | nd - | spessore minimo lastra [mm] = 9.0 nd nd nd - diametro nominale tubazione [mm] = 20.0 nd nd nd - spessore minimo elastomero per il diametro esterno tubo [mm] = 28.0 nd nd nd - | nd | nd - | nd - | nd - | nd | nd - | NO |  |  |  |  | nd |  |  |  |  | nd | nd | nd |  | nd | nd | nd | nd | nd | nd | NO | NO
LOM251.RM.12.10.05.E0011.0085.c | Lastra di gomma espansa a cellule chiuse; funzione: coibentazione; impiego: tubazione; spessore minimo lastra [mm] = 9 ¦ spessore minimo elastomero per il diametro esterno tubo [mm] = 35 ¦ diametro nominale tubazione [mm] = 25; resistenza alla fiamma [classe] = 1; fattore di permeabilità (μ) minimo [-] = 7000 | 1 m | 3.43 | 2.71 | 0 | RM.12.10.05.E0011.0085.c | Lastra di gomma espansa a cellule chiuse; funzione: coibentazione; impiego: tubazione; spessore minimo lastra [mm] = 9 ¦ spessore minimo elastomero per il diametro esterno tubo [mm] = 35 ¦ diametro nominale tubazione [mm] = 25; resistenza alla fiamma [classe] = 1; fattore di permeabilità (μ) minimo [-] = 7000 |  | RISORSA MATERIALE | ISOLAMENTI | PRODOTTI | LASTRA | GOMMA ESPANSA A CELLULE CHIUSE | [6 empty] | MM.16.070.0020.c | Coibentazione per tubazioni con elastomero espanso a cellule chiuse, resistenza alla fiamma classe 1, fattore di permeabilità µ minimo 7.000, in guaine o lastre spessore minimo 9 mm. - 9 x 35 mm - DN25 | nd | nd | [10 empty] | 1 | m | nd | coibentazione - | tubazione - | gomma espansa a cellule chiuse | resistenza alla fiamma [classe] = 1.0 nd nd nd - | fattore di permeabilità (μ) minimo [-] = 7000.0 nd nd nd - |  | nd - | spessore minimo lastra [mm] = 9.0 nd nd nd - diametro nominale tubazione [mm] = 25.0 nd nd nd - spessore minimo elastomero per il diametro esterno tubo [mm] = 35.0 nd nd nd - | nd | nd - | nd - | nd - | nd | nd - | NO |  |  |  |  | nd |  |  |  |  | nd | nd | nd |  | nd | nd | nd | nd | nd | nd | NO | NO
LOM251.RM.12.10.05.E0011.0085.d | Lastra di gomma espansa a cellule chiuse; funzione: coibentazione; impiego: tubazione; spessore minimo lastra [mm] = 9 ¦ spessore minimo elastomero per il diametro esterno tubo [mm] = 42 ¦ diametro nominale tubazione [mm] = 32; resistenza alla fiamma [classe] = 1; fattore di permeabilità (μ) minimo [-] = 7000 | 1 m | 4.22 | 3.34 | 0 | RM.12.10.05.E0011.0085.d | Lastra di gomma espansa a cellule chiuse; funzione: coibentazione; impiego: tubazione; spessore minimo lastra [mm] = 9 ¦ spessore minimo elastomero per il diametro esterno tubo [mm] = 42 ¦ diametro nominale tubazione [mm] = 32; resistenza alla fiamma [classe] = 1; fattore di permeabilità (μ) minimo [-] = 7000 |  | RISORSA MATERIALE | ISOLAMENTI | PRODOTTI | LASTRA | GOMMA ESPANSA A CELLULE CHIUSE | [6 empty] | MM.16.070.0020.d | Coibentazione per tubazioni con elastomero espanso a cellule chiuse, resistenza alla fiamma classe 1, fattore di permeabilità µ minimo 7.000, in guaine o lastre spessore minimo 9 mm. - 9 x 42 mm - DN32 | nd | nd | [10 empty] | 1 | m | nd | coibentazione - | tubazione - | gomma espansa a cellule chiuse | resistenza alla fiamma [classe] = 1.0 nd nd nd - | fattore di permeabilità (μ) minimo [-] = 7000.0 nd nd nd - |  | nd - | diametro nominale tubazione [mm] = 32.0 nd nd nd - spessore minimo elastomero per il diametro esterno tubo [mm] = 42.0 nd nd nd - spessore minimo lastra [mm] = 9.0 nd nd nd - | nd | nd - | nd - | nd - | nd | nd - | NO |  |  |  |  | nd |  |  |  |  | nd | nd | nd |  | nd | nd | nd | nd | nd | nd | NO | NO
LOM251.RM.12.10.05.E0011.0085.e | Lastra di gomma espansa a cellule chiuse; funzione: coibentazione; impiego: tubazione; spessore minimo lastra [mm] = 9 ¦ spessore minimo elastomero per il diametro esterno tubo [mm] = 48 ¦ diametro nominale tubazione [mm] = 40; resistenza alla fiamma [classe] = 1; fattore di permeabilità (μ) minimo [-] = 7000 | 1 m | 4.72 | 3.73 | 0 | RM.12.10.05.E0011.0085.e | Lastra di gomma espansa a cellule chiuse; funzione: coibentazione; impiego: tubazione; spessore minimo lastra [mm] = 9 ¦ spessore minimo elastomero per il diametro esterno tubo [mm] = 48 ¦ diametro nominale tubazione [mm] = 40; resistenza alla fiamma [classe] = 1; fattore di permeabilità (μ) minimo [-] = 7000 |  | RISORSA MATERIALE | ISOLAMENTI | PRODOTTI | LASTRA | GOMMA ESPANSA A CELLULE CHIUSE | [6 empty] | MM.16.070.0020.e | Coibentazione per tubazioni con elastomero espanso a cellule chiuse, resistenza alla fiamma classe 1, fattore di permeabilità µ minimo 7.000, in guaine o lastre spessore minimo 9 mm. - 9 x 48 mm - DN40 | nd | nd | [10 empty] | 1 | m | nd | coibentazione - | tubazione - | gomma espansa a cellule chiuse | resistenza alla fiamma [classe] = 1.0 nd nd nd - | fattore di permeabilità (μ) minimo [-] = 7000.0 nd nd nd - |  | nd - | spessore minimo lastra [mm] = 9.0 nd nd nd - diametro nominale tubazione [mm] = 40.0 nd nd nd - spessore minimo elastomero per il diametro esterno tubo [mm] = 48.0 nd nd nd - | nd | nd - | nd - | nd - | nd | nd - | NO |  |  |  |  | nd |  |  |  |  | nd | nd | nd |  | nd | nd | nd | nd | nd | nd | NO | NO
LOM251.RM.12.10.05.E0011.0085.f | Lastra di gomma espansa a cellule chiuse; funzione: coibentazione; impiego: tubazione; spessore minimo lastra [mm] = 9 ¦ spessore minimo elastomero per il diametro esterno tubo [mm] = 60 ¦ diametro nominale tubazione [mm] = 50; resistenza alla fiamma [classe] = 1; fattore di permeabilità (μ) minimo [-] = 7000 | 1 m | 6.22 | 4.91 | 0 | RM.12.10.05.E0011.0085.f | Lastra di gomma espansa a cellule chiuse; funzione: coibentazione; impiego: tubazione; spessore minimo lastra [mm] = 9 ¦ spessore minimo elastomero per il diametro esterno tubo [mm] = 60 ¦ diametro nominale tubazione [mm] = 50; resistenza alla fiamma [classe] = 1; fattore di permeabilità (μ) minimo [-] = 7000 |  | RISORSA MATERIALE | ISOLAMENTI | PRODOTTI | LASTRA | GOMMA ESPANSA A CELLULE CHIUSE | [6 empty] | MM.16.070.0020.f | Coibentazione per tubazioni con elastomero espanso a cellule chiuse, resistenza alla fiamma classe 1, fattore di permeabilità µ minimo 7.000, in guaine o lastre spessore minimo 9 mm. - 9 x 60 mm - DN50 | nd | nd | [10 empty] | 1 | m | nd | coibentazione - | tubazione - | gomma espansa a cellule chiuse | resistenza alla fiamma [classe] = 1.0 nd nd nd - | fattore di permeabilità (μ) minimo [-] = 7000.0 nd nd nd - |  | nd - | spessore minimo elastomero per il diametro esterno tubo [mm] = 60.0 nd nd nd - spessore minimo lastra [mm] = 9.0 nd nd nd - diametro nominale tubazione [mm] = 50.0 nd nd nd - | nd | nd - | nd - | nd - | nd | nd - | NO |  |  |  |  | nd |  |  |  |  | nd | nd | nd |  | nd | nd | nd | nd | nd | nd | NO | NO
LOM251.RM.12.10.05.E0011.0085.g | Lastra di gomma espansa a cellule chiuse; funzione: coibentazione; impiego: tubazione; spessore minimo lastra [mm] = 9 ¦ spessore minimo elastomero per il diametro esterno tubo [mm] = 76 ¦ diametro nominale tubazione [mm] = 65; resistenza alla fiamma [classe] = 1; fattore di permeabilità (μ) minimo [-] = 7000 | 1 m | 8.45 | 6.68 | 0 | RM.12.10.05.E0011.0085.g | Lastra di gomma espansa a cellule chiuse; funzione: coibentazione; impiego: tubazione; spessore minimo lastra [mm] = 9 ¦ spessore minimo elastomero per il diametro esterno tubo [mm] = 76 ¦ diametro nominale tubazione [mm] = 65; resistenza alla fiamma [classe] = 1; fattore di permeabilità (μ) minimo [-] = 7000 |  | RISORSA MATERIALE | ISOLAMENTI | PRODOTTI | LASTRA | GOMMA ESPANSA A CELLULE CHIUSE | [6 empty] | MM.16.070.0020.g | Coibentazione per tubazioni con elastomero espanso a cellule chiuse, resistenza alla fiamma classe 1, fattore di permeabilità µ minimo 7.000, in guaine o lastre spessore minimo 9 mm. - 9 x 76 mm - DN65 | nd | nd | [10 empty] | 1 | m | nd | coibentazione - | tubazione - | gomma espansa a cellule chiuse | resistenza alla fiamma [classe] = 1.0 nd nd nd - | fattore di permeabilità (μ) minimo [-] = 7000.0 nd nd nd - |  | nd - | diametro nominale tubazione [mm] = 65.0 nd nd nd - spessore minimo elastomero per il diametro esterno tubo [mm] = 76.0 nd nd nd - spessore minimo lastra [mm] = 9.0 nd nd nd - | nd | nd - | nd - | nd - | nd | nd - | NO |  |  |  |  | nd |  |  |  |  | nd | nd | nd |  | nd | nd | nd | nd | nd | nd | NO | NO
LOM251.RM.12.10.05.E0011.0085.h | Lastra di gomma espansa a cellule chiuse; funzione: coibentazione; impiego: tubazione; spessore minimo lastra [mm] = 9 ¦ spessore minimo elastomero per il diametro esterno tubo [mm] = 89 ¦ diametro nominale tubazione [mm] = 80; resistenza alla fiamma [classe] = 1; fattore di permeabilità (μ) minimo [-] = 7000 | 1 m | 10.52 | 8.31 | 0 | RM.12.10.05.E0011.0085.h | Lastra di gomma espansa a cellule chiuse; funzione: coibentazione; impiego: tubazione; spessore minimo lastra [mm] = 9 ¦ spessore minimo elastomero per il diametro esterno tubo [mm] = 89 ¦ diametro nominale tubazione [mm] = 80; resistenza alla fiamma [classe] = 1; fattore di permeabilità (μ) minimo [-] = 7000 |  | RISORSA MATERIALE | ISOLAMENTI | PRODOTTI | LASTRA | GOMMA ESPANSA A CELLULE CHIUSE | [6 empty] | MM.16.070.0020.h | Coibentazione per tubazioni con elastomero espanso a cellule chiuse, resistenza alla fiamma classe 1, fattore di permeabilità µ minimo 7.000, in guaine o lastre spessore minimo 9 mm. - 9 x 89 mm - DN80 | nd | nd | [10 empty] | 1 | m | nd | coibentazione - | tubazione - | gomma espansa a cellule chiuse | resistenza alla fiamma [classe] = 1.0 nd nd nd - | fattore di permeabilità (μ) minimo [-] = 7000.0 nd nd nd - |  | nd - | spessore minimo elastomero per il diametro esterno tubo [mm] = 89.0 nd nd nd - spessore minimo lastra [mm] = 9.0 nd nd nd - diametro nominale tubazione [mm] = 80.0 nd nd nd - | nd | nd - | nd - | nd - | nd | nd - | NO |  |  |  |  | nd |  |  |  |  | nd | nd | nd |  | nd | nd | nd | nd | nd | nd | NO | NO
LOM251.RM.12.10.05.E0011.0085.i | Lastra di gomma espansa a cellule chiuse; funzione: coibentazione; impiego: tubazione; spessore minimo lastra [mm] = 9 ¦ diametro nominale tubazione [mm] > 81; resistenza alla fiamma [classe] = 1; fattore di permeabilità (μ) minimo [-] = 7000 | 1 m² | 26.5 | 20.95 | 0 | RM.12.10.05.E0011.0085.i | Lastra di gomma espansa a cellule chiuse; funzione: coibentazione; impiego: tubazione; spessore minimo lastra [mm] = 9 ¦ diametro nominale tubazione [mm] > 81; resistenza alla fiamma [classe] = 1; fattore di permeabilità (μ) minimo [-] = 7000 |  | RISORSA MATERIALE | ISOLAMENTI | PRODOTTI | LASTRA | GOMMA ESPANSA A CELLULE CHIUSE | [6 empty] | MM.16.070.0020.i | Coibentazione per tubazioni con elastomero espanso a cellule chiuse, resistenza alla fiamma classe 1, fattore di permeabilità µ minimo 7.000, in guaine o lastre spessore minimo 9 mm. - 9 mm, DN80 | nd | nd | [10 empty] | 1 | m² | nd | coibentazione - | tubazione - | gomma espansa a cellule chiuse | resistenza alla fiamma [classe] = 1.0 nd nd nd - | fattore di permeabilità (μ) minimo [-] = 7000.0 nd nd nd - |  | nd - | nd > 81.0 nd nd nd - spessore minimo lastra [mm] = 9.0 nd nd nd - | nd | nd - | nd - | nd - | nd | nd - | NO |  |  |  |  | nd |  |  |  |  | nd | nd | nd |  | nd | nd | nd | nd | nd | nd | NO | NO
LOM251.RM.12.10.05.E0011.0090.a | Lastra di gomma espansa a cellule chiuse; funzione: coibentazione; impiego: tubazione; spessore minimo lastra [mm] = 13 ¦ spessore minimo elastomero per il diametro esterno tubo [mm] = 22 ¦ diametro nominale tubazione [mm] = 15; resistenza alla fiamma [classe] = 1; fattore di permeabilità (μ) minimo [-] = 7000 | 1 m | 3.23 | 2.56 | 0 | RM.12.10.05.E0011.0090.a | Lastra di gomma espansa a cellule chiuse; funzione: coibentazione; impiego: tubazione; spessore minimo lastra [mm] = 13 ¦ spessore minimo elastomero per il diametro esterno tubo [mm] = 22 ¦ diametro nominale tubazione [mm] = 15; resistenza alla fiamma [classe] = 1; fattore di permeabilità (μ) minimo [-] = 7000 |  | RISORSA MATERIALE | ISOLAMENTI | PRODOTTI | LASTRA | GOMMA ESPANSA A CELLULE CHIUSE | [6 empty] | MM.16.070.0030.a | Coibentazione per tubazioni con elastomero espanso a cellule chiuse, resistenza alla fiamma classe 1, fattore di permeabilità µ minimo 7.000, in guaine o lastre spessore minimo 13 mm. - 13 x 22 mm - DN15 | nd | nd | [10 empty] | 1 | m | nd | coibentazione - | tubazione - | gomma espansa a cellule chiuse | resistenza alla fiamma [classe] = 1.0 nd nd nd - | fattore di permeabilità (μ) minimo [-] = 7000.0 nd nd nd - |  | nd - | diametro nominale tubazione [mm] = 15.0 nd nd nd - spessore minimo elastomero per il diametro esterno tubo [mm] = 22.0 nd nd nd - spessore minimo lastra [mm] = 13.0 nd nd nd - | nd | nd - | nd - | nd - | nd | nd - | NO |  |  |  |  | nd |  |  |  |  | nd | nd | nd |  | nd | nd | nd | nd | nd | nd | NO | NO
LOM251.RM.12.10.05.E0011.0090.b | Lastra di gomma espansa a cellule chiuse; funzione: coibentazione; impiego: tubazione; spessore minimo lastra [mm] = 13 ¦ spessore minimo elastomero per il diametro esterno tubo [mm] = 28 ¦ diametro nominale tubazione [mm] = 20; resistenza alla fiamma [classe] = 1; fattore di permeabilità (μ) minimo [-] = 7000 | 1 m | 3.78 | 2.99 | 0 | RM.12.10.05.E0011.0090.b | Lastra di gomma espansa a cellule chiuse; funzione: coibentazione; impiego: tubazione; spessore minimo lastra [mm] = 13 ¦ spessore minimo elastomero per il diametro esterno tubo [mm] = 28 ¦ diametro nominale tubazione [mm] = 20; resistenza alla fiamma [classe] = 1; fattore di permeabilità (μ) minimo [-] = 7000 |  | RISORSA MATERIALE | ISOLAMENTI | PRODOTTI | LASTRA | GOMMA ESPANSA A CELLULE CHIUSE | [6 empty] | MM.16.070.0030.b | Coibentazione per tubazioni con elastomero espanso a cellule chiuse, resistenza alla fiamma classe 1, fattore di permeabilità µ minimo 7.000, in guaine o lastre spessore minimo 13 mm. - 13 x 28 mm - DN20 | nd | nd | [10 empty] | 1 | m | nd | coibentazione - | tubazione - | gomma espansa a cellule chiuse | resistenza alla fiamma [classe] = 1.0 nd nd nd - | fattore di permeabilità (μ) minimo [-] = 7000.0 nd nd nd - |  | nd - | spessore minimo lastra [mm] = 13.0 nd nd nd - diametro nominale tubazione [mm] = 20.0 nd nd nd - spessore minimo elastomero per il diametro esterno tubo [mm] = 28.0 nd nd nd - | nd | nd - | nd - | nd - | nd | nd - | NO |  |  |  |  | nd |  |  |  |  | nd | nd | nd |  | nd | nd | nd | nd | nd | nd | NO | NO
LOM251.RM.12.10.05.E0011.0090.c | Lastra di gomma espansa a cellule chiuse; funzione: coibentazione; impiego: tubazione; spessore minimo lastra [mm] = 13 ¦ spessore minimo elastomero per il diametro esterno tubo [mm] = 35 ¦ diametro nominale tubazione [mm] = 25; resistenza alla fiamma [classe] = 1; fattore di permeabilità (μ) minimo [-] = 7000 | 1 m | 4.57 | 3.61 | 0 | RM.12.10.05.E0011.0090.c | Lastra di gomma espansa a cellule chiuse; funzione: coibentazione; impiego: tubazione; spessore minimo lastra [mm] = 13 ¦ spessore minimo elastomero per il diametro esterno tubo [mm] = 35 ¦ diametro nominale tubazione [mm] = 25; resistenza alla fiamma [classe] = 1; fattore di permeabilità (μ) minimo [-] = 7000 |  | RISORSA MATERIALE | ISOLAMENTI | PRODOTTI | LASTRA | GOMMA ESPANSA A CELLULE CHIUSE | [6 empty] | MM.16.070.0030.c | Coibentazione per tubazioni con elastomero espanso a cellule chiuse, resistenza alla fiamma classe 1, fattore di permeabilità µ minimo 7.000, in guaine o lastre spessore minimo 13 mm. - 13 x 35 mm - DN25 | nd | nd | [10 empty] | 1 | m | nd | coibentazione - | tubazione - | gomma espansa a cellule chiuse | resistenza alla fiamma [classe] = 1.0 nd nd nd - | fattore di permeabilità (μ) minimo [-] = 7000.0 nd nd nd - |  | nd - | spessore minimo elastomero per il diametro esterno tubo [mm] = 35.0 nd nd nd - spessore minimo lastra [mm] = 13.0 nd nd nd - diametro nominale tubazione [mm] = 25.0 nd nd nd - | nd | nd - | nd - | nd - | nd | nd - | NO |  |  |  |  | nd |  |  |  |  | nd | nd | nd |  | nd | nd | nd | nd | nd | nd | NO | NO
LOM251.RM.12.10.05.E0011.0090.d | Lastra di gomma espansa a cellule chiuse; funzione: coibentazione; impiego: tubazione; spessore minimo lastra [mm] = 13 ¦ spessore minimo elastomero per il diametro esterno tubo [mm] = 42 ¦ diametro nominale tubazione [mm] = 32; resistenza alla fiamma [classe] = 1; fattore di permeabilità (μ) minimo [-] = 7000 | 1 m | 5.4 | 4.27 | 0 | RM.12.10.05.E0011.0090.d | Lastra di gomma espansa a cellule chiuse; funzione: coibentazione; impiego: tubazione; spessore minimo lastra [mm] = 13 ¦ spessore minimo elastomero per il diametro esterno tubo [mm] = 42 ¦ diametro nominale tubazione [mm] = 32; resistenza alla fiamma [classe] = 1; fattore di permeabilità (μ) minimo [-] = 7000 |  | RISORSA MATERIALE | ISOLAMENTI | PRODOTTI | LASTRA | GOMMA ESPANSA A CELLULE CHIUSE | [6 empty] | MM.16.070.0030.d | Coibentazione per tubazioni con elastomero espanso a cellule chiuse, resistenza alla fiamma classe 1, fattore di permeabilità µ minimo 7.000, in guaine o lastre spessore minimo 13 mm. - 13 x 42 mm - DN32 | nd | nd | [10 empty] | 1 | m | nd | coibentazione - | tubazione - | gomma espansa a cellule chiuse | resistenza alla fiamma [classe] = 1.0 nd nd nd - | fattore di permeabilità (μ) minimo [-] = 7000.0 nd nd nd - |  | nd - | diametro nominale tubazione [mm] = 32.0 nd nd nd - spessore minimo lastra [mm] = 13.0 nd nd nd - spessore minimo elastomero per il diametro esterno tubo [mm] = 42.0 nd nd nd - | nd | nd - | nd - | nd - | nd | nd - | NO |  |  |  |  | nd |  |  |  |  | nd | nd | nd |  | nd | nd | nd | nd | nd | nd | NO | NO
LOM251.RM.12.10.05.E0011.0090.e | Lastra di gomma espansa a cellule chiuse; funzione: coibentazione; impiego: tubazione; spessore minimo lastra [mm] = 13 ¦ spessore minimo elastomero per il diametro esterno tubo [mm] = 48 ¦ diametro nominale tubazione [mm] = 40; resistenza alla fiamma [classe] = 1; fattore di permeabilità (μ) minimo [-] = 7000 | 1 m | 5.97 | 4.72 | 0 | RM.12.10.05.E0011.0090.e | Lastra di gomma espansa a cellule chiuse; funzione: coibentazione; impiego: tubazione; spessore minimo lastra [mm] = 13 ¦ spessore minimo elastomero per il diametro esterno tubo [mm] = 48 ¦ diametro nominale tubazione [mm] = 40; resistenza alla fiamma [classe] = 1; fattore di permeabilità (μ) minimo [-] = 7000 |  | RISORSA MATERIALE | ISOLAMENTI | PRODOTTI | LASTRA | GOMMA ESPANSA A CELLULE CHIUSE | [6 empty] | MM.16.070.0030.e | Coibentazione per tubazioni con elastomero espanso a cellule chiuse, resistenza alla fiamma classe 1, fattore di permeabilità µ minimo 7.000, in guaine o lastre spessore minimo 13 mm. - 13 x 48 mm - DN40 | nd | nd | [10 empty] | 1 | m | nd | coibentazione - | tubazione - | gomma espansa a cellule chiuse | resistenza alla fiamma [classe] = 1.0 nd nd nd - | fattore di permeabilità (μ) minimo [-] = 7000.0 nd nd nd - |  | nd - | spessore minimo lastra [mm] = 13.0 nd nd nd - spessore minimo elastomero per il diametro esterno tubo [mm] = 48.0 nd nd nd - diametro nominale tubazione [mm] = 40.0 nd nd nd - | nd | nd - | nd - | nd - | nd | nd - | NO |  |  |  |  | nd |  |  |  |  | nd | nd | nd |  | nd | nd | nd | nd | nd | nd | NO | NO
LOM251.RM.12.10.05.E0011.0090.f | Lastra di gomma espansa a cellule chiuse; funzione: coibentazione; impiego: tubazione; spessore minimo lastra [mm] = 13 ¦ spessore minimo elastomero per il diametro esterno tubo [mm] = 60 ¦ diametro nominale tubazione [mm] = 50; resistenza alla fiamma [classe] = 1; fattore di permeabilità (μ) minimo [-] = 7000 | 1 m | 8.36 | 6.61 | 0 | RM.12.10.05.E0011.0090.f | Lastra di gomma espansa a cellule chiuse; funzione: coibentazione; impiego: tubazione; spessore minimo lastra [mm] = 13 ¦ spessore minimo elastomero per il diametro esterno tubo [mm] = 60 ¦ diametro nominale tubazione [mm] = 50; resistenza alla fiamma [classe] = 1; fattore di permeabilità (μ) minimo [-] = 7000 |  | RISORSA MATERIALE | ISOLAMENTI | PRODOTTI | LASTRA | GOMMA ESPANSA A CELLULE CHIUSE | [6 empty] | MM.16.070.0030.f | Coibentazione per tubazioni con elastomero espanso a cellule chiuse, resistenza alla fiamma classe 1, fattore di permeabilità µ minimo 7.000, in guaine o lastre spessore minimo 13 mm. - 13 x 60 mm - DN50 | nd | nd | [10 empty] | 1 | m | nd | coibentazione - | tubazione - | gomma espansa a cellule chiuse | resistenza alla fiamma [classe] = 1.0 nd nd nd - | fattore di permeabilità (μ) minimo [-] = 7000.0 nd nd nd - |  | nd - | spessore minimo elastomero per il diametro esterno tubo [mm] = 60.0 nd nd nd - diametro nominale tubazione [mm] = 50.0 nd nd nd - spessore minimo lastra [mm] = 13.0 nd nd nd - | nd | nd - | nd - | nd - | nd | nd - | NO |  |  |  |  | nd |  |  |  |  | nd | nd | nd |  | nd | nd | nd | nd | nd | nd | NO | NO
LOM251.RM.12.10.05.E0011.0090.g | Lastra di gomma espansa a cellule chiuse; funzione: coibentazione; impiego: tubazione; spessore minimo lastra [mm] = 13 ¦ spessore minimo elastomero per il diametro esterno tubo [mm] = 76 ¦ diametro nominale tubazione [mm] = 65; resistenza alla fiamma [classe] = 1; fattore di permeabilità (μ) minimo [-] = 7000 | 1 m | 10.26 | 8.11 | 0 | RM.12.10.05.E0011.0090.g | Lastra di gomma espansa a cellule chiuse; funzione: coibentazione; impiego: tubazione; spessore minimo lastra [mm] = 13 ¦ spessore minimo elastomero per il diametro esterno tubo [mm] = 76 ¦ diametro nominale tubazione [mm] = 65; resistenza alla fiamma [classe] = 1; fattore di permeabilità (μ) minimo [-] = 7000 |  | RISORSA MATERIALE | ISOLAMENTI | PRODOTTI | LASTRA | GOMMA ESPANSA A CELLULE CHIUSE | [6 empty] | MM.16.070.0030.g | Coibentazione per tubazioni con elastomero espanso a cellule chiuse, resistenza alla fiamma classe 1, fattore di permeabilità µ minimo 7.000, in guaine o lastre spessore minimo 13 mm. - 13 x 76 mm - DN65 | nd | nd | [10 empty] | 1 | m | nd | coibentazione - | tubazione - | gomma espansa a cellule chiuse | resistenza alla fiamma [classe] = 1.0 nd nd nd - | fattore di permeabilità (μ) minimo [-] = 7000.0 nd nd nd - |  | nd - | spessore minimo elastomero per il diametro esterno tubo [mm] = 76.0 nd nd nd - diametro nominale tubazione [mm] = 65.0 nd nd nd - spessore minimo lastra [mm] = 13.0 nd nd nd - | nd | nd - | nd - | nd - | nd | nd - | NO |  |  |  |  | nd |  |  |  |  | nd | nd | nd |  | nd | nd | nd | nd | nd | nd | NO | NO
LOM251.RM.12.10.05.E0011.0090.h | Lastra di gomma espansa a cellule chiuse; funzione: coibentazione; impiego: tubazione; spessore minimo lastra [mm] = 13 ¦ spessore minimo elastomero per il diametro esterno tubo [mm] = 89 ¦ diametro nominale tubazione [mm] = 80; resistenza alla fiamma [classe] = 1; fattore di permeabilità (μ) minimo [-] = 7000 | 1 m | 12.65 | 10 | 0 | RM.12.10.05.E0011.0090.h | Lastra di gomma espansa a cellule chiuse; funzione: coibentazione; impiego: tubazione; spessore minimo lastra [mm] = 13 ¦ spessore minimo elastomero per il diametro esterno tubo [mm] = 89 ¦ diametro nominale tubazione [mm] = 80; resistenza alla fiamma [classe] = 1; fattore di permeabilità (μ) minimo [-] = 7000 |  | RISORSA MATERIALE | ISOLAMENTI | PRODOTTI | LASTRA | GOMMA ESPANSA A CELLULE CHIUSE | [6 empty] | MM.16.070.0030.h | Coibentazione per tubazioni con elastomero espanso a cellule chiuse, resistenza alla fiamma classe 1, fattore di permeabilità µ minimo 7.000, in guaine o lastre spessore minimo 13 mm. - 13 x 89 mm - DN80 | nd | nd | [10 empty] | 1 | m | nd | coibentazione - | tubazione - | gomma espansa a cellule chiuse | resistenza alla fiamma [classe] = 1.0 nd nd nd - | fattore di permeabilità (μ) minimo [-] = 7000.0 nd nd nd - |  | nd - | spessore minimo lastra [mm] = 13.0 nd nd nd - spessore minimo elastomero per il diametro esterno tubo [mm] = 89.0 nd nd nd - diametro nominale tubazione [mm] = 80.0 nd nd nd - | nd | nd - | nd - | nd - | nd | nd - | NO |  |  |  |  | nd |  |  |  |  | nd | nd | nd |  | nd | nd | nd | nd | nd | nd | NO | NO
LOM251.RM.12.10.05.E0011.0090.i | Lastra di gomma espansa a cellule chiuse; funzione: coibentazione; impiego: tubazione; spessore minimo lastra [mm] = 13 ¦ diametro nominale tubazione [mm] > 81; resistenza alla fiamma [classe] = 1; fattore di permeabilità (μ) minimo [-] = 7000 | 1 m² | 32.48 | 25.68 | 0 | RM.12.10.05.E0011.0090.i | Lastra di gomma espansa a cellule chiuse; funzione: coibentazione; impiego: tubazione; spessore minimo lastra [mm] = 13 ¦ diametro nominale tubazione [mm] > 81; resistenza alla fiamma [classe] = 1; fattore di permeabilità (μ) minimo [-] = 7000 |  | RISORSA MATERIALE | ISOLAMENTI | PRODOTTI | LASTRA | GOMMA ESPANSA A CELLULE CHIUSE | [6 empty] | MM.16.070.0030.i | Coibentazione per tubazioni con elastomero espanso a cellule chiuse, resistenza alla fiamma classe 1, fattore di permeabilità µ minimo 7.000, in guaine o lastre spessore minimo 13 mm. - 13 mm, oltre DN80 | nd | nd | [10 empty] | 1 | m² | nd | coibentazione - | tubazione - | gomma espansa a cellule chiuse | resistenza alla fiamma [classe] = 1.0 nd nd nd - | fattore di permeabilità (μ) minimo [-] = 7000.0 nd nd nd - |  | nd - | spessore minimo lastra [mm] = 13.0 nd nd nd - nd > 81.0 nd nd nd - | nd | nd - | nd - | nd - | nd | nd - | NO |  |  |  |  | nd |  |  |  |  | nd | nd | nd |  | nd | nd | nd | nd | nd | nd | NO | NO
LOM251.RM.12.10.05.E0011.0095.a | Lastra di gomma espansa a cellule chiuse; funzione: coibentazione; impiego: tubazione; spessore minimo lastra [mm] = 19 ¦ spessore minimo elastomero per il diametro esterno tubo [mm] = 22 ¦ diametro nominale tubazione [mm] = 15; resistenza alla fiamma [classe] = 1; fattore di permeabilità (μ) minimo [-] = 7000 | 1 m | 7 | 5.53 | 0 | RM.12.10.05.E0011.0095.a | Lastra di gomma espansa a cellule chiuse; funzione: coibentazione; impiego: tubazione; spessore minimo lastra [mm] = 19 ¦ spessore minimo elastomero per il diametro esterno tubo [mm] = 22 ¦ diametro nominale tubazione [mm] = 15; resistenza alla fiamma [classe] = 1; fattore di permeabilità (μ) minimo [-] = 7000 |  | RISORSA MATERIALE | ISOLAMENTI | PRODOTTI | LASTRA | GOMMA ESPANSA A CELLULE CHIUSE | [6 empty] | MM.16.070.0040.a | Coibentazione per tubazioni con elastomero espanso a cellule chiuse, resistenza alla fiamma classe 1, fattore di permeabilità µ minimo 7.000, in guaine o lastre spessore minimo 19 mm. - 19 x 22 mm - DN15 | nd | nd | [10 empty] | 1 | m | nd | coibentazione - | tubazione - | gomma espansa a cellule chiuse | resistenza alla fiamma [classe] = 1.0 nd nd nd - | fattore di permeabilità (μ) minimo [-] = 7000.0 nd nd nd - |  | nd - | spessore minimo elastomero per il diametro esterno tubo [mm] = 22.0 nd nd nd - spessore minimo lastra [mm] = 19.0 nd nd nd - diametro nominale tubazione [mm] = 15.0 nd nd nd - | nd | nd - | nd - | nd - | nd | nd - | NO |  |  |  |  | nd |  |  |  |  | nd | nd | nd |  | nd | nd | nd | nd | nd | nd | NO | NO
LOM251.RM.12.10.05.E0011.0095.b | Lastra di gomma espansa a cellule chiuse; funzione: coibentazione; impiego: tubazione; spessore minimo lastra [mm] = 19 ¦ spessore minimo elastomero per il diametro esterno tubo [mm] = 28 ¦ diametro nominale tubazione [mm] = 20; resistenza alla fiamma [classe] = 1; fattore di permeabilità (μ) minimo [-] = 7000 | 1 m | 7.82 | 6.18 | 0 | RM.12.10.05.E0011.0095.b | Lastra di gomma espansa a cellule chiuse; funzione: coibentazione; impiego: tubazione; spessore minimo lastra [mm] = 19 ¦ spessore minimo elastomero per il diametro esterno tubo [mm] = 28 ¦ diametro nominale tubazione [mm] = 20; resistenza alla fiamma [classe] = 1; fattore di permeabilità (μ) minimo [-] = 7000 |  | RISORSA MATERIALE | ISOLAMENTI | PRODOTTI | LASTRA | GOMMA ESPANSA A CELLULE CHIUSE | [6 empty] | MM.16.070.0040.b | Coibentazione per tubazioni con elastomero espanso a cellule chiuse, resistenza alla fiamma classe 1, fattore di permeabilità µ minimo 7.000, in guaine o lastre spessore minimo 19 mm. - 19 x 28 mm - DN20 | nd | nd | [10 empty] | 1 | m | nd | coibentazione - | tubazione - | gomma espansa a cellule chiuse | resistenza alla fiamma [classe] = 1.0 nd nd nd - | fattore di permeabilità (μ) minimo [-] = 7000.0 nd nd nd - |  | nd - | diametro nominale tubazione [mm] = 20.0 nd nd nd - spessore minimo elastomero per il diametro esterno tubo [mm] = 28.0 nd nd nd - spessore minimo lastra [mm] = 19.0 nd nd nd - | nd | nd - | nd - | nd - | nd | nd - | NO |  |  |  |  | nd |  |  |  |  | nd | nd | nd |  | nd | nd | nd | nd | nd | nd | NO | NO
LOM251.RM.12.10.05.E0011.0095.c | Lastra di gomma espansa a cellule chiuse; funzione: coibentazione; impiego: tubazione; spessore minimo lastra [mm] = 19 ¦ spessore minimo elastomero per il diametro esterno tubo [mm] = 35 ¦ diametro nominale tubazione [mm] = 25; resistenza alla fiamma [classe] = 1; fattore di permeabilità (μ) minimo [-] = 7000 | 1 m | 9.24 | 7.3 | 0 | RM.12.10.05.E0011.0095.c | Lastra di gomma espansa a cellule chiuse; funzione: coibentazione; impiego: tubazione; spessore minimo lastra [mm] = 19 ¦ spessore minimo elastomero per il diametro esterno tubo [mm] = 35 ¦ diametro nominale tubazione [mm] = 25; resistenza alla fiamma [classe] = 1; fattore di permeabilità (μ) minimo [-] = 7000 |  | RISORSA MATERIALE | ISOLAMENTI | PRODOTTI | LASTRA | GOMMA ESPANSA A CELLULE CHIUSE | [6 empty] | MM.16.070.0040.c | Coibentazione per tubazioni con elastomero espanso a cellule chiuse, resistenza alla fiamma classe 1, fattore di permeabilità µ minimo 7.000, in guaine o lastre spessore minimo 19 mm. - 19 x 35 mm - DN25 | nd | nd | [10 empty] | 1 | m | nd | coibentazione - | tubazione - | gomma espansa a cellule chiuse | resistenza alla fiamma [classe] = 1.0 nd nd nd - | fattore di permeabilità (μ) minimo [-] = 7000.0 nd nd nd - |  | nd - | diametro nominale tubazione [mm] = 25.0 nd nd nd - spessore minimo elastomero per il diametro esterno tubo [mm] = 35.0 nd nd nd - spessore minimo lastra [mm] = 19.0 nd nd nd - | nd | nd - | nd - | nd - | nd | nd - | NO |  |  |  |  | nd |  |  |  |  | nd | nd | nd |  | nd | nd | nd | nd | nd | nd | NO | NO
LOM251.RM.12.10.05.E0011.0095.d | Lastra di gomma espansa a cellule chiuse; funzione: coibentazione; impiego: tubazione; spessore minimo lastra [mm] = 19 ¦ spessore minimo elastomero per il diametro esterno tubo [mm] = 42 ¦ diametro nominale tubazione [mm] = 32; resistenza alla fiamma [classe] = 1; fattore di permeabilità (μ) minimo [-] = 7000 | 1 m | 11.81 | 9.34 | 0 | RM.12.10.05.E0011.0095.d | Lastra di gomma espansa a cellule chiuse; funzione: coibentazione; impiego: tubazione; spessore minimo lastra [mm] = 19 ¦ spessore minimo elastomero per il diametro esterno tubo [mm] = 42 ¦ diametro nominale tubazione [mm] = 32; resistenza alla fiamma [classe] = 1; fattore di permeabilità (μ) minimo [-] = 7000 |  | RISORSA MATERIALE | ISOLAMENTI | PRODOTTI | LASTRA | GOMMA ESPANSA A CELLULE CHIUSE | [6 empty] | MM.16.070.0040.d | Coibentazione per tubazioni con elastomero espanso a cellule chiuse, resistenza alla fiamma classe 1, fattore di permeabilità µ minimo 7.000, in guaine o lastre spessore minimo 19 mm. - 19 x 42 mm - DN32 | nd | nd | [10 empty] | 1 | m | nd | coibentazione - | tubazione - | gomma espansa a cellule chiuse | resistenza alla fiamma [classe] = 1.0 nd nd nd - | fattore di permeabilità (μ) minimo [-] = 7000.0 nd nd nd - |  | nd - | diametro nominale tubazione [mm] = 32.0 nd nd nd - spessore minimo elastomero per il diametro esterno tubo [mm] = 42.0 nd nd nd - spessore minimo lastra [mm] = 19.0 nd nd nd - | nd | nd - | nd - | nd - | nd | nd - | NO |  |  |  |  | nd |  |  |  |  | nd | nd | nd |  | nd | nd | nd | nd | nd | nd | NO | NO
LOM251.RM.12.10.05.E0011.0095.e | Lastra di gomma espansa a cellule chiuse; funzione: coibentazione; impiego: tubazione; spessore minimo lastra [mm] = 19 ¦ spessore minimo elastomero per il diametro esterno tubo [mm] = 48 ¦ diametro nominale tubazione [mm] = 40; resistenza alla fiamma [classe] = 1; fattore di permeabilità (μ) minimo [-] = 7000 | 1 m | 13.26 | 10.48 | 0 | RM.12.10.05.E0011.0095.e | Lastra di gomma espansa a cellule chiuse; funzione: coibentazione; impiego: tubazione; spessore minimo lastra [mm] = 19 ¦ spessore minimo elastomero per il diametro esterno tubo [mm] = 48 ¦ diametro nominale tubazione [mm] = 40; resistenza alla fiamma [classe] = 1; fattore di permeabilità (μ) minimo [-] = 7000 |  | RISORSA MATERIALE | ISOLAMENTI | PRODOTTI | LASTRA | GOMMA ESPANSA A CELLULE CHIUSE | [6 empty] | MM.16.070.0040.e | Coibentazione per tubazioni con elastomero espanso a cellule chiuse, resistenza alla fiamma classe 1, fattore di permeabilità µ minimo 7.000, in guaine o lastre spessore minimo 19 mm. - 19 x 48 mm - DN40 | nd | nd | [10 empty] | 1 | m | nd | coibentazione - | tubazione - | gomma espansa a cellule chiuse | resistenza alla fiamma [classe] = 1.0 nd nd nd - | fattore di permeabilità (μ) minimo [-] = 7000.0 nd nd nd - |  | nd - | spessore minimo lastra [mm] = 19.0 nd nd nd - spessore minimo elastomero per il diametro esterno tubo [mm] = 48.0 nd nd nd - diametro nominale tubazione [mm] = 40.0 nd nd nd - | nd | nd - | nd - | nd - | nd | nd - | NO |  |  |  |  | nd |  |  |  |  | nd | nd | nd |  | nd | nd | nd | nd | nd | nd | NO | NO
LOM251.RM.12.10.05.E0011.0095.f | Lastra di gomma espansa a cellule chiuse; funzione: coibentazione; impiego: tubazione; spessore minimo lastra [mm] = 19 ¦ spessore minimo elastomero per il diametro esterno tubo [mm] = 60 ¦ diametro nominale tubazione [mm] = 50; resistenza alla fiamma [classe] = 1; fattore di permeabilità (μ) minimo [-] = 7000 | 1 m | 16.34 | 12.91 | 0 | RM.12.10.05.E0011.0095.f | Lastra di gomma espansa a cellule chiuse; funzione: coibentazione; impiego: tubazione; spessore minimo lastra [mm] = 19 ¦ spessore minimo elastomero per il diametro esterno tubo [mm] = 60 ¦ diametro nominale tubazione [mm] = 50; resistenza alla fiamma [classe] = 1; fattore di permeabilità (μ) minimo [-] = 7000 |  | RISORSA MATERIALE | ISOLAMENTI | PRODOTTI | LASTRA | GOMMA ESPANSA A CELLULE CHIUSE | [6 empty] | MM.16.070.0040.f | Coibentazione per tubazioni con elastomero espanso a cellule chiuse, resistenza alla fiamma classe 1, fattore di permeabilità µ minimo 7.000, in guaine o lastre spessore minimo 19 mm. - 19 x 60 mm - DN50 | nd | nd | [10 empty] | 1 | m | nd | coibentazione - | tubazione - | gomma espansa a cellule chiuse | resistenza alla fiamma [classe] = 1.0 nd nd nd - | fattore di permeabilità (μ) minimo [-] = 7000.0 nd nd nd - |  | nd - | spessore minimo elastomero per il diametro esterno tubo [mm] = 60.0 nd nd nd - diametro nominale tubazione [mm] = 50.0 nd nd nd - spessore minimo lastra [mm] = 19.0 nd nd nd - | nd | nd - | nd - | nd - | nd | nd - | NO |  |  |  |  | nd |  |  |  |  | nd | nd | nd |  | nd | nd | nd | nd | nd | nd | NO | NO
LOM251.RM.12.10.05.E0011.0095.g | Lastra di gomma espansa a cellule chiuse; funzione: coibentazione; impiego: tubazione; spessore minimo lastra [mm] = 19 ¦ spessore minimo elastomero per il diametro esterno tubo [mm] = 76 ¦ diametro nominale tubazione [mm] = 65; resistenza alla fiamma [classe] = 1; fattore di permeabilità (μ) minimo [-] = 7000 | 1 m | 20.76 | 16.41 | 0 | RM.12.10.05.E0011.0095.g | Lastra di gomma espansa a cellule chiuse; funzione: coibentazione; impiego: tubazione; spessore minimo lastra [mm] = 19 ¦ spessore minimo elastomero per il diametro esterno tubo [mm] = 76 ¦ diametro nominale tubazione [mm] = 65; resistenza alla fiamma [classe] = 1; fattore di permeabilità (μ) minimo [-] = 7000 |  | RISORSA MATERIALE | ISOLAMENTI | PRODOTTI | LASTRA | GOMMA ESPANSA A CELLULE CHIUSE | [6 empty] | MM.16.070.0040.g | Coibentazione per tubazioni con elastomero espanso a cellule chiuse, resistenza alla fiamma classe 1, fattore di permeabilità µ minimo 7.000, in guaine o lastre spessore minimo 19 mm. - 19 x 76 mm - DN65 | nd | nd | [10 empty] | 1 | m | nd | coibentazione - | tubazione - | gomma espansa a cellule chiuse | resistenza alla fiamma [classe] = 1.0 nd nd nd - | fattore di permeabilità (μ) minimo [-] = 7000.0 nd nd nd - |  | nd - | diametro nominale tubazione [mm] = 65.0 nd nd nd - spessore minimo elastomero per il diametro esterno tubo [mm] = 76.0 nd nd nd - spessore minimo lastra [mm] = 19.0 nd nd nd - | nd | nd - | nd - | nd - | nd | nd - | NO |  |  |  |  | nd |  |  |  |  | nd | nd | nd |  | nd | nd | nd | nd | nd | nd | NO | NO
LOM251.RM.12.10.05.E0011.0095.h | Lastra di gomma espansa a cellule chiuse; funzione: coibentazione; impiego: tubazione; spessore minimo lastra [mm] = 19 ¦ spessore minimo elastomero per il diametro esterno tubo [mm] = 89 ¦ diametro nominale tubazione [mm] = 80; resistenza alla fiamma [classe] = 1; fattore di permeabilità (μ) minimo [-] = 7000 | 1 m | 22.85 | 18.06 | 0 | RM.12.10.05.E0011.0095.h | Lastra di gomma espansa a cellule chiuse; funzione: coibentazione; impiego: tubazione; spessore minimo lastra [mm] = 19 ¦ spessore minimo elastomero per il diametro esterno tubo [mm] = 89 ¦ diametro nominale tubazione [mm] = 80; resistenza alla fiamma [classe] = 1; fattore di permeabilità (μ) minimo [-] = 7000 |  | RISORSA MATERIALE | ISOLAMENTI | PRODOTTI | LASTRA | GOMMA ESPANSA A CELLULE CHIUSE | [6 empty] | MM.16.070.0040.h | Coibentazione per tubazioni con elastomero espanso a cellule chiuse, resistenza alla fiamma classe 1, fattore di permeabilità µ minimo 7.000, in guaine o lastre spessore minimo 19 mm. - 19 x 89 mm - DN80 | nd | nd | [10 empty] | 1 | m | nd | coibentazione - | tubazione - | gomma espansa a cellule chiuse | resistenza alla fiamma [classe] = 1.0 nd nd nd - | fattore di permeabilità (μ) minimo [-] = 7000.0 nd nd nd - |  | nd - | spessore minimo lastra [mm] = 19.0 nd nd nd - spessore minimo elastomero per il diametro esterno tubo [mm] = 89.0 nd nd nd - diametro nominale tubazione [mm] = 80.0 nd nd nd - | nd | nd - | nd - | nd - | nd | nd - | NO |  |  |  |  | nd |  |  |  |  | nd | nd | nd |  | nd | nd | nd | nd | nd | nd | NO | NO
LOM251.RM.12.10.05.E0011.0095.i | Lastra di gomma espansa a cellule chiuse; funzione: coibentazione; impiego: tubazione; spessore minimo lastra [mm] = 19 ¦ diametro nominale tubazione [mm] > 81; resistenza alla fiamma [classe] = 1; fattore di permeabilità (μ) minimo [-] = 7000 | 1 m² | 46.01 | 36.37 | 0 | RM.12.10.05.E0011.0095.i | Lastra di gomma espansa a cellule chiuse; funzione: coibentazione; impiego: tubazione; spessore minimo lastra [mm] = 19 ¦ diametro nominale tubazione [mm] > 81; resistenza alla fiamma [classe] = 1; fattore di permeabilità (μ) minimo [-] = 7000 |  | RISORSA MATERIALE | ISOLAMENTI | PRODOTTI | LASTRA | GOMMA ESPANSA A CELLULE CHIUSE | [6 empty] | MM.16.070.0040.i | Coibentazione per tubazioni con elastomero espanso a cellule chiuse, resistenza alla fiamma classe 1, fattore di permeabilità µ minimo 7.000, in guaine o lastre spessore minimo 19 mm. - 19 mm, oltre DN80 | nd | nd | [10 empty] | 1 | m² | nd | coibentazione - | tubazione - | gomma espansa a cellule chiuse | resistenza alla fiamma [classe] = 1.0 nd nd nd - | fattore di permeabilità (μ) minimo [-] = 7000.0 nd nd nd - |  | nd - | spessore minimo lastra [mm] = 19.0 nd nd nd - nd > 81.0 nd nd nd - | nd | nd - | nd - | nd - | nd | nd - | NO |  |  |  |  | nd |  |  |  |  | nd | nd | nd |  | nd | nd | nd | nd | nd | nd | NO | NO
LOM251.RM.12.10.05.E0011.0100.a | Lastra di gomma espansa a cellule chiuse; funzione: coibentazione; impiego: tubazione; spessore minimo lastra [mm] = 25 ¦ spessore minimo elastomero per il diametro esterno tubo [mm] = 22 ¦ diametro nominale tubazione [mm] = 15; resistenza alla fiamma [classe] = 1; fattore di permeabilità (μ) minimo [-] = 7000 | 1 m | 13.09 | 10.35 | 0 | RM.12.10.05.E0011.0100.a | Lastra di gomma espansa a cellule chiuse; funzione: coibentazione; impiego: tubazione; spessore minimo lastra [mm] = 25 ¦ spessore minimo elastomero per il diametro esterno tubo [mm] = 22 ¦ diametro nominale tubazione [mm] = 15; resistenza alla fiamma [classe] = 1; fattore di permeabilità (μ) minimo [-] = 7000 |  | RISORSA MATERIALE | ISOLAMENTI | PRODOTTI | LASTRA | GOMMA ESPANSA A CELLULE CHIUSE | [6 empty] | MM.16.070.0050.a | Coibentazione per tubazioni con elastomero espanso a cellule chiuse, resistenza alla fiamma classe 1, fattore di permeabilità µ minimo 7.000, in guaine o lastre spessore minimo 25 mm. - 25 x 22 mm - DN15 | nd | nd | [10 empty] | 1 | m | nd | coibentazione - | tubazione - | gomma espansa a cellule chiuse | resistenza alla fiamma [classe] = 1.0 nd nd nd - | fattore di permeabilità (μ) minimo [-] = 7000.0 nd nd nd - |  | nd - | spessore minimo lastra [mm] = 25.0 nd nd nd - diametro nominale tubazione [mm] = 15.0 nd nd nd - spessore minimo elastomero per il diametro esterno tubo [mm] = 22.0 nd nd nd - | nd | nd - | nd - | nd - | nd | nd - | NO |  |  |  |  | nd |  |  |  |  | nd | nd | nd |  | nd | nd | nd | nd | nd | nd | NO | NO
LOM251.RM.12.10.05.E0011.0100.b | Lastra di gomma espansa a cellule chiuse; funzione: coibentazione; impiego: tubazione; spessore minimo lastra [mm] = 25 ¦ spessore minimo elastomero per il diametro esterno tubo [mm] = 28 ¦ diametro nominale tubazione [mm] = 20; resistenza alla fiamma [classe] = 1; fattore di permeabilità (μ) minimo [-] = 7000 | 1 m | 13.76 | 10.88 | 0 | RM.12.10.05.E0011.0100.b | Lastra di gomma espansa a cellule chiuse; funzione: coibentazione; impiego: tubazione; spessore minimo lastra [mm] = 25 ¦ spessore minimo elastomero per il diametro esterno tubo [mm] = 28 ¦ diametro nominale tubazione [mm] = 20; resistenza alla fiamma [classe] = 1; fattore di permeabilità (μ) minimo [-] = 7000 |  | RISORSA MATERIALE | ISOLAMENTI | PRODOTTI | LASTRA | GOMMA ESPANSA A CELLULE CHIUSE | [6 empty] | MM.16.070.0050.b | Coibentazione per tubazioni con elastomero espanso a cellule chiuse, resistenza alla fiamma classe 1, fattore di permeabilità µ minimo 7.000, in guaine o lastre spessore minimo 25 mm. - 25 x 28 mm - DN20 | nd | nd | [10 empty] | 1 | m | nd | coibentazione - | tubazione - | gomma espansa a cellule chiuse | resistenza alla fiamma [classe] = 1.0 nd nd nd - | fattore di permeabilità (μ) minimo [-] = 7000.0 nd nd nd - |  | nd - | diametro nominale tubazione [mm] = 20.0 nd nd nd - spessore minimo elastomero per il diametro esterno tubo [mm] = 28.0 nd nd nd - spessore minimo lastra [mm] = 25.0 nd nd nd - | nd | nd - | nd - | nd - | nd | nd - | NO |  |  |  |  | nd |  |  |  |  | nd | nd | nd |  | nd | nd | nd | nd | nd | nd | NO | NO
LOM251.RM.12.10.05.E0011.0100.c | Lastra di gomma espansa a cellule chiuse; funzione: coibentazione; impiego: tubazione; spessore minimo lastra [mm] = 25 ¦ spessore minimo elastomero per il diametro esterno tubo [mm] = 35 ¦ diametro nominale tubazione [mm] = 25; resistenza alla fiamma [classe] = 1; fattore di permeabilità (μ) minimo [-] = 7000 | 1 m | 15.38 | 12.16 | 0 | RM.12.10.05.E0011.0100.c | Lastra di gomma espansa a cellule chiuse; funzione: coibentazione; impiego: tubazione; spessore minimo lastra [mm] = 25 ¦ spessore minimo elastomero per il diametro esterno tubo [mm] = 35 ¦ diametro nominale tubazione [mm] = 25; resistenza alla fiamma [classe] = 1; fattore di permeabilità (μ) minimo [-] = 7000 |  | RISORSA MATERIALE | ISOLAMENTI | PRODOTTI | LASTRA | GOMMA ESPANSA A CELLULE CHIUSE | [6 empty] | MM.16.070.0050.c | Coibentazione per tubazioni con elastomero espanso a cellule chiuse, resistenza alla fiamma classe 1, fattore di permeabilità µ minimo 7.000, in guaine o lastre spessore minimo 25 mm. - 25 x 35 mm - DN25 | nd | nd | [10 empty] | 1 | m | nd | coibentazione - | tubazione - | gomma espansa a cellule chiuse | resistenza alla fiamma [classe] = 1.0 nd nd nd - | fattore di permeabilità (μ) minimo [-] = 7000.0 nd nd nd - |  | nd - | spessore minimo lastra [mm] = 25.0 nd nd nd - diametro nominale tubazione [mm] = 25.0 nd nd nd - spessore minimo elastomero per il diametro esterno tubo [mm] = 35.0 nd nd nd - | nd | nd - | nd - | nd - | nd | nd - | NO |  |  |  |  | nd |  |  |  |  | nd | nd | nd |  | nd | nd | nd | nd | nd | nd | NO | NO
LOM251.RM.12.10.05.E0011.0100.d | Lastra di gomma espansa a cellule chiuse; funzione: coibentazione; impiego: tubazione; spessore minimo lastra [mm] = 25 ¦ spessore minimo elastomero per il diametro esterno tubo [mm] = 42 ¦ diametro nominale tubazione [mm] = 32; resistenza alla fiamma [classe] = 1; fattore di permeabilità (μ) minimo [-] = 7000 | 1 m | 19.2 | 15.17 | 0 | RM.12.10.05.E0011.0100.d | Lastra di gomma espansa a cellule chiuse; funzione: coibentazione; impiego: tubazione; spessore minimo lastra [mm] = 25 ¦ spessore minimo elastomero per il diametro esterno tubo [mm] = 42 ¦ diametro nominale tubazione [mm] = 32; resistenza alla fiamma [classe] = 1; fattore di permeabilità (μ) minimo [-] = 7000 |  | RISORSA MATERIALE | ISOLAMENTI | PRODOTTI | LASTRA | GOMMA ESPANSA A CELLULE CHIUSE | [6 empty] | MM.16.070.0050.d | Coibentazione per tubazioni con elastomero espanso a cellule chiuse, resistenza alla fiamma classe 1, fattore di permeabilità µ minimo 7.000, in guaine o lastre spessore minimo 25 mm. - 25 x 42 mm - DN32 | nd | nd | [10 empty] | 1 | m | nd | coibentazione - | tubazione - | gomma espansa a cellule chiuse | resistenza alla fiamma [classe] = 1.0 nd nd nd - | fattore di permeabilità (μ) minimo [-] = 7000.0 nd nd nd - |  | nd - | spessore minimo elastomero per il diametro esterno tubo [mm] = 42.0 nd nd nd - diametro nominale tubazione [mm] = 32.0 nd nd nd - spessore minimo lastra [mm] = 25.0 nd nd nd - | nd | nd - | nd - | nd - | nd | nd - | NO |  |  |  |  | nd |  |  |  |  | nd | nd | nd |  | nd | nd | nd | nd | nd | nd | NO | NO
LOM251.RM.12.10.05.E0011.0100.e | Lastra di gomma espansa a cellule chiuse; funzione: coibentazione; impiego: tubazione; spessore minimo lastra [mm] = 25 ¦ spessore minimo elastomero per il diametro esterno tubo [mm] = 48 ¦ diametro nominale tubazione [mm] = 40; resistenza alla fiamma [classe] = 1; fattore di permeabilità (μ) minimo [-] = 7000 | 1 m | 21.34 | 16.87 | 0 | RM.12.10.05.E0011.0100.e | Lastra di gomma espansa a cellule chiuse; funzione: coibentazione; impiego: tubazione; spessore minimo lastra [mm] = 25 ¦ spessore minimo elastomero per il diametro esterno tubo [mm] = 48 ¦ diametro nominale tubazione [mm] = 40; resistenza alla fiamma [classe] = 1; fattore di permeabilità (μ) minimo [-] = 7000 |  | RISORSA MATERIALE | ISOLAMENTI | PRODOTTI | LASTRA | GOMMA ESPANSA A CELLULE CHIUSE | [6 empty] | MM.16.070.0050.e | Coibentazione per tubazioni con elastomero espanso a cellule chiuse, resistenza alla fiamma classe 1, fattore di permeabilità µ minimo 7.000, in guaine o lastre spessore minimo 25 mm. - 25 x 48 mm - DN40 | nd | nd | [10 empty] | 1 | m | nd | coibentazione - | tubazione - | gomma espansa a cellule chiuse | resistenza alla fiamma [classe] = 1.0 nd nd nd - | fattore di permeabilità (μ) minimo [-] = 7000.0 nd nd nd - |  | nd - | spessore minimo elastomero per il diametro esterno tubo [mm] = 48.0 nd nd nd - spessore minimo lastra [mm] = 25.0 nd nd nd - diametro nominale tubazione [mm] = 40.0 nd nd nd - | nd | nd - | nd - | nd - | nd | nd - | NO |  |  |  |  | nd |  |  |  |  | nd | nd | nd |  | nd | nd | nd | nd | nd | nd | NO | NO
LOM251.RM.12.10.05.E0011.0100.f | Lastra di gomma espansa a cellule chiuse; funzione: coibentazione; impiego: tubazione; spessore minimo lastra [mm] = 25 ¦ spessore minimo elastomero per il diametro esterno tubo [mm] = 60 ¦ diametro nominale tubazione [mm] = 50; resistenza alla fiamma [classe] = 1; fattore di permeabilità (μ) minimo [-] = 7000 | 1 m | 25.4 | 20.08 | 0 | RM.12.10.05.E0011.0100.f | Lastra di gomma espansa a cellule chiuse; funzione: coibentazione; impiego: tubazione; spessore minimo lastra [mm] = 25 ¦ spessore minimo elastomero per il diametro esterno tubo [mm] = 60 ¦ diametro nominale tubazione [mm] = 50; resistenza alla fiamma [classe] = 1; fattore di permeabilità (μ) minimo [-] = 7000 |  | RISORSA MATERIALE | ISOLAMENTI | PRODOTTI | LASTRA | GOMMA ESPANSA A CELLULE CHIUSE | [6 empty] | MM.16.070.0050.f | Coibentazione per tubazioni con elastomero espanso a cellule chiuse, resistenza alla fiamma classe 1, fattore di permeabilità µ minimo 7.000, in guaine o lastre spessore minimo 25 mm. - 25 x 60 mm - DN50 | nd | nd | [10 empty] | 1 | m | nd | coibentazione - | tubazione - | gomma espansa a cellule chiuse | resistenza alla fiamma [classe] = 1.0 nd nd nd - | fattore di permeabilità (μ) minimo [-] = 7000.0 nd nd nd - |  | nd - | diametro nominale tubazione [mm] = 50.0 nd nd nd - spessore minimo lastra [mm] = 25.0 nd nd nd - spessore minimo elastomero per il diametro esterno tubo [mm] = 60.0 nd nd nd - | nd | nd - | nd - | nd - | nd | nd - | NO |  |  |  |  | nd |  |  |  |  | nd | nd | nd |  | nd | nd | nd | nd | nd | nd | NO | NO
LOM251.RM.12.10.05.E0011.0100.g | Lastra di gomma espansa a cellule chiuse; funzione: coibentazione; impiego: tubazione; spessore minimo lastra [mm] = 25 ¦ spessore minimo elastomero per il diametro esterno tubo [mm] = 76 ¦ diametro nominale tubazione [mm] = 65; resistenza alla fiamma [classe] = 1; fattore di permeabilità (μ) minimo [-] = 7000 | 1 m | 35.17 | 27.8 | 0 | RM.12.10.05.E0011.0100.g | Lastra di gomma espansa a cellule chiuse; funzione: coibentazione; impiego: tubazione; spessore minimo lastra [mm] = 25 ¦ spessore minimo elastomero per il diametro esterno tubo [mm] = 76 ¦ diametro nominale tubazione [mm] = 65; resistenza alla fiamma [classe] = 1; fattore di permeabilità (μ) minimo [-] = 7000 |  | RISORSA MATERIALE | ISOLAMENTI | PRODOTTI | LASTRA | GOMMA ESPANSA A CELLULE CHIUSE | [6 empty] | MM.16.070.0050.g | Coibentazione per tubazioni con elastomero espanso a cellule chiuse, resistenza alla fiamma classe 1, fattore di permeabilità µ minimo 7.000, in guaine o lastre spessore minimo 25 mm. - 25 x 76 mm - DN65 | nd | nd | [10 empty] | 1 | m | nd | coibentazione - | tubazione - | gomma espansa a cellule chiuse | resistenza alla fiamma [classe] = 1.0 nd nd nd - | fattore di permeabilità (μ) minimo [-] = 7000.0 nd nd nd - |  | nd - | diametro nominale tubazione [mm] = 65.0 nd nd nd - spessore minimo lastra [mm] = 25.0 nd nd nd - spessore minimo elastomero per il diametro esterno tubo [mm] = 76.0 nd nd nd - | nd | nd - | nd - | nd - | nd | nd - | NO |  |  |  |  | nd |  |  |  |  | nd | nd | nd |  | nd | nd | nd | nd | nd | nd | NO | NO
LOM251.RM.12.10.05.E0011.0100.h | Lastra di gomma espansa a cellule chiuse; funzione: coibentazione; impiego: tubazione; spessore minimo lastra [mm] = 25 ¦ spessore minimo elastomero per il diametro esterno tubo [mm] = 89 ¦ diametro nominale tubazione [mm] = 80; resistenza alla fiamma [classe] = 1; fattore di permeabilità (μ) minimo [-] = 7000 | 1 m | 42.94 | 33.95 | 0 | RM.12.10.05.E0011.0100.h | Lastra di gomma espansa a cellule chiuse; funzione: coibentazione; impiego: tubazione; spessore minimo lastra [mm] = 25 ¦ spessore minimo elastomero per il diametro esterno tubo [mm] = 89 ¦ diametro nominale tubazione [mm] = 80; resistenza alla fiamma [classe] = 1; fattore di permeabilità (μ) minimo [-] = 7000 |  | RISORSA MATERIALE | ISOLAMENTI | PRODOTTI | LASTRA | GOMMA ESPANSA A CELLULE CHIUSE | [6 empty] | MM.16.070.0050.h | Coibentazione per tubazioni con elastomero espanso a cellule chiuse, resistenza alla fiamma classe 1, fattore di permeabilità µ minimo 7.000, in guaine o lastre spessore minimo 25 mm. - 25 x 89 mm - DN80 | nd | nd | [10 empty] | 1 | m | nd | coibentazione - | tubazione - | gomma espansa a cellule chiuse | resistenza alla fiamma [classe] = 1.0 nd nd nd - | fattore di permeabilità (μ) minimo [-] = 7000.0 nd nd nd - |  | nd - | spessore minimo lastra [mm] = 25.0 nd nd nd - spessore minimo elastomero per il diametro esterno tubo [mm] = 89.0 nd nd nd - diametro nominale tubazione [mm] = 80.0 nd nd nd - | nd | nd - | nd - | nd - | nd | nd - | NO |  |  |  |  | nd |  |  |  |  | nd | nd | nd |  | nd | nd | nd | nd | nd | nd | NO | NO
LOM251.RM.12.10.05.E0011.0100.i | Lastra di gomma espansa a cellule chiuse; funzione: coibentazione; impiego: tubazione; spessore minimo lastra [mm] = 25 ¦ diametro nominale tubazione [mm] > 81; resistenza alla fiamma [classe] = 1; fattore di permeabilità (μ) minimo [-] = 7000 | 1 m² | 59.84 | 47.3 | 0 | RM.12.10.05.E0011.0100.i | Lastra di gomma espansa a cellule chiuse; funzione: coibentazione; impiego: tubazione; spessore minimo lastra [mm] = 25 ¦ diametro nominale tubazione [mm] > 81; resistenza alla fiamma [classe] = 1; fattore di permeabilità (μ) minimo [-] = 7000 |  | RISORSA MATERIALE | ISOLAMENTI | PRODOTTI | LASTRA | GOMMA ESPANSA A CELLULE CHIUSE | [6 empty] | MM.16.070.0050.i | Coibentazione per tubazioni con elastomero espanso a cellule chiuse, resistenza alla fiamma classe 1, fattore di permeabilità µ minimo 7.000, in guaine o lastre spessore minimo 25 mm. - 25 mm, oltre DN80 | nd | nd | [10 empty] | 1 | m² | nd | coibentazione - | tubazione - | gomma espansa a cellule chiuse | resistenza alla fiamma [classe] = 1.0 nd nd nd - | fattore di permeabilità (μ) minimo [-] = 7000.0 nd nd nd - |  | nd - | spessore minimo lastra [mm] = 25.0 nd nd nd - nd > 81.0 nd nd nd - | nd | nd - | nd - | nd - | nd | nd - | NO |  |  |  |  | nd |  |  |  |  | nd | nd | nd |  | nd | nd | nd | nd | nd | nd | NO | NO
LOM251.RM.12.10.05.E0011.0105.a | Lastra di gomma espansa a cellule chiuse; funzione: coibentazione; impiego: tubazione; spessore minimo lastra [mm] = 32 ¦ spessore minimo elastomero per il diametro esterno tubo [mm] = 22 ¦ diametro nominale tubazione [mm] = 15; resistenza alla fiamma [classe] = 1; fattore di permeabilità (μ) minimo [-] = 7000 | 1 m | 16.34 | 12.91 | 0 | RM.12.10.05.E0011.0105.a | Lastra di gomma espansa a cellule chiuse; funzione: coibentazione; impiego: tubazione; spessore minimo lastra [mm] = 32 ¦ spessore minimo elastomero per il diametro esterno tubo [mm] = 22 ¦ diametro nominale tubazione [mm] = 15; resistenza alla fiamma [classe] = 1; fattore di permeabilità (μ) minimo [-] = 7000 |  | RISORSA MATERIALE | ISOLAMENTI | PRODOTTI | LASTRA | GOMMA ESPANSA A CELLULE CHIUSE | [6 empty] | MM.16.070.0060.a | Coibentazione per tubazioni con elastomero espanso a cellule chiuse, resistenza alla fiamma classe 1, fattore di permeabilità µ minimo 7.000, in guaine o lastre spessore minimo 32 mm. - 32 x 22 mm - DN15 | nd | nd | [10 empty] | 1 | m | nd | coibentazione - | tubazione - | gomma espansa a cellule chiuse | resistenza alla fiamma [classe] = 1.0 nd nd nd - | fattore di permeabilità (μ) minimo [-] = 7000.0 nd nd nd - |  | nd - | spessore minimo elastomero per il diametro esterno tubo [mm] = 22.0 nd nd nd - spessore minimo lastra [mm] = 32.0 nd nd nd - diametro nominale tubazione [mm] = 15.0 nd nd nd - | nd | nd - | nd - | nd - | nd | nd - | NO |  |  |  |  | nd |  |  |  |  | nd | nd | nd |  | nd | nd | nd | nd | nd | nd | NO | NO
LOM251.RM.12.10.05.E0011.0105.b | Lastra di gomma espansa a cellule chiuse; funzione: coibentazione; impiego: tubazione; spessore minimo lastra [mm] = 32 ¦ spessore minimo elastomero per il diametro esterno tubo [mm] = 28 ¦ diametro nominale tubazione [mm] = 20; resistenza alla fiamma [classe] = 1; fattore di permeabilità (μ) minimo [-] = 7000 | 1 m | 17.72 | 14.01 | 0 | RM.12.10.05.E0011.0105.b | Lastra di gomma espansa a cellule chiuse; funzione: coibentazione; impiego: tubazione; spessore minimo lastra [mm] = 32 ¦ spessore minimo elastomero per il diametro esterno tubo [mm] = 28 ¦ diametro nominale tubazione [mm] = 20; resistenza alla fiamma [classe] = 1; fattore di permeabilità (μ) minimo [-] = 7000 |  | RISORSA MATERIALE | ISOLAMENTI | PRODOTTI | LASTRA | GOMMA ESPANSA A CELLULE CHIUSE | [6 empty] | MM.16.070.0060.b | Coibentazione per tubazioni con elastomero espanso a cellule chiuse, resistenza alla fiamma classe 1, fattore di permeabilità µ minimo 7.000, in guaine o lastre spessore minimo 32 mm. - 32 x 28 mm - DN20 | nd | nd | [10 empty] | 1 | m | nd | coibentazione - | tubazione - | gomma espansa a cellule chiuse | resistenza alla fiamma [classe] = 1.0 nd nd nd - | fattore di permeabilità (μ) minimo [-] = 7000.0 nd nd nd - |  | nd - | spessore minimo lastra [mm] = 32.0 nd nd nd - diametro nominale tubazione [mm] = 20.0 nd nd nd - spessore minimo elastomero per il diametro esterno tubo [mm] = 28.0 nd nd nd - | nd | nd - | nd - | nd - | nd | nd - | NO |  |  |  |  | nd |  |  |  |  | nd | nd | nd |  | nd | nd | nd | nd | nd | nd | NO | NO
LOM251.RM.12.10.05.E0011.0105.c | Lastra di gomma espansa a cellule chiuse; funzione: coibentazione; impiego: tubazione; spessore minimo lastra [mm] = 32 ¦ spessore minimo elastomero per il diametro esterno tubo [mm] = 35 ¦ diametro nominale tubazione [mm] = 25; resistenza alla fiamma [classe] = 1; fattore di permeabilità (μ) minimo [-] = 7000 | 1 m | 19.47 | 15.39 | 0 | RM.12.10.05.E0011.0105.c | Lastra di gomma espansa a cellule chiuse; funzione: coibentazione; impiego: tubazione; spessore minimo lastra [mm] = 32 ¦ spessore minimo elastomero per il diametro esterno tubo [mm] = 35 ¦ diametro nominale tubazione [mm] = 25; resistenza alla fiamma [classe] = 1; fattore di permeabilità (μ) minimo [-] = 7000 |  | RISORSA MATERIALE | ISOLAMENTI | PRODOTTI | LASTRA | GOMMA ESPANSA A CELLULE CHIUSE | [6 empty] | MM.16.070.0060.c | Coibentazione per tubazioni con elastomero espanso a cellule chiuse, resistenza alla fiamma classe 1, fattore di permeabilità µ minimo 7.000, in guaine o lastre spessore minimo 32 mm. - 32 x 35 mm - DN25 | nd | nd | [10 empty] | 1 | m | nd | coibentazione - | tubazione - | gomma espansa a cellule chiuse | resistenza alla fiamma [classe] = 1.0 nd nd nd - | fattore di permeabilità (μ) minimo [-] = 7000.0 nd nd nd - |  | nd - | diametro nominale tubazione [mm] = 25.0 nd nd nd - spessore minimo lastra [mm] = 32.0 nd nd nd - spessore minimo elastomero per il diametro esterno tubo [mm] = 35.0 nd nd nd - | nd | nd - | nd - | nd - | nd | nd - | NO |  |  |  |  | nd |  |  |  |  | nd | nd | nd |  | nd | nd | nd | nd | nd | nd | NO | NO
LOM251.RM.12.10.05.E0011.0105.d | Lastra di gomma espansa a cellule chiuse; funzione: coibentazione; impiego: tubazione; spessore minimo lastra [mm] = 32 ¦ spessore minimo elastomero per il diametro esterno tubo [mm] = 42 ¦ diametro nominale tubazione [mm] = 32; resistenza alla fiamma [classe] = 1; fattore di permeabilità (μ) minimo [-] = 7000 | 1 m | 24.11 | 19.06 | 0 | RM.12.10.05.E0011.0105.d | Lastra di gomma espansa a cellule chiuse; funzione: coibentazione; impiego: tubazione; spessore minimo lastra [mm] = 32 ¦ spessore minimo elastomero per il diametro esterno tubo [mm] = 42 ¦ diametro nominale tubazione [mm] = 32; resistenza alla fiamma [classe] = 1; fattore di permeabilità (μ) minimo [-] = 7000 |  | RISORSA MATERIALE | ISOLAMENTI | PRODOTTI | LASTRA | GOMMA ESPANSA A CELLULE CHIUSE | [6 empty] | MM.16.070.0060.d | Coibentazione per tubazioni con elastomero espanso a cellule chiuse, resistenza alla fiamma classe 1, fattore di permeabilità µ minimo 7.000, in guaine o lastre spessore minimo 32 mm. - 32 x 42 mm - DN32 | nd | nd | [10 empty] | 1 | m | nd | coibentazione - | tubazione - | gomma espansa a cellule chiuse | resistenza alla fiamma [classe] = 1.0 nd nd nd - | fattore di permeabilità (μ) minimo [-] = 7000.0 nd nd nd - |  | nd - | spessore minimo elastomero per il diametro esterno tubo [mm] = 42.0 nd nd nd - spessore minimo lastra [mm] = 32.0 nd nd nd - diametro nominale tubazione [mm] = 32.0 nd nd nd - | nd | nd - | nd - | nd - | nd | nd - | NO |  |  |  |  | nd |  |  |  |  | nd | nd | nd |  | nd | nd | nd | nd | nd | nd | NO | NO
LOM251.RM.12.10.05.E0011.0105.e | Lastra di gomma espansa a cellule chiuse; funzione: coibentazione; impiego: tubazione; spessore minimo lastra [mm] = 32 ¦ spessore minimo elastomero per il diametro esterno tubo [mm] = 48 ¦ diametro nominale tubazione [mm] = 40; resistenza alla fiamma [classe] = 1; fattore di permeabilità (μ) minimo [-] = 7000 | 1 m | 26.7 | 21.1 | 0 | RM.12.10.05.E0011.0105.e | Lastra di gomma espansa a cellule chiuse; funzione: coibentazione; impiego: tubazione; spessore minimo lastra [mm] = 32 ¦ spessore minimo elastomero per il diametro esterno tubo [mm] = 48 ¦ diametro nominale tubazione [mm] = 40; resistenza alla fiamma [classe] = 1; fattore di permeabilità (μ) minimo [-] = 7000 |  | RISORSA MATERIALE | ISOLAMENTI | PRODOTTI | LASTRA | GOMMA ESPANSA A CELLULE CHIUSE | [6 empty] | MM.16.070.0060.e | Coibentazione per tubazioni con elastomero espanso a cellule chiuse, resistenza alla fiamma classe 1, fattore di permeabilità µ minimo 7.000, in guaine o lastre spessore minimo 32 mm. - 32 x 48 mm - DN40 | nd | nd | [10 empty] | 1 | m | nd | coibentazione - | tubazione - | gomma espansa a cellule chiuse | resistenza alla fiamma [classe] = 1.0 nd nd nd - | fattore di permeabilità (μ) minimo [-] = 7000.0 nd nd nd - |  | nd - | spessore minimo elastomero per il diametro esterno tubo [mm] = 48.0 nd nd nd - diametro nominale tubazione [mm] = 40.0 nd nd nd - spessore minimo lastra [mm] = 32.0 nd nd nd - | nd | nd - | nd - | nd - | nd | nd - | NO |  |  |  |  | nd |  |  |  |  | nd | nd | nd |  | nd | nd | nd | nd | nd | nd | NO | NO
LOM251.RM.12.10.05.E0011.0105.f | Lastra di gomma espansa a cellule chiuse; funzione: coibentazione; impiego: tubazione; spessore minimo lastra [mm] = 32 ¦ spessore minimo elastomero per il diametro esterno tubo [mm] = 60 ¦ diametro nominale tubazione [mm] = 50; resistenza alla fiamma [classe] = 1; fattore di permeabilità (μ) minimo [-] = 7000 | 1 m | 31.43 | 24.84 | 0 | RM.12.10.05.E0011.0105.f | Lastra di gomma espansa a cellule chiuse; funzione: coibentazione; impiego: tubazione; spessore minimo lastra [mm] = 32 ¦ spessore minimo elastomero per il diametro esterno tubo [mm] = 60 ¦ diametro nominale tubazione [mm] = 50; resistenza alla fiamma [classe] = 1; fattore di permeabilità (μ) minimo [-] = 7000 |  | RISORSA MATERIALE | ISOLAMENTI | PRODOTTI | LASTRA | GOMMA ESPANSA A CELLULE CHIUSE | [6 empty] | MM.16.070.0060.f | Coibentazione per tubazioni con elastomero espanso a cellule chiuse, resistenza alla fiamma classe 1, fattore di permeabilità µ minimo 7.000, in guaine o lastre spessore minimo 32 mm. - 32 x 60 mm - DN50 | nd | nd | [10 empty] | 1 | m | nd | coibentazione - | tubazione - | gomma espansa a cellule chiuse | resistenza alla fiamma [classe] = 1.0 nd nd nd - | fattore di permeabilità (μ) minimo [-] = 7000.0 nd nd nd - |  | nd - | spessore minimo elastomero per il diametro esterno tubo [mm] = 60.0 nd nd nd - spessore minimo lastra [mm] = 32.0 nd nd nd - diametro nominale tubazione [mm] = 50.0 nd nd nd - | nd | nd - | nd - | nd - | nd | nd - | NO |  |  |  |  | nd |  |  |  |  | nd | nd | nd |  | nd | nd | nd | nd | nd | nd | NO | NO
LOM251.RM.12.10.05.E0011.0105.g | Lastra di gomma espansa a cellule chiuse; funzione: coibentazione; impiego: tubazione; spessore minimo lastra [mm] = 32 ¦ spessore minimo elastomero per il diametro esterno tubo [mm] = 76 ¦ diametro nominale tubazione [mm] = 65; resistenza alla fiamma [classe] = 1; fattore di permeabilità (μ) minimo [-] = 7000 | 1 m | 40.05 | 31.66 | 0 | RM.12.10.05.E0011.0105.g | Lastra di gomma espansa a cellule chiuse; funzione: coibentazione; impiego: tubazione; spessore minimo lastra [mm] = 32 ¦ spessore minimo elastomero per il diametro esterno tubo [mm] = 76 ¦ diametro nominale tubazione [mm] = 65; resistenza alla fiamma [classe] = 1; fattore di permeabilità (μ) minimo [-] = 7000 |  | RISORSA MATERIALE | ISOLAMENTI | PRODOTTI | LASTRA | GOMMA ESPANSA A CELLULE CHIUSE | [6 empty] | MM.16.070.0060.g | Coibentazione per tubazioni con elastomero espanso a cellule chiuse, resistenza alla fiamma classe 1, fattore di permeabilità µ minimo 7.000, in guaine o lastre spessore minimo 32 mm. - 32 x 76 mm - DN65 | nd | nd | [10 empty] | 1 | m | nd | coibentazione - | tubazione - | gomma espansa a cellule chiuse | resistenza alla fiamma [classe] = 1.0 nd nd nd - | fattore di permeabilità (μ) minimo [-] = 7000.0 nd nd nd - |  | nd - | spessore minimo elastomero per il diametro esterno tubo [mm] = 76.0 nd nd nd - diametro nominale tubazione [mm] = 65.0 nd nd nd - spessore minimo lastra [mm] = 32.0 nd nd nd - | nd | nd - | nd - | nd - | nd | nd - | NO |  |  |  |  | nd |  |  |  |  | nd | nd | nd |  | nd | nd | nd | nd | nd | nd | NO | NO
LOM251.RM.12.10.05.E0011.0105.h | Lastra di gomma espansa a cellule chiuse; funzione: coibentazione; impiego: tubazione; spessore minimo lastra [mm] = 32 ¦ spessore minimo elastomero per il diametro esterno tubo [mm] = 89 ¦ diametro nominale tubazione [mm] = 80; resistenza alla fiamma [classe] = 1; fattore di permeabilità (μ) minimo [-] = 7000 | 1 m | 44.85 | 35.45 | 0 | RM.12.10.05.E0011.0105.h | Lastra di gomma espansa a cellule chiuse; funzione: coibentazione; impiego: tubazione; spessore minimo lastra [mm] = 32 ¦ spessore minimo elastomero per il diametro esterno tubo [mm] = 89 ¦ diametro nominale tubazione [mm] = 80; resistenza alla fiamma [classe] = 1; fattore di permeabilità (μ) minimo [-] = 7000 |  | RISORSA MATERIALE | ISOLAMENTI | PRODOTTI | LASTRA | GOMMA ESPANSA A CELLULE CHIUSE | [6 empty] | MM.16.070.0060.h | Coibentazione per tubazioni con elastomero espanso a cellule chiuse, resistenza alla fiamma classe 1, fattore di permeabilità µ minimo 7.000, in guaine o lastre spessore minimo 32 mm. - 32 x 89 mm - DN80 | nd | nd | [10 empty] | 1 | m | nd | coibentazione - | tubazione - | gomma espansa a cellule chiuse | resistenza alla fiamma [classe] = 1.0 nd nd nd - | fattore di permeabilità (μ) minimo [-] = 7000.0 nd nd nd - |  | nd - | diametro nominale tubazione [mm] = 80.0 nd nd nd - spessore minimo elastomero per il diametro esterno tubo [mm] = 89.0 nd nd nd - spessore minimo lastra [mm] = 32.0 nd nd nd - | nd | nd - | nd - | nd - | nd | nd - | NO |  |  |  |  | nd |  |  |  |  | nd | nd | nd |  | nd | nd | nd | nd | nd | nd | NO | NO
LOM251.RM.12.10.05.E0011.0105.i | Lastra di gomma espansa a cellule chiuse; funzione: coibentazione; impiego: tubazione; spessore minimo lastra [mm] = 32 ¦ diametro nominale tubazione [mm] > 81; resistenza alla fiamma [classe] = 1; fattore di permeabilità (μ) minimo [-] = 7000 | 1 m² | 70.37 | 55.63 | 0 | RM.12.10.05.E0011.0105.i | Lastra di gomma espansa a cellule chiuse; funzione: coibentazione; impiego: tubazione; spessore minimo lastra [mm] = 32 ¦ diametro nominale tubazione [mm] > 81; resistenza alla fiamma [classe] = 1; fattore di permeabilità (μ) minimo [-] = 7000 |  | RISORSA MATERIALE | ISOLAMENTI | PRODOTTI | LASTRA | GOMMA ESPANSA A CELLULE CHIUSE | [6 empty] | MM.16.070.0060.i | Coibentazione per tubazioni con elastomero espanso a cellule chiuse, resistenza alla fiamma classe 1, fattore di permeabilità µ minimo 7.000, in guaine o lastre spessore minimo 32 mm. - 32 mm, oltre DN80 | nd | nd | [10 empty] | 1 | m² | nd | coibentazione - | tubazione - | gomma espansa a cellule chiuse | resistenza alla fiamma [classe] = 1.0 nd nd nd - | fattore di permeabilità (μ) minimo [-] = 7000.0 nd nd nd - |  | nd - | nd > 81.0 nd nd nd - spessore minimo lastra [mm] = 32.0 nd nd nd - | nd | nd - | nd - | nd - | nd | nd - | NO |  |  |  |  | nd |  |  |  |  | nd | nd | nd |  | nd | nd | nd | nd | nd | nd | NO | NO
LOM251.RM.12.10.05.Oc007.0000.a_CAM | Lastra di fibra vegetale canapa; geometria: rigida; funzione: isolante termico ¦ traspirante; impiego: murature ¦ contropareti ¦ intercapedini ¦ tramezzi ¦ controsoffitti; spessore [mm] = 2; conducibilità termica (λ) [W/mK] = 0,063 ¦ resistenza alla diffusione del vapore acqueo [m²sPa/g] = 12,6; densità [kg/m³] = 275 SPECIFICHE TECNICHE: canapa compressa; ideale per sistemi di isolamento a secco | 1 m² | 71.52 | 56.54 | 0 | RM.12.10.05.Oc007.0000.a_CAM | Lastra di fibra vegetale canapa; geometria: rigida; funzione: isolante termico ¦ traspirante; impiego: murature ¦ contropareti ¦ intercapedini ¦ tramezzi ¦ controsoffitti; spessore [mm] = 2; conducibilità termica (λ) [W/mK] = 0,063 ¦ resistenza alla diffusione del vapore acqueo [m²sPa/g] = 12,6; densità [kg/m³] = 275 SPECIFICHE TECNICHE: canapa compressa; ideale per sistemi di isolamento a secco |  | RISORSA MATERIALE | ISOLAMENTI | PRODOTTI | LASTRA | FIBRA VEGETALE CANAPA | [6 empty] | 000000000 | NUOVA VOCE | nd | nd | [10 empty] | 1 | m² | nd | isolante termico - traspirante - | murature - contropareti - intercapedini - tramezzi - controsoffitti - | fibra vegetale canapa | resistenza alla diffusione del vapore acqueo [m²sPa/g] = 12.6 nd nd nd - conducibilità termica (λ) [W/mK] = 0.063 nd nd nd - | densità [kg/m³] = 275.0 nd nd nd - |  | rigida - | spessore [mm] = 2.0 nd nd nd - | canapa compressa; ideale per sistemi di isolamento a secco | nd - | nd - | nd - | nd | nd - | SI |  |  |  |  | nd |  |  |  |  | nd | nd | nd |  | nd | nd | isolante | nd | nd | nd | NO | NO
LOM251.RM.12.10.05.Oc007.0000.b_CAM | Lastra di fibra vegetale canapa; geometria: rigida; funzione: isolante termico ¦ traspirante; impiego: murature ¦ contropareti ¦ intercapedini ¦ tramezzi ¦ controsoffitti; spessore [mm] = 3; conducibilità termica (λ) [W/mK] = 0,063 ¦ resistenza alla diffusione del vapore acqueo [m²sPa/g] = 12,6; densità [kg/m³] = 275 SPECIFICHE TECNICHE: canapa compressa; ideale per sistemi di isolamento a secco | 1 m² | 91.18 | 72.08 | 0 | RM.12.10.05.Oc007.0000.b_CAM | Lastra di fibra vegetale canapa; geometria: rigida; funzione: isolante termico ¦ traspirante; impiego: murature ¦ contropareti ¦ intercapedini ¦ tramezzi ¦ controsoffitti; spessore [mm] = 3; conducibilità termica (λ) [W/mK] = 0,063 ¦ resistenza alla diffusione del vapore acqueo [m²sPa/g] = 12,6; densità [kg/m³] = 275 SPECIFICHE TECNICHE: canapa compressa; ideale per sistemi di isolamento a secco |  | RISORSA MATERIALE | ISOLAMENTI | PRODOTTI | LASTRA | FIBRA VEGETALE CANAPA | [6 empty] | 000000000 | NUOVA VOCE | nd | nd | [10 empty] | 1 | m² | nd | isolante termico - traspirante - | murature - contropareti - intercapedini - tramezzi - controsoffitti - | fibra vegetale canapa | resistenza alla diffusione del vapore acqueo [m²sPa/g] = 12.6 nd nd nd - conducibilità termica (λ) [W/mK] = 0.063 nd nd nd - | densità [kg/m³] = 275.0 nd nd nd - |  | rigida - | spessore [mm] = 3.0 nd nd nd - | canapa compressa; ideale per sistemi di isolamento a secco | nd - | nd - | nd - | nd | nd - | SI |  |  |  |  | nd |  |  |  |  | nd | nd | nd |  | nd | nd | isolante | nd | nd | nd | NO | NO
LOM251.RM.12.10.05.Oc007.0000.c_CAM | Lastra di fibra vegetale canapa; geometria: rigida; funzione: isolante termico ¦ traspirante; impiego: murature ¦ contropareti ¦ intercapedini ¦ tramezzi ¦ controsoffitti; spessore [mm] = 5; conducibilità termica (λ) [W/mK] = 0,063 ¦ resistenza alla diffusione del vapore acqueo [m²sPa/g] = 12,6; densità [kg/m³] = 275 SPECIFICHE TECNICHE: canapa compressa; ideale per sistemi di isolamento a secco | 1 m² | 147.06 | 116.25 | 0 | RM.12.10.05.Oc007.0000.c_CAM | Lastra di fibra vegetale canapa; geometria: rigida; funzione: isolante termico ¦ traspirante; impiego: murature ¦ contropareti ¦ intercapedini ¦ tramezzi ¦ controsoffitti; spessore [mm] = 5; conducibilità termica (λ) [W/mK] = 0,063 ¦ resistenza alla diffusione del vapore acqueo [m²sPa/g] = 12,6; densità [kg/m³] = 275 SPECIFICHE TECNICHE: canapa compressa; ideale per sistemi di isolamento a secco |  | RISORSA MATERIALE | ISOLAMENTI | PRODOTTI | LASTRA | FIBRA VEGETALE CANAPA | [6 empty] | 000000000 | NUOVA VOCE | nd | nd | [10 empty] | 1 | m² | nd | isolante termico - traspirante - | murature - contropareti - intercapedini - tramezzi - controsoffitti - | fibra vegetale canapa | conducibilità termica (λ) [W/mK] = 0.063 nd nd nd - resistenza alla diffusione del vapore acqueo [m²sPa/g] = 12.6 nd nd nd - | densità [kg/m³] = 275.0 nd nd nd - |  | rigida - | spessore [mm] = 5.0 nd nd nd - | canapa compressa; ideale per sistemi di isolamento a secco | nd - | nd - | nd - | nd | nd - | SI |  |  |  |  | nd |  |  |  |  | nd | nd | nd |  | nd | nd | isolante | nd | nd | nd | NO | NO
LOM251.RM.12.10.05.Oc007.0005.-_CAM | Lastra di fibra vegetale canapa; funzione: isolante termico ¦ isolante acustico ¦ fonoassorbente ¦ traspirante; impiego: coperture a falde ¦ solai di interpiano ¦ murature; conducibilità termica (λ) [W/mK] = 0,039 ÷ 0,046 ¦ resistenza a diffusione del vapore acqueo [µ] = 2 ¦ reazione al fuoco [euroclasse] = E ¦ coefficiente assorbimento acustico [-] = 0,7; densità [kg/m³] = 30 ÷ 35 SPECIFICHE TECNICHE: canapa compressa prodotta con fonti rinovabili [%] = 85 del peso; miscelata con fibre leganti bicomponenti (PP-PE) o amido di mais (PLA) | 1 m³ | 174.46 | 137.91 | 0 | RM.12.10.05.Oc007.0005.-_CAM | Lastra di fibra vegetale canapa; funzione: isolante termico ¦ isolante acustico ¦ fonoassorbente ¦ traspirante; impiego: coperture a falde ¦ solai di interpiano ¦ murature; conducibilità termica (λ) [W/mK] = 0,039 ÷ 0,046 ¦ resistenza a diffusione del vapore acqueo [µ] = 2 ¦ reazione al fuoco [euroclasse] = E ¦ coefficiente assorbimento acustico [-] = 0,7; densità [kg/m³] = 30 ÷ 35 SPECIFICHE TECNICHE: canapa compressa prodotta con fonti rinovabili [%] = 85 del peso; miscelata con fibre leganti bicomponenti (PP-PE) o amido di mais (PLA) |  | RISORSA MATERIALE | ISOLAMENTI | PRODOTTI | LASTRA | FIBRA VEGETALE CANAPA | [6 empty] | MC.10.050.0150.a | Pannello termoisolante, traspirante e fonoassorbente in fibra di canapa compressa (85% del suo peso deriva da fonte rinnovabile) miscelata con fibre leganti bicomponenti (PP-PE) o amido di mais (PLA) per pareti, per l'isolamento oltre che delle coperture a falde anche di tutte le tipologie edilizie orizzontali e verticali. Conducibilità termica λ=0,039 W/mk (EN ISO 10456), resistenza alla diffusione del vapore acqueo (μ) ≤ 2 (EN ISO 12086), reazione al fuoco classe E, assorbimento acustico 0,70 classe C per pannelli con densità 30 e 60 kg/m³ e 1,00 classe A per pannelli con densità 100 kg/m³. Risponde ai Criteri Ambientali Minimi di cui al Decreto 11 ottobre 2017 del Ministero dell'Ambiente e della tutela del Territorio e del Mare: - densità 30 kg/m³ | nd | nd | [10 empty] | 1 | m³ | nd | isolante termico - isolante acustico - fonoassorbente - traspirante - | coperture a falde - solai di interpiano - murature - | fibra vegetale canapa | reazione al fuoco [euroclasse] = E nd nd nd - coefficiente assorbimento acustico [-] = 0.7 nd nd nd - resistenza a diffusione del vapore acqueo [µ] = 2.0 nd nd nd - conducibilità termica (λ) [W/mK] = 0.039 ÷ 0.046 nd - | densità [kg/m³] = 30.0 ÷ 35.0 nd - |  | nd - | nd - | canapa compressa prodotta con fonti rinovabili [%] = 85 del peso; miscelata con fibre leganti bicomponenti (PP-PE) o amido di mais (PLA) | nd - | nd - | nd - | nd | nd - | SI |  |  |  |  | nd |  |  |  |  | nd | nd | nd |  | nd | nd | lastra isolante, pannello traspirante, pannello fonoassorbente, pannello per sistema sandwich, pannello per intercapedine, pannello isolante sottotetto | nd | nd | nd | NO | NO
LOM251.RM.12.10.05.Oc007.0010.a_CAM | Lastra di fibra vegetale canapa; funzione: isolante termico ¦ isolante acustico ¦ fonoassorbente ¦ traspirante; impiego: coperture a falde ¦ solai di interpiano ¦ murature; conducibilità termica (λ) [W/mK] = 0,039 ¦ resistenza a diffusione del vapore acqueo [µ] = 2 ¦ reazione al fuoco [euroclasse] = E ¦ coefficiente assorbimento acustico [-] = 0,7; densità [kg/m³] = 60 SPECIFICHE TECNICHE: canapa compressa prodotta con fonti rinnovabili [%] = 85 del peso; miscelata con fibre leganti bicomponenti (PP-PE) o amido di mais (PLA) | 1 m³ | 261.68 | 206.86 | 0 | RM.12.10.05.Oc007.0010.a_CAM | Lastra di fibra vegetale canapa; funzione: isolante termico ¦ isolante acustico ¦ fonoassorbente ¦ traspirante; impiego: coperture a falde ¦ solai di interpiano ¦ murature; conducibilità termica (λ) [W/mK] = 0,039 ¦ resistenza a diffusione del vapore acqueo [µ] = 2 ¦ reazione al fuoco [euroclasse] = E ¦ coefficiente assorbimento acustico [-] = 0,7; densità [kg/m³] = 60 SPECIFICHE TECNICHE: canapa compressa prodotta con fonti rinnovabili [%] = 85 del peso; miscelata con fibre leganti bicomponenti (PP-PE) o amido di mais (PLA) |  | RISORSA MATERIALE | ISOLAMENTI | PRODOTTI | LASTRA | FIBRA VEGETALE CANAPA | [6 empty] | MC.10.050.0150.b | Pannello termoisolante, traspirante e fonoassorbente in fibra di canapa compressa (85% del suo peso deriva da fonte rinnovabile) miscelata con fibre leganti bicomponenti (PP-PE) o amido di mais (PLA) per pareti, per l'isolamento oltre che delle coperture a falde anche di tutte le tipologie edilizie orizzontali e verticali. Conducibilità termica λ=0,039 W/mk (EN ISO 10456), resistenza alla diffusione del vapore acqueo (μ) ≤ 2 (EN ISO 12086), reazione al fuoco classe E, assorbimento acustico 0,70 classe C per pannelli con densità 30 e 60 kg/m³ e 1,00 classe A per pannelli con densità 100 kg/m³. Risponde ai Criteri Ambientali Minimi di cui al Decreto 11 ottobre 2017 del Ministero dell'Ambiente e della tutela del Territorio e del Mare: - densità 60 kg/m³ | nd | nd | [10 empty] | 1 | m³ | nd | isolante termico - isolante acustico - fonoassorbente - traspirante - | coperture a falde - solai di interpiano - murature - | fibra vegetale canapa | conducibilità termica (λ) [W/mK] = 0.039 nd nd nd - resistenza a diffusione del vapore acqueo [µ] = 2.0 nd nd nd - reazione al fuoco [euroclasse] = E nd nd nd - coefficiente assorbimento acustico [-] = 0.7 nd nd nd - | densità [kg/m³] = 60.0 nd nd nd - |  | nd - | nd - | canapa compressa prodotta con fonti rinnovabili [%] = 85 del peso; miscelata con fibre leganti bicomponenti (PP-PE) o amido di mais (PLA) | nd - | nd - | nd - | nd | nd - | SI |  |  |  |  | nd |  |  |  |  | nd | nd | nd |  | nd | nd | lastra isolante, pannello traspirante, pannello fonoassorbente, pannello per sistema sandwich, pannello per intercapedine, pannello isolante sottotetto | nd | nd | nd | NO | NO
LOM251.RM.12.10.05.Oc007.0010.b_CAM | Lastra di fibra vegetale canapa; funzione: isolante termico ¦ isolante acustico ¦ fonoassorbente ¦ traspirante; impiego: coperture a falde ¦ solai di interpiano ¦ murature; conducibilità termica (λ) [W/mK] = 0,039 ¦ resistenza a diffusione del vapore acqueo [µ] = 2 ¦ reazione al fuoco [euroclasse] = E ¦ coefficiente assorbimento acustico [-] = 1; densità [kg/m³] = 100 SPECIFICHE TECNICHE: canapa compressa prodotta con fonti rinnovabili [%] = 85 del peso; miscelata con fibre leganti bicomponenti (PP-PE) o amido di mais (PLA) | 1 m³ | 462.97 | 365.98 | 0 | RM.12.10.05.Oc007.0010.b_CAM | Lastra di fibra vegetale canapa; funzione: isolante termico ¦ isolante acustico ¦ fonoassorbente ¦ traspirante; impiego: coperture a falde ¦ solai di interpiano ¦ murature; conducibilità termica (λ) [W/mK] = 0,039 ¦ resistenza a diffusione del vapore acqueo [µ] = 2 ¦ reazione al fuoco [euroclasse] = E ¦ coefficiente assorbimento acustico [-] = 1; densità [kg/m³] = 100 SPECIFICHE TECNICHE: canapa compressa prodotta con fonti rinnovabili [%] = 85 del peso; miscelata con fibre leganti bicomponenti (PP-PE) o amido di mais (PLA) |  | RISORSA MATERIALE | ISOLAMENTI | PRODOTTI | LASTRA | FIBRA VEGETALE CANAPA | [6 empty] | MC.10.050.0150.c | Pannello termoisolante, traspirante e fonoassorbente in fibra di canapa compressa (85% del suo peso deriva da fonte rinnovabile) miscelata con fibre leganti bicomponenti (PP-PE) o amido di mais (PLA) per pareti, per l'isolamento oltre che delle coperture a falde anche di tutte le tipologie edilizie orizzontali e verticali. Conducibilità termica λ=0,039 W/mk (EN ISO 10456), resistenza alla diffusione del vapore acqueo (μ) ≤ 2 (EN ISO 12086), reazione al fuoco classe E, assorbimento acustico 0,70 classe C per pannelli con densità 30 e 60 kg/m³ e 1,00 classe A per pannelli con densità 100 kg/m³. Risponde ai Criteri Ambientali Minimi di cui al Decreto 11 ottobre 2017 del Ministero dell'Ambiente e della tutela del Territorio e del Mare: - densità 100 kg/m³ | nd | nd | [10 empty] | 1 | m³ | nd | isolante termico - isolante acustico - fonoassorbente - traspirante - | coperture a falde - solai di interpiano - murature - | fibra vegetale canapa | coefficiente assorbimento acustico [-] = 1.0 nd nd nd - reazione al fuoco [euroclasse] = E nd nd nd - conducibilità termica (λ) [W/mK] = 0.039 nd nd nd - resistenza a diffusione del vapore acqueo [µ] = 2.0 nd nd nd - | densità [kg/m³] = 100.0 nd nd nd - |  | nd - | nd - | canapa compressa prodotta con fonti rinnovabili [%] = 85 del peso; miscelata con fibre leganti bicomponenti (PP-PE) o amido di mais (PLA) | nd - | nd - | nd - | nd | nd - | SI |  |  |  |  | nd |  |  |  |  | nd | nd | nd |  | nd | nd | lastra isolante, pannello traspirante, pannello fonoassorbente, pannello per sistema sandwich, pannello per intercapedine, pannello isolante sottotetto | nd | nd | nd | NO | NO
LOM251.RM.12.10.05.Oc007.0015.-_CAM | Lastra di fibra vegetale canapa; funzione: isolante termico ¦ isolante acustico ¦ fonoassorbente ¦ traspirante; impiego: sistema a cappotto ¦ murature; conducibilità termica (λ) [W/mK] = 0,039 ÷ 0,044 ¦ resistenza a diffusione del vapore acqueo [µ] = 2 ¦ reazione al fuoco [euroclasse] = E ¦ coefficiente assorbimento acustico [-] = 1; densità [kg/m³] = 100 SPECIFICHE TECNICHE: canapa compressa prodotta con fonti rinnovabili [%] = 85 del peso; miscelata con fibre leganti bicomponenti (PP-PE) o amido di mais (PLA) | 1 m³ | 736.55 | 582.25 | 0 | RM.12.10.05.Oc007.0015.-_CAM | Lastra di fibra vegetale canapa; funzione: isolante termico ¦ isolante acustico ¦ fonoassorbente ¦ traspirante; impiego: sistema a cappotto ¦ murature; conducibilità termica (λ) [W/mK] = 0,039 ÷ 0,044 ¦ resistenza a diffusione del vapore acqueo [µ] = 2 ¦ reazione al fuoco [euroclasse] = E ¦ coefficiente assorbimento acustico [-] = 1; densità [kg/m³] = 100 SPECIFICHE TECNICHE: canapa compressa prodotta con fonti rinnovabili [%] = 85 del peso; miscelata con fibre leganti bicomponenti (PP-PE) o amido di mais (PLA) |  | RISORSA MATERIALE | ISOLAMENTI | PRODOTTI | LASTRA | FIBRA VEGETALE CANAPA | [6 empty] | 000000000 | NUOVA VOCE | nd | nd | [10 empty] | 1 | m³ | nd | isolante termico - isolante acustico - fonoassorbente - traspirante - | sistema a cappotto - murature - | fibra vegetale canapa | coefficiente assorbimento acustico [-] = 1.0 nd nd nd - resistenza a diffusione del vapore acqueo [µ] = 2.0 nd nd nd - conducibilità termica (λ) [W/mK] = 0.039 ÷ 0.044 nd - reazione al fuoco [euroclasse] = E nd nd nd - | densità [kg/m³] = 100.0 nd nd nd - |  | nd - | nd - | canapa compressa prodotta con fonti rinnovabili [%] = 85 del peso; miscelata con fibre leganti bicomponenti (PP-PE) o amido di mais (PLA) | nd - | nd - | nd - | nd | nd - | SI |  |  |  |  | nd |  |  |  |  | nd | nd | nd |  | nd | nd | lastra isolante, pannello traspirante, pannello fonoassorbente, pannello per sistema sandwich, pannello per intercapedine, pannello isolante sottotetto | nd | nd | nd | NO | NO
LOM251.RM.12.10.05.Oc007.0020.-_CAM | Lastra di fibra vegetale canapa; funzione: isolante termico ¦ isolante acustico ¦ fonoassorbente ¦ traspirante; impiego: sistema a cappotto ¦ murature; conducibilità termica (λ) [W/mK] = 0,039 ¦ resistenza a diffusione del vapore acqueo [µ] = 2 ¦ reazione al fuoco [euroclasse] = E ¦ coefficiente assorbimento acustico [-] = 1; densità [kg/m³] = 100 SPECIFICHE TECNICHE: canapa compressa prodotta con fonti rinnovabili [%] = 85 del peso; miscelata con fibre leganti amido di mais (PLA) | 1 m³ | 462.97 | 365.98 | 0 | RM.12.10.05.Oc007.0020.-_CAM | Lastra di fibra vegetale canapa; funzione: isolante termico ¦ isolante acustico ¦ fonoassorbente ¦ traspirante; impiego: sistema a cappotto ¦ murature; conducibilità termica (λ) [W/mK] = 0,039 ¦ resistenza a diffusione del vapore acqueo [µ] = 2 ¦ reazione al fuoco [euroclasse] = E ¦ coefficiente assorbimento acustico [-] = 1; densità [kg/m³] = 100 SPECIFICHE TECNICHE: canapa compressa prodotta con fonti rinnovabili [%] = 85 del peso; miscelata con fibre leganti amido di mais (PLA) |  | RISORSA MATERIALE | ISOLAMENTI | PRODOTTI | LASTRA | FIBRA VEGETALE CANAPA | [6 empty] | MC.10.300.0150 | Pannello termoisolante, traspirante e fonoassorbente in fibra di canapa compressa (85% del suo peso deriva da fonte rinnovabile) miscelata con fibre leganti di amido di mais (PLA), per sistema di isolamento a cappotto. Densità 100 kg/m³, conducibilità termica λ=0,039 W/mk (EN ISO 10456), resistenza alla diffusione del vapore acqueo (μ) ≤ 2 (EN ISO 12086), reazione al fuoco classe E, assorbimento acustico 1,00 classe A. Risponde ai Criteri Ambientali Minimi di cui al Decreto 11 ottobre 2017 del Ministero dell'Ambiente e della tutela del Territorio e del Mare. | nd | nd | [10 empty] | 1 | m³ | nd | isolante termico - isolante acustico - fonoassorbente - traspirante - | sistema a cappotto - murature - | fibra vegetale canapa | resistenza a diffusione del vapore acqueo [µ] = 2.0 nd nd nd - coefficiente assorbimento acustico [-] = 1.0 nd nd nd - reazione al fuoco [euroclasse] = E nd nd nd - conducibilità termica (λ) [W/mK] = 0.039 nd nd nd - | densità [kg/m³] = 100.0 nd nd nd - |  | nd - | nd - | canapa compressa prodotta con fonti rinnovabili [%] = 85 del peso; miscelata con fibre leganti amido di mais (PLA) | nd - | nd - | nd - | nd | nd - | SI |  |  |  |  | nd |  |  |  |  | nd | nd | nd |  | nd | nd | isolante | nd | nd | nd | NO | NO
LOM251.RM.12.10.05.Oc014.0000.- | Lastra di fibra vegetale sughero espanso; funzione: isolante acustico; impiego: murature ¦ tramezzi; spessore [cm] = 2; conducibilità termica (λ) [W/mK] = 0,044 ¦ resistenza a compressione [kg/cm²] = 9,36 ¦ reazione al fuoco [euroclasse] = B2; densità [kg/m³] = 150 ÷ 160 SPECIFICHE TECNICHE: sughero in granulato agglomerato con processo termico di tostatura | 1 m² | 8.54 | 6.75 | 0 | RM.12.10.05.Oc014.0000.- | Lastra di fibra vegetale sughero espanso; funzione: isolante acustico; impiego: murature ¦ tramezzi; spessore [cm] = 2; conducibilità termica (λ) [W/mK] = 0,044 ¦ resistenza a compressione [kg/cm²] = 9,36 ¦ reazione al fuoco [euroclasse] = B2; densità [kg/m³] = 150 ÷ 160 SPECIFICHE TECNICHE: sughero in granulato agglomerato con processo termico di tostatura |  | RISORSA MATERIALE | ISOLAMENTI | PRODOTTI | LASTRA | FIBRA VEGETALE SUGHERO ESPANSO | [6 empty] | MC.10.500.0010.a | Pannello isolante acustico per applicazione a parete, realizzato con granulato di sughero espanso agglomerato con processo termico di tostatura. Densità 150/160 kg/m³, conduttività termica W/m°K 0,044, resistenza alla compressione 9,36 kg/cm², conforme alla norma UNI EN 13170, reazione al fuoco in Euroclasse B2. Negli spessori: - 20 mm | nd | nd | [10 empty] | 1 | m² | nd | isolante acustico - | murature - tramezzi - | fibra vegetale sughero espanso | reazione al fuoco [euroclasse] = B2 nd nd nd - conducibilità termica (λ) [W/mK] = 0.044 nd nd nd - resistenza a compressione [kg/cm²] = 9.36 nd nd nd - | densità [kg/m³] = 150.0 ÷ 160.0 nd - |  | nd - | spessore [cm] = 2.0 nd nd nd - | sughero in granulato agglomerato con processo termico di tostatura | nd - | nd - | nd - | nd | nd - | NO |  |  |  |  | nd |  |  |  |  | nd | nd | nd |  | nd | nd | isolante | nd | nd | nd | NO | NO
LOM251.RM.12.10.05.Oc014.0005.0 | Lastra di fibra vegetale sughero espanso; funzione: isolante acustico; impiego: murature ¦ tramezzi; spessore [cm] > 2; conducibilità termica (λ) [W/mK] = 0,044 ¦ resistenza a compressione [kg/cm³] = 9,36 ¦ reazione al fuoco [euroclasse] = B2; densità [kg/m³] = 150 ÷ 160. Sovrapprezzo SPECIFICHE TECNICHE: sughero in granulato agglomerato con processo termico di tostatura; sovrapprezzo per ogni [cm] = 1 in più rispetto ad una lastra di spessore pari a [cm] = 2 | 1 m² * cm | 4.27 | 3.37 | 0 | RM.12.10.05.Oc014.0005.0 | Lastra di fibra vegetale sughero espanso; funzione: isolante acustico; impiego: murature ¦ tramezzi; spessore [cm] > 2; conducibilità termica (λ) [W/mK] = 0,044 ¦ resistenza a compressione [kg/cm³] = 9,36 ¦ reazione al fuoco [euroclasse] = B2; densità [kg/m³] = 150 ÷ 160. Sovrapprezzo SPECIFICHE TECNICHE: sughero in granulato agglomerato con processo termico di tostatura; sovrapprezzo per ogni [cm] = 1 in più rispetto ad una lastra di spessore pari a [cm] = 2 |  | RISORSA MATERIALE | ISOLAMENTI | PRODOTTI | LASTRA | FIBRA VEGETALE SUGHERO ESPANSO | [6 empty] | MC.10.500.0010.b | Pannello isolante acustico per applicazione a parete, realizzato con granulato di sughero espanso agglomerato con processo termico di tostatura. Densità 150/160 kg/m³, conduttività termica W/m°K 0,044, resistenza alla compressione 9,36 kg/cm², conforme alla norma UNI EN 13170, reazione al fuoco in Euroclasse B2. Negli spessori: - per ogni 10 mm in più | nd | nd | [10 empty] | 1 | m² * cm | per ogni "x" [cm] su [m²] in più rispetto a [cm] iniziali, moltiplico PU per "x" [cm] (PU * x [cm] in più) | isolante acustico - | murature - tramezzi - | fibra vegetale sughero espanso | resistenza a compressione [kg/cm³] = 9.36 nd nd nd - reazione al fuoco [euroclasse] = B2 nd nd nd - conducibilità termica (λ) [W/mK] = 0.044 nd nd nd - | densità [kg/m³] = 150.0 ÷ 160.0 nd - |  | nd - | nd > 2.0 nd nd nd - | sughero in granulato agglomerato con processo termico di tostatura; sovrapprezzo per ogni [cm] = 1 in più rispetto ad una lastra di spessore pari a [cm] = 2 | nd - | nd - | nd - | nd | nd - | NO |  |  |  |  | nd |  |  |  |  | nd | nd | nd |  | nd | nd | isolante | nd | nd | nd | SI | NO
LOM251.RM.12.10.05.Oc015.0000.- | Lastra di fibra vegetale sughero biondo naturale; geometria: supercompressa; funzione: isolante termico ¦ isolante acustico ¦ fonoassorbente; impiego: murature ¦ controsoffitti; spessore [cm] = 3 ¦ lato x [cm] = 30 ÷ 60 ¦ lato y [cm] = 60; reazione al fuoco [classe] = I; densità [kg/m³] = 200 ÷ 220 SPECIFICHE TECNICHE: trattata chimicamente per essere immarcescibile, autoestinguente, non gocciolante, biologicamente pura e non tossica | 1 m² | 74.15 | 58.62 | 0 | RM.12.10.05.Oc015.0000.- | Lastra di fibra vegetale sughero biondo naturale; geometria: supercompressa; funzione: isolante termico ¦ isolante acustico ¦ fonoassorbente; impiego: murature ¦ controsoffitti; spessore [cm] = 3 ¦ lato x [cm] = 30 ÷ 60 ¦ lato y [cm] = 60; reazione al fuoco [classe] = I; densità [kg/m³] = 200 ÷ 220 SPECIFICHE TECNICHE: trattata chimicamente per essere immarcescibile, autoestinguente, non gocciolante, biologicamente pura e non tossica |  | RISORSA MATERIALE | ISOLAMENTI | PRODOTTI | LASTRA | FIBRA VEGETALE SUGHERO BIONDO NATURALE | [6 empty] | MC.20.180.0010.a | Pannelli fonoassorbenti e termoisolanti in sughero biondo naturale supercompresso. - dimensioni 600 x 600 mm o 300 x 600 mm, spessore 30 mm, densità 200 ÷ 220 kg/m² | nd | nd | [10 empty] | 1 | m² | nd | isolante termico - isolante acustico - fonoassorbente - | murature - controsoffitti - | fibra vegetale sughero biondo naturale | reazione al fuoco [classe] = I nd nd nd - | densità [kg/m³] = 200.0 ÷ 220.0 nd - |  | supercompressa - | lato y [cm] = 60.0 nd nd nd - spessore [cm] = 3.0 nd nd nd - lato x [cm] = 30.0 ÷ 60.0 nd - | trattata chimicamente per essere immarcescibile, autoestinguente, non gocciolante, biologicamente pura e non tossica | nd - | nd - | nd - | nd | nd - | NO |  |  |  |  | nd |  |  |  |  | nd | nd | nd |  | nd | nd | isolante | nd | nd | nd | NO | NO
LOM251.RM.12.10.05.Oc015.0005.- | Lastra di fibra vegetale sughero biondo naturale; finitura: trattata; geometria: supercompressa; funzione: isolante termico ¦ isolante acustico; impiego: murature ¦ controsoffitti; spessore [cm] = 3 ¦ lato x [cm] = 60 ¦ lato y [cm] = 60; reazione al fuoco [classe] = I; densità [kg/m³] = 200 ÷ 220 SPECIFICHE TECNICHE: trattata chimicamente per essere immarcescibile, autoestinguente, non gocciolante, biologicamente pura e non tossica | 1 m² | 74.15 | 58.62 | 0 | RM.12.10.05.Oc015.0005.- | Lastra di fibra vegetale sughero biondo naturale; finitura: trattata; geometria: supercompressa; funzione: isolante termico ¦ isolante acustico; impiego: murature ¦ controsoffitti; spessore [cm] = 3 ¦ lato x [cm] = 60 ¦ lato y [cm] = 60; reazione al fuoco [classe] = I; densità [kg/m³] = 200 ÷ 220 SPECIFICHE TECNICHE: trattata chimicamente per essere immarcescibile, autoestinguente, non gocciolante, biologicamente pura e non tossica |  | RISORSA MATERIALE | ISOLAMENTI | PRODOTTI | LASTRA | FIBRA VEGETALE SUGHERO BIONDO NATURALE | [6 empty] | 000000000 | NUOVA VOCE | nd | nd | [10 empty] | 1 | m² | nd | isolante termico - isolante acustico - | murature - controsoffitti - | fibra vegetale sughero biondo naturale | reazione al fuoco [classe] = I nd nd nd - | densità [kg/m³] = 200.0 ÷ 220.0 nd - |  | supercompressa - | spessore [cm] = 3.0 nd nd nd - lato x [cm] = 60.0 nd nd nd - lato y [cm] = 60.0 nd nd nd - | trattata chimicamente per essere immarcescibile, autoestinguente, non gocciolante, biologicamente pura e non tossica | nd - | trattata - | nd - | nd | nd - | NO |  |  |  |  | nd |  |  |  |  | nd | nd | nd |  | nd | nd | isolante | nd | nd | nd | NO | NO
LOM251.RM.12.10.05.Oc015.0010.- | Lastra di fibra vegetale sughero biondo naturale; funzione: isolante termico ¦ isolante acustico ¦ fonoassorbente; impiego: murature ¦ controsoffitti; spessore [cm] = 3 ¦ lato x [cm] = 50 ÷ 100 ¦ lato y [cm] = 50; reazione al fuoco [classe] = I; densità [kg/m³] = 200 ÷ 220 SPECIFICHE TECNICHE: supercompressa, trattata chimicamente per essere immarcescibile, autoestinguente, non gocciolante, biologicamente pura e non tossica | 1 m² | 63.91 | 50.52 | 0 | RM.12.10.05.Oc015.0010.- | Lastra di fibra vegetale sughero biondo naturale; funzione: isolante termico ¦ isolante acustico ¦ fonoassorbente; impiego: murature ¦ controsoffitti; spessore [cm] = 3 ¦ lato x [cm] = 50 ÷ 100 ¦ lato y [cm] = 50; reazione al fuoco [classe] = I; densità [kg/m³] = 200 ÷ 220 SPECIFICHE TECNICHE: supercompressa, trattata chimicamente per essere immarcescibile, autoestinguente, non gocciolante, biologicamente pura e non tossica |  | RISORSA MATERIALE | ISOLAMENTI | PRODOTTI | LASTRA | FIBRA VEGETALE SUGHERO BIONDO NATURALE | [6 empty] | MC.20.180.0010.b | Pannelli fonoassorbenti e termoisolanti in sughero biondo naturale supercompresso. - dimensioni 1000 x 500 mm o 500 x 500 mm, spessore 30 mm, densità 200 ÷ 220 kg/m² | nd | nd | [10 empty] | 1 | m² | nd | isolante termico - isolante acustico - fonoassorbente - | murature - controsoffitti - | fibra vegetale sughero biondo naturale | reazione al fuoco [classe] = I nd nd nd - | densità [kg/m³] = 200.0 ÷ 220.0 nd - |  | nd - | lato x [cm] = 50.0 ÷ 100.0 nd - spessore [cm] = 3.0 nd nd nd - lato y [cm] = 50.0 nd nd nd - | supercompressa, trattata chimicamente per essere immarcescibile, autoestinguente, non gocciolante, biologicamente pura e non tossica | nd - | nd - | nd - | nd | nd - | NO |  |  |  |  | nd |  |  |  |  | nd | nd | nd |  | nd | nd | isolante | nd | nd | nd | NO | NO
LOM251.RM.12.10.05.Od000.0015.a | Lastra di fibra minerale generico; finitura: colore bianco ¦ decoro fessurato; geometria: bordi dritti; funzione: isolante acustico; impiego: controsoffitti; spessore [cm] = 1,5 ÷ 1,7 ¦ lato x [cm] = 60 ¦ lato y [cm] = 60 | 1 m² | 8.62 | 6.82 | 0 | RM.12.10.05.Od000.0015.a | Lastra di fibra minerale generico; finitura: colore bianco ¦ decoro fessurato; geometria: bordi dritti; funzione: isolante acustico; impiego: controsoffitti; spessore [cm] = 1,5 ÷ 1,7 ¦ lato x [cm] = 60 ¦ lato y [cm] = 60 |  | RISORSA MATERIALE | ISOLAMENTI | PRODOTTI | LASTRA | FIBRA MINERALE GENERICO | [6 empty] | MC.20.100.0010.a | Pannelli in fibra minerale, spessore 15 - 17 mm, a decoro fessurato, colore bianco: - dimensioni 600 x 600 e 600 x 1200mm a bordi diritti | nd | nd | [10 empty] | 1 | m² | nd | isolante acustico - | controsoffitti - | fibra minerale generico | nd - | nd - |  | bordi dritti - | lato y [cm] = 60.0 nd nd nd - lato x [cm] = 60.0 nd nd nd - spessore [cm] = 1.5 ÷ 1.7 nd - | nd | nd - | colore bianco - decoro fessurato - | nd - | nd | nd - | NO |  |  |  |  | nd |  |  |  |  | nd | nd | nd |  | nd | nd | isolante | nd | nd | nd | NO | NO
LOM251.RM.12.10.05.Od000.0015.b | Lastra di fibra minerale generico; finitura: colore bianco ¦ decoro fessurato; geometria: bordi dritti; funzione: isolante acustico; impiego: controsoffitti; spessore [cm] = 1,5 ÷ 1,7 ¦ lato x [cm] = 60 ¦ lato y [cm] = 120 | 1 m² | 7.87 | 6.22 | 0 | RM.12.10.05.Od000.0015.b | Lastra di fibra minerale generico; finitura: colore bianco ¦ decoro fessurato; geometria: bordi dritti; funzione: isolante acustico; impiego: controsoffitti; spessore [cm] = 1,5 ÷ 1,7 ¦ lato x [cm] = 60 ¦ lato y [cm] = 120 |  | RISORSA MATERIALE | ISOLAMENTI | PRODOTTI | LASTRA | FIBRA MINERALE GENERICO | [6 empty] | 000000000 | NUOVA VOCE | nd | nd | [10 empty] | 1 | m² | nd | isolante acustico - | controsoffitti - | fibra minerale generico | nd - | nd - |  | bordi dritti - | spessore [cm] = 1.5 ÷ 1.7 nd - lato y [cm] = 120.0 nd nd nd - lato x [cm] = 60.0 nd nd nd - | nd | nd - | colore bianco - decoro fessurato - | nd - | nd | nd - | NO |  |  |  |  | nd |  |  |  |  | nd | nd | nd |  | nd | nd | isolante | nd | nd | nd | NO | NO
LOM251.RM.12.10.05.Od000.0020.- | Lastra di fibra minerale generico; finitura: colore bianco ¦ decoro fessurato; geometria: bordi risegati; funzione: isolante acustico; impiego: controsoffitti; spessore [cm] = 1,5 ÷ 1,7 ¦ lato x [cm] = 60 ¦ lato y [cm] = 60 | 1 m² | 10.98 | 8.68 | 0 | RM.12.10.05.Od000.0020.- | Lastra di fibra minerale generico; finitura: colore bianco ¦ decoro fessurato; geometria: bordi risegati; funzione: isolante acustico; impiego: controsoffitti; spessore [cm] = 1,5 ÷ 1,7 ¦ lato x [cm] = 60 ¦ lato y [cm] = 60 |  | RISORSA MATERIALE | ISOLAMENTI | PRODOTTI | LASTRA | FIBRA MINERALE GENERICO | [6 empty] | MC.20.100.0010.b | Pannelli in fibra minerale, spessore 15 - 17 mm, a decoro fessurato, colore bianco: - dimensioni 600 x 600 mm a bordi risegati | nd | nd | [10 empty] | 1 | m² | nd | isolante acustico - | controsoffitti - | fibra minerale generico | nd - | nd - |  | bordi risegati - | lato x [cm] = 60.0 nd nd nd - spessore [cm] = 1.5 ÷ 1.7 nd - lato y [cm] = 60.0 nd nd nd - | nd | nd - | colore bianco - decoro fessurato - | nd - | nd | nd - | NO |  |  |  |  | nd |  |  |  |  | nd | nd | nd |  | nd | nd | isolante | nd | nd | nd | NO | NO
LOM251.RM.12.10.05.Od000.0025.a | Lastra di fibra minerale generico; finitura: finemente granulata; geometria: bordi dritti; funzione: isolante acustico ¦ fonoassorbente; impiego: controsoffitti; spessore [cm] = 1,5 ÷ 1,7 ¦ lato x [cm] = 60 ¦ lato y [cm] = 60 | 1 m² | 10.12 | 8 | 0 | RM.12.10.05.Od000.0025.a | Lastra di fibra minerale generico; finitura: finemente granulata; geometria: bordi dritti; funzione: isolante acustico ¦ fonoassorbente; impiego: controsoffitti; spessore [cm] = 1,5 ÷ 1,7 ¦ lato x [cm] = 60 ¦ lato y [cm] = 60 |  | RISORSA MATERIALE | ISOLAMENTI | PRODOTTI | LASTRA | FIBRA MINERALE GENERICO | [6 empty] | MC.20.100.0020.a | Pannelli in fibra minerale, spessore 15 - 17 mm, a superficie finemente granulata, fonoassorbente: - dimensioni 600 x 600 e 600 x 1200 mm a bordi diritti | nd | nd | [10 empty] | 1 | m² | nd | isolante acustico - fonoassorbente - | controsoffitti - | fibra minerale generico | nd - | nd - |  | bordi dritti - | lato x [cm] = 60.0 nd nd nd - spessore [cm] = 1.5 ÷ 1.7 nd - lato y [cm] = 60.0 nd nd nd - | nd | nd - | finemente granulata - | nd - | nd | nd - | NO |  |  |  |  | nd |  |  |  |  | nd | nd | nd |  | nd | nd | isolante | nd | nd | nd | NO | NO
LOM251.RM.12.10.05.Od000.0025.b | Lastra di fibra minerale generico; finitura: finemente granulata; geometria: bordi dritti; funzione: isolante acustico ¦ fonoassorbente; impiego: controsoffitti; spessore [cm] = 1,5 ÷ 1,7 ¦ lato x [cm] = 60 ¦ lato y [cm] = 120 | 1 m² | 9.22 | 7.29 | 0 | RM.12.10.05.Od000.0025.b | Lastra di fibra minerale generico; finitura: finemente granulata; geometria: bordi dritti; funzione: isolante acustico ¦ fonoassorbente; impiego: controsoffitti; spessore [cm] = 1,5 ÷ 1,7 ¦ lato x [cm] = 60 ¦ lato y [cm] = 120 |  | RISORSA MATERIALE | ISOLAMENTI | PRODOTTI | LASTRA | FIBRA MINERALE GENERICO | [6 empty] | 000000000 | NUOVA VOCE | nd | nd | [10 empty] | 1 | m² | nd | isolante acustico - fonoassorbente - | controsoffitti - | fibra minerale generico | nd - | nd - |  | bordi dritti - | lato y [cm] = 120.0 nd nd nd - spessore [cm] = 1.5 ÷ 1.7 nd - lato x [cm] = 60.0 nd nd nd - | nd | nd - | finemente granulata - | nd - | nd | nd - | NO |  |  |  |  | nd |  |  |  |  | nd | nd | nd |  | nd | nd | isolante | nd | nd | nd | NO | NO
LOM251.RM.12.10.05.Od000.0030.a | Lastra di fibra minerale generico; finitura: finemente granulata; geometria: bordi risegati; funzione: isolante acustico ¦ fonoassorbente; impiego: controsoffitti; spessore [cm] = 1,5 ÷ 1,7 ¦ lato x [cm] = 60 ¦ lato y [cm] = 60 | 1 m² | 13.46 | 10.64 | 0 | RM.12.10.05.Od000.0030.a | Lastra di fibra minerale generico; finitura: finemente granulata; geometria: bordi risegati; funzione: isolante acustico ¦ fonoassorbente; impiego: controsoffitti; spessore [cm] = 1,5 ÷ 1,7 ¦ lato x [cm] = 60 ¦ lato y [cm] = 60 |  | RISORSA MATERIALE | ISOLAMENTI | PRODOTTI | LASTRA | FIBRA MINERALE GENERICO | [6 empty] | MC.20.100.0020.b | Pannelli in fibra minerale, spessore 15 - 17 mm, a superficie finemente granulata, fonoassorbente: - dimensioni 600 x 600 e 600 x 1200 mm a bordi risegati | nd | nd | [10 empty] | 1 | m² | nd | isolante acustico - fonoassorbente - | controsoffitti - | fibra minerale generico | nd - | nd - |  | bordi risegati - | lato y [cm] = 60.0 nd nd nd - spessore [cm] = 1.5 ÷ 1.7 nd - lato x [cm] = 60.0 nd nd nd - | nd | nd - | finemente granulata - | nd - | nd | nd - | NO |  |  |  |  | nd |  |  |  |  | nd | nd | nd |  | nd | nd | isolante | nd | nd | nd | NO | NO
LOM251.RM.12.10.05.Od000.0030.b | Lastra di fibra minerale generico; finitura: finemente granulata; geometria: bordi risegati; funzione: isolante acustico ¦ fonoassorbente; impiego: controsoffitti; spessore [cm] = 1,5 ÷ 1,7 ¦ lato x [cm] = 60 ¦ lato y [cm] = 120 | 1 m² | 12.28 | 9.7 | 0 | RM.12.10.05.Od000.0030.b | Lastra di fibra minerale generico; finitura: finemente granulata; geometria: bordi risegati; funzione: isolante acustico ¦ fonoassorbente; impiego: controsoffitti; spessore [cm] = 1,5 ÷ 1,7 ¦ lato x [cm] = 60 ¦ lato y [cm] = 120 |  | RISORSA MATERIALE | ISOLAMENTI | PRODOTTI | LASTRA | FIBRA MINERALE GENERICO | [6 empty] | 000000000 | NUOVA VOCE | nd | nd | [10 empty] | 1 | m² | nd | isolante acustico - fonoassorbente - | controsoffitti - | fibra minerale generico | nd - | nd - |  | bordi risegati - | lato x [cm] = 60.0 nd nd nd - spessore [cm] = 1.5 ÷ 1.7 nd - lato y [cm] = 120.0 nd nd nd - | nd | nd - | finemente granulata - | nd - | nd | nd - | NO |  |  |  |  | nd |  |  |  |  | nd | nd | nd |  | nd | nd | isolante | nd | nd | nd | NO | NO
LOM251.RM.12.10.05.Od001.0000.a_CAM | Lastra di fibra minerale lana di roccia; geometria: rigida; funzione: isolante termico; impiego: sistema a cappotto ¦ murature; spessore [cm] = 5 ¦ lunghezza [cm] = 120 ¦ larghezza [cm] = 60; conducibilità termica (λ) [W/mK] = 0,035 ¦ resistenza a compressione [kPa] > 15 ¦ resistenza a trazione nel senso dello spessore [kPa] = 7,5 ¦ reazione al fuoco [Euroclasse] = A1; doppia densità [kg/m³] = 78 SPECIFICHE TECNICHE: lana miscelata con resine termoindurenti | 1 m² | 18.06 | 14.28 | 0 | RM.12.10.05.Od001.0000.a_CAM | Lastra di fibra minerale lana di roccia; geometria: rigida; funzione: isolante termico; impiego: sistema a cappotto ¦ murature; spessore [cm] = 5 ¦ lunghezza [cm] = 120 ¦ larghezza [cm] = 60; conducibilità termica (λ) [W/mK] = 0,035 ¦ resistenza a compressione [kPa] > 15 ¦ resistenza a trazione nel senso dello spessore [kPa] = 7,5 ¦ reazione al fuoco [Euroclasse] = A1; doppia densità [kg/m³] = 78 SPECIFICHE TECNICHE: lana miscelata con resine termoindurenti |  | RISORSA MATERIALE | ISOLAMENTI | PRODOTTI | LASTRA | FIBRA MINERALE LANA DI ROCCIA | [6 empty] | 000000000 | NUOVA VOCE | nd | nd | [10 empty] | 1 | m² | nd | isolante termico - | sistema a cappotto - murature - | fibra minerale lana di roccia | nd > 15.0 nd nd nd - reazione al fuoco [Euroclasse] = A1 nd nd nd - conducibilità termica (λ) [W/mK] = 0.035 nd nd nd - resistenza a trazione nel senso dello spessore [kPa] = 7.5 nd nd nd - | doppia densità (120/70) [kg/m³] = 78.0 nd nd nd - |  | rigida - | lunghezza [cm] = 120.0 nd nd nd - spessore [cm] = 5.0 nd nd nd - larghezza [cm] = 60.0 nd nd nd - | lana miscelata con resine termoindurenti | nd - | nd - | nd - | nd | nd - | SI |  |  |  |  | nd |  |  |  |  | nd | nd | nd |  | nd | nd | isolante | nd | nd | nd | NO | NO
LOM251.RM.12.10.05.Od001.0000.b_CAM | Lastra di fibra minerale lana di roccia; geometria: rigida; funzione: isolante termico; impiego: sistema a cappotto ¦ murature; spessore [cm] = 6 ¦ lunghezza [cm] = 120 ¦ larghezza [cm] = 60; conducibilità termica (λ) [W/mK] = 0,034 ¦ resistenza a compressione [kPa] > 15 ¦ resistenza a trazione nel senso dello spessore [kPa] = 7,5 ¦ reazione al fuoco [Euroclasse] = A1; doppia densità [kg/m³] = 80 SPECIFICHE TECNICHE: lana miscelata con resine termoindurenti | 1 m² | 22.1 | 17.47 | 0 | RM.12.10.05.Od001.0000.b_CAM | Lastra di fibra minerale lana di roccia; geometria: rigida; funzione: isolante termico; impiego: sistema a cappotto ¦ murature; spessore [cm] = 6 ¦ lunghezza [cm] = 120 ¦ larghezza [cm] = 60; conducibilità termica (λ) [W/mK] = 0,034 ¦ resistenza a compressione [kPa] > 15 ¦ resistenza a trazione nel senso dello spessore [kPa] = 7,5 ¦ reazione al fuoco [Euroclasse] = A1; doppia densità [kg/m³] = 80 SPECIFICHE TECNICHE: lana miscelata con resine termoindurenti |  | RISORSA MATERIALE | ISOLAMENTI | PRODOTTI | LASTRA | FIBRA MINERALE LANA DI ROCCIA | [6 empty] | 000000000 | NUOVA VOCE | nd | nd | [10 empty] | 1 | m² | nd | isolante termico - | sistema a cappotto - murature - | fibra minerale lana di roccia | conducibilità termica (λ) [W/mK] = 0.034 nd nd nd - resistenza a trazione nel senso dello spessore [kPa] = 7.5 nd nd nd - nd > 15.0 nd nd nd - reazione al fuoco [Euroclasse] = A1 nd nd nd - | doppia densità (110/75) [kg/m³] = 80.0 nd nd nd - |  | rigida - | larghezza [cm] = 60.0 nd nd nd - lunghezza [cm] = 120.0 nd nd nd - spessore [cm] = 6.0 nd nd nd - | lana miscelata con resine termoindurenti | nd - | nd - | nd - | nd | nd - | SI |  |  |  |  | nd |  |  |  |  | nd | nd | nd |  | nd | nd | isolante | nd | nd | nd | NO | NO
LOM251.RM.12.10.05.Od001.0005.a_CAM | Lastra di fibra minerale lana di roccia; geometria: rigida; funzione: isolante termico; impiego: rivestimenti ¦ facciate ventilate; spessore [cm] = 0,8 ¦ lunghezza [cm] = 305 ¦ larghezza [cm] = 120; densità [kg/m³] = 1250 SPECIFICHE TECNICHE: lana miscelata con resine termoindurenti | 1 m² | 44.01 | 34.79 | 0 | RM.12.10.05.Od001.0005.a_CAM | Lastra di fibra minerale lana di roccia; geometria: rigida; funzione: isolante termico; impiego: rivestimenti ¦ facciate ventilate; spessore [cm] = 0,8 ¦ lunghezza [cm] = 305 ¦ larghezza [cm] = 120; densità [kg/m³] = 1250 SPECIFICHE TECNICHE: lana miscelata con resine termoindurenti |  | RISORSA MATERIALE | ISOLAMENTI | PRODOTTI | LASTRA | FIBRA MINERALE LANA DI ROCCIA | [6 empty] | 000000000 | NUOVA VOCE | nd | nd | [10 empty] | 1 | m² | nd | isolante termico - | rivestimenti - facciate ventilate - | fibra minerale lana di roccia | nd - | densità [kg/m³] = 1250.0 nd nd nd - |  | rigida - | larghezza [cm] = 120.0 nd nd nd - spessore [cm] = 0.8 nd nd nd - lunghezza [cm] = 305.0 nd nd nd - | lana miscelata con resine termoindurenti | nd - | nd - | nd - | nd | nd - | SI |  |  |  |  | nd |  |  |  |  | nd | nd | nd |  | nd | nd | isolante | nd | nd | nd | NO | NO
LOM251.RM.12.10.05.Od001.0005.b_CAM | Lastra di fibra minerale lana di roccia; geometria: rigida; funzione: isolante termico; impiego: rivestimenti ¦ facciate ventilate; spessore [cm] = 1 ¦ lunghezza [cm] = 305 ¦ larghezza [cm] = 120; densità [kg/m³] = 1250 SPECIFICHE TECNICHE: lana miscelata con resine termoindurenti | 1 m² | 44.01 | 34.79 | 0 | RM.12.10.05.Od001.0005.b_CAM | Lastra di fibra minerale lana di roccia; geometria: rigida; funzione: isolante termico; impiego: rivestimenti ¦ facciate ventilate; spessore [cm] = 1 ¦ lunghezza [cm] = 305 ¦ larghezza [cm] = 120; densità [kg/m³] = 1250 SPECIFICHE TECNICHE: lana miscelata con resine termoindurenti |  | RISORSA MATERIALE | ISOLAMENTI | PRODOTTI | LASTRA | FIBRA MINERALE LANA DI ROCCIA | [6 empty] | 000000000 | NUOVA VOCE | nd | nd | [10 empty] | 1 | m² | nd | isolante termico - | rivestimenti - facciate ventilate - | fibra minerale lana di roccia | nd - | densità [kg/m³] = 1250.0 nd nd nd - |  | rigida - | spessore [cm] = 1.0 nd nd nd - larghezza [cm] = 120.0 nd nd nd - lunghezza [cm] = 305.0 nd nd nd - | lana miscelata con resine termoindurenti | nd - | nd - | nd - | nd | nd - | SI |  |  |  |  | nd |  |  |  |  | nd | nd | nd |  | nd | nd | isolante | nd | nd | nd | NO | NO
LOM251.RM.12.10.05.Od001.0010.a_CAM | Lastra di fibra minerale lana di roccia; geometria: semirigida; funzione: isolante termico; impiego: coperture a falde; spessore [cm] = 4 ¦ lunghezza [cm] = 120 ¦ larghezza [cm] = 60; conducibilità termica (λ) [W/mK] = 0,035 ¦ resistenza a compressione [kPa] = 30 ¦ reazione al fuoco [euroclasse] = A1; doppia densità (190/90) [kg/m³] = 110 SPECIFICHE TECNICHE: lana miscelata con resine termoindurenti | 1 m² | 19.55 | 15.45 | 0 | RM.12.10.05.Od001.0010.a_CAM | Lastra di fibra minerale lana di roccia; geometria: semirigida; funzione: isolante termico; impiego: coperture a falde; spessore [cm] = 4 ¦ lunghezza [cm] = 120 ¦ larghezza [cm] = 60; conducibilità termica (λ) [W/mK] = 0,035 ¦ resistenza a compressione [kPa] = 30 ¦ reazione al fuoco [euroclasse] = A1; doppia densità (190/90) [kg/m³] = 110 SPECIFICHE TECNICHE: lana miscelata con resine termoindurenti |  | RISORSA MATERIALE | ISOLAMENTI | PRODOTTI | LASTRA | FIBRA MINERALE LANA DI ROCCIA | [6 empty] | MC.10.050.0080.a | Pannelli in lana di roccia con resine termoindurenti, rispondente ai Criteri Ambientali Minimi di cui al Decreto 23 giugno 2022 del Ministero della Transizione Ecologica, per isolamento termico dell'estradosso delle falde di copertura, conduttività termica W/mK 0,035, conforme alla norma UNI EN 13162, reazione al fuoco in Euroclasse A1, con marcatura CE. Negli spessori: - 40 mm | nd | nd | [10 empty] | 1 | m² | nd | isolante termico - | coperture a falde - | fibra minerale lana di roccia | conducibilità termica (λ) [W/mK] = 0.035 nd nd nd - resistenza a compressione [kPa] = 30.0 nd nd nd - reazione al fuoco [euroclasse] = A1 nd nd nd - | doppia densità (190/90) [kg/m³] = 110.0 nd nd nd - |  | semirigida - | lunghezza [cm] = 120.0 nd nd nd - larghezza [cm] = 60.0 nd nd nd - spessore [cm] = 4.0 nd nd nd - | lana miscelata con resine termoindurenti | nd - | nd - | nd - | nd | nd - | SI |  |  |  |  | nd |  |  |  |  | Lastra termico di fibra minerale lana di roccia; geometria/forma: pannelli; impiego: coperture a falde; spessore [mm] = 50 ¦ lunghezza [mm] = 1200 ¦ larghezza [mm] = 600; conduttività termica [W/mK] = 0,035 ¦ resistenza a compressione [kPa] = 30 ¦ reazione al fuoco [Euroclasse] = A1; doppia densità (190/90) [kg/m³] = 110 SPECIFICHE TECNICHE: prodotto con resina termoindurente | nd | nd |  | nd | nd | isolante | nd | nd | nd | NO | NO
LOM251.RM.12.10.05.Od001.0010.b_CAM | Lastra di fibra minerale lana di roccia; geometria: semirigida; funzione: isolante termico; impiego: coperture a falde; spessore [cm] = 5 ¦ lunghezza [cm] = 120 ¦ larghezza [cm] = 60; conducibilità termica (λ) [W/mK] = 0,036 ¦ resistenza a compressione [kPa] = 50 ¦ reazione al fuoco [euroclasse] = A1; doppia densità (200/120) [kg/m³] = 140 SPECIFICHE TECNICHE: lana miscelata con resine termoindurenti | 1 m² | 18.8 | 14.86 | 0 | RM.12.10.05.Od001.0010.b_CAM | Lastra di fibra minerale lana di roccia; geometria: semirigida; funzione: isolante termico; impiego: coperture a falde; spessore [cm] = 5 ¦ lunghezza [cm] = 120 ¦ larghezza [cm] = 60; conducibilità termica (λ) [W/mK] = 0,036 ¦ resistenza a compressione [kPa] = 50 ¦ reazione al fuoco [euroclasse] = A1; doppia densità (200/120) [kg/m³] = 140 SPECIFICHE TECNICHE: lana miscelata con resine termoindurenti |  | RISORSA MATERIALE | ISOLAMENTI | PRODOTTI | LASTRA | FIBRA MINERALE LANA DI ROCCIA | [6 empty] | 000000000 | NUOVA VOCE | nd | nd | [10 empty] | 1 | m² | nd | isolante termico - | coperture a falde - | fibra minerale lana di roccia | reazione al fuoco [euroclasse] = A1 nd nd nd - resistenza a compressione [kPa] = 50.0 nd nd nd - conducibilità termica (λ) [W/mK] = 0.036 nd nd nd - | doppia densità (200/120) [kg/m³] = 140.0 nd nd nd - |  | semirigida - | spessore [cm] = 5.0 nd nd nd - larghezza [cm] = 60.0 nd nd nd - lunghezza [cm] = 120.0 nd nd nd - | lana miscelata con resine termoindurenti | nd - | nd - | nd - | nd | nd - | SI |  |  |  |  | nd |  |  |  |  | nd | nd | nd |  | nd | nd | isolante | nd | nd | nd | NO | NO
LOM251.RM.12.10.05.Od001.0010.c_CAM | Lastra di fibra minerale lana di roccia; geometria: semirigida; funzione: isolante termico; impiego: coperture a falde; spessore [cm] = 5 ¦ lunghezza [mm] = 120 ¦ larghezza [cm] = 100; conducibilità termica (λ) [W/mK] = 0,036 ¦ resistenza a compressione [kPa] = 50 ¦ reazione al fuoco [euroclasse] = A2-s1-d0; doppia densità (200/120) [kg/m³] = 140 SPECIFICHE TECNICHE: lana miscelata con resine termoindurenti | 1 m² | 20.23 | 15.99 | 0 | RM.12.10.05.Od001.0010.c_CAM | Lastra di fibra minerale lana di roccia; geometria: semirigida; funzione: isolante termico; impiego: coperture a falde; spessore [cm] = 5 ¦ lunghezza [mm] = 120 ¦ larghezza [cm] = 100; conducibilità termica (λ) [W/mK] = 0,036 ¦ resistenza a compressione [kPa] = 50 ¦ reazione al fuoco [euroclasse] = A2-s1-d0; doppia densità (200/120) [kg/m³] = 140 SPECIFICHE TECNICHE: lana miscelata con resine termoindurenti |  | RISORSA MATERIALE | ISOLAMENTI | PRODOTTI | LASTRA | FIBRA MINERALE LANA DI ROCCIA | [6 empty] | 000000000 | NUOVA VOCE | nd | nd | [10 empty] | 1 | m² | nd | isolante termico - | coperture a falde - | fibra minerale lana di roccia | reazione al fuoco [euroclasse] = A2-s1-d0 nd nd nd - resistenza a compressione [kPa] = 50.0 nd nd nd - conducibilità termica (λ) [W/mK] = 0.036 nd nd nd - | doppia densità (200/120) [kg/m³] = 140.0 nd nd nd - |  | semirigida - | larghezza [cm] = 100.0 nd nd nd - lunghezza [mm] = 120.0 nd nd nd - spessore [cm] = 5.0 nd nd nd - | lana miscelata con resine termoindurenti | nd - | nd - | nd - | nd | nd - | SI |  |  |  |  | nd |  |  |  |  | nd | nd | nd |  | nd | nd | isolante | nd | nd | nd | NO | NO
LOM251.RM.12.10.05.Od001.0010.d_CAM | Lastra di fibra minerale lana di roccia; geometria: semirigida; funzione: isolante termico; impiego: coperture a falde; spessore [cm] = 5 ¦ lunghezza [cm] = 200 ¦ larghezza [cm] = 120; conducibilità termica (λ) [W/mK] = 0,038 ¦ resistenza a compressione [kPa] = 70 ¦ reazione al fuoco [euroclasse] = A1; doppia densità (200/120) [kg/m³] = 140 SPECIFICHE TECNICHE: lana miscelata con resine termoindurenti | 1 m² | 18.8 | 14.86 | 0 | RM.12.10.05.Od001.0010.d_CAM | Lastra di fibra minerale lana di roccia; geometria: semirigida; funzione: isolante termico; impiego: coperture a falde; spessore [cm] = 5 ¦ lunghezza [cm] = 200 ¦ larghezza [cm] = 120; conducibilità termica (λ) [W/mK] = 0,038 ¦ resistenza a compressione [kPa] = 70 ¦ reazione al fuoco [euroclasse] = A1; doppia densità (200/120) [kg/m³] = 140 SPECIFICHE TECNICHE: lana miscelata con resine termoindurenti |  | RISORSA MATERIALE | ISOLAMENTI | PRODOTTI | LASTRA | FIBRA MINERALE LANA DI ROCCIA | [6 empty] | 000000000 | NUOVA VOCE | nd | nd | [10 empty] | 1 | m² | nd | isolante termico - | coperture a falde - | fibra minerale lana di roccia | resistenza a compressione [kPa] = 70.0 nd nd nd - conducibilità termica (λ) [W/mK] = 0.038 nd nd nd - reazione al fuoco [euroclasse] = A1 nd nd nd - | doppia densità (200/120) [kg/m³] = 140.0 nd nd nd - |  | semirigida - | larghezza [cm] = 120.0 nd nd nd - spessore [cm] = 5.0 nd nd nd - lunghezza [cm] = 200.0 nd nd nd - | lana miscelata con resine termoindurenti | nd - | nd - | nd - | nd | nd - | SI |  |  |  |  | nd |  |  |  |  | nd | nd | nd |  | nd | nd | isolante | nd | nd | nd | NO | NO
LOM251.RM.12.10.05.Od001.0010.e_CAM | Lastra di fibra minerale lana di roccia; geometria: semirigida; funzione: isolante termico; impiego: coperture a falde; spessore [cm] = 5 ¦ lunghezza [cm] = 200 ¦ larghezza [cm] = 120; conducibilità termica (λ) [W/mK] = 0,039 ¦ resistenza a compressione [kPa] = 70 ¦ reazione al fuoco [euroclasse] = A1; doppia densità [kg/m³] = 165 SPECIFICHE TECNICHE: lana miscelata con resine termoindurenti | 1 m² | 24.85 | 19.64 | 0 | RM.12.10.05.Od001.0010.e_CAM | Lastra di fibra minerale lana di roccia; geometria: semirigida; funzione: isolante termico; impiego: coperture a falde; spessore [cm] = 5 ¦ lunghezza [cm] = 200 ¦ larghezza [cm] = 120; conducibilità termica (λ) [W/mK] = 0,039 ¦ resistenza a compressione [kPa] = 70 ¦ reazione al fuoco [euroclasse] = A1; doppia densità [kg/m³] = 165 SPECIFICHE TECNICHE: lana miscelata con resine termoindurenti |  | RISORSA MATERIALE | ISOLAMENTI | PRODOTTI | LASTRA | FIBRA MINERALE LANA DI ROCCIA | [6 empty] | 000000000 | NUOVA VOCE | nd | nd | [10 empty] | 1 | m² | nd | isolante termico - | coperture a falde - | fibra minerale lana di roccia | reazione al fuoco [euroclasse] = A1 nd nd nd - resistenza a compressione [kPa] = 70.0 nd nd nd - conducibilità termica (λ) [W/mK] = 0.039 nd nd nd - | doppia densità (220/150) [kg/m³] = 165.0 nd nd nd - |  | semirigida - | larghezza [cm] = 120.0 nd nd nd - spessore [cm] = 5.0 nd nd nd - lunghezza [cm] = 200.0 nd nd nd - | lana miscelata con resine termoindurenti | nd - | nd - | nd - | nd | nd - | SI |  |  |  |  | nd |  |  |  |  | nd | nd | nd |  | nd | nd | isolante | nd | nd | nd | NO | NO
LOM251.RM.12.10.05.Od001.0015.a | Lastra di fibra minerale lana di roccia; geometria: su carta kraft; funzione: isolante termico; impiego: sottotetti non praticabili; spessore [cm] = 5; conducibilità termica (λ) [W/mK] = 0,042 SPECIFICHE TECNICHE: materassino trapuntato su carta kraft politenata | 1 m² | 2.39 | 1.89 | 0 | RM.12.10.05.Od001.0015.a | Lastra di fibra minerale lana di roccia; geometria: su carta kraft; funzione: isolante termico; impiego: sottotetti non praticabili; spessore [cm] = 5; conducibilità termica (λ) [W/mK] = 0,042 SPECIFICHE TECNICHE: materassino trapuntato su carta kraft politenata |  | RISORSA MATERIALE | ISOLAMENTI | PRODOTTI | LASTRA | FIBRA MINERALE LANA DI ROCCIA | [6 empty] | MC.10.150.0050.a | Materassino in lana di roccia trapuntato su carta kraft politenata, per isolamento sottotetti non praticabili, conduttività termica W/mK 0,042, conforme alla norma UNI EN 13162, con marcatura CE; negli spessori: - 50 mm | nd | nd | [10 empty] | 1 | m² | nd | isolante termico - | sottotetti non praticabili - | fibra minerale lana di roccia | conducibilità termica (λ) [W/mK] = 0.042 nd nd nd - | nd - |  | su carta kraft - | spessore [cm] = 5.0 nd nd nd - | materassino trapuntato su carta kraft politenata | nd - | nd - | nd - | nd | nd - | NO |  |  |  |  | nd |  |  |  |  | nd | nd | nd |  | nd | nd | isolante | nd | nd | nd | NO | NO
LOM251.RM.12.10.05.Od001.0015.b | Lastra di fibra minerale lana di roccia; geometria: su carta kraft; funzione: isolante termico; impiego: sottotetti non praticabili; spessore [cm] = 6; conducibilità termica (λ) [W/mK] = 0,042 SPECIFICHE TECNICHE: materassino trapuntato su carta kraft politenata | 1 m² | 2.84 | 2.24 | 0 | RM.12.10.05.Od001.0015.b | Lastra di fibra minerale lana di roccia; geometria: su carta kraft; funzione: isolante termico; impiego: sottotetti non praticabili; spessore [cm] = 6; conducibilità termica (λ) [W/mK] = 0,042 SPECIFICHE TECNICHE: materassino trapuntato su carta kraft politenata |  | RISORSA MATERIALE | ISOLAMENTI | PRODOTTI | LASTRA | FIBRA MINERALE LANA DI ROCCIA | [6 empty] | MC.10.150.0050.b | Materassino in lana di roccia trapuntato su carta kraft politenata, per isolamento sottotetti non praticabili, conduttività termica W/mK 0,042, conforme alla norma UNI EN 13162, con marcatura CE; negli spessori: - 60 mm | nd | nd | [10 empty] | 1 | m² | nd | isolante termico - | sottotetti non praticabili - | fibra minerale lana di roccia | conducibilità termica (λ) [W/mK] = 0.042 nd nd nd - | nd - |  | su carta kraft - | spessore [cm] = 6.0 nd nd nd - | materassino trapuntato su carta kraft politenata | nd - | nd - | nd - | nd | nd - | NO |  |  |  |  | nd |  |  |  |  | nd | nd | nd |  | nd | nd | isolante | nd | nd | nd | NO | NO
LOM251.RM.12.10.05.Od001.0015.c | Lastra di fibra minerale lana di roccia; geometria: su carta kraft; funzione: isolante termico; impiego: sottotetti non praticabili; spessore [cm] = 8; conducibilità termica (λ) [W/mK] = 0,042 SPECIFICHE TECNICHE: materassino trapuntato su carta kraft politenata | 1 m² | 3.61 | 2.85 | 0 | RM.12.10.05.Od001.0015.c | Lastra di fibra minerale lana di roccia; geometria: su carta kraft; funzione: isolante termico; impiego: sottotetti non praticabili; spessore [cm] = 8; conducibilità termica (λ) [W/mK] = 0,042 SPECIFICHE TECNICHE: materassino trapuntato su carta kraft politenata |  | RISORSA MATERIALE | ISOLAMENTI | PRODOTTI | LASTRA | FIBRA MINERALE LANA DI ROCCIA | [6 empty] | MC.10.150.0050.c | Materassino in lana di roccia trapuntato su carta kraft politenata, per isolamento sottotetti non praticabili, conduttività termica W/mK 0,042, conforme alla norma UNI EN 13162, con marcatura CE; negli spessori: - 80 mm | nd | nd | [10 empty] | 1 | m² | nd | isolante termico - | sottotetti non praticabili - | fibra minerale lana di roccia | conducibilità termica (λ) [W/mK] = 0.042 nd nd nd - | nd - |  | su carta kraft - | spessore [cm] = 8.0 nd nd nd - | materassino trapuntato su carta kraft politenata | nd - | nd - | nd - | nd | nd - | NO |  |  |  |  | nd |  |  |  |  | nd | nd | nd |  | nd | nd | isolante | nd | nd | nd | NO | NO
LOM251.RM.12.10.05.Od001.0015.d | Lastra di fibra minerale lana di roccia; geometria: su carta kraft; funzione: isolante termico; impiego: sottotetti non praticabili; spessore [cm] = 10; conducibilità termica (λ) [W/mK] = 0,042 SPECIFICHE TECNICHE: materassino trapuntato su carta kraft politenata | 1 m² | 4.38 | 3.46 | 0 | RM.12.10.05.Od001.0015.d | Lastra di fibra minerale lana di roccia; geometria: su carta kraft; funzione: isolante termico; impiego: sottotetti non praticabili; spessore [cm] = 10; conducibilità termica (λ) [W/mK] = 0,042 SPECIFICHE TECNICHE: materassino trapuntato su carta kraft politenata |  | RISORSA MATERIALE | ISOLAMENTI | PRODOTTI | LASTRA | FIBRA MINERALE LANA DI ROCCIA | [6 empty] | MC.10.150.0050.d | Materassino in lana di roccia trapuntato su carta kraft politenata, per isolamento sottotetti non praticabili, conduttività termica W/mK 0,042, conforme alla norma UNI EN 13162, con marcatura CE; negli spessori: - 100 mm | nd | nd | [10 empty] | 1 | m² | nd | isolante termico - | sottotetti non praticabili - | fibra minerale lana di roccia | conducibilità termica (λ) [W/mK] = 0.042 nd nd nd - | nd - |  | su carta kraft - | spessore [cm] = 10.0 nd nd nd - | materassino trapuntato su carta kraft politenata | nd - | nd - | nd - | nd | nd - | NO |  |  |  |  | nd |  |  |  |  | nd | nd | nd |  | nd | nd | isolante | nd | nd | nd | NO | NO
LOM251.RM.12.10.05.Od001.0020.- | Lastra di fibra minerale lana di roccia; geometria: semirigida; funzione: isolante termico; impiego: sottotetti praticabili; spessore [cm] = 8; conducibilità termica (λ) [W/mK] = 0,035 ¦ resistenza a compressione [kPa] = 250 ¦ reazione al fuoco [euroclasse] = A1 SPECIFICHE TECNICHE: lana miscelata con resine termoindurenti | 1 m² | 7.94 | 6.28 | 0 | RM.12.10.05.Od001.0020.- | Lastra di fibra minerale lana di roccia; geometria: semirigida; funzione: isolante termico; impiego: sottotetti praticabili; spessore [cm] = 8; conducibilità termica (λ) [W/mK] = 0,035 ¦ resistenza a compressione [kPa] = 250 ¦ reazione al fuoco [euroclasse] = A1 SPECIFICHE TECNICHE: lana miscelata con resine termoindurenti |  | RISORSA MATERIALE | ISOLAMENTI | PRODOTTI | LASTRA | FIBRA MINERALE LANA DI ROCCIA | [6 empty] | MC.10.150.0060.a | Pannello semirigido in lana di roccia con resine termoindurenti, adatto all'isolamento di intradossi di falde, conduttività termica W/mK 0,035, conforme alla norma UNI EN 13162, reazione al fuoco in Euroclasse A1, con marcatura CE; negli spessori: - 80 mm | nd | nd | [10 empty] | 1 | m² | nd | isolante termico - | sottotetti praticabili - | fibra minerale lana di roccia | resistenza a compressione [kPa] = 250.0 nd nd nd - reazione al fuoco [euroclasse] = A1 nd nd nd - conducibilità termica (λ) [W/mK] = 0.035 nd nd nd - | nd - |  | semirigida - | spessore [cm] = 8.0 nd nd nd - | lana miscelata con resine termoindurenti | nd - | nd - | nd - | nd | nd - | NO |  |  |  |  | nd |  |  |  |  | nd | nd | nd |  | nd | nd | isolante | nd | nd | nd | NO | NO
LOM251.RM.12.10.05.Od001.0025.0 | Lastra di fibra minerale lana di roccia; geometria: semirigida; funzione: isolante termico; impiego: sottotetti praticabili; spessore [cm] > 8; conducibilità termica (λ) [W/mK] = 0,035 ¦ resistenza a compressione [kPa] = 250 ¦ reazione al fuoco [euroclasse] = A1. Sovrapprezzo SPECIFICHE TECNICHE: lana miscelata con resine termoindurenti; sovrapprezzo per ogni [cm] = 2 in più rispetto ad una lastra di spessore pari a [cm] = 8 | 1 m² * cm | 2.27 | 1.79 | 0 | RM.12.10.05.Od001.0025.0 | Lastra di fibra minerale lana di roccia; geometria: semirigida; funzione: isolante termico; impiego: sottotetti praticabili; spessore [cm] > 8; conducibilità termica (λ) [W/mK] = 0,035 ¦ resistenza a compressione [kPa] = 250 ¦ reazione al fuoco [euroclasse] = A1. Sovrapprezzo SPECIFICHE TECNICHE: lana miscelata con resine termoindurenti; sovrapprezzo per ogni [cm] = 2 in più rispetto ad una lastra di spessore pari a [cm] = 8 |  | RISORSA MATERIALE | ISOLAMENTI | PRODOTTI | LASTRA | FIBRA MINERALE LANA DI ROCCIA | [6 empty] | MC.10.150.0060.b | Pannello semirigido in lana di roccia con resine termoindurenti, adatto all'isolamento di intradossi di falde, conduttività termica W/mK 0,035, conforme alla norma UNI EN 13162, reazione al fuoco in Euroclasse A1, con marcatura CE; negli spessori: - per ogni 20 mm in più | nd | nd | [10 empty] | 1 | m² * cm | per ogni "x" [cm] su [m²] in più rispetto a [cm] iniziali, moltiplico PU per "x" [cm] (PU * x [cm] in più) | isolante termico - | sottotetti praticabili - | fibra minerale lana di roccia | resistenza a compressione [kPa] = 250.0 nd nd nd - reazione al fuoco [euroclasse] = A1 nd nd nd - conducibilità termica (λ) [W/mK] = 0.035 nd nd nd - | nd - |  | semirigida - | nd > 8.0 nd nd nd - | lana miscelata con resine termoindurenti; sovrapprezzo per ogni [cm] = 2 in più rispetto ad una lastra di spessore pari a [cm] = 8 | nd - | nd - | nd - | nd | nd - | NO |  |  |  |  | nd |  |  |  |  | nd | nd | nd |  | nd | nd | isolante | nd | nd | nd | SI | NO
LOM251.RM.12.10.05.Od001.0030.- | Lastra di fibra minerale lana di roccia; geometria: semirigida; funzione: isolante termico; impiego: sottotetti praticabili; spessore [cm] = 3; conducibilità termica (λ) [W/mK] = 0,035 ¦ resistenza a compressione [kPa] = 250 ¦ reazione al fuoco [euroclasse] = A1 SPECIFICHE TECNICHE: lana miscelata con resine termoindurenti | 1 m² | 2.89 | 2.29 | 0 | RM.12.10.05.Od001.0030.- | Lastra di fibra minerale lana di roccia; geometria: semirigida; funzione: isolante termico; impiego: sottotetti praticabili; spessore [cm] = 3; conducibilità termica (λ) [W/mK] = 0,035 ¦ resistenza a compressione [kPa] = 250 ¦ reazione al fuoco [euroclasse] = A1 SPECIFICHE TECNICHE: lana miscelata con resine termoindurenti |  | RISORSA MATERIALE | ISOLAMENTI | PRODOTTI | LASTRA | FIBRA MINERALE LANA DI ROCCIA | [6 empty] | MC.10.150.0070.a | Pannello semirigido in lana di roccia con resine termoindurenti, adatto all'isolamento di intradossi di falde, conduttività termica W/mK 0,034, conforme alla norma UNI EN 13162, reazione al fuoco in Euroclasse A1, con marcatura CE; negli spessori: - 30 mm | nd | nd | [10 empty] | 1 | m² | nd | isolante termico - | sottotetti praticabili - | fibra minerale lana di roccia | reazione al fuoco [euroclasse] = A1 nd nd nd - resistenza a compressione [kPa] = 250.0 nd nd nd - conducibilità termica (λ) [W/mK] = 0.035 nd nd nd - | nd - |  | semirigida - | spessore [cm] = 3.0 nd nd nd - | lana miscelata con resine termoindurenti | nd - | nd - | nd - | nd | nd - | NO |  |  |  |  | nd |  |  |  |  | nd | nd | nd |  | nd | nd | isolante | nd | nd | nd | NO | NO
LOM251.RM.12.10.05.Od001.0035.0 | Lastra di fibra minerale lana di roccia; geometria: semirigida; funzione: isolante termico; impiego: sottotetti praticabili; spessore [cm] > 3; conducibilità termica (λ) [W/mK] = 0,035 ¦ resistenza a compressione [kPa] = 250 ¦ reazione al fuoco [euroclasse] = A1. Sovrapprezzo SPECIFICHE TECNICHE: lana miscelata con resine termoindurenti; sovrapprezzo per ogni [cm] = 1 in più rispetto ad una lastra di spessore pari a [cm] = 3 | 1 m² * cm | 0.94 | 0.74 | 0 | RM.12.10.05.Od001.0035.0 | Lastra di fibra minerale lana di roccia; geometria: semirigida; funzione: isolante termico; impiego: sottotetti praticabili; spessore [cm] > 3; conducibilità termica (λ) [W/mK] = 0,035 ¦ resistenza a compressione [kPa] = 250 ¦ reazione al fuoco [euroclasse] = A1. Sovrapprezzo SPECIFICHE TECNICHE: lana miscelata con resine termoindurenti; sovrapprezzo per ogni [cm] = 1 in più rispetto ad una lastra di spessore pari a [cm] = 3 |  | RISORSA MATERIALE | ISOLAMENTI | PRODOTTI | LASTRA | FIBRA MINERALE LANA DI ROCCIA | [6 empty] | MC.10.150.0070.b | Pannello semirigido in lana di roccia con resine termoindurenti, adatto all'isolamento di intradossi di falde, conduttività termica W/mK 0,034, conforme alla norma UNI EN 13162, reazione al fuoco in Euroclasse A1, con marcatura CE; negli spessori: - per ogni 10 mm in più | nd | nd | [10 empty] | 1 | m² * cm | per ogni "x" [cm] su [m²] in più rispetto a [cm] iniziali, moltiplico PU per "x" [cm] (PU * x [cm] in più) | isolante termico - | sottotetti praticabili - | fibra minerale lana di roccia | conducibilità termica (λ) [W/mK] = 0.035 nd nd nd - resistenza a compressione [kPa] = 250.0 nd nd nd - reazione al fuoco [euroclasse] = A1 nd nd nd - | nd - |  | semirigida - | nd > 3.0 nd nd nd - | lana miscelata con resine termoindurenti; sovrapprezzo per ogni [cm] = 1 in più rispetto ad una lastra di spessore pari a [cm] = 3 | nd - | nd - | nd - | nd | nd - | NO |  |  |  |  | nd |  |  |  |  | nd | nd | nd |  | nd | nd | isolante | nd | nd | nd | SI | NO
LOM251.RM.12.10.05.Od001.0040.- | Lastra di fibra minerale lana di roccia; geometria: rigida; funzione: isolante termico; impiego: solai su su zone non riscaldate; spessore [cm] = 3; conducibilità termica (λ) [W/mK] = 0,035 ¦ reazione al fuoco [euroclasse] = A1 SPECIFICHE TECNICHE: lana miscelata con resine termoindurenti | 1 m² | 6.07 | 4.8 | 0 | RM.12.10.05.Od001.0040.- | Lastra di fibra minerale lana di roccia; geometria: rigida; funzione: isolante termico; impiego: solai su su zone non riscaldate; spessore [cm] = 3; conducibilità termica (λ) [W/mK] = 0,035 ¦ reazione al fuoco [euroclasse] = A1 SPECIFICHE TECNICHE: lana miscelata con resine termoindurenti |  | RISORSA MATERIALE | ISOLAMENTI | PRODOTTI | LASTRA | FIBRA MINERALE LANA DI ROCCIA | [6 empty] | MC.10.200.0050.a | Pannelli rigidi in lana di roccia con resine termoindurenti, adatti all'isolamento termico dell'intradosso dei solai su porticati o zone non riscaldate. Conduttività termica W/mK 0,035, conforme alla norma UNI EN 13162, reazione al fuoco in Euroclasse A1, con marcatura CE. Negli spessori: - 30 mm | nd | nd | [10 empty] | 1 | m² | nd | isolante termico - | solai su su zone non riscaldate - | fibra minerale lana di roccia | conducibilità termica (λ) [W/mK] = 0.035 nd nd nd - reazione al fuoco [euroclasse] = A1 nd nd nd - | nd - |  | rigida - | spessore [cm] = 3.0 nd nd nd - | lana miscelata con resine termoindurenti | nd - | nd - | nd - | nd | nd - | NO |  |  |  |  | nd |  |  |  |  | nd | nd | nd |  | nd | nd | isolante | nd | nd | nd | NO | NO
LOM251.RM.12.10.05.Od001.0045.0 | Lastra di fibra minerale lana di roccia; geometria: rigida; funzione: isolante termico; impiego: solai su su zone non riscaldate; spessore [cm] > 3; conducibilità termica (λ) [W/mK] = 0,035 ¦ reazione al fuoco [euroclasse] = A1. Sovrapprezzo SPECIFICHE TECNICHE: lana miscelata con resine termoindurenti; sovrapprezzo per ogni [cm] = 1 in più rispetto ad una lastra di spessore pari a [cm] = 3 | 1 m² * cm | 1.91 | 1.51 | 0 | RM.12.10.05.Od001.0045.0 | Lastra di fibra minerale lana di roccia; geometria: rigida; funzione: isolante termico; impiego: solai su su zone non riscaldate; spessore [cm] > 3; conducibilità termica (λ) [W/mK] = 0,035 ¦ reazione al fuoco [euroclasse] = A1. Sovrapprezzo SPECIFICHE TECNICHE: lana miscelata con resine termoindurenti; sovrapprezzo per ogni [cm] = 1 in più rispetto ad una lastra di spessore pari a [cm] = 3 |  | RISORSA MATERIALE | ISOLAMENTI | PRODOTTI | LASTRA | FIBRA MINERALE LANA DI ROCCIA | [6 empty] | MC.10.200.0050.b | Pannelli rigidi in lana di roccia con resine termoindurenti, adatti all'isolamento termico dell'intradosso dei solai su porticati o zone non riscaldate. Conduttività termica W/mK 0,035, conforme alla norma UNI EN 13162, reazione al fuoco in Euroclasse A1, con marcatura CE. Negli spessori: - per ogni 10 mm in più | nd | nd | [10 empty] | 1 | m² * cm | per ogni "x" [cm] su [m²] in più rispetto a [cm] iniziali, moltiplico PU per "x" [cm] (PU * x [cm] in più) | isolante termico - | solai su su zone non riscaldate - | fibra minerale lana di roccia | conducibilità termica (λ) [W/mK] = 0.035 nd nd nd - reazione al fuoco [euroclasse] = A1 nd nd nd - | nd - |  | rigida - | nd > 3.0 nd nd nd - | lana miscelata con resine termoindurenti; sovrapprezzo per ogni [cm] = 1 in più rispetto ad una lastra di spessore pari a [cm] = 3 | nd - | nd - | nd - | nd | nd - | NO |  |  |  |  | nd |  |  |  |  | nd | nd | nd |  | nd | nd | isolante | nd | nd | nd | SI | NO
LOM251.RM.12.10.05.Od001.0050.-_CAM | Lastra di fibra minerale lana di roccia; geometria: rigida; funzione: isolante termico; impiego: murature ¦ contropareti ¦ controsoffitti ¦ solai su zone non riscaldate; spessore [cm] = 4; conducibilità termica (λ) [W/mK] = 0,031 ¦ reazione al fuoco [euroclasse] = A1; densità [kg/m³] = 60 SPECIFICHE TECNICHE: materie prime naturali e riciclate con legante a base di componenti organici e vegetali | 1 m² | 15.88 | 12.56 | 0 | RM.12.10.05.Od001.0050.-_CAM | Lastra di fibra minerale lana di roccia; geometria: rigida; funzione: isolante termico; impiego: murature ¦ contropareti ¦ controsoffitti ¦ solai su zone non riscaldate; spessore [cm] = 4; conducibilità termica (λ) [W/mK] = 0,031 ¦ reazione al fuoco [euroclasse] = A1; densità [kg/m³] = 60 SPECIFICHE TECNICHE: materie prime naturali e riciclate con legante a base di componenti organici e vegetali |  | RISORSA MATERIALE | ISOLAMENTI | PRODOTTI | LASTRA | FIBRA MINERALE LANA DI ROCCIA | [6 empty] | MC.10.200.0060.a | Pannelli rigidi in lana minerale realizzati con materie prime naturali e riciclate e un legante a base di componenti organici e vegetali, rispondenti ai Criteri Ambientali Minimi di cui al Decreto 23 giugno 2022 del Ministero della Transizione Ecologica, adatti all'isolamento termico acustico di pareti, contropareti e controsoffitti. Conducibilità termica 0,031 W/mK, classe di reazione al fuoco A1, densità nominale 60 kg/m³. Negli spessori: - 40 mm | nd | nd | [10 empty] | 1 | m² | nd | isolante termico - | murature - contropareti - controsoffitti - solai su zone non riscaldate - | fibra minerale lana di roccia | conducibilità termica (λ) [W/mK] = 0.031 nd nd nd - reazione al fuoco [euroclasse] = A1 nd nd nd - | densità [kg/m³] = 60.0 nd nd nd - |  | rigida - | spessore [cm] = 4.0 nd nd nd - | materie prime naturali e riciclate con legante a base di componenti organici e vegetali | nd - | nd - | nd - | nd | nd - | SI |  |  |  |  | nd |  |  |  |  | nd | nd | nd |  | nd | nd | isolante | nd | nd | nd | NO | NO
LOM251.RM.12.10.05.Od001.0055.0_CAM | Lastra di fibra minerale lana di roccia; geometria: rigida; funzione: isolante termico; impiego: murature ¦ contropareti ¦ controsoffitti ¦ solai su zone non riscaldate; spessore [cm] > 4; conducibilità termica (λ) [W/mK] = 0,031 ¦ reazione al fuoco [euroclasse] = A1; densità [kg/m³] = 60. Sovrapprezzo SPECIFICHE TECNICHE: con materie prime naturali e riciclate e un legante a base di componenti organici e vegetali; sovrapprezzo per ogni [cm] = 1 in più rispetto ad una lastra di spessore pari a [cm] = 4 | 1 m² * cm | 3.88 | 3.07 | 0 | RM.12.10.05.Od001.0055.0_CAM | Lastra di fibra minerale lana di roccia; geometria: rigida; funzione: isolante termico; impiego: murature ¦ contropareti ¦ controsoffitti ¦ solai su zone non riscaldate; spessore [cm] > 4; conducibilità termica (λ) [W/mK] = 0,031 ¦ reazione al fuoco [euroclasse] = A1; densità [kg/m³] = 60. Sovrapprezzo SPECIFICHE TECNICHE: con materie prime naturali e riciclate e un legante a base di componenti organici e vegetali; sovrapprezzo per ogni [cm] = 1 in più rispetto ad una lastra di spessore pari a [cm] = 4 |  | RISORSA MATERIALE | ISOLAMENTI | PRODOTTI | LASTRA | FIBRA MINERALE LANA DI ROCCIA | [6 empty] | MC.10.200.0060.b | Pannelli rigidi in lana minerale realizzati con materie prime naturali e riciclate e un legante a base di componenti organici e vegetali, rispondenti ai Criteri Ambientali Minimi di cui al Decreto 23 giugno 2022 del Ministero della Transizione Ecologica, adatti all'isolamento termico acustico di pareti, contropareti e controsoffitti. Conducibilità termica 0,031 W/mK, classe di reazione al fuoco A1, densità nominale 60 kg/m³. Negli spessori: - per ogni 10 mm in più | nd | nd | [10 empty] | 1 | m² * cm | per ogni "x" [cm] su [m²] in più rispetto a [cm] iniziali, moltiplico PU per "x" [cm] (PU * x [cm] in più) | isolante termico - | murature - contropareti - controsoffitti - solai su zone non riscaldate - | fibra minerale lana di roccia | conducibilità termica (λ) [W/mK] = 0.031 nd nd nd - reazione al fuoco [euroclasse] = A1 nd nd nd - | densità [kg/m³] = 60.0 nd nd nd - |  | rigida - | nd > 4.0 nd nd nd - | con materie prime naturali e riciclate e un legante a base di componenti organici e vegetali; sovrapprezzo per ogni [cm] = 1 in più rispetto ad una lastra di spessore pari a [cm] = 4 | nd - | nd - | nd - | nd | nd - | SI |  |  |  |  | nd |  |  |  |  | nd | nd | nd |  | nd | nd | isolante | nd | nd | nd | SI | NO
LOM251.RM.12.10.05.Od001.0060.a | Lastra di fibra minerale lana di roccia; geometria: rigida; funzione: isolante termico; impiego: murature ¦ intercapedini perimetrali ¦ contropareti ¦ tramezzi; spessore [cm] = 3; conducibilità termica (λ) [W/mK] = 0,034 ¦ reazione al fuoco [euroclasse] = A1 SPECIFICHE TECNICHE: materiale miscelato con resine termoindurenti; per murature con strutura metallica | 1 m² | 3.17 | 2.5 | 0 | RM.12.10.05.Od001.0060.a | Lastra di fibra minerale lana di roccia; geometria: rigida; funzione: isolante termico; impiego: murature ¦ intercapedini perimetrali ¦ contropareti ¦ tramezzi; spessore [cm] = 3; conducibilità termica (λ) [W/mK] = 0,034 ¦ reazione al fuoco [euroclasse] = A1 SPECIFICHE TECNICHE: materiale miscelato con resine termoindurenti; per murature con strutura metallica |  | RISORSA MATERIALE | ISOLAMENTI | PRODOTTI | LASTRA | FIBRA MINERALE LANA DI ROCCIA | [6 empty] | MC.10.250.0040.a | Pannello rigido in lana di roccia con resine termoindurenti, per isolamento intercapedini perimetrali e divisorie e contropareti isolanti con struttura metallica, conduttività termica W/mK 0,034, conforme alla norma UNI EN 13162, reazione al fuoco in Euroclasse A1, con marcatura CE; negli spessori: - 30 mm | nd | nd | [10 empty] | 1 | m² | nd | isolante termico - | murature - intercapedini perimetrali - contropareti - tramezzi - | fibra minerale lana di roccia | conducibilità termica (λ) [W/mK] = 0.034 nd nd nd - reazione al fuoco [euroclasse] = A1 nd nd nd - | nd - |  | rigida - | spessore [cm] = 3.0 nd nd nd - | materiale miscelato con resine termoindurenti; per murature con strutura metallica | nd - | nd - | nd - | nd | nd - | NO |  |  |  |  | nd |  |  |  |  | nd | nd | nd |  | nd | nd | isolante | nd | nd | nd | NO | NO
LOM251.RM.12.10.05.Od001.0060.b | Lastra di fibra minerale lana di roccia; geometria: rigida; funzione: isolante termico; impiego: murature ¦ intercapedini perimetrali ¦ contropareti ¦ tramezzi; spessore [cm] = 5; conducibilità termica (λ) [W/mK] = 0,034 ¦ reazione al fuoco [euroclasse] = A1 SPECIFICHE TECNICHE: materiale miscelato con resine termoindurenti; per murature con strutura metallica | 1 m² | 6.22 | 4.91 | 0 | RM.12.10.05.Od001.0060.b | Lastra di fibra minerale lana di roccia; geometria: rigida; funzione: isolante termico; impiego: murature ¦ intercapedini perimetrali ¦ contropareti ¦ tramezzi; spessore [cm] = 5; conducibilità termica (λ) [W/mK] = 0,034 ¦ reazione al fuoco [euroclasse] = A1 SPECIFICHE TECNICHE: materiale miscelato con resine termoindurenti; per murature con strutura metallica |  | RISORSA MATERIALE | ISOLAMENTI | PRODOTTI | LASTRA | FIBRA MINERALE LANA DI ROCCIA | [6 empty] | 000000000 | NUOVA VOCE | nd | nd | [10 empty] | 1 | m² | nd | isolante termico - | murature - intercapedini perimetrali - contropareti - tramezzi - | fibra minerale lana di roccia | reazione al fuoco [euroclasse] = A1 nd nd nd - conducibilità termica (λ) [W/mK] = 0.034 nd nd nd - | nd - |  | rigida - | spessore [cm] = 5.0 nd nd nd - | materiale miscelato con resine termoindurenti; per murature con strutura metallica | nd - | nd - | nd - | nd | nd - | NO |  |  |  |  | nd |  |  |  |  | nd | nd | nd |  | nd | nd | isolante | nd | nd | nd | NO | NO
LOM251.RM.12.10.05.Od001.0060.c | Lastra di fibra minerale lana di roccia; geometria: rigida; funzione: isolante termico; impiego: murature ¦ intercapedini perimetrali ¦ contropareti ¦ tramezzi; spessore [cm] = 10; conducibilità termica (λ) [W/mK] = 0,034 ¦ reazione al fuoco [euroclasse] = A1 SPECIFICHE TECNICHE: materiale miscelato con resine termoindurenti; per murature con strutura metallica | 1 m² | 12.16 | 9.61 | 0 | RM.12.10.05.Od001.0060.c | Lastra di fibra minerale lana di roccia; geometria: rigida; funzione: isolante termico; impiego: murature ¦ intercapedini perimetrali ¦ contropareti ¦ tramezzi; spessore [cm] = 10; conducibilità termica (λ) [W/mK] = 0,034 ¦ reazione al fuoco [euroclasse] = A1 SPECIFICHE TECNICHE: materiale miscelato con resine termoindurenti; per murature con strutura metallica |  | RISORSA MATERIALE | ISOLAMENTI | PRODOTTI | LASTRA | FIBRA MINERALE LANA DI ROCCIA | [6 empty] | 000000000 | NUOVA VOCE | nd | nd | [10 empty] | 1 | m² | nd | isolante termico - | murature - intercapedini perimetrali - contropareti - tramezzi - | fibra minerale lana di roccia | conducibilità termica (λ) [W/mK] = 0.034 nd nd nd - reazione al fuoco [euroclasse] = A1 nd nd nd - | nd - |  | rigida - | spessore [cm] = 10.0 nd nd nd - | materiale miscelato con resine termoindurenti; per murature con strutura metallica | nd - | nd - | nd - | nd | nd - | NO |  |  |  |  | nd |  |  |  |  | nd | nd | nd |  | nd | nd | isolante | nd | nd | nd | NO | NO
LOM251.RM.12.10.05.Od001.0065.- | Lastra di fibra minerale lana di roccia; geometria: rigida; funzione: isolante termico; impiego: intercapedini perimetrali ¦ murature ¦ tramezzi; spessore [cm] = 4; conducibilità termica (λ) [W/mK] = 0,035 ¦ reazione al fuoco [euroclasse] = A1 SPECIFICHE TECNICHE: a tutta altezza; lana miscelata con resine termoindurenti | 1 m² | 6.02 | 4.76 | 0 | RM.12.10.05.Od001.0065.- | Lastra di fibra minerale lana di roccia; geometria: rigida; funzione: isolante termico; impiego: intercapedini perimetrali ¦ murature ¦ tramezzi; spessore [cm] = 4; conducibilità termica (λ) [W/mK] = 0,035 ¦ reazione al fuoco [euroclasse] = A1 SPECIFICHE TECNICHE: a tutta altezza; lana miscelata con resine termoindurenti |  | RISORSA MATERIALE | ISOLAMENTI | PRODOTTI | LASTRA | FIBRA MINERALE LANA DI ROCCIA | [6 empty] | MC.10.250.0050.a | Pannello rigido a tutta altezza in lana di roccia con resine termoindurenti, per isolamento intercapedini perimetrali e divisorie, conduttività termica W/mK 0,035, conforme alla norma UNI EN 13162, reazione al fuoco in Euroclasse A1, con marcatura CE; negli spessori: - 40 mm | nd | nd | [10 empty] | 1 | m² | nd | isolante termico - | intercapedini perimetrali - murature - tramezzi - | fibra minerale lana di roccia | conducibilità termica (λ) [W/mK] = 0.035 nd nd nd - reazione al fuoco [euroclasse] = A1 nd nd nd - | nd - |  | rigida - | spessore [cm] = 4.0 nd nd nd - | a tutta altezza; lana miscelata con resine termoindurenti | nd - | nd - | nd - | nd | nd - | NO |  |  |  |  | nd |  |  |  |  | nd | nd | nd |  | nd | nd | isolante | nd | nd | nd | NO | NO
LOM251.RM.12.10.05.Od001.0070.0 | Lastra di fibra minerale lana di roccia; geometria: rigida; funzione: isolante termico; impiego: intercapedini perimetrali ¦ murature ¦ tramezzi; spessore [cm] > 4; conducibilità termica (λ) [W/mK] = 0,035 ¦ reazione al fuoco [euroclasse] = A1. Sovrapprezzo SPECIFICHE TECNICHE: a tutta altezza; lana miscelata con resine termoindurenti; sovrapprezzo per ogni [cm] = 1 in più rispetto ad una lastra di spessore pari a [cm] = 4 | 1 m² * cm | 1.41 | 1.11 | 0 | RM.12.10.05.Od001.0070.0 | Lastra di fibra minerale lana di roccia; geometria: rigida; funzione: isolante termico; impiego: intercapedini perimetrali ¦ murature ¦ tramezzi; spessore [cm] > 4; conducibilità termica (λ) [W/mK] = 0,035 ¦ reazione al fuoco [euroclasse] = A1. Sovrapprezzo SPECIFICHE TECNICHE: a tutta altezza; lana miscelata con resine termoindurenti; sovrapprezzo per ogni [cm] = 1 in più rispetto ad una lastra di spessore pari a [cm] = 4 |  | RISORSA MATERIALE | ISOLAMENTI | PRODOTTI | LASTRA | FIBRA MINERALE LANA DI ROCCIA | [6 empty] | MC.10.250.0050.b | Pannello rigido a tutta altezza in lana di roccia con resine termoindurenti, per isolamento intercapedini perimetrali e divisorie, conduttività termica W/mK 0,035, conforme alla norma UNI EN 13162, reazione al fuoco in Euroclasse A1, con marcatura CE; negli spessori: - per ogni 10 mm in più | nd | nd | [10 empty] | 1 | m² * cm | per ogni "x" [cm] su [m²] in più rispetto a [cm] iniziali, moltiplico PU per "x" [cm] (PU * x [cm] in più) | isolante termico - | intercapedini perimetrali - murature - tramezzi - | fibra minerale lana di roccia | reazione al fuoco [euroclasse] = A1 nd nd nd - conducibilità termica (λ) [W/mK] = 0.035 nd nd nd - | nd - |  | rigida - | nd > 4.0 nd nd nd - | a tutta altezza; lana miscelata con resine termoindurenti; sovrapprezzo per ogni [cm] = 1 in più rispetto ad una lastra di spessore pari a [cm] = 4 | nd - | nd - | nd - | nd | nd - | NO |  |  |  |  | nd |  |  |  |  | nd | nd | nd |  | nd | nd | isolante | nd | nd | nd | SI | NO
LOM251.RM.12.10.05.Od001.0075.a_CAM | Lastra di fibra minerale lana di roccia; geometria: rigida; funzione: isolante termico ¦ isolante acustico ¦ antincendio; impiego: sistema a cappotto ¦ murature; spessore [cm] = 6; conducibilità termica (λ) [W/mK] = 0,034 ¦ resistenza a compressione [kPa] > 15 ¦ resistenza a trazione nel senso dello spessore [kPa] = 7,5 ¦ reazione al fuoco [Euroclasse] = A1 SPECIFICHE TECNICHE: lana miscelata con resine termoindurenti | 1 m² | 11.46 | 9.06 | 0 | RM.12.10.05.Od001.0075.a_CAM | Lastra di fibra minerale lana di roccia; geometria: rigida; funzione: isolante termico ¦ isolante acustico ¦ antincendio; impiego: sistema a cappotto ¦ murature; spessore [cm] = 6; conducibilità termica (λ) [W/mK] = 0,034 ¦ resistenza a compressione [kPa] > 15 ¦ resistenza a trazione nel senso dello spessore [kPa] = 7,5 ¦ reazione al fuoco [Euroclasse] = A1 SPECIFICHE TECNICHE: lana miscelata con resine termoindurenti |  | RISORSA MATERIALE | ISOLAMENTI | PRODOTTI | LASTRA | FIBRA MINERALE LANA DI ROCCIA | [6 empty] | MC.10.300.0030.a | Pannello rigido in lana di roccia con resine termoindurenti, per isolamento termico dall'esterno di pareti con sistema a cappotto, rispondente ai Criteri Ambientali Minimi di cui al Decreto 23 giugno 2022 del Ministero della Transizione Ecologica; conduttività termica W/mK 0,034, conforme alla norma UNI EN 13162, marcatura CE; resistenza alla compressione > kPa 15, resistenza a trazione nel senso dello spessore ≥ kPa 7,5, reazione al fuoco in Euroclasse A1; negli spessori: - 60 mm | nd | nd | [10 empty] | 1 | m² | nd | isolante termico - isolante acustico - antincendio - | sistema a cappotto - murature - | fibra minerale lana di roccia | resistenza a trazione nel senso dello spessore [kPa] = 7.5 nd nd nd - reazione al fuoco [Euroclasse] = A1 nd nd nd - nd > 15.0 nd nd nd - conducibilità termica (λ) [W/mK] = 0.034 nd nd nd - | nd - |  | rigida - | spessore [cm] = 6.0 nd nd nd - | lana miscelata con resine termoindurenti | nd - | nd - | nd - | nd | nd - | SI |  |  |  |  | nd |  |  |  |  | nd | nd | nd |  | nd | nd | isolante | nd | nd | nd | NO | NO
LOM251.RM.12.10.05.Od001.0075.b_CAM | Lastra di fibra minerale lana di roccia; geometria: rigida; funzione: isolante termico ¦ isolante acustico ¦ antincendio; impiego: sistema a cappotto ¦ murature; spessore [cm] = 5; conducibilità termica (λ) [W/mK] = 0,034 SPECIFICHE TECNICHE: lana miscelata con resine termoindurenti | 1 m² | 13.9 | 10.99 | 0 | RM.12.10.05.Od001.0075.b_CAM | Lastra di fibra minerale lana di roccia; geometria: rigida; funzione: isolante termico ¦ isolante acustico ¦ antincendio; impiego: sistema a cappotto ¦ murature; spessore [cm] = 5; conducibilità termica (λ) [W/mK] = 0,034 SPECIFICHE TECNICHE: lana miscelata con resine termoindurenti |  | RISORSA MATERIALE | ISOLAMENTI | PRODOTTI | LASTRA | FIBRA MINERALE LANA DI ROCCIA | [6 empty] | 000000000 | NUOVA VOCE | nd | nd | [10 empty] | 1 | m² | nd | isolante acustico - antincendio - isolante termico - | sistema a cappotto - murature - | fibra minerale lana di roccia | conducibilità termica (λ) [W/mK] = 0.034 nd nd nd - | nd - |  | rigida - | spessore [cm] = 5.0 nd nd nd - | lana miscelata con resine termoindurenti | nd - | nd - | nd - | nd | nd - | SI |  |  |  |  | nd |  |  |  |  | nd | nd | nd |  | nd | nd | isolante | nd | nd | nd | NO | NO
LOM251.RM.12.10.05.Od001.0075.c_CAM | Lastra di fibra minerale lana di roccia; geometria: rigida; funzione: isolante termico ¦ isolante acustico ¦ antincendio; impiego: sistema a cappotto ¦ murature; spessore [cm] = 6; conducibilità termica (λ) [W/mK] = 0,034 SPECIFICHE TECNICHE: lana miscelata con resine termoindurenti | 1 m² | 16.69 | 13.19 | 0 | RM.12.10.05.Od001.0075.c_CAM | Lastra di fibra minerale lana di roccia; geometria: rigida; funzione: isolante termico ¦ isolante acustico ¦ antincendio; impiego: sistema a cappotto ¦ murature; spessore [cm] = 6; conducibilità termica (λ) [W/mK] = 0,034 SPECIFICHE TECNICHE: lana miscelata con resine termoindurenti |  | RISORSA MATERIALE | ISOLAMENTI | PRODOTTI | LASTRA | FIBRA MINERALE LANA DI ROCCIA | [6 empty] | 000000000 | NUOVA VOCE | nd | nd | [10 empty] | 1 | m² | nd | isolante termico - isolante acustico - antincendio - | sistema a cappotto - murature - | fibra minerale lana di roccia | conducibilità termica (λ) [W/mK] = 0.034 nd nd nd - | nd - |  | rigida - | spessore [cm] = 6.0 nd nd nd - | lana miscelata con resine termoindurenti | nd - | nd - | nd - | nd | nd - | SI |  |  |  |  | nd |  |  |  |  | nd | nd | nd |  | nd | nd | isolante | nd | nd | nd | NO | NO
LOM251.RM.12.10.05.Od001.0075.d_CAM | Lastra di fibra minerale lana di roccia; geometria: rigida; funzione: isolante termico ¦ isolante acustico ¦ antincendio; impiego: sistema a cappotto ¦ murature; spessore [cm] = 8; conducibilità termica (λ) [W/mK] = 0,034 SPECIFICHE TECNICHE: lana miscelata con resine termoindurenti | 1 m² | 22.25 | 17.59 | 0 | RM.12.10.05.Od001.0075.d_CAM | Lastra di fibra minerale lana di roccia; geometria: rigida; funzione: isolante termico ¦ isolante acustico ¦ antincendio; impiego: sistema a cappotto ¦ murature; spessore [cm] = 8; conducibilità termica (λ) [W/mK] = 0,034 SPECIFICHE TECNICHE: lana miscelata con resine termoindurenti |  | RISORSA MATERIALE | ISOLAMENTI | PRODOTTI | LASTRA | FIBRA MINERALE LANA DI ROCCIA | [6 empty] | 000000000 | NUOVA VOCE | nd | nd | [10 empty] | 1 | m² | nd | isolante termico - isolante acustico - antincendio - | sistema a cappotto - murature - | fibra minerale lana di roccia | conducibilità termica (λ) [W/mK] = 0.034 nd nd nd - | nd - |  | rigida - | spessore [cm] = 8.0 nd nd nd - | lana miscelata con resine termoindurenti | nd - | nd - | nd - | nd | nd - | SI |  |  |  |  | nd |  |  |  |  | nd | nd | nd |  | nd | nd | isolante | nd | nd | nd | NO | NO
LOM251.RM.12.10.05.Od001.0075.e_CAM | Lastra di fibra minerale lana di roccia; geometria: rigida; funzione: isolante termico ¦ isolante acustico ¦ antincendio; impiego: sistema a cappotto ¦ murature; spessore [cm] = 10; conducibilità termica (λ) [W/mK] = 0,034 SPECIFICHE TECNICHE: lana miscelata con resine termoindurenti | 1 m² | 27.82 | 21.99 | 0 | RM.12.10.05.Od001.0075.e_CAM | Lastra di fibra minerale lana di roccia; geometria: rigida; funzione: isolante termico ¦ isolante acustico ¦ antincendio; impiego: sistema a cappotto ¦ murature; spessore [cm] = 10; conducibilità termica (λ) [W/mK] = 0,034 SPECIFICHE TECNICHE: lana miscelata con resine termoindurenti |  | RISORSA MATERIALE | ISOLAMENTI | PRODOTTI | LASTRA | FIBRA MINERALE LANA DI ROCCIA | [6 empty] | 000000000 | NUOVA VOCE | nd | nd | [10 empty] | 1 | m² | nd | isolante termico - isolante acustico - antincendio - | sistema a cappotto - murature - | fibra minerale lana di roccia | conducibilità termica (λ) [W/mK] = 0.034 nd nd nd - | nd - |  | rigida - | spessore [cm] = 10.0 nd nd nd - | lana miscelata con resine termoindurenti | nd - | nd - | nd - | nd | nd - | SI |  |  |  |  | nd |  |  |  |  | nd | nd | nd |  | nd | nd | isolante | nd | nd | nd | NO | NO
LOM251.RM.12.10.05.Od001.0075.f_CAM | Lastra di fibra minerale lana di roccia; geometria: rigida; funzione: isolante termico ¦ isolante acustico ¦ antincendio; impiego: sistema a cappotto ¦ murature; spessore [cm] = 12; conducibilità termica (λ) [W/mK] = 0,034 SPECIFICHE TECNICHE: lana miscelata con resine termoindurenti | 1 m² | 33.36 | 26.37 | 0 | RM.12.10.05.Od001.0075.f_CAM | Lastra di fibra minerale lana di roccia; geometria: rigida; funzione: isolante termico ¦ isolante acustico ¦ antincendio; impiego: sistema a cappotto ¦ murature; spessore [cm] = 12; conducibilità termica (λ) [W/mK] = 0,034 SPECIFICHE TECNICHE: lana miscelata con resine termoindurenti |  | RISORSA MATERIALE | ISOLAMENTI | PRODOTTI | LASTRA | FIBRA MINERALE LANA DI ROCCIA | [6 empty] | 000000000 | NUOVA VOCE | nd | nd | [10 empty] | 1 | m² | nd | isolante termico - isolante acustico - antincendio - | murature - sistema a cappotto - | fibra minerale lana di roccia | conducibilità termica (λ) [W/mK] = 0.034 nd nd nd - | nd - |  | rigida - | spessore [cm] = 12.0 nd nd nd - | lana miscelata con resine termoindurenti | nd - | nd - | nd - | nd | nd - | SI |  |  |  |  | nd |  |  |  |  | nd | nd | nd |  | nd | nd | isolante | nd | nd | nd | NO | NO
LOM251.RM.12.10.05.Od001.0075.g_CAM | Lastra di fibra minerale lana di roccia; geometria: rigida; funzione: isolante termico ¦ isolante acustico ¦ antincendio; impiego: sistema a cappotto ¦ murature; spessore [cm] = 14; conducibilità termica (λ) [W/mK] = 0,034 SPECIFICHE TECNICHE: lana miscelata con resine termoindurenti | 1 m² | 38.93 | 30.77 | 0 | RM.12.10.05.Od001.0075.g_CAM | Lastra di fibra minerale lana di roccia; geometria: rigida; funzione: isolante termico ¦ isolante acustico ¦ antincendio; impiego: sistema a cappotto ¦ murature; spessore [cm] = 14; conducibilità termica (λ) [W/mK] = 0,034 SPECIFICHE TECNICHE: lana miscelata con resine termoindurenti |  | RISORSA MATERIALE | ISOLAMENTI | PRODOTTI | LASTRA | FIBRA MINERALE LANA DI ROCCIA | [6 empty] | 000000000 | NUOVA VOCE | nd | nd | [10 empty] | 1 | m² | nd | isolante termico - isolante acustico - antincendio - | sistema a cappotto - murature - | fibra minerale lana di roccia | conducibilità termica (λ) [W/mK] = 0.034 nd nd nd - | nd - |  | rigida - | spessore [cm] = 14.0 nd nd nd - | lana miscelata con resine termoindurenti | nd - | nd - | nd - | nd | nd - | SI |  |  |  |  | nd |  |  |  |  | nd | nd | nd |  | nd | nd | isolante | nd | nd | nd | NO | NO
LOM251.RM.12.10.05.Od001.0075.h_CAM | Lastra di fibra minerale lana di roccia; geometria: rigida; funzione: isolante termico ¦ isolante acustico ¦ antincendio; impiego: sistema a cappotto ¦ murature; spessore [cm] = 16; conducibilità termica (λ) [W/mK] = 0,034 SPECIFICHE TECNICHE: lana miscelata con resine termoindurenti | 1 m² | 44.5 | 35.17 | 0 | RM.12.10.05.Od001.0075.h_CAM | Lastra di fibra minerale lana di roccia; geometria: rigida; funzione: isolante termico ¦ isolante acustico ¦ antincendio; impiego: sistema a cappotto ¦ murature; spessore [cm] = 16; conducibilità termica (λ) [W/mK] = 0,034 SPECIFICHE TECNICHE: lana miscelata con resine termoindurenti |  | RISORSA MATERIALE | ISOLAMENTI | PRODOTTI | LASTRA | FIBRA MINERALE LANA DI ROCCIA | [6 empty] | 000000000 | NUOVA VOCE | nd | nd | [10 empty] | 1 | m² | nd | isolante termico - isolante acustico - antincendio - | sistema a cappotto - murature - | fibra minerale lana di roccia | conducibilità termica (λ) [W/mK] = 0.034 nd nd nd - | nd - |  | rigida - | spessore [cm] = 16.0 nd nd nd - | lana miscelata con resine termoindurenti | nd - | nd - | nd - | nd | nd - | SI |  |  |  |  | nd |  |  |  |  | nd | nd | nd |  | nd | nd | isolante | nd | nd | nd | NO | NO
LOM251.RM.12.10.05.Od001.0075.i_CAM | Lastra di fibra minerale lana di roccia; geometria: rigida; funzione: isolante termico ¦ isolante acustico ¦ antincendio; impiego: sistema a cappotto ¦ murature; spessore [cm] = 18; conducibilità termica (λ) [W/mK] = 0,034 SPECIFICHE TECNICHE: lana miscelata con resine termoindurenti | 1 m² | 50.04 | 39.56 | 0 | RM.12.10.05.Od001.0075.i_CAM | Lastra di fibra minerale lana di roccia; geometria: rigida; funzione: isolante termico ¦ isolante acustico ¦ antincendio; impiego: sistema a cappotto ¦ murature; spessore [cm] = 18; conducibilità termica (λ) [W/mK] = 0,034 SPECIFICHE TECNICHE: lana miscelata con resine termoindurenti |  | RISORSA MATERIALE | ISOLAMENTI | PRODOTTI | LASTRA | FIBRA MINERALE LANA DI ROCCIA | [6 empty] | 000000000 | NUOVA VOCE | nd | nd | [10 empty] | 1 | m² | nd | isolante termico - isolante acustico - antincendio - | sistema a cappotto - murature - | fibra minerale lana di roccia | conducibilità termica (λ) [W/mK] = 0.034 nd nd nd - | nd - |  | rigida - | spessore [cm] = 18.0 nd nd nd - | lana miscelata con resine termoindurenti | nd - | nd - | nd - | nd | nd - | SI |  |  |  |  | nd |  |  |  |  | nd | nd | nd |  | nd | nd | isolante | nd | nd | nd | NO | NO
LOM251.RM.12.10.05.Od001.0075.j_CAM | Lastra di fibra minerale lana di roccia; geometria: rigida; funzione: isolante termico ¦ isolante acustico ¦ antincendio; impiego: sistema a cappotto ¦ murature; spessore [cm] = 20; conducibilità termica (λ) [W/mK] = 0,034 SPECIFICHE TECNICHE: lana miscelata con resine termoindurenti | 1 m² | 55.61 | 43.96 | 0 | RM.12.10.05.Od001.0075.j_CAM | Lastra di fibra minerale lana di roccia; geometria: rigida; funzione: isolante termico ¦ isolante acustico ¦ antincendio; impiego: sistema a cappotto ¦ murature; spessore [cm] = 20; conducibilità termica (λ) [W/mK] = 0,034 SPECIFICHE TECNICHE: lana miscelata con resine termoindurenti |  | RISORSA MATERIALE | ISOLAMENTI | PRODOTTI | LASTRA | FIBRA MINERALE LANA DI ROCCIA | [6 empty] | 000000000 | NUOVA VOCE | nd | nd | [10 empty] | 1 | m² | nd | isolante termico - isolante acustico - antincendio - | sistema a cappotto - murature - | fibra minerale lana di roccia | conducibilità termica (λ) [W/mK] = 0.034 nd nd nd - | nd - |  | rigida - | spessore [cm] = 20.0 nd nd nd - | lana miscelata con resine termoindurenti | nd - | nd - | nd - | nd | nd - | SI |  |  |  |  | nd |  |  |  |  | nd | nd | nd |  | nd | nd | isolante | nd | nd | nd | NO | NO
LOM251.RM.12.10.05.Od001.0080.- | Lastra di fibra minerale lana di roccia; geometria: rigida; funzione: isolante acustico; impiego: murature ¦ tramezzi; spessore [cm] = 2; conducibilità termica (λ) [W/mK] = 0,034 ¦ reazione al fuoco [euroclasse] = A1 SPECIFICHE TECNICHE: lana miscelata con resine termoindurenti; per tramezzi in tavolato/cartongesso | 1 m² | 3.72 | 2.94 | 0 | RM.12.10.05.Od001.0080.- | Lastra di fibra minerale lana di roccia; geometria: rigida; funzione: isolante acustico; impiego: murature ¦ tramezzi; spessore [cm] = 2; conducibilità termica (λ) [W/mK] = 0,034 ¦ reazione al fuoco [euroclasse] = A1 SPECIFICHE TECNICHE: lana miscelata con resine termoindurenti; per tramezzi in tavolato/cartongesso |  | RISORSA MATERIALE | ISOLAMENTI | PRODOTTI | LASTRA | FIBRA MINERALE LANA DI ROCCIA | [6 empty] | MC.10.500.0040.a | Pannelli rigidi in lana di roccia con resine termoindurenti, per isolamento acustico pareti divisorie interne e cartongesso, conduttività termica W/mK 0,034, conforme alla norma UNI EN 13162, reazione al fuoco in Euroclasse A1, con marcatura CE. Per spessori: - 20 mm | nd | nd | [10 empty] | 1 | m² | nd | isolante acustico - | tramezzi - murature - | fibra minerale lana di roccia | conducibilità termica (λ) [W/mK] = 0.034 nd nd nd - reazione al fuoco [euroclasse] = A1 nd nd nd - | nd - |  | rigida - | spessore [cm] = 2.0 nd nd nd - | lana miscelata con resine termoindurenti; per tramezzi in tavolato/cartongesso | nd - | nd - | nd - | nd | nd - | NO |  |  |  |  | nd |  |  |  |  | nd | nd | nd |  | nd | nd | isolante | nd | nd | nd | NO | NO
LOM251.RM.12.10.05.Od001.0085.0 | Lastra di fibra minerale lana di roccia; geometria: rigida; funzione: isolante acustico; impiego: murature ¦ tramezzi; spessore [cm] > 2; conducibilità termica (λ) [W/mK] = 0,034 ¦ reazione al fuoco [euroclasse] = A1. Sovrapprezzo SPECIFICHE TECNICHE: lana miscelata con resine termoindurenti; per tramezzi in tavolato/cartongesso; sovrapprezzo per ogni [cm] = 1 in più rispetto ad una lastra di spessore pari a [cm] = 2 | 1 m² * cm | 1.17 | 0.92 | 0 | RM.12.10.05.Od001.0085.0 | Lastra di fibra minerale lana di roccia; geometria: rigida; funzione: isolante acustico; impiego: murature ¦ tramezzi; spessore [cm] > 2; conducibilità termica (λ) [W/mK] = 0,034 ¦ reazione al fuoco [euroclasse] = A1. Sovrapprezzo SPECIFICHE TECNICHE: lana miscelata con resine termoindurenti; per tramezzi in tavolato/cartongesso; sovrapprezzo per ogni [cm] = 1 in più rispetto ad una lastra di spessore pari a [cm] = 2 |  | RISORSA MATERIALE | ISOLAMENTI | PRODOTTI | LASTRA | FIBRA MINERALE LANA DI ROCCIA | [6 empty] | MC.10.500.0040.b | Pannelli rigidi in lana di roccia con resine termoindurenti, per isolamento acustico pareti divisorie interne e cartongesso, conduttività termica W/mK 0,034, conforme alla norma UNI EN 13162, reazione al fuoco in Euroclasse A1, con marcatura CE. Per spessori: - per ogni 10 mm in più | nd | nd | [10 empty] | 1 | m² * cm | per ogni "x" [cm] su [m²] in più rispetto a [cm] iniziali, moltiplico PU per "x" [cm] (PU * x [cm] in più) | isolante acustico - | murature - tramezzi - | fibra minerale lana di roccia | conducibilità termica (λ) [W/mK] = 0.034 nd nd nd - reazione al fuoco [euroclasse] = A1 nd nd nd - | nd - |  | rigida - | nd > 2.0 nd nd nd - | lana miscelata con resine termoindurenti; per tramezzi in tavolato/cartongesso; sovrapprezzo per ogni [cm] = 1 in più rispetto ad una lastra di spessore pari a [cm] = 2 | nd - | nd - | nd - | nd | nd - | NO |  |  |  |  | nd |  |  |  |  | nd | nd | nd |  | nd | nd | isolante | nd | nd | nd | SI | NO
LOM251.RM.12.10.05.Od003.0010.- | Lastra di fibra minerale lana di roccia ad alta densità; geometria: rigida; funzione: isolante acustico; impiego: solai di interpiano ¦ sottopavimenti; spessore [cm] = 2; conducibilità termica (λ) [W/mK] = 0,035 ¦ reazione al fuoco [euroclasse] = A1 SPECIFICHE TECNICHE: lana miscelata con resine termoindurenti | 1 m² | 3.37 | 2.66 | 0 | RM.12.10.05.Od003.0010.- | Lastra di fibra minerale lana di roccia ad alta densità; geometria: rigida; funzione: isolante acustico; impiego: solai di interpiano ¦ sottopavimenti; spessore [cm] = 2; conducibilità termica (λ) [W/mK] = 0,035 ¦ reazione al fuoco [euroclasse] = A1 SPECIFICHE TECNICHE: lana miscelata con resine termoindurenti |  | RISORSA MATERIALE | ISOLAMENTI | PRODOTTI | LASTRA | FIBRA MINERALE LANA DI ROCCIA AD ALTA DENSITÀ | [6 empty] | MC.10.450.0070.a | Pannelli rigidi in lana di roccia ad alta densità con resine termoindurenti, per isolamento acustico a pavimento, conduttività termica W/mK 0,035, conforme alla norma UNI EN 13162, reazione al fuoco in Euroclasse A1, con marcatura CE. Per spessori: - 20 mm | nd | nd | [10 empty] | 1 | m² | nd | isolante acustico - | solai di interpiano - sottopavimenti - | fibra minerale lana di roccia ad alta densità | conducibilità termica (λ) [W/mK] = 0.035 nd nd nd - reazione al fuoco [euroclasse] = A1 nd nd nd - | nd - |  | rigida - | spessore [cm] = 2.0 nd nd nd - | lana miscelata con resine termoindurenti | nd - | nd - | nd - | nd | nd - | NO |  |  |  |  | nd |  |  |  |  | nd | nd | nd |  | nd | nd | isolante | nd | nd | nd | NO | NO
LOM251.RM.12.10.05.Od003.0015.0 | Lastra di fibra minerale lana di roccia ad alta densità; geometria: rigida; funzione: isolante acustico; impiego: solai di interpiano ¦ sottopavimenti; spessore [cm] > 2; conducibilità termica (λ) [W/mK] = 0,035 ¦ reazione al fuoco [euroclasse] = A1. Sovrapprezzo SPECIFICHE TECNICHE: lana miscelata con resine termoindurenti; sovrapprezzo per ogni [cm] = 1 in più rispetto ad una lastra di spessore pari a [cm] = 2 | 1 m² | 1.68 | 1.33 | 0 | RM.12.10.05.Od003.0015.0 | Lastra di fibra minerale lana di roccia ad alta densità; geometria: rigida; funzione: isolante acustico; impiego: solai di interpiano ¦ sottopavimenti; spessore [cm] > 2; conducibilità termica (λ) [W/mK] = 0,035 ¦ reazione al fuoco [euroclasse] = A1. Sovrapprezzo SPECIFICHE TECNICHE: lana miscelata con resine termoindurenti; sovrapprezzo per ogni [cm] = 1 in più rispetto ad una lastra di spessore pari a [cm] = 2 |  | RISORSA MATERIALE | ISOLAMENTI | PRODOTTI | LASTRA | FIBRA MINERALE LANA DI ROCCIA AD ALTA DENSITÀ | [6 empty] | MC.10.450.0070.b | Pannelli rigidi in lana di roccia ad alta densità con resine termoindurenti, per isolamento acustico a pavimento, conduttività termica W/mK 0,035, conforme alla norma UNI EN 13162, reazione al fuoco in Euroclasse A1, con marcatura CE. Per spessori: - per ogni 10 mm in più | nd | nd | [10 empty] | 1 | m² | per ogni "x" [cm] su [m²] in più rispetto a [cm] iniziali, moltiplico PU per "x" [cm] (PU * x [cm] in più) | isolante acustico - | solai di interpiano - sottopavimenti - | fibra minerale lana di roccia ad alta densità | conducibilità termica (λ) [W/mK] = 0.035 nd nd nd - reazione al fuoco [euroclasse] = A1 nd nd nd - | nd - |  | rigida - | nd > 2.0 nd nd nd - | lana miscelata con resine termoindurenti; sovrapprezzo per ogni [cm] = 1 in più rispetto ad una lastra di spessore pari a [cm] = 2 | nd - | nd - | nd - | nd | nd - | NO |  |  |  |  | nd |  |  |  |  | nd | nd | nd |  | nd | nd | isolante | nd | nd | nd | SI | NO
LOM251.RM.12.10.05.Od004.0000.-_CAM | Lastra autoportante di fibra minerale lana di vetro; finitura: idrorepellente; funzione: isolante termico; impiego: coperture a falde; spessore [cm] = 4; conducibilità termica (λ) [W/mK] = 0,037 ¦ resistenza a compressione [kPa] = 40 ¦ reazione al fuoco [euroclasse] = A2-s1,d0 SPECIFICHE TECNICHE: minimizza le emissioni nell'aria di sostanze inquinanti come formaldeide e VOC | 1 m² | 17.74 | 14.03 | 0 | RM.12.10.05.Od004.0000.-_CAM | Lastra autoportante di fibra minerale lana di vetro; finitura: idrorepellente; funzione: isolante termico; impiego: coperture a falde; spessore [cm] = 4; conducibilità termica (λ) [W/mK] = 0,037 ¦ resistenza a compressione [kPa] = 40 ¦ reazione al fuoco [euroclasse] = A2-s1,d0 SPECIFICHE TECNICHE: minimizza le emissioni nell'aria di sostanze inquinanti come formaldeide e VOC |  | RISORSA MATERIALE | ISOLAMENTI | PRODOTTI | LASTRA | FIBRA MINERALE LANA DI VETRO | [6 empty] | MC.10.050.0070.a | Pannelli autoportanti in lana di vetro idrorepellente, rispondente ai Criteri Ambientali Minimi di cui al Decreto 23 giugno 2022 del Ministero della Transizione Ecologica, prodotto con almeno l'80% di vetro riciclato e con una resina termoindurente che associa componenti organici e vegetali, minimizzando le emissioni nell'aria di sostanze inquinanti come formaldeide e altri composti organici volatili (VOC); conduttività termica W/mK 0,037; resistenza alla compressione 40 kPa; conformi alla norma UNI EN 13162, con marcatura CE. Negli spessori e tipi: - 40 mm, pannello nudo, reazione al fuoco Euroclasse A2-s1,d0 | nd | autoportante | [10 empty] | 1 | m² | nd | isolante termico - | coperture a falde - | fibra minerale lana di vetro | reazione al fuoco [euroclasse] = A2-s1,d0 nd nd nd - resistenza a compressione [kPa] = 40.0 nd nd nd - conducibilità termica (λ) [W/mK] = 0.037 nd nd nd - | nd - |  | nd - | spessore [cm] = 4.0 nd nd nd - | minimizza le emissioni nell'aria di sostanze inquinanti come formaldeide e VOC | nd - | idrorepellente - | nd - | nd | nd - | SI |  |  |  |  | nd |  |  |  |  | nd | nd | nd |  | nd | nd | isolante | nd | nd | nd | NO | NO
LOM251.RM.12.10.05.Od004.0005.0_CAM | Lastra autoportante di fibra minerale lana di vetro; finitura: idrorepellente; funzione: isolante termico; impiego: coperture a falde; spessore [cm] > 4; conducibilità termica (λ) [W/mK] = 0,037 ¦ resistenza a compressione [kPa] = 40 ¦ reazione al fuoco [euroclasse] = A2-s1,d0. Sovrapprezzo SPECIFICHE TECNICHE: minimizza le emissioni nell'aria di sostanze inquinanti come formaldeide e VOC; sovrapprezzo per ogni [cm] = 1 in più rispetto ad una lastra di spessore pari a [cm] = 4 | 1 m² * cm | 4.36 | 3.44 | 0 | RM.12.10.05.Od004.0005.0_CAM | Lastra autoportante di fibra minerale lana di vetro; finitura: idrorepellente; funzione: isolante termico; impiego: coperture a falde; spessore [cm] > 4; conducibilità termica (λ) [W/mK] = 0,037 ¦ resistenza a compressione [kPa] = 40 ¦ reazione al fuoco [euroclasse] = A2-s1,d0. Sovrapprezzo SPECIFICHE TECNICHE: minimizza le emissioni nell'aria di sostanze inquinanti come formaldeide e VOC; sovrapprezzo per ogni [cm] = 1 in più rispetto ad una lastra di spessore pari a [cm] = 4 |  | RISORSA MATERIALE | ISOLAMENTI | PRODOTTI | LASTRA | FIBRA MINERALE LANA DI VETRO | [6 empty] | MC.10.050.0070.b | Pannelli autoportanti in lana di vetro idrorepellente, rispondente ai Criteri Ambientali Minimi di cui al Decreto 23 giugno 2022 del Ministero della Transizione Ecologica, prodotto con almeno l'80% di vetro riciclato e con una resina termoindurente che associa componenti organici e vegetali, minimizzando le emissioni nell'aria di sostanze inquinanti come formaldeide e altri composti organici volatili (VOC); conduttività termica W/mK 0,037; resistenza alla compressione 40 kPa; conformi alla norma UNI EN 13162, con marcatura CE. Negli spessori e tipi: - per ogni 10 mm in più | nd | autoportante | [10 empty] | 1 | m² * cm | per ogni "x" [cm] su [m²] in più rispetto a [cm] iniziali, moltiplico PU per "x" [cm] (PU * x [cm] in più) | isolante termico - | coperture a falde - | fibra minerale lana di vetro | conducibilità termica (λ) [W/mK] = 0.037 nd nd nd - resistenza a compressione [kPa] = 40.0 nd nd nd - reazione al fuoco [euroclasse] = A2-s1,d0 nd nd nd - | nd - |  | nd - | nd > 4.0 nd nd nd - | minimizza le emissioni nell'aria di sostanze inquinanti come formaldeide e VOC; sovrapprezzo per ogni [cm] = 1 in più rispetto ad una lastra di spessore pari a [cm] = 4 | nd - | idrorepellente - | nd - | nd | nd - | SI |  |  |  |  | nd |  |  |  |  | nd | nd | nd |  | nd | nd | isolante | nd | nd | nd | SI | NO
LOM251.RM.12.10.05.Od004.0010.-_CAM | Lastra autoportante di fibra minerale lana di vetro; finitura: idrorepellente; funzione: isolante termico; impiego: murature ¦ intercapedini perimetrali; spessore [cm] = 4; conducibilità termica (λ) [W/mK] = 0,033 ¦ reazione al fuoco [euroclasse] = A1 SPECIFICHE TECNICHE: prodotta con vetro riciclato miscelato con legante di origine naturale | 1 m² | 8.57 | 6.77 | 0 | RM.12.10.05.Od004.0010.-_CAM | Lastra autoportante di fibra minerale lana di vetro; finitura: idrorepellente; funzione: isolante termico; impiego: murature ¦ intercapedini perimetrali; spessore [cm] = 4; conducibilità termica (λ) [W/mK] = 0,033 ¦ reazione al fuoco [euroclasse] = A1 SPECIFICHE TECNICHE: prodotta con vetro riciclato miscelato con legante di origine naturale |  | RISORSA MATERIALE | ISOLAMENTI | PRODOTTI | LASTRA | FIBRA MINERALE LANA DI VETRO | [6 empty] | MC.10.250.0020.a | Pannelli autoportanti in lana di vetro idrorepellente, rispondente ai Criteri Ambientali Minimi di cui al Decreto 23 giugno 2022 del Ministero della Transizione Ecologica, prodotti con almeno l'80% di vetro riciclato e con legante di origine naturale che garantisce la massima qualità dell'aria; conformi alla norma UNI EN 13162, marcatura CE, conducibilità termica W/mK 0,033. Negli spessori e tipi: - 40 mm, reazione al fuoco in Euroclasse A1 | nd | autoportante | [10 empty] | 1 | m² | nd | isolante termico - | murature - intercapedini perimetrali - | fibra minerale lana di vetro | reazione al fuoco [euroclasse] = A1 nd nd nd - conducibilità termica (λ) [W/mK] = 0.033 nd nd nd - | nd - |  | nd - | spessore [cm] = 4.0 nd nd nd - | prodotta con vetro riciclato miscelato con legante di origine naturale | nd - | idrorepellente - | nd - | nd | nd - | SI |  |  |  |  | nd |  |  |  |  | nd | nd | nd |  | nd | nd | isolante | nd | nd | nd | NO | NO
LOM251.RM.12.10.05.Od004.0015.0_CAM | Lastra autoportante di fibra minerale lana di vetro; finitura: idrorepellente; funzione: isolante termico; impiego: murature ¦ intercapedini perimetrali; spessore [cm] > 4; conducibilità termica (λ) [W/mK] = 0,033 ¦ reazione al fuoco [euroclasse] = A1. Sovrapprezzo SPECIFICHE TECNICHE: prodotta con vetro riciclato miscelato con legante di origine naturale; sovrapprezzo per ogni [cm] = 1 in più rispetto ad una lastra di spessore pari a [cm] = 4 | 1 m² * cm | 1.95 | 1.54 | 0 | RM.12.10.05.Od004.0015.0_CAM | Lastra autoportante di fibra minerale lana di vetro; finitura: idrorepellente; funzione: isolante termico; impiego: murature ¦ intercapedini perimetrali; spessore [cm] > 4; conducibilità termica (λ) [W/mK] = 0,033 ¦ reazione al fuoco [euroclasse] = A1. Sovrapprezzo SPECIFICHE TECNICHE: prodotta con vetro riciclato miscelato con legante di origine naturale; sovrapprezzo per ogni [cm] = 1 in più rispetto ad una lastra di spessore pari a [cm] = 4 |  | RISORSA MATERIALE | ISOLAMENTI | PRODOTTI | LASTRA | FIBRA MINERALE LANA DI VETRO | [6 empty] | MC.10.250.0020.b | Pannelli autoportanti in lana di vetro idrorepellente, rispondente ai Criteri Ambientali Minimi di cui al Decreto 23 giugno 2022 del Ministero della Transizione Ecologica, prodotti con almeno l'80% di vetro riciclato e con legante di origine naturale che garantisce la massima qualità dell'aria; conformi alla norma UNI EN 13162, marcatura CE, conducibilità termica W/mK 0,033. Negli spessori e tipi: - per ogni cm in più | nd | autoportante | [10 empty] | 1 | m² * cm | per ogni "x" [cm] su [m²] in più rispetto a [cm] iniziali, moltiplico PU per "x" [cm] (PU * x [cm] in più) | isolante termico - | murature - intercapedini perimetrali - | fibra minerale lana di vetro | reazione al fuoco [euroclasse] = A1 nd nd nd - conducibilità termica (λ) [W/mK] = 0.033 nd nd nd - | nd - |  | nd - | nd > 4.0 nd nd nd - | prodotta con vetro riciclato miscelato con legante di origine naturale; sovrapprezzo per ogni [cm] = 1 in più rispetto ad una lastra di spessore pari a [cm] = 4 | nd - | idrorepellente - | nd - | nd | nd - | SI |  |  |  |  | nd |  |  |  |  | nd | nd | nd |  | nd | nd | isolante | nd | nd | nd | SI | NO
LOM251.RM.12.10.05.Od004.0285.-_CAM | Lastra di fibra minerale lana di vetro; finitura: idrorepellente; funzione: isolante termico; impiego: coperture piane pedonabili; spessore [cm] = 5; conducibilità termica (λ) [W/mK] = 0,037 ¦ resistenza a compressione [kPa] = 40 ¦ reazione al fuoco [euroclasse] = A2-s1,d0 SPECIFICHE TECNICHE: minimizza le emissioni nell'aria di sostanze inquinanti come formaldeide e VOC | 1 m² | 22.01 | 17.4 | 0 | RM.12.10.05.Od004.0285.-_CAM | Lastra di fibra minerale lana di vetro; finitura: idrorepellente; funzione: isolante termico; impiego: coperture piane pedonabili; spessore [cm] = 5; conducibilità termica (λ) [W/mK] = 0,037 ¦ resistenza a compressione [kPa] = 40 ¦ reazione al fuoco [euroclasse] = A2-s1,d0 SPECIFICHE TECNICHE: minimizza le emissioni nell'aria di sostanze inquinanti come formaldeide e VOC |  | RISORSA MATERIALE | ISOLAMENTI | PRODOTTI | LASTRA | FIBRA MINERALE LANA DI VETRO | [6 empty] | MC.10.100.0080.a | Pannelli in lana di vetro idrorepellente, rispondente ai Criteri Ambientali Minimi di cui al Decreto 23 giugno 2022 del Ministero della Transizione Ecologica, prodotto con almeno l'80% di vetro riciclato e con una resina termoindurente che associa componenti organici e vegetali, minimizzando le emissioni nell'aria di sostanze inquinanti come formaldeide e altri composti organici volatili (VOC); conduttività termica W/mK 0,037, resistenza alla compressione kPa 50; conformi alla norma UNI EN 13162, con marcatura CE. Negli spessori e tipi: - 50 mm, pannello nudo, reazione al fuoco Euroclasse A2-s1,d0; | nd | nd | [10 empty] | 1 | m² | nd | isolante termico - | coperture piane pedonabili - | fibra minerale lana di vetro | reazione al fuoco [euroclasse] = A2-s1,d0 nd nd nd - conducibilità termica (λ) [W/mK] = 0.037 nd nd nd - resistenza a compressione [kPa] = 40.0 nd nd nd - | nd - |  | nd - | spessore [cm] = 5.0 nd nd nd - | minimizza le emissioni nell'aria di sostanze inquinanti come formaldeide e VOC | nd - | idrorepellente - | nd - | nd | nd - | SI |  |  |  |  | nd |  |  |  |  | nd | nd | nd |  | nd | nd | isolante | nd | nd | nd | NO | NO
LOM251.RM.12.10.05.Od004.0290.0_CAM | Lastra di fibra minerale lana di vetro; finitura: idrorepellente; funzione: isolante termico; impiego: coperture piane pedonabili; spessore [cm] > 5; conducibilità termica (λ) [W/mK] = 0,037 ¦ resistenza a compressione [kPa] = 40 ¦ reazione al fuoco [euroclasse] = A2-s1,d0. Sovrapprezzo SPECIFICHE TECNICHE: minimizza le emissioni nell'aria di sostanze inquinanti come formaldeide e VOC; sovrapprezzo per ogni [cm] = 1 in più rispetto ad una lastra di spessore pari a [cm] = 5 | 1 m² * cm | 4.61 | 3.64 | 0 | RM.12.10.05.Od004.0290.0_CAM | Lastra di fibra minerale lana di vetro; finitura: idrorepellente; funzione: isolante termico; impiego: coperture piane pedonabili; spessore [cm] > 5; conducibilità termica (λ) [W/mK] = 0,037 ¦ resistenza a compressione [kPa] = 40 ¦ reazione al fuoco [euroclasse] = A2-s1,d0. Sovrapprezzo SPECIFICHE TECNICHE: minimizza le emissioni nell'aria di sostanze inquinanti come formaldeide e VOC; sovrapprezzo per ogni [cm] = 1 in più rispetto ad una lastra di spessore pari a [cm] = 5 |  | RISORSA MATERIALE | ISOLAMENTI | PRODOTTI | LASTRA | FIBRA MINERALE LANA DI VETRO | [6 empty] | MC.10.100.0080.b | Pannelli in lana di vetro idrorepellente, rispondente ai Criteri Ambientali Minimi di cui al Decreto 23 giugno 2022 del Ministero della Transizione Ecologica, prodotto con almeno l'80% di vetro riciclato e con una resina termoindurente che associa componenti organici e vegetali, minimizzando le emissioni nell'aria di sostanze inquinanti come formaldeide e altri composti organici volatili (VOC); conduttività termica W/mK 0,037, resistenza alla compressione kPa 50; conformi alla norma UNI EN 13162, con marcatura CE. Negli spessori e tipi: - ogni 10 mm in più | nd | nd | [10 empty] | 1 | m² * cm | nd | isolante termico - | coperture piane pedonabili - | fibra minerale lana di vetro | resistenza a compressione [kPa] = 40.0 nd nd nd - reazione al fuoco [euroclasse] = A2-s1,d0 nd nd nd - conducibilità termica (λ) [W/mK] = 0.037 nd nd nd - | nd - |  | nd - | nd > 5.0 nd nd nd - | minimizza le emissioni nell'aria di sostanze inquinanti come formaldeide e VOC; sovrapprezzo per ogni [cm] = 1 in più rispetto ad una lastra di spessore pari a [cm] = 5 | nd - | idrorepellente - | nd - | nd | nd - | SI |  |  |  |  | nd |  |  |  |  | nd | nd | nd |  | nd | nd | isolante | nd | nd | nd | SI | NO