LOM251.RM.65.00.50.Za001.0100.- | Modulo di free-cooling da esterno; funzione: free-cooling aria; impiego: unità di trattamento aria da esterno; portata aria [l/s] = 15279 ÷ 20833 ¦ portata aria [m³/h] = 55001 ÷ 75000. Componenti: plenum aspirante, ventilatore, pannello sandwich. Incluso: struttura portante di lega alluminio generico; tettuccio SPECIFICHE TECNICHE: portata aria misurata con pressione statica utile totale [Pa] = 300 ÷ 600 RM1 Plenum aspirante di lega ferrosa acciaio zincato; impiego: modulo di free-cooling. Incluso: serrande SPECIFICHE TECNICHE: n° serrande = 5 RM1 Ventilatore; impiego: modulo di free-cooling. Incluso: motori; trasmissioni; supporti; giunti antivibranti SPECIFICHE TECNICHE: più di un elemento RM1 Pannello sandwich; geometria: precoibentato ¦ doppia lamiera; impiego: modulo di free-cooling; spessore [mm] = 30. Incluso: doppia lamiera di lega ferrosa acciaio generico rivestita di materiale mix alluminio-zinco; lastra termoacustica SPECIFICHE TECNICHE: pannello in doppia lamiera con interposto isolamento di adeguata densità; rivestimento di materiale mix alluminio-zinco sostituibile con peraluman | 1 cad | 41227.76 | 32591.11 | 0 | RM.65.00.50.Za001.0100.- | Modulo di free-cooling da esterno; funzione: free-cooling aria; impiego: unità di trattamento aria da esterno; portata aria [l/s] = 15279 ÷ 20833 ¦ portata aria [m³/h] = 55001 ÷ 75000. Componenti: plenum aspirante, ventilatore, pannello sandwich. Incluso: struttura portante di lega alluminio generico; tettuccio SPECIFICHE TECNICHE: portata aria misurata con pressione statica utile totale [Pa] = 300 ÷ 600 | RM1 Plenum aspirante di lega ferrosa acciaio zincato; impiego: modulo di free-cooling. Incluso: serrande SPECIFICHE TECNICHE: n° serrande = 5 RM1 Ventilatore; impiego: modulo di free-cooling. Incluso: motori; trasmissioni; supporti; giunti antivibranti SPECIFICHE TECNICHE: più di un elemento RM1 Pannello sandwich; geometria: precoibentato ¦ doppia lamiera; impiego: modulo di free-cooling; spessore [mm] = 30. Incluso: doppia lamiera di lega ferrosa acciaio generico rivestita di materiale mix alluminio-zinco; lastra termoacustica SPECIFICHE TECNICHE: pannello in doppia lamiera con interposto isolamento di adeguata densità; rivestimento di materiale mix alluminio-zinco sostituibile con peraluman | RISORSA MATERIALE | IMPIANTI MECCANICI | SISTEMI | MODULO DI FREE-COOLING | MATERIALE GENERICO NON RILEVANTE | [6 empty] | 000000000 | NUOVA VOCE | nd | da esterno | [9 empty] | RM.67.10.15.Sb003.0015.- - RM.12.10.00.Za001.0075.- - RM.67.10.10.Za001.0255.- - | 1 | cad | nd | free-cooling aria - | unità di trattamento aria da esterno - | materiale generico non rilevante | portata aria [l/s] = 15279.0 ÷ 20833.0 nd - portata aria [m³/h] = 55001.0 ÷ 75000.0 nd - | nd - |  | nd - | nd - | portata aria misurata con pressione statica utile totale [Pa] = 300 ÷ 600 | nd - | nd - | nd - | nd | nd - | NO |  |  |  |  | nd |  |  |  |  | nd | nd | nd |  | nd | nd | nd | struttura portante di lega alluminio generico; tettuccio | nd | nd | NO | NO
LOM251.RM.65.00.50.Za001.0105.- | Modulo di free-cooling da esterno; funzione: free-cooling aria; impiego: unità di trattamento aria da esterno; portata aria [l/s] = 15279 ÷ 20833 ¦ portata aria [m³/h] = 55001 ÷ 75000. Componenti: plenum aspirante, ventilatore, pannello sandwich. Incluso: struttura portante di lega ferrosa acciaio zincato; tettuccio SPECIFICHE TECNICHE: portata aria misurata con pressione statica utile totale [Pa] = 300 ÷ 600 RM1 Plenum aspirante di lega ferrosa acciaio zincato; impiego: modulo di free-cooling. Incluso: serrande SPECIFICHE TECNICHE: n° serrande = 5 RM1 Ventilatore; impiego: modulo di free-cooling. Incluso: motori; trasmissioni; supporti; giunti antivibranti SPECIFICHE TECNICHE: più di un elemento RM1 Pannello sandwich; geometria: precoibentato ¦ doppia lamiera; impiego: modulo di free-cooling; spessore [mm] = 30. Incluso: doppia lamiera di lega ferrosa acciaio generico rivestita di materiale mix alluminio-zinco; lastra termoacustica SPECIFICHE TECNICHE: pannello in doppia lamiera con interposto isolamento di adeguata densità; rivestimento di materiale mix alluminio-zinco sostituibile con peraluman | 1 cad | 41227.76 | 32591.11 | 0 | RM.65.00.50.Za001.0105.- | Modulo di free-cooling da esterno; funzione: free-cooling aria; impiego: unità di trattamento aria da esterno; portata aria [l/s] = 15279 ÷ 20833 ¦ portata aria [m³/h] = 55001 ÷ 75000. Componenti: plenum aspirante, ventilatore, pannello sandwich. Incluso: struttura portante di lega ferrosa acciaio zincato; tettuccio SPECIFICHE TECNICHE: portata aria misurata con pressione statica utile totale [Pa] = 300 ÷ 600 | RM1 Plenum aspirante di lega ferrosa acciaio zincato; impiego: modulo di free-cooling. Incluso: serrande SPECIFICHE TECNICHE: n° serrande = 5 RM1 Ventilatore; impiego: modulo di free-cooling. Incluso: motori; trasmissioni; supporti; giunti antivibranti SPECIFICHE TECNICHE: più di un elemento RM1 Pannello sandwich; geometria: precoibentato ¦ doppia lamiera; impiego: modulo di free-cooling; spessore [mm] = 30. Incluso: doppia lamiera di lega ferrosa acciaio generico rivestita di materiale mix alluminio-zinco; lastra termoacustica SPECIFICHE TECNICHE: pannello in doppia lamiera con interposto isolamento di adeguata densità; rivestimento di materiale mix alluminio-zinco sostituibile con peraluman | RISORSA MATERIALE | IMPIANTI MECCANICI | SISTEMI | MODULO DI FREE-COOLING | MATERIALE GENERICO NON RILEVANTE | [6 empty] | 000000000 | NUOVA VOCE | nd | da esterno | [9 empty] | RM.67.10.15.Sb003.0015.- - RM.12.10.00.Za001.0075.- - RM.67.10.10.Za001.0255.- - | 1 | cad | nd | free-cooling aria - | unità di trattamento aria da esterno - | materiale generico non rilevante | portata aria [l/s] = 15279.0 ÷ 20833.0 nd - portata aria [m³/h] = 55001.0 ÷ 75000.0 nd - | nd - |  | nd - | nd - | portata aria misurata con pressione statica utile totale [Pa] = 300 ÷ 600 | nd - | nd - | nd - | nd | nd - | NO |  |  |  |  | nd |  |  |  |  | nd | nd | nd |  | nd | nd | nd | struttura portante di lega ferrosa acciaio zincato; tettuccio | nd | nd | NO | NO
LOM251.RM.65.00.50.Za001.0250.- | Modulo di free-cooling da interno; funzione: free-cooling aria; impiego: unità di trattamento aria da interno; portata aria [l/s] ≤ 694 ¦ portata aria [m³/h] ≤ 2500. Componenti: plenum aspirante, ventilatore, pannello sandwich. Incluso: struttura portante di lega alluminio generico SPECIFICHE TECNICHE: portata aria misurata con pressione statica utile totale [Pa] = 300 ÷ 600 RM1 Plenum aspirante di lega ferrosa acciaio zincato; impiego: modulo di free-cooling. Incluso: serrande SPECIFICHE TECNICHE: n° serrande = 5 RM1 Ventilatore; impiego: modulo di free-cooling. Incluso: motori; trasmissioni; supporti; giunti antivibranti SPECIFICHE TECNICHE: più di un elemento RM1 Pannello sandwich; geometria: precoibentato ¦ doppia lamiera; impiego: modulo di free-cooling; spessore [mm] = 30. Incluso: doppia lamiera di lega ferrosa acciaio zincato; lastra termoacustica SPECIFICHE TECNICHE: pannello in doppia lamiera con interposto isolamento di adeguata densità | 1 cad | 2493.23 | 1970.93 | 0 | RM.65.00.50.Za001.0250.- | Modulo di free-cooling da interno; funzione: free-cooling aria; impiego: unità di trattamento aria da interno; portata aria [l/s] ≤ 694 ¦ portata aria [m³/h] ≤ 2500. Componenti: plenum aspirante, ventilatore, pannello sandwich. Incluso: struttura portante di lega alluminio generico SPECIFICHE TECNICHE: portata aria misurata con pressione statica utile totale [Pa] = 300 ÷ 600 | RM1 Plenum aspirante di lega ferrosa acciaio zincato; impiego: modulo di free-cooling. Incluso: serrande SPECIFICHE TECNICHE: n° serrande = 5 RM1 Ventilatore; impiego: modulo di free-cooling. Incluso: motori; trasmissioni; supporti; giunti antivibranti SPECIFICHE TECNICHE: più di un elemento RM1 Pannello sandwich; geometria: precoibentato ¦ doppia lamiera; impiego: modulo di free-cooling; spessore [mm] = 30. Incluso: doppia lamiera di lega ferrosa acciaio zincato; lastra termoacustica SPECIFICHE TECNICHE: pannello in doppia lamiera con interposto isolamento di adeguata densità | RISORSA MATERIALE | IMPIANTI MECCANICI | SISTEMI | MODULO DI FREE-COOLING | MATERIALE GENERICO NON RILEVANTE | [6 empty] | MM.05.010.0040.a | Sezioni free-cooling da interno, composte da: ventilatori con motori, trasmissioni, supporti e giunti antivibranti; plenum con cinque serrande in acciaio zincato; struttura portante in acciaio zincato o alluminio; pannellatura sandwich spessore mm 30 precoibentata formata da doppia lamiera in acciaio zincato con interposto isolamento termo acustico di adeguata densità. - fino a 694 l/s [2500 m³/h] | nd | da interno | [9 empty] | RM.67.10.15.Sb003.0015.- - RM.12.10.00.Za001.0015.- - RM.67.10.10.Za001.0255.- - | 1 | cad | nd | free-cooling aria - | unità di trattamento aria da interno - | materiale generico non rilevante | portata aria [l/s] ≤ 694.0 nd nd nd - portata aria [m³/h] ≤ 2500.0 nd nd nd - | nd - |  | nd - | nd - | portata aria misurata con pressione statica utile totale [Pa] = 300 ÷ 600 | nd - | nd - | nd - | nd | nd - | NO |  |  |  |  | nd |  |  |  |  | nd | nd | nd |  | nd | nd | nd | struttura portante di lega alluminio generico | nd | nd | NO | NO
LOM251.RM.65.00.50.Za001.0255.- | Modulo di free-cooling da interno; funzione: free-cooling aria; impiego: unità di trattamento aria da interno; portata aria [l/s] ≤ 694 ¦ portata aria [m³/h] ≤ 2500. Componenti: plenum aspirante, ventilatore, pannello sandwich. Incluso: struttura portante di lega ferrosa acciaio zincato SPECIFICHE TECNICHE: portata aria misurata con pressione statica utile totale [Pa] = 300 ÷ 600 RM1 Plenum aspirante di lega ferrosa acciaio zincato; impiego: modulo di free-cooling. Incluso: serrande SPECIFICHE TECNICHE: n° serrande = 5 RM1 Ventilatore; impiego: modulo di free-cooling. Incluso: motori; trasmissioni; supporti; giunti antivibranti SPECIFICHE TECNICHE: più di un elemento RM1 Pannello sandwich; geometria: precoibentato ¦ doppia lamiera; impiego: modulo di free-cooling; spessore [mm] = 30. Incluso: doppia lamiera di lega ferrosa acciaio zincato; lastra termoacustica SPECIFICHE TECNICHE: pannello in doppia lamiera con interposto isolamento di adeguata densità | 1 cad | 2493.23 | 1970.93 | 0 | RM.65.00.50.Za001.0255.- | Modulo di free-cooling da interno; funzione: free-cooling aria; impiego: unità di trattamento aria da interno; portata aria [l/s] ≤ 694 ¦ portata aria [m³/h] ≤ 2500. Componenti: plenum aspirante, ventilatore, pannello sandwich. Incluso: struttura portante di lega ferrosa acciaio zincato SPECIFICHE TECNICHE: portata aria misurata con pressione statica utile totale [Pa] = 300 ÷ 600 | RM1 Plenum aspirante di lega ferrosa acciaio zincato; impiego: modulo di free-cooling. Incluso: serrande SPECIFICHE TECNICHE: n° serrande = 5 RM1 Ventilatore; impiego: modulo di free-cooling. Incluso: motori; trasmissioni; supporti; giunti antivibranti SPECIFICHE TECNICHE: più di un elemento RM1 Pannello sandwich; geometria: precoibentato ¦ doppia lamiera; impiego: modulo di free-cooling; spessore [mm] = 30. Incluso: doppia lamiera di lega ferrosa acciaio zincato; lastra termoacustica SPECIFICHE TECNICHE: pannello in doppia lamiera con interposto isolamento di adeguata densità | RISORSA MATERIALE | IMPIANTI MECCANICI | SISTEMI | MODULO DI FREE-COOLING | MATERIALE GENERICO NON RILEVANTE | [6 empty] | 000000000 | NUOVA VOCE | nd | da interno | [9 empty] | RM.67.10.15.Sb003.0015.- - RM.12.10.00.Za001.0015.- - RM.67.10.10.Za001.0255.- - | 1 | cad | nd | free-cooling aria - | unità di trattamento aria da interno - | materiale generico non rilevante | portata aria [m³/h] ≤ 2500.0 nd nd nd - portata aria [l/s] ≤ 694.0 nd nd nd - | nd - |  | nd - | nd - | portata aria misurata con pressione statica utile totale [Pa] = 300 ÷ 600 | nd - | nd - | nd - | nd | nd - | NO |  |  |  |  | nd |  |  |  |  | nd | nd | nd |  | nd | nd | nd | struttura portante di lega ferrosa acciaio zincato | nd | nd | NO | NO
LOM251.RM.65.00.50.Za001.0260.- | Modulo di free-cooling da interno; funzione: free-cooling aria; impiego: unità di trattamento aria da interno; portata aria [l/s] = 695 ÷ 972 ¦ portata aria [m³/h] = 2501 ÷ 3500. Componenti: plenum aspirante, ventilatore, pannello sandwich. Incluso: struttura portante di lega alluminio generico SPECIFICHE TECNICHE: portata aria misurata con pressione statica utile totale [Pa] = 300 ÷ 600 RM1 Plenum aspirante di lega ferrosa acciaio zincato; impiego: modulo di free-cooling. Incluso: serrande SPECIFICHE TECNICHE: n° serrande = 5 RM1 Ventilatore; impiego: modulo di free-cooling. Incluso: motori; trasmissioni; supporti; giunti antivibranti SPECIFICHE TECNICHE: più di un elemento RM1 Pannello sandwich; geometria: precoibentato ¦ doppia lamiera; impiego: modulo di free-cooling; spessore [mm] = 30. Incluso: doppia lamiera di lega ferrosa acciaio zincato; lastra termoacustica SPECIFICHE TECNICHE: pannello in doppia lamiera con interposto isolamento di adeguata densità | 1 cad | 4812.26 | 3804.16 | 0 | RM.65.00.50.Za001.0260.- | Modulo di free-cooling da interno; funzione: free-cooling aria; impiego: unità di trattamento aria da interno; portata aria [l/s] = 695 ÷ 972 ¦ portata aria [m³/h] = 2501 ÷ 3500. Componenti: plenum aspirante, ventilatore, pannello sandwich. Incluso: struttura portante di lega alluminio generico SPECIFICHE TECNICHE: portata aria misurata con pressione statica utile totale [Pa] = 300 ÷ 600 | RM1 Plenum aspirante di lega ferrosa acciaio zincato; impiego: modulo di free-cooling. Incluso: serrande SPECIFICHE TECNICHE: n° serrande = 5 RM1 Ventilatore; impiego: modulo di free-cooling. Incluso: motori; trasmissioni; supporti; giunti antivibranti SPECIFICHE TECNICHE: più di un elemento RM1 Pannello sandwich; geometria: precoibentato ¦ doppia lamiera; impiego: modulo di free-cooling; spessore [mm] = 30. Incluso: doppia lamiera di lega ferrosa acciaio zincato; lastra termoacustica SPECIFICHE TECNICHE: pannello in doppia lamiera con interposto isolamento di adeguata densità | RISORSA MATERIALE | IMPIANTI MECCANICI | SISTEMI | MODULO DI FREE-COOLING | MATERIALE GENERICO NON RILEVANTE | [6 empty] | MM.05.010.0040.b | Sezioni free-cooling da interno, composte da: ventilatori con motori, trasmissioni, supporti e giunti antivibranti; plenum con cinque serrande in acciaio zincato; struttura portante in acciaio zincato o alluminio; pannellatura sandwich spessore mm 30 precoibentata formata da doppia lamiera in acciaio zincato con interposto isolamento termo acustico di adeguata densità. - oltre 694 fino a 972 l/s [2500 - 3500 m³/h] | nd | da interno | [9 empty] | RM.67.10.15.Sb003.0015.- - RM.12.10.00.Za001.0015.- - RM.67.10.10.Za001.0255.- - | 1 | cad | nd | free-cooling aria - | unità di trattamento aria da interno - | materiale generico non rilevante | portata aria [m³/h] = 2501.0 ÷ 3500.0 nd - portata aria [l/s] = 695.0 ÷ 972.0 nd - | nd - |  | nd - | nd - | portata aria misurata con pressione statica utile totale [Pa] = 300 ÷ 600 | nd - | nd - | nd - | nd | nd - | NO |  |  |  |  | nd |  |  |  |  | nd | nd | nd |  | nd | nd | nd | struttura portante di lega alluminio generico | nd | nd | NO | NO
LOM251.RM.65.00.50.Za001.0265.- | Modulo di free-cooling da interno; funzione: free-cooling aria; impiego: unità di trattamento aria da interno; portata aria [l/s] = 695 ÷ 972 ¦ portata aria [m³/h] = 2501 ÷ 3500. Componenti: plenum aspirante, ventilatore, pannello sandwich. Incluso: struttura portante di lega ferrosa acciaio zincato SPECIFICHE TECNICHE: portata aria misurata con pressione statica utile totale [Pa] = 300 ÷ 600 RM1 Plenum aspirante di lega ferrosa acciaio zincato; impiego: modulo di free-cooling. Incluso: serrande SPECIFICHE TECNICHE: n° serrande = 5 RM1 Ventilatore; impiego: modulo di free-cooling. Incluso: motori; trasmissioni; supporti; giunti antivibranti SPECIFICHE TECNICHE: più di un elemento RM1 Pannello sandwich; geometria: precoibentato ¦ doppia lamiera; impiego: modulo di free-cooling; spessore [mm] = 30. Incluso: doppia lamiera di lega ferrosa acciaio zincato; lastra termoacustica SPECIFICHE TECNICHE: pannello in doppia lamiera con interposto isolamento di adeguata densità | 1 cad | 4812.26 | 3804.16 | 0 | RM.65.00.50.Za001.0265.- | Modulo di free-cooling da interno; funzione: free-cooling aria; impiego: unità di trattamento aria da interno; portata aria [l/s] = 695 ÷ 972 ¦ portata aria [m³/h] = 2501 ÷ 3500. Componenti: plenum aspirante, ventilatore, pannello sandwich. Incluso: struttura portante di lega ferrosa acciaio zincato SPECIFICHE TECNICHE: portata aria misurata con pressione statica utile totale [Pa] = 300 ÷ 600 | RM1 Plenum aspirante di lega ferrosa acciaio zincato; impiego: modulo di free-cooling. Incluso: serrande SPECIFICHE TECNICHE: n° serrande = 5 RM1 Ventilatore; impiego: modulo di free-cooling. Incluso: motori; trasmissioni; supporti; giunti antivibranti SPECIFICHE TECNICHE: più di un elemento RM1 Pannello sandwich; geometria: precoibentato ¦ doppia lamiera; impiego: modulo di free-cooling; spessore [mm] = 30. Incluso: doppia lamiera di lega ferrosa acciaio zincato; lastra termoacustica SPECIFICHE TECNICHE: pannello in doppia lamiera con interposto isolamento di adeguata densità | RISORSA MATERIALE | IMPIANTI MECCANICI | SISTEMI | MODULO DI FREE-COOLING | MATERIALE GENERICO NON RILEVANTE | [6 empty] | 000000000 | NUOVA VOCE | nd | da interno | [9 empty] | RM.67.10.15.Sb003.0015.- - RM.12.10.00.Za001.0015.- - RM.67.10.10.Za001.0255.- - | 1 | cad | nd | free-cooling aria - | unità di trattamento aria da interno - | materiale generico non rilevante | portata aria [l/s] = 695.0 ÷ 972.0 nd - portata aria [m³/h] = 2501.0 ÷ 3500.0 nd - | nd - |  | nd - | nd - | portata aria misurata con pressione statica utile totale [Pa] = 300 ÷ 600 | nd - | nd - | nd - | nd | nd - | NO |  |  |  |  | nd |  |  |  |  | nd | nd | nd |  | nd | nd | nd | struttura portante di lega ferrosa acciaio zincato | nd | nd | NO | NO
LOM251.RM.65.00.50.Za001.0270.- | Modulo di free-cooling da interno; funzione: free-cooling aria; impiego: unità di trattamento aria da interno; portata aria [l/s] = 973 ÷ 1388 ¦ portata aria [m³/h] = 3501 ÷ 5000. Componenti: plenum aspirante, ventilatore, pannello sandwich. Incluso: struttura portante di lega alluminio generico SPECIFICHE TECNICHE: portata aria misurata con pressione statica utile totale [Pa] = 300 ÷ 600 RM1 Plenum aspirante di lega ferrosa acciaio zincato; impiego: modulo di free-cooling. Incluso: serrande SPECIFICHE TECNICHE: n° serrande = 5 RM1 Ventilatore; impiego: modulo di free-cooling. Incluso: motori; trasmissioni; supporti; giunti antivibranti SPECIFICHE TECNICHE: più di un elemento RM1 Pannello sandwich; geometria: precoibentato ¦ doppia lamiera; impiego: modulo di free-cooling; spessore [mm] = 30. Incluso: doppia lamiera di lega ferrosa acciaio zincato; lastra termoacustica SPECIFICHE TECNICHE: pannello in doppia lamiera con interposto isolamento di adeguata densità | 1 cad | 5472.73 | 4326.27 | 0 | RM.65.00.50.Za001.0270.- | Modulo di free-cooling da interno; funzione: free-cooling aria; impiego: unità di trattamento aria da interno; portata aria [l/s] = 973 ÷ 1388 ¦ portata aria [m³/h] = 3501 ÷ 5000. Componenti: plenum aspirante, ventilatore, pannello sandwich. Incluso: struttura portante di lega alluminio generico SPECIFICHE TECNICHE: portata aria misurata con pressione statica utile totale [Pa] = 300 ÷ 600 | RM1 Plenum aspirante di lega ferrosa acciaio zincato; impiego: modulo di free-cooling. Incluso: serrande SPECIFICHE TECNICHE: n° serrande = 5 RM1 Ventilatore; impiego: modulo di free-cooling. Incluso: motori; trasmissioni; supporti; giunti antivibranti SPECIFICHE TECNICHE: più di un elemento RM1 Pannello sandwich; geometria: precoibentato ¦ doppia lamiera; impiego: modulo di free-cooling; spessore [mm] = 30. Incluso: doppia lamiera di lega ferrosa acciaio zincato; lastra termoacustica SPECIFICHE TECNICHE: pannello in doppia lamiera con interposto isolamento di adeguata densità | RISORSA MATERIALE | IMPIANTI MECCANICI | SISTEMI | MODULO DI FREE-COOLING | MATERIALE GENERICO NON RILEVANTE | [6 empty] | MM.05.010.0040.c | Sezioni free-cooling da interno, composte da: ventilatori con motori, trasmissioni, supporti e giunti antivibranti; plenum con cinque serrande in acciaio zincato; struttura portante in acciaio zincato o alluminio; pannellatura sandwich spessore mm 30 precoibentata formata da doppia lamiera in acciaio zincato con interposto isolamento termo acustico di adeguata densità. - oltre 972 fino a 1388 l/s [3500 - 5000 m³/h] | nd | da interno | [9 empty] | RM.67.10.15.Sb003.0015.- - RM.12.10.00.Za001.0015.- - RM.67.10.10.Za001.0255.- - | 1 | cad | nd | free-cooling aria - | unità di trattamento aria da interno - | materiale generico non rilevante | portata aria [m³/h] = 3501.0 ÷ 5000.0 nd - portata aria [l/s] = 973.0 ÷ 1388.0 nd - | nd - |  | nd - | nd - | portata aria misurata con pressione statica utile totale [Pa] = 300 ÷ 600 | nd - | nd - | nd - | nd | nd - | NO |  |  |  |  | nd |  |  |  |  | nd | nd | nd |  | nd | nd | nd | struttura portante di lega alluminio generico | nd | nd | NO | NO
LOM251.RM.65.00.50.Za001.0275.- | Modulo di free-cooling da interno; funzione: free-cooling aria; impiego: unità di trattamento aria da interno; portata aria [l/s] = 973 ÷ 1388 ¦ portata aria [m³/h] = 3501 ÷ 5000. Componenti: plenum aspirante, ventilatore, pannello sandwich. Incluso: struttura portante di lega ferrosa acciaio zincato SPECIFICHE TECNICHE: portata aria misurata con pressione statica utile totale [Pa] = 300 ÷ 600 RM1 Plenum aspirante di lega ferrosa acciaio zincato; impiego: modulo di free-cooling. Incluso: serrande SPECIFICHE TECNICHE: n° serrande = 5 RM1 Ventilatore; impiego: modulo di free-cooling. Incluso: motori; trasmissioni; supporti; giunti antivibranti SPECIFICHE TECNICHE: più di un elemento RM1 Pannello sandwich; geometria: precoibentato ¦ doppia lamiera; impiego: modulo di free-cooling; spessore [mm] = 30. Incluso: doppia lamiera di lega ferrosa acciaio zincato; lastra termoacustica SPECIFICHE TECNICHE: pannello in doppia lamiera con interposto isolamento di adeguata densità | 1 cad | 5472.73 | 4326.27 | 0 | RM.65.00.50.Za001.0275.- | Modulo di free-cooling da interno; funzione: free-cooling aria; impiego: unità di trattamento aria da interno; portata aria [l/s] = 973 ÷ 1388 ¦ portata aria [m³/h] = 3501 ÷ 5000. Componenti: plenum aspirante, ventilatore, pannello sandwich. Incluso: struttura portante di lega ferrosa acciaio zincato SPECIFICHE TECNICHE: portata aria misurata con pressione statica utile totale [Pa] = 300 ÷ 600 | RM1 Plenum aspirante di lega ferrosa acciaio zincato; impiego: modulo di free-cooling. Incluso: serrande SPECIFICHE TECNICHE: n° serrande = 5 RM1 Ventilatore; impiego: modulo di free-cooling. Incluso: motori; trasmissioni; supporti; giunti antivibranti SPECIFICHE TECNICHE: più di un elemento RM1 Pannello sandwich; geometria: precoibentato ¦ doppia lamiera; impiego: modulo di free-cooling; spessore [mm] = 30. Incluso: doppia lamiera di lega ferrosa acciaio zincato; lastra termoacustica SPECIFICHE TECNICHE: pannello in doppia lamiera con interposto isolamento di adeguata densità | RISORSA MATERIALE | IMPIANTI MECCANICI | SISTEMI | MODULO DI FREE-COOLING | MATERIALE GENERICO NON RILEVANTE | [6 empty] | 000000000 | NUOVA VOCE | nd | da interno | [9 empty] | RM.67.10.15.Sb003.0015.- - RM.12.10.00.Za001.0015.- - RM.67.10.10.Za001.0255.- - | 1 | cad | nd | free-cooling aria - | unità di trattamento aria da interno - | materiale generico non rilevante | portata aria [m³/h] = 3501.0 ÷ 5000.0 nd - portata aria [l/s] = 973.0 ÷ 1388.0 nd - | nd - |  | nd - | nd - | portata aria misurata con pressione statica utile totale [Pa] = 300 ÷ 600 | nd - | nd - | nd - | nd | nd - | NO |  |  |  |  | nd |  |  |  |  | nd | nd | nd |  | nd | nd | nd | struttura portante di lega ferrosa acciaio zincato | nd | nd | NO | NO
LOM251.RM.65.00.50.Za001.0280.- | Modulo di free-cooling da interno; funzione: free-cooling aria; impiego: unità di trattamento aria da interno; portata aria [l/s] = 1389 ÷ 1944 ¦ portata aria [m³/h] = 5001 ÷ 7000. Componenti: plenum aspirante, ventilatore, pannello sandwich. Incluso: struttura portante di lega alluminio generico SPECIFICHE TECNICHE: portata aria misurata con pressione statica utile totale [Pa] = 300 ÷ 600 RM1 Plenum aspirante di lega ferrosa acciaio zincato; impiego: modulo di free-cooling. Incluso: serrande SPECIFICHE TECNICHE: n° serrande = 5 RM1 Ventilatore; impiego: modulo di free-cooling. Incluso: motori; trasmissioni; supporti; giunti antivibranti SPECIFICHE TECNICHE: più di un elemento RM1 Pannello sandwich; geometria: precoibentato ¦ doppia lamiera; impiego: modulo di free-cooling; spessore [mm] = 30. Incluso: doppia lamiera di lega ferrosa acciaio zincato; lastra termoacustica SPECIFICHE TECNICHE: pannello in doppia lamiera con interposto isolamento di adeguata densità | 1 cad | 6444.44 | 5094.42 | 0 | RM.65.00.50.Za001.0280.- | Modulo di free-cooling da interno; funzione: free-cooling aria; impiego: unità di trattamento aria da interno; portata aria [l/s] = 1389 ÷ 1944 ¦ portata aria [m³/h] = 5001 ÷ 7000. Componenti: plenum aspirante, ventilatore, pannello sandwich. Incluso: struttura portante di lega alluminio generico SPECIFICHE TECNICHE: portata aria misurata con pressione statica utile totale [Pa] = 300 ÷ 600 | RM1 Plenum aspirante di lega ferrosa acciaio zincato; impiego: modulo di free-cooling. Incluso: serrande SPECIFICHE TECNICHE: n° serrande = 5 RM1 Ventilatore; impiego: modulo di free-cooling. Incluso: motori; trasmissioni; supporti; giunti antivibranti SPECIFICHE TECNICHE: più di un elemento RM1 Pannello sandwich; geometria: precoibentato ¦ doppia lamiera; impiego: modulo di free-cooling; spessore [mm] = 30. Incluso: doppia lamiera di lega ferrosa acciaio zincato; lastra termoacustica SPECIFICHE TECNICHE: pannello in doppia lamiera con interposto isolamento di adeguata densità | RISORSA MATERIALE | IMPIANTI MECCANICI | SISTEMI | MODULO DI FREE-COOLING | MATERIALE GENERICO NON RILEVANTE | [6 empty] | MM.05.010.0040.d | Sezioni free-cooling da interno, composte da: ventilatori con motori, trasmissioni, supporti e giunti antivibranti; plenum con cinque serrande in acciaio zincato; struttura portante in acciaio zincato o alluminio; pannellatura sandwich spessore mm 30 precoibentata formata da doppia lamiera in acciaio zincato con interposto isolamento termo acustico di adeguata densità. - oltre 1388 fino a 1944 l/s [5000 - 7000 m³/h] | nd | da interno | [9 empty] | RM.67.10.15.Sb003.0015.- - RM.12.10.00.Za001.0015.- - RM.67.10.10.Za001.0255.- - | 1 | cad | nd | free-cooling aria - | unità di trattamento aria da interno - | materiale generico non rilevante | portata aria [m³/h] = 5001.0 ÷ 7000.0 nd - portata aria [l/s] = 1389.0 ÷ 1944.0 nd - | nd - |  | nd - | nd - | portata aria misurata con pressione statica utile totale [Pa] = 300 ÷ 600 | nd - | nd - | nd - | nd | nd - | NO |  |  |  |  | nd |  |  |  |  | nd | nd | nd |  | nd | nd | nd | struttura portante di lega alluminio generico | nd | nd | NO | NO
LOM251.RM.65.00.50.Za001.0285.- | Modulo di free-cooling da interno; funzione: free-cooling aria; impiego: unità di trattamento aria da interno; portata aria [l/s] = 1389 ÷ 1944 ¦ portata aria [m³/h] = 5001 ÷ 7000. Componenti: plenum aspirante, ventilatore, pannello sandwich. Incluso: struttura portante di lega ferrosa acciaio zincato SPECIFICHE TECNICHE: portata aria misurata con pressione statica utile totale [Pa] = 300 ÷ 600 RM1 Plenum aspirante di lega ferrosa acciaio zincato; impiego: modulo di free-cooling. Incluso: serrande SPECIFICHE TECNICHE: n° serrande = 5 RM1 Ventilatore; impiego: modulo di free-cooling. Incluso: motori; trasmissioni; supporti; giunti antivibranti SPECIFICHE TECNICHE: più di un elemento RM1 Pannello sandwich; geometria: precoibentato ¦ doppia lamiera; impiego: modulo di free-cooling; spessore [mm] = 30. Incluso: doppia lamiera di lega ferrosa acciaio zincato; lastra termoacustica SPECIFICHE TECNICHE: pannello in doppia lamiera con interposto isolamento di adeguata densità | 1 cad | 6444.44 | 5094.42 | 0 | RM.65.00.50.Za001.0285.- | Modulo di free-cooling da interno; funzione: free-cooling aria; impiego: unità di trattamento aria da interno; portata aria [l/s] = 1389 ÷ 1944 ¦ portata aria [m³/h] = 5001 ÷ 7000. Componenti: plenum aspirante, ventilatore, pannello sandwich. Incluso: struttura portante di lega ferrosa acciaio zincato SPECIFICHE TECNICHE: portata aria misurata con pressione statica utile totale [Pa] = 300 ÷ 600 | RM1 Plenum aspirante di lega ferrosa acciaio zincato; impiego: modulo di free-cooling. Incluso: serrande SPECIFICHE TECNICHE: n° serrande = 5 RM1 Ventilatore; impiego: modulo di free-cooling. Incluso: motori; trasmissioni; supporti; giunti antivibranti SPECIFICHE TECNICHE: più di un elemento RM1 Pannello sandwich; geometria: precoibentato ¦ doppia lamiera; impiego: modulo di free-cooling; spessore [mm] = 30. Incluso: doppia lamiera di lega ferrosa acciaio zincato; lastra termoacustica SPECIFICHE TECNICHE: pannello in doppia lamiera con interposto isolamento di adeguata densità | RISORSA MATERIALE | IMPIANTI MECCANICI | SISTEMI | MODULO DI FREE-COOLING | MATERIALE GENERICO NON RILEVANTE | [6 empty] | 000000000 | NUOVA VOCE | nd | da interno | [9 empty] | RM.67.10.15.Sb003.0015.- - RM.12.10.00.Za001.0015.- - RM.67.10.10.Za001.0255.- - | 1 | cad | nd | free-cooling aria - | unità di trattamento aria da interno - | materiale generico non rilevante | portata aria [m³/h] = 5001.0 ÷ 7000.0 nd - portata aria [l/s] = 1389.0 ÷ 1944.0 nd - | nd - |  | nd - | nd - | portata aria misurata con pressione statica utile totale [Pa] = 300 ÷ 600 | nd - | nd - | nd - | nd | nd - | NO |  |  |  |  | nd |  |  |  |  | nd | nd | nd |  | nd | nd | nd | struttura portante di lega ferrosa acciaio zincato | nd | nd | NO | NO
LOM251.RM.65.00.50.Za001.0290.- | Modulo di free-cooling da interno; funzione: free-cooling aria; impiego: unità di trattamento aria da interno; portata aria [l/s] = 1945 ÷ 2777 ¦ portata aria [m³/h] = 7001 ÷ 10000. Componenti: plenum aspirante, ventilatore, pannello sandwich. Incluso: struttura portante di lega alluminio generico SPECIFICHE TECNICHE: portata aria misurata con pressione statica utile totale [Pa] = 300 ÷ 600 RM1 Plenum aspirante di lega ferrosa acciaio zincato; impiego: modulo di free-cooling. Incluso: serrande SPECIFICHE TECNICHE: n° serrande = 5 RM1 Ventilatore; impiego: modulo di free-cooling. Incluso: motori; trasmissioni; supporti; giunti antivibranti SPECIFICHE TECNICHE: più di un elemento RM1 Pannello sandwich; geometria: precoibentato ¦ doppia lamiera; impiego: modulo di free-cooling; spessore [mm] = 30. Incluso: doppia lamiera di lega ferrosa acciaio zincato; lastra termoacustica SPECIFICHE TECNICHE: pannello in doppia lamiera con interposto isolamento di adeguata densità | 1 cad | 8602.68 | 6800.54 | 0 | RM.65.00.50.Za001.0290.- | Modulo di free-cooling da interno; funzione: free-cooling aria; impiego: unità di trattamento aria da interno; portata aria [l/s] = 1945 ÷ 2777 ¦ portata aria [m³/h] = 7001 ÷ 10000. Componenti: plenum aspirante, ventilatore, pannello sandwich. Incluso: struttura portante di lega alluminio generico SPECIFICHE TECNICHE: portata aria misurata con pressione statica utile totale [Pa] = 300 ÷ 600 | RM1 Plenum aspirante di lega ferrosa acciaio zincato; impiego: modulo di free-cooling. Incluso: serrande SPECIFICHE TECNICHE: n° serrande = 5 RM1 Ventilatore; impiego: modulo di free-cooling. Incluso: motori; trasmissioni; supporti; giunti antivibranti SPECIFICHE TECNICHE: più di un elemento RM1 Pannello sandwich; geometria: precoibentato ¦ doppia lamiera; impiego: modulo di free-cooling; spessore [mm] = 30. Incluso: doppia lamiera di lega ferrosa acciaio zincato; lastra termoacustica SPECIFICHE TECNICHE: pannello in doppia lamiera con interposto isolamento di adeguata densità | RISORSA MATERIALE | IMPIANTI MECCANICI | SISTEMI | MODULO DI FREE-COOLING | MATERIALE GENERICO NON RILEVANTE | [6 empty] | MM.05.010.0040.e | Sezioni free-cooling da interno, composte da: ventilatori con motori, trasmissioni, supporti e giunti antivibranti; plenum con cinque serrande in acciaio zincato; struttura portante in acciaio zincato o alluminio; pannellatura sandwich spessore mm 30 precoibentata formata da doppia lamiera in acciaio zincato con interposto isolamento termo acustico di adeguata densità. - oltre 1944 fino a 2777 l/s [7000 - 10000 m³/h] | nd | da interno | [9 empty] | RM.67.10.15.Sb003.0015.- - RM.12.10.00.Za001.0015.- - RM.67.10.10.Za001.0255.- - | 1 | cad | nd | free-cooling aria - | unità di trattamento aria da interno - | materiale generico non rilevante | portata aria [m³/h] = 7001.0 ÷ 10000.0 nd - portata aria [l/s] = 1945.0 ÷ 2777.0 nd - | nd - |  | nd - | nd - | portata aria misurata con pressione statica utile totale [Pa] = 300 ÷ 600 | nd - | nd - | nd - | nd | nd - | NO |  |  |  |  | nd |  |  |  |  | nd | nd | nd |  | nd | nd | nd | struttura portante di lega alluminio generico | nd | nd | NO | NO
LOM251.RM.65.00.50.Za001.0295.- | Modulo di free-cooling da interno; funzione: free-cooling aria; impiego: unità di trattamento aria da interno; portata aria [l/s] = 1945 ÷ 2777 ¦ portata aria [m³/h] = 7001 ÷ 10000. Componenti: plenum aspirante, ventilatore, pannello sandwich. Incluso: struttura portante di lega ferrosa acciaio zincato SPECIFICHE TECNICHE: portata aria misurata con pressione statica utile totale [Pa] = 300 ÷ 600 RM1 Plenum aspirante di lega ferrosa acciaio zincato; impiego: modulo di free-cooling. Incluso: serrande SPECIFICHE TECNICHE: n° serrande = 5 RM1 Ventilatore; impiego: modulo di free-cooling. Incluso: motori; trasmissioni; supporti; giunti antivibranti SPECIFICHE TECNICHE: più di un elemento RM1 Pannello sandwich; geometria: precoibentato ¦ doppia lamiera; impiego: modulo di free-cooling; spessore [mm] = 30. Incluso: doppia lamiera di lega ferrosa acciaio zincato; lastra termoacustica SPECIFICHE TECNICHE: pannello in doppia lamiera con interposto isolamento di adeguata densità | 1 cad | 8602.68 | 6800.54 | 0 | RM.65.00.50.Za001.0295.- | Modulo di free-cooling da interno; funzione: free-cooling aria; impiego: unità di trattamento aria da interno; portata aria [l/s] = 1945 ÷ 2777 ¦ portata aria [m³/h] = 7001 ÷ 10000. Componenti: plenum aspirante, ventilatore, pannello sandwich. Incluso: struttura portante di lega ferrosa acciaio zincato SPECIFICHE TECNICHE: portata aria misurata con pressione statica utile totale [Pa] = 300 ÷ 600 | RM1 Plenum aspirante di lega ferrosa acciaio zincato; impiego: modulo di free-cooling. Incluso: serrande SPECIFICHE TECNICHE: n° serrande = 5 RM1 Ventilatore; impiego: modulo di free-cooling. Incluso: motori; trasmissioni; supporti; giunti antivibranti SPECIFICHE TECNICHE: più di un elemento RM1 Pannello sandwich; geometria: precoibentato ¦ doppia lamiera; impiego: modulo di free-cooling; spessore [mm] = 30. Incluso: doppia lamiera di lega ferrosa acciaio zincato; lastra termoacustica SPECIFICHE TECNICHE: pannello in doppia lamiera con interposto isolamento di adeguata densità | RISORSA MATERIALE | IMPIANTI MECCANICI | SISTEMI | MODULO DI FREE-COOLING | MATERIALE GENERICO NON RILEVANTE | [6 empty] | 000000000 | NUOVA VOCE | nd | da interno | [9 empty] | RM.67.10.15.Sb003.0015.- - RM.12.10.00.Za001.0015.- - RM.67.10.10.Za001.0255.- - | 1 | cad | nd | free-cooling aria - | unità di trattamento aria da interno - | materiale generico non rilevante | portata aria [m³/h] = 7001.0 ÷ 10000.0 nd - portata aria [l/s] = 1945.0 ÷ 2777.0 nd - | nd - |  | nd - | nd - | portata aria misurata con pressione statica utile totale [Pa] = 300 ÷ 600 | nd - | nd - | nd - | nd | nd - | NO |  |  |  |  | nd |  |  |  |  | nd | nd | nd |  | nd | nd | nd | struttura portante di lega ferrosa acciaio zincato | nd | nd | NO | NO
LOM251.RM.65.00.50.Za001.0300.- | Modulo di free-cooling da interno; funzione: free-cooling aria; impiego: unità di trattamento aria da interno; portata aria [l/s] = 2778 ÷ 4166 ¦ portata aria [m³/h] = 10001 ÷ 15000. Componenti: plenum aspirante, ventilatore, pannello sandwich. Incluso: struttura portante di lega alluminio generico SPECIFICHE TECNICHE: portata aria misurata con pressione statica utile totale [Pa] = 300 ÷ 600 RM1 Plenum aspirante di lega ferrosa acciaio zincato; impiego: modulo di free-cooling. Incluso: serrande SPECIFICHE TECNICHE: n° serrande = 5 RM1 Ventilatore; impiego: modulo di free-cooling. Incluso: motori; trasmissioni; supporti; giunti antivibranti SPECIFICHE TECNICHE: più di un elemento RM1 Pannello sandwich; geometria: precoibentato ¦ doppia lamiera; impiego: modulo di free-cooling; spessore [mm] = 30. Incluso: doppia lamiera di lega ferrosa acciaio zincato; lastra termoacustica SPECIFICHE TECNICHE: pannello in doppia lamiera con interposto isolamento di adeguata densità | 1 cad | 10939.19 | 8647.58 | 0 | RM.65.00.50.Za001.0300.- | Modulo di free-cooling da interno; funzione: free-cooling aria; impiego: unità di trattamento aria da interno; portata aria [l/s] = 2778 ÷ 4166 ¦ portata aria [m³/h] = 10001 ÷ 15000. Componenti: plenum aspirante, ventilatore, pannello sandwich. Incluso: struttura portante di lega alluminio generico SPECIFICHE TECNICHE: portata aria misurata con pressione statica utile totale [Pa] = 300 ÷ 600 | RM1 Plenum aspirante di lega ferrosa acciaio zincato; impiego: modulo di free-cooling. Incluso: serrande SPECIFICHE TECNICHE: n° serrande = 5 RM1 Ventilatore; impiego: modulo di free-cooling. Incluso: motori; trasmissioni; supporti; giunti antivibranti SPECIFICHE TECNICHE: più di un elemento RM1 Pannello sandwich; geometria: precoibentato ¦ doppia lamiera; impiego: modulo di free-cooling; spessore [mm] = 30. Incluso: doppia lamiera di lega ferrosa acciaio zincato; lastra termoacustica SPECIFICHE TECNICHE: pannello in doppia lamiera con interposto isolamento di adeguata densità | RISORSA MATERIALE | IMPIANTI MECCANICI | SISTEMI | MODULO DI FREE-COOLING | MATERIALE GENERICO NON RILEVANTE | [6 empty] | MM.05.010.0040.f | Sezioni free-cooling da interno, composte da: ventilatori con motori, trasmissioni, supporti e giunti antivibranti; plenum con cinque serrande in acciaio zincato; struttura portante in acciaio zincato o alluminio; pannellatura sandwich spessore mm 30 precoibentata formata da doppia lamiera in acciaio zincato con interposto isolamento termo acustico di adeguata densità. - oltre 2777 fino a 4166 l/s [10000 - 15000 m³/h] | nd | da interno | [9 empty] | RM.67.10.15.Sb003.0015.- - RM.12.10.00.Za001.0015.- - RM.67.10.10.Za001.0255.- - | 1 | cad | nd | free-cooling aria - | unità di trattamento aria da interno - | materiale generico non rilevante | portata aria [m³/h] = 10001.0 ÷ 15000.0 nd - portata aria [l/s] = 2778.0 ÷ 4166.0 nd - | nd - |  | nd - | nd - | portata aria misurata con pressione statica utile totale [Pa] = 300 ÷ 600 | nd - | nd - | nd - | nd | nd - | NO |  |  |  |  | nd |  |  |  |  | nd | nd | nd |  | nd | nd | nd | struttura portante di lega alluminio generico | nd | nd | NO | NO
LOM251.RM.65.00.50.Za001.0305.- | Modulo di free-cooling da interno; funzione: free-cooling aria; impiego: unità di trattamento aria da interno; portata aria [l/s] = 2778 ÷ 4166 ¦ portata aria [m³/h] = 10001 ÷ 15000. Componenti: plenum aspirante, ventilatore, pannello sandwich. Incluso: struttura portante di lega ferrosa acciaio zincato SPECIFICHE TECNICHE: portata aria misurata con pressione statica utile totale [Pa] = 300 ÷ 600 RM1 Plenum aspirante di lega ferrosa acciaio zincato; impiego: modulo di free-cooling. Incluso: serrande SPECIFICHE TECNICHE: n° serrande = 5 RM1 Ventilatore; impiego: modulo di free-cooling. Incluso: motori; trasmissioni; supporti; giunti antivibranti SPECIFICHE TECNICHE: più di un elemento RM1 Pannello sandwich; geometria: precoibentato ¦ doppia lamiera; impiego: modulo di free-cooling; spessore [mm] = 30. Incluso: doppia lamiera di lega ferrosa acciaio zincato; lastra termoacustica SPECIFICHE TECNICHE: pannello in doppia lamiera con interposto isolamento di adeguata densità | 1 cad | 10939.19 | 8647.58 | 0 | RM.65.00.50.Za001.0305.- | Modulo di free-cooling da interno; funzione: free-cooling aria; impiego: unità di trattamento aria da interno; portata aria [l/s] = 2778 ÷ 4166 ¦ portata aria [m³/h] = 10001 ÷ 15000. Componenti: plenum aspirante, ventilatore, pannello sandwich. Incluso: struttura portante di lega ferrosa acciaio zincato SPECIFICHE TECNICHE: portata aria misurata con pressione statica utile totale [Pa] = 300 ÷ 600 | RM1 Plenum aspirante di lega ferrosa acciaio zincato; impiego: modulo di free-cooling. Incluso: serrande SPECIFICHE TECNICHE: n° serrande = 5 RM1 Ventilatore; impiego: modulo di free-cooling. Incluso: motori; trasmissioni; supporti; giunti antivibranti SPECIFICHE TECNICHE: più di un elemento RM1 Pannello sandwich; geometria: precoibentato ¦ doppia lamiera; impiego: modulo di free-cooling; spessore [mm] = 30. Incluso: doppia lamiera di lega ferrosa acciaio zincato; lastra termoacustica SPECIFICHE TECNICHE: pannello in doppia lamiera con interposto isolamento di adeguata densità | RISORSA MATERIALE | IMPIANTI MECCANICI | SISTEMI | MODULO DI FREE-COOLING | MATERIALE GENERICO NON RILEVANTE | [6 empty] | 000000000 | NUOVA VOCE | nd | da interno | [9 empty] | RM.67.10.15.Sb003.0015.- - RM.12.10.00.Za001.0015.- - RM.67.10.10.Za001.0255.- - | 1 | cad | nd | free-cooling aria - | unità di trattamento aria da interno - | materiale generico non rilevante | portata aria [l/s] = 2778.0 ÷ 4166.0 nd - portata aria [m³/h] = 10001.0 ÷ 15000.0 nd - | nd - |  | nd - | nd - | portata aria misurata con pressione statica utile totale [Pa] = 300 ÷ 600 | nd - | nd - | nd - | nd | nd - | NO |  |  |  |  | nd |  |  |  |  | nd | nd | nd |  | nd | nd | nd | struttura portante di lega ferrosa acciaio zincato | nd | nd | NO | NO
LOM251.RM.65.00.50.Za001.0310.- | Modulo di free-cooling da interno; funzione: free-cooling aria; impiego: unità di trattamento aria da interno; portata aria [l/s] = 4167 ÷ 6111 ¦ portata aria [m³/h] = 15001 ÷ 22000. Componenti: plenum aspirante, ventilatore, pannello sandwich. Incluso: struttura portante di lega alluminio generico SPECIFICHE TECNICHE: portata aria misurata con pressione statica utile totale [Pa] = 300 ÷ 600 RM1 Plenum aspirante di lega ferrosa acciaio zincato; impiego: modulo di free-cooling. Incluso: serrande SPECIFICHE TECNICHE: n° serrande = 5 RM1 Ventilatore; impiego: modulo di free-cooling. Incluso: motori; trasmissioni; supporti; giunti antivibranti SPECIFICHE TECNICHE: più di un elemento RM1 Pannello sandwich; geometria: precoibentato ¦ doppia lamiera; impiego: modulo di free-cooling; spessore [mm] = 30. Incluso: doppia lamiera di lega ferrosa acciaio zincato; lastra termoacustica SPECIFICHE TECNICHE: pannello in doppia lamiera con interposto isolamento di adeguata densità | 1 cad | 15142.88 | 11970.65 | 0 | RM.65.00.50.Za001.0310.- | Modulo di free-cooling da interno; funzione: free-cooling aria; impiego: unità di trattamento aria da interno; portata aria [l/s] = 4167 ÷ 6111 ¦ portata aria [m³/h] = 15001 ÷ 22000. Componenti: plenum aspirante, ventilatore, pannello sandwich. Incluso: struttura portante di lega alluminio generico SPECIFICHE TECNICHE: portata aria misurata con pressione statica utile totale [Pa] = 300 ÷ 600 | RM1 Plenum aspirante di lega ferrosa acciaio zincato; impiego: modulo di free-cooling. Incluso: serrande SPECIFICHE TECNICHE: n° serrande = 5 RM1 Ventilatore; impiego: modulo di free-cooling. Incluso: motori; trasmissioni; supporti; giunti antivibranti SPECIFICHE TECNICHE: più di un elemento RM1 Pannello sandwich; geometria: precoibentato ¦ doppia lamiera; impiego: modulo di free-cooling; spessore [mm] = 30. Incluso: doppia lamiera di lega ferrosa acciaio zincato; lastra termoacustica SPECIFICHE TECNICHE: pannello in doppia lamiera con interposto isolamento di adeguata densità | RISORSA MATERIALE | IMPIANTI MECCANICI | SISTEMI | MODULO DI FREE-COOLING | MATERIALE GENERICO NON RILEVANTE | [6 empty] | MM.05.010.0040.g | Sezioni free-cooling da interno, composte da: ventilatori con motori, trasmissioni, supporti e giunti antivibranti; plenum con cinque serrande in acciaio zincato; struttura portante in acciaio zincato o alluminio; pannellatura sandwich spessore mm 30 precoibentata formata da doppia lamiera in acciaio zincato con interposto isolamento termo acustico di adeguata densità. - oltre 4166 fino a 6111 l/s [15000 - 22000 m³/h] | nd | da interno | [9 empty] | RM.67.10.15.Sb003.0015.- - RM.12.10.00.Za001.0015.- - RM.67.10.10.Za001.0255.- - | 1 | cad | nd | free-cooling aria - | unità di trattamento aria da interno - | materiale generico non rilevante | portata aria [l/s] = 4167.0 ÷ 6111.0 nd - portata aria [m³/h] = 15001.0 ÷ 22000.0 nd - | nd - |  | nd - | nd - | portata aria misurata con pressione statica utile totale [Pa] = 300 ÷ 600 | nd - | nd - | nd - | nd | nd - | NO |  |  |  |  | nd |  |  |  |  | nd | nd | nd |  | nd | nd | nd | struttura portante di lega alluminio generico | nd | nd | NO | NO
LOM251.RM.65.00.50.Za001.0315.- | Modulo di free-cooling da interno; funzione: free-cooling aria; impiego: unità di trattamento aria da interno; portata aria [l/s] = 4167 ÷ 6111 ¦ portata aria [m³/h] = 15001 ÷ 22000. Componenti: plenum aspirante, ventilatore, pannello sandwich. Incluso: struttura portante di lega ferrosa acciaio zincato SPECIFICHE TECNICHE: portata aria misurata con pressione statica utile totale [Pa] = 300 ÷ 600 RM1 Plenum aspirante di lega ferrosa acciaio zincato; impiego: modulo di free-cooling. Incluso: serrande SPECIFICHE TECNICHE: n° serrande = 5 RM1 Ventilatore; impiego: modulo di free-cooling. Incluso: motori; trasmissioni; supporti; giunti antivibranti SPECIFICHE TECNICHE: più di un elemento RM1 Pannello sandwich; geometria: precoibentato ¦ doppia lamiera; impiego: modulo di free-cooling; spessore [mm] = 30. Incluso: doppia lamiera di lega ferrosa acciaio zincato; lastra termoacustica SPECIFICHE TECNICHE: pannello in doppia lamiera con interposto isolamento di adeguata densità | 1 cad | 15142.88 | 11970.65 | 0 | RM.65.00.50.Za001.0315.- | Modulo di free-cooling da interno; funzione: free-cooling aria; impiego: unità di trattamento aria da interno; portata aria [l/s] = 4167 ÷ 6111 ¦ portata aria [m³/h] = 15001 ÷ 22000. Componenti: plenum aspirante, ventilatore, pannello sandwich. Incluso: struttura portante di lega ferrosa acciaio zincato SPECIFICHE TECNICHE: portata aria misurata con pressione statica utile totale [Pa] = 300 ÷ 600 | RM1 Plenum aspirante di lega ferrosa acciaio zincato; impiego: modulo di free-cooling. Incluso: serrande SPECIFICHE TECNICHE: n° serrande = 5 RM1 Ventilatore; impiego: modulo di free-cooling. Incluso: motori; trasmissioni; supporti; giunti antivibranti SPECIFICHE TECNICHE: più di un elemento RM1 Pannello sandwich; geometria: precoibentato ¦ doppia lamiera; impiego: modulo di free-cooling; spessore [mm] = 30. Incluso: doppia lamiera di lega ferrosa acciaio zincato; lastra termoacustica SPECIFICHE TECNICHE: pannello in doppia lamiera con interposto isolamento di adeguata densità | RISORSA MATERIALE | IMPIANTI MECCANICI | SISTEMI | MODULO DI FREE-COOLING | MATERIALE GENERICO NON RILEVANTE | [6 empty] | 000000000 | NUOVA VOCE | nd | da interno | [9 empty] | RM.67.10.15.Sb003.0015.- - RM.12.10.00.Za001.0015.- - RM.67.10.10.Za001.0255.- - | 1 | cad | nd | free-cooling aria - | unità di trattamento aria da interno - | materiale generico non rilevante | portata aria [m³/h] = 15001.0 ÷ 22000.0 nd - portata aria [l/s] = 4167.0 ÷ 6111.0 nd - | nd - |  | nd - | nd - | portata aria misurata con pressione statica utile totale [Pa] = 300 ÷ 600 | nd - | nd - | nd - | nd | nd - | NO |  |  |  |  | nd |  |  |  |  | nd | nd | nd |  | nd | nd | nd | struttura portante di lega ferrosa acciaio zincato | nd | nd | NO | NO
LOM251.RM.65.00.50.Za001.0320.- | Modulo di free-cooling da interno; funzione: free-cooling aria; impiego: unità di trattamento aria da interno; portata aria [l/s] = 6112 ÷ 8333 ¦ portata aria [m³/h] = 22001 ÷ 30000. Componenti: plenum aspirante, ventilatore, pannello sandwich. Incluso: struttura portante di lega alluminio generico SPECIFICHE TECNICHE: portata aria misurata con pressione statica utile totale [Pa] = 300 ÷ 600 RM1 Plenum aspirante di lega ferrosa acciaio zincato; impiego: modulo di free-cooling. Incluso: serrande SPECIFICHE TECNICHE: n° serrande = 5 RM1 Ventilatore; impiego: modulo di free-cooling. Incluso: motori; trasmissioni; supporti; giunti antivibranti SPECIFICHE TECNICHE: più di un elemento RM1 Pannello sandwich; geometria: precoibentato ¦ doppia lamiera; impiego: modulo di free-cooling; spessore [mm] = 30. Incluso: doppia lamiera di lega ferrosa acciaio zincato; lastra termoacustica SPECIFICHE TECNICHE: pannello in doppia lamiera con interposto isolamento di adeguata densità | 1 cad | 16939.44 | 13390.86 | 0 | RM.65.00.50.Za001.0320.- | Modulo di free-cooling da interno; funzione: free-cooling aria; impiego: unità di trattamento aria da interno; portata aria [l/s] = 6112 ÷ 8333 ¦ portata aria [m³/h] = 22001 ÷ 30000. Componenti: plenum aspirante, ventilatore, pannello sandwich. Incluso: struttura portante di lega alluminio generico SPECIFICHE TECNICHE: portata aria misurata con pressione statica utile totale [Pa] = 300 ÷ 600 | RM1 Plenum aspirante di lega ferrosa acciaio zincato; impiego: modulo di free-cooling. Incluso: serrande SPECIFICHE TECNICHE: n° serrande = 5 RM1 Ventilatore; impiego: modulo di free-cooling. Incluso: motori; trasmissioni; supporti; giunti antivibranti SPECIFICHE TECNICHE: più di un elemento RM1 Pannello sandwich; geometria: precoibentato ¦ doppia lamiera; impiego: modulo di free-cooling; spessore [mm] = 30. Incluso: doppia lamiera di lega ferrosa acciaio zincato; lastra termoacustica SPECIFICHE TECNICHE: pannello in doppia lamiera con interposto isolamento di adeguata densità | RISORSA MATERIALE | IMPIANTI MECCANICI | SISTEMI | MODULO DI FREE-COOLING | MATERIALE GENERICO NON RILEVANTE | [6 empty] | MM.05.010.0040.h | Sezioni free-cooling da interno, composte da: ventilatori con motori, trasmissioni, supporti e giunti antivibranti; plenum con cinque serrande in acciaio zincato; struttura portante in acciaio zincato o alluminio; pannellatura sandwich spessore mm 30 precoibentata formata da doppia lamiera in acciaio zincato con interposto isolamento termo acustico di adeguata densità. - oltre 6111 fino a 8333 l/s [22000 - 30000 m³/h] | nd | da interno | [9 empty] | RM.67.10.15.Sb003.0015.- - RM.12.10.00.Za001.0015.- - RM.67.10.10.Za001.0255.- - | 1 | cad | nd | free-cooling aria - | unità di trattamento aria da interno - | materiale generico non rilevante | portata aria [l/s] = 6112.0 ÷ 8333.0 nd - portata aria [m³/h] = 22001.0 ÷ 30000.0 nd - | nd - |  | nd - | nd - | portata aria misurata con pressione statica utile totale [Pa] = 300 ÷ 600 | nd - | nd - | nd - | nd | nd - | NO |  |  |  |  | nd |  |  |  |  | nd | nd | nd |  | nd | nd | nd | struttura portante di lega alluminio generico | nd | nd | NO | NO
LOM251.RM.65.00.50.Za001.0325.- | Modulo di free-cooling da interno; funzione: free-cooling aria; impiego: unità di trattamento aria da interno; portata aria [l/s] = 6112 ÷ 8333 ¦ portata aria [m³/h] = 22001 ÷ 30000. Componenti: plenum aspirante, ventilatore, pannello sandwich. Incluso: struttura portante di lega ferrosa acciaio zincato SPECIFICHE TECNICHE: portata aria misurata con pressione statica utile totale [Pa] = 300 ÷ 600 RM1 Plenum aspirante di lega ferrosa acciaio zincato; impiego: modulo di free-cooling. Incluso: serrande SPECIFICHE TECNICHE: n° serrande = 5 RM1 Ventilatore; impiego: modulo di free-cooling. Incluso: motori; trasmissioni; supporti; giunti antivibranti SPECIFICHE TECNICHE: più di un elemento RM1 Pannello sandwich; geometria: precoibentato ¦ doppia lamiera; impiego: modulo di free-cooling; spessore [mm] = 30. Incluso: doppia lamiera di lega ferrosa acciaio zincato; lastra termoacustica SPECIFICHE TECNICHE: pannello in doppia lamiera con interposto isolamento di adeguata densità | 1 cad | 16939.44 | 13390.86 | 0 | RM.65.00.50.Za001.0325.- | Modulo di free-cooling da interno; funzione: free-cooling aria; impiego: unità di trattamento aria da interno; portata aria [l/s] = 6112 ÷ 8333 ¦ portata aria [m³/h] = 22001 ÷ 30000. Componenti: plenum aspirante, ventilatore, pannello sandwich. Incluso: struttura portante di lega ferrosa acciaio zincato SPECIFICHE TECNICHE: portata aria misurata con pressione statica utile totale [Pa] = 300 ÷ 600 | RM1 Plenum aspirante di lega ferrosa acciaio zincato; impiego: modulo di free-cooling. Incluso: serrande SPECIFICHE TECNICHE: n° serrande = 5 RM1 Ventilatore; impiego: modulo di free-cooling. Incluso: motori; trasmissioni; supporti; giunti antivibranti SPECIFICHE TECNICHE: più di un elemento RM1 Pannello sandwich; geometria: precoibentato ¦ doppia lamiera; impiego: modulo di free-cooling; spessore [mm] = 30. Incluso: doppia lamiera di lega ferrosa acciaio zincato; lastra termoacustica SPECIFICHE TECNICHE: pannello in doppia lamiera con interposto isolamento di adeguata densità | RISORSA MATERIALE | IMPIANTI MECCANICI | SISTEMI | MODULO DI FREE-COOLING | MATERIALE GENERICO NON RILEVANTE | [6 empty] | 000000000 | NUOVA VOCE | nd | da interno | [9 empty] | RM.67.10.15.Sb003.0015.- - RM.12.10.00.Za001.0015.- - RM.67.10.10.Za001.0255.- - | 1 | cad | nd | free-cooling aria - | unità di trattamento aria da interno - | materiale generico non rilevante | portata aria [m³/h] = 22001.0 ÷ 30000.0 nd - portata aria [l/s] = 6112.0 ÷ 8333.0 nd - | nd - |  | nd - | nd - | portata aria misurata con pressione statica utile totale [Pa] = 300 ÷ 600 | nd - | nd - | nd - | nd | nd - | NO |  |  |  |  | nd |  |  |  |  | nd | nd | nd |  | nd | nd | nd | struttura portante di lega ferrosa acciaio zincato | nd | nd | NO | NO
LOM251.RM.65.00.50.Za001.0330.- | Modulo di free-cooling da interno; funzione: free-cooling aria; impiego: unità di trattamento aria da interno; portata aria [l/s] = 8334 ÷ 11111 ¦ portata aria [m³/h] = 30001 ÷ 40000. Componenti: plenum aspirante, ventilatore, pannello sandwich. Incluso: struttura portante di lega alluminio generico SPECIFICHE TECNICHE: portata aria misurata con pressione statica utile totale [Pa] = 300 ÷ 600 RM1 Plenum aspirante di lega ferrosa acciaio zincato; impiego: modulo di free-cooling. Incluso: serrande SPECIFICHE TECNICHE: n° serrande = 5 RM1 Ventilatore; impiego: modulo di free-cooling. Incluso: motori; trasmissioni; supporti; giunti antivibranti SPECIFICHE TECNICHE: più di un elemento RM1 Pannello sandwich; geometria: precoibentato ¦ doppia lamiera; impiego: modulo di free-cooling; spessore [mm] = 30. Incluso: doppia lamiera di lega ferrosa acciaio zincato; lastra termoacustica SPECIFICHE TECNICHE: pannello in doppia lamiera con interposto isolamento di adeguata densità | 1 cad | 21942.28 | 17345.68 | 0 | RM.65.00.50.Za001.0330.- | Modulo di free-cooling da interno; funzione: free-cooling aria; impiego: unità di trattamento aria da interno; portata aria [l/s] = 8334 ÷ 11111 ¦ portata aria [m³/h] = 30001 ÷ 40000. Componenti: plenum aspirante, ventilatore, pannello sandwich. Incluso: struttura portante di lega alluminio generico SPECIFICHE TECNICHE: portata aria misurata con pressione statica utile totale [Pa] = 300 ÷ 600 | RM1 Plenum aspirante di lega ferrosa acciaio zincato; impiego: modulo di free-cooling. Incluso: serrande SPECIFICHE TECNICHE: n° serrande = 5 RM1 Ventilatore; impiego: modulo di free-cooling. Incluso: motori; trasmissioni; supporti; giunti antivibranti SPECIFICHE TECNICHE: più di un elemento RM1 Pannello sandwich; geometria: precoibentato ¦ doppia lamiera; impiego: modulo di free-cooling; spessore [mm] = 30. Incluso: doppia lamiera di lega ferrosa acciaio zincato; lastra termoacustica SPECIFICHE TECNICHE: pannello in doppia lamiera con interposto isolamento di adeguata densità | RISORSA MATERIALE | IMPIANTI MECCANICI | SISTEMI | MODULO DI FREE-COOLING | MATERIALE GENERICO NON RILEVANTE | [6 empty] | MM.05.010.0040.i | Sezioni free-cooling da interno, composte da: ventilatori con motori, trasmissioni, supporti e giunti antivibranti; plenum con cinque serrande in acciaio zincato; struttura portante in acciaio zincato o alluminio; pannellatura sandwich spessore mm 30 precoibentata formata da doppia lamiera in acciaio zincato con interposto isolamento termo acustico di adeguata densità. - oltre 8333 fino a 11111 l/s [30000 - 40000 m³/h] | nd | da interno | [9 empty] | RM.67.10.15.Sb003.0015.- - RM.12.10.00.Za001.0015.- - RM.67.10.10.Za001.0255.- - | 1 | cad | nd | free-cooling aria - | unità di trattamento aria da interno - | materiale generico non rilevante | portata aria [m³/h] = 30001.0 ÷ 40000.0 nd - portata aria [l/s] = 8334.0 ÷ 11111.0 nd - | nd - |  | nd - | nd - | portata aria misurata con pressione statica utile totale [Pa] = 300 ÷ 600 | nd - | nd - | nd - | nd | nd - | NO |  |  |  |  | nd |  |  |  |  | nd | nd | nd |  | nd | nd | nd | struttura portante di lega alluminio generico | nd | nd | NO | NO
LOM251.RM.65.00.50.Za001.0335.- | Modulo di free-cooling da interno; funzione: free-cooling aria; impiego: unità di trattamento aria da interno; portata aria [l/s] = 8334 ÷ 11111 ¦ portata aria [m³/h] = 30001 ÷ 40000. Componenti: plenum aspirante, ventilatore, pannello sandwich. Incluso: struttura portante di lega ferrosa acciaio zincato SPECIFICHE TECNICHE: portata aria misurata con pressione statica utile totale [Pa] = 300 ÷ 600 RM1 Plenum aspirante di lega ferrosa acciaio zincato; impiego: modulo di free-cooling. Incluso: serrande SPECIFICHE TECNICHE: n° serrande = 5 RM1 Ventilatore; impiego: modulo di free-cooling. Incluso: motori; trasmissioni; supporti; giunti antivibranti SPECIFICHE TECNICHE: più di un elemento RM1 Pannello sandwich; geometria: precoibentato ¦ doppia lamiera; impiego: modulo di free-cooling; spessore [mm] = 30. Incluso: doppia lamiera di lega ferrosa acciaio zincato; lastra termoacustica SPECIFICHE TECNICHE: pannello in doppia lamiera con interposto isolamento di adeguata densità | 1 cad | 21942.28 | 17345.68 | 0 | RM.65.00.50.Za001.0335.- | Modulo di free-cooling da interno; funzione: free-cooling aria; impiego: unità di trattamento aria da interno; portata aria [l/s] = 8334 ÷ 11111 ¦ portata aria [m³/h] = 30001 ÷ 40000. Componenti: plenum aspirante, ventilatore, pannello sandwich. Incluso: struttura portante di lega ferrosa acciaio zincato SPECIFICHE TECNICHE: portata aria misurata con pressione statica utile totale [Pa] = 300 ÷ 600 | RM1 Plenum aspirante di lega ferrosa acciaio zincato; impiego: modulo di free-cooling. Incluso: serrande SPECIFICHE TECNICHE: n° serrande = 5 RM1 Ventilatore; impiego: modulo di free-cooling. Incluso: motori; trasmissioni; supporti; giunti antivibranti SPECIFICHE TECNICHE: più di un elemento RM1 Pannello sandwich; geometria: precoibentato ¦ doppia lamiera; impiego: modulo di free-cooling; spessore [mm] = 30. Incluso: doppia lamiera di lega ferrosa acciaio zincato; lastra termoacustica SPECIFICHE TECNICHE: pannello in doppia lamiera con interposto isolamento di adeguata densità | RISORSA MATERIALE | IMPIANTI MECCANICI | SISTEMI | MODULO DI FREE-COOLING | MATERIALE GENERICO NON RILEVANTE | [6 empty] | 000000000 | NUOVA VOCE | nd | da interno | [9 empty] | RM.67.10.15.Sb003.0015.- - RM.12.10.00.Za001.0015.- - RM.67.10.10.Za001.0255.- - | 1 | cad | nd | free-cooling aria - | unità di trattamento aria da interno - | materiale generico non rilevante | portata aria [m³/h] = 30001.0 ÷ 40000.0 nd - portata aria [l/s] = 8334.0 ÷ 11111.0 nd - | nd - |  | nd - | nd - | portata aria misurata con pressione statica utile totale [Pa] = 300 ÷ 600 | nd - | nd - | nd - | nd | nd - | NO |  |  |  |  | nd |  |  |  |  | nd | nd | nd |  | nd | nd | nd | struttura portante di lega ferrosa acciaio zincato | nd | nd | NO | NO
LOM251.RM.65.00.50.Za001.0340.- | Modulo di free-cooling da interno; funzione: free-cooling aria; impiego: unità di trattamento aria da interno; portata aria [l/s] = 11112 ÷ 15278 ¦ portata aria [m³/h] = 40001 ÷ 55000. Componenti: plenum aspirante, ventilatore, pannello sandwich. Incluso: struttura portante di lega alluminio generico SPECIFICHE TECNICHE: portata aria misurata con pressione statica utile totale [Pa] = 300 ÷ 600 RM1 Plenum aspirante di lega ferrosa acciaio zincato; impiego: modulo di free-cooling. Incluso: serrande SPECIFICHE TECNICHE: n° serrande = 5 RM1 Ventilatore; impiego: modulo di free-cooling. Incluso: motori; trasmissioni; supporti; giunti antivibranti SPECIFICHE TECNICHE: più di un elemento RM1 Pannello sandwich; geometria: precoibentato ¦ doppia lamiera; impiego: modulo di free-cooling; spessore [mm] = 30. Incluso: doppia lamiera di lega ferrosa acciaio zincato; lastra termoacustica SPECIFICHE TECNICHE: pannello in doppia lamiera con interposto isolamento di adeguata densità | 1 cad | 27335.52 | 21609.1 | 0 | RM.65.00.50.Za001.0340.- | Modulo di free-cooling da interno; funzione: free-cooling aria; impiego: unità di trattamento aria da interno; portata aria [l/s] = 11112 ÷ 15278 ¦ portata aria [m³/h] = 40001 ÷ 55000. Componenti: plenum aspirante, ventilatore, pannello sandwich. Incluso: struttura portante di lega alluminio generico SPECIFICHE TECNICHE: portata aria misurata con pressione statica utile totale [Pa] = 300 ÷ 600 | RM1 Plenum aspirante di lega ferrosa acciaio zincato; impiego: modulo di free-cooling. Incluso: serrande SPECIFICHE TECNICHE: n° serrande = 5 RM1 Ventilatore; impiego: modulo di free-cooling. Incluso: motori; trasmissioni; supporti; giunti antivibranti SPECIFICHE TECNICHE: più di un elemento RM1 Pannello sandwich; geometria: precoibentato ¦ doppia lamiera; impiego: modulo di free-cooling; spessore [mm] = 30. Incluso: doppia lamiera di lega ferrosa acciaio zincato; lastra termoacustica SPECIFICHE TECNICHE: pannello in doppia lamiera con interposto isolamento di adeguata densità | RISORSA MATERIALE | IMPIANTI MECCANICI | SISTEMI | MODULO DI FREE-COOLING | MATERIALE GENERICO NON RILEVANTE | [6 empty] | MM.05.010.0040.j | Sezioni free-cooling da interno, composte da: ventilatori con motori, trasmissioni, supporti e giunti antivibranti; plenum con cinque serrande in acciaio zincato; struttura portante in acciaio zincato o alluminio; pannellatura sandwich spessore mm 30 precoibentata formata da doppia lamiera in acciaio zincato con interposto isolamento termo acustico di adeguata densità. - oltre 11111 fino a 15278 l/s [40000 - 55000 m³/h] | nd | da interno | [9 empty] | RM.67.10.15.Sb003.0015.- - RM.12.10.00.Za001.0015.- - RM.67.10.10.Za001.0255.- - | 1 | cad | nd | free-cooling aria - | unità di trattamento aria da interno - | materiale generico non rilevante | portata aria [m³/h] = 40001.0 ÷ 55000.0 nd - portata aria [l/s] = 11112.0 ÷ 15278.0 nd - | nd - |  | nd - | nd - | portata aria misurata con pressione statica utile totale [Pa] = 300 ÷ 600 | nd - | nd - | nd - | nd | nd - | NO |  |  |  |  | nd |  |  |  |  | nd | nd | nd |  | nd | nd | nd | struttura portante di lega alluminio generico | nd | nd | NO | NO
LOM251.RM.65.00.50.Za001.0345.- | Modulo di free-cooling da interno; funzione: free-cooling aria; impiego: unità di trattamento aria da interno; portata aria [l/s] = 11112 ÷ 15278 ¦ portata aria [m³/h] = 40001 ÷ 55000. Componenti: plenum aspirante, ventilatore, pannello sandwich. Incluso: struttura portante di lega ferrosa acciaio zincato SPECIFICHE TECNICHE: portata aria misurata con pressione statica utile totale [Pa] = 300 ÷ 600 RM1 Plenum aspirante di lega ferrosa acciaio zincato; impiego: modulo di free-cooling. Incluso: serrande SPECIFICHE TECNICHE: n° serrande = 5 RM1 Ventilatore; impiego: modulo di free-cooling. Incluso: motori; trasmissioni; supporti; giunti antivibranti SPECIFICHE TECNICHE: più di un elemento RM1 Pannello sandwich; geometria: precoibentato ¦ doppia lamiera; impiego: modulo di free-cooling; spessore [mm] = 30. Incluso: doppia lamiera di lega ferrosa acciaio zincato; lastra termoacustica SPECIFICHE TECNICHE: pannello in doppia lamiera con interposto isolamento di adeguata densità | 1 cad | 27335.52 | 21609.1 | 0 | RM.65.00.50.Za001.0345.- | Modulo di free-cooling da interno; funzione: free-cooling aria; impiego: unità di trattamento aria da interno; portata aria [l/s] = 11112 ÷ 15278 ¦ portata aria [m³/h] = 40001 ÷ 55000. Componenti: plenum aspirante, ventilatore, pannello sandwich. Incluso: struttura portante di lega ferrosa acciaio zincato SPECIFICHE TECNICHE: portata aria misurata con pressione statica utile totale [Pa] = 300 ÷ 600 | RM1 Plenum aspirante di lega ferrosa acciaio zincato; impiego: modulo di free-cooling. Incluso: serrande SPECIFICHE TECNICHE: n° serrande = 5 RM1 Ventilatore; impiego: modulo di free-cooling. Incluso: motori; trasmissioni; supporti; giunti antivibranti SPECIFICHE TECNICHE: più di un elemento RM1 Pannello sandwich; geometria: precoibentato ¦ doppia lamiera; impiego: modulo di free-cooling; spessore [mm] = 30. Incluso: doppia lamiera di lega ferrosa acciaio zincato; lastra termoacustica SPECIFICHE TECNICHE: pannello in doppia lamiera con interposto isolamento di adeguata densità | RISORSA MATERIALE | IMPIANTI MECCANICI | SISTEMI | MODULO DI FREE-COOLING | MATERIALE GENERICO NON RILEVANTE | [6 empty] | 000000000 | NUOVA VOCE | nd | da interno | [9 empty] | RM.67.10.15.Sb003.0015.- - RM.12.10.00.Za001.0015.- - RM.67.10.10.Za001.0255.- - | 1 | cad | nd | free-cooling aria - | unità di trattamento aria da interno - | materiale generico non rilevante | portata aria [l/s] = 11112.0 ÷ 15278.0 nd - portata aria [m³/h] = 40001.0 ÷ 55000.0 nd - | nd - |  | nd - | nd - | portata aria misurata con pressione statica utile totale [Pa] = 300 ÷ 600 | nd - | nd - | nd - | nd | nd - | NO |  |  |  |  | nd |  |  |  |  | nd | nd | nd |  | nd | nd | nd | struttura portante di lega ferrosa acciaio zincato | nd | nd | NO | NO
LOM251.RM.65.00.50.Za001.0350.- | Modulo di free-cooling da interno; funzione: free-cooling aria; impiego: unità di trattamento aria da interno; portata aria [l/s] = 15279 ÷ 20833 ¦ portata aria [m³/h] = 55001 ÷ 75000. Componenti: plenum aspirante, ventilatore, pannello sandwich. Incluso: struttura portante di lega alluminio generico SPECIFICHE TECNICHE: portata aria misurata con pressione statica utile totale [Pa] = 300 ÷ 600 RM1 Plenum aspirante di lega ferrosa acciaio zincato; impiego: modulo di free-cooling. Incluso: serrande SPECIFICHE TECNICHE: n° serrande = 5 RM1 Ventilatore; impiego: modulo di free-cooling. Incluso: motori; trasmissioni; supporti; giunti antivibranti SPECIFICHE TECNICHE: più di un elemento RM1 Pannello sandwich; geometria: precoibentato ¦ doppia lamiera; impiego: modulo di free-cooling; spessore [mm] = 30. Incluso: doppia lamiera di lega ferrosa acciaio zincato; lastra termoacustica SPECIFICHE TECNICHE: pannello in doppia lamiera con interposto isolamento di adeguata densità | 1 cad | 35971.96 | 28436.33 | 0 | RM.65.00.50.Za001.0350.- | Modulo di free-cooling da interno; funzione: free-cooling aria; impiego: unità di trattamento aria da interno; portata aria [l/s] = 15279 ÷ 20833 ¦ portata aria [m³/h] = 55001 ÷ 75000. Componenti: plenum aspirante, ventilatore, pannello sandwich. Incluso: struttura portante di lega alluminio generico SPECIFICHE TECNICHE: portata aria misurata con pressione statica utile totale [Pa] = 300 ÷ 600 | RM1 Plenum aspirante di lega ferrosa acciaio zincato; impiego: modulo di free-cooling. Incluso: serrande SPECIFICHE TECNICHE: n° serrande = 5 RM1 Ventilatore; impiego: modulo di free-cooling. Incluso: motori; trasmissioni; supporti; giunti antivibranti SPECIFICHE TECNICHE: più di un elemento RM1 Pannello sandwich; geometria: precoibentato ¦ doppia lamiera; impiego: modulo di free-cooling; spessore [mm] = 30. Incluso: doppia lamiera di lega ferrosa acciaio zincato; lastra termoacustica SPECIFICHE TECNICHE: pannello in doppia lamiera con interposto isolamento di adeguata densità | RISORSA MATERIALE | IMPIANTI MECCANICI | SISTEMI | MODULO DI FREE-COOLING | MATERIALE GENERICO NON RILEVANTE | [6 empty] | MM.05.010.0040.k | Sezioni free-cooling da interno, composte da: ventilatori con motori, trasmissioni, supporti e giunti antivibranti; plenum con cinque serrande in acciaio zincato; struttura portante in acciaio zincato o alluminio; pannellatura sandwich spessore mm 30 precoibentata formata da doppia lamiera in acciaio zincato con interposto isolamento termo acustico di adeguata densità. - oltre 15278 fino a 20833 l/s [55000 - 75000 m³/h] | nd | da interno | [9 empty] | RM.67.10.15.Sb003.0015.- - RM.12.10.00.Za001.0015.- - RM.67.10.10.Za001.0255.- - | 1 | cad | nd | free-cooling aria - | unità di trattamento aria da interno - | materiale generico non rilevante | portata aria [m³/h] = 55001.0 ÷ 75000.0 nd - portata aria [l/s] = 15279.0 ÷ 20833.0 nd - | nd - |  | nd - | nd - | portata aria misurata con pressione statica utile totale [Pa] = 300 ÷ 600 | nd - | nd - | nd - | nd | nd - | NO |  |  |  |  | nd |  |  |  |  | nd | nd | nd |  | nd | nd | nd | struttura portante di lega alluminio generico | nd | nd | NO | NO
LOM251.RM.65.00.50.Za001.0355.- | Modulo di free-cooling da interno; funzione: free-cooling aria; impiego: unità di trattamento aria da interno; portata aria [l/s] = 15279 ÷ 20833 ¦ portata aria [m³/h] = 55001 ÷ 75000. Componenti: plenum aspirante, ventilatore, pannello sandwich. Incluso: struttura portante di lega ferrosa acciaio zincato SPECIFICHE TECNICHE: portata aria misurata con pressione statica utile totale [Pa] = 300 ÷ 600 RM1 Plenum aspirante di lega ferrosa acciaio zincato; impiego: modulo di free-cooling. Incluso: serrande SPECIFICHE TECNICHE: n° serrande = 5 RM1 Ventilatore; impiego: modulo di free-cooling. Incluso: motori; trasmissioni; supporti; giunti antivibranti SPECIFICHE TECNICHE: più di un elemento RM1 Pannello sandwich; geometria: precoibentato ¦ doppia lamiera; impiego: modulo di free-cooling; spessore [mm] = 30. Incluso: doppia lamiera di lega ferrosa acciaio zincato; lastra termoacustica SPECIFICHE TECNICHE: pannello in doppia lamiera con interposto isolamento di adeguata densità | 1 cad | 35971.96 | 28436.33 | 0 | RM.65.00.50.Za001.0355.- | Modulo di free-cooling da interno; funzione: free-cooling aria; impiego: unità di trattamento aria da interno; portata aria [l/s] = 15279 ÷ 20833 ¦ portata aria [m³/h] = 55001 ÷ 75000. Componenti: plenum aspirante, ventilatore, pannello sandwich. Incluso: struttura portante di lega ferrosa acciaio zincato SPECIFICHE TECNICHE: portata aria misurata con pressione statica utile totale [Pa] = 300 ÷ 600 | RM1 Plenum aspirante di lega ferrosa acciaio zincato; impiego: modulo di free-cooling. Incluso: serrande SPECIFICHE TECNICHE: n° serrande = 5 RM1 Ventilatore; impiego: modulo di free-cooling. Incluso: motori; trasmissioni; supporti; giunti antivibranti SPECIFICHE TECNICHE: più di un elemento RM1 Pannello sandwich; geometria: precoibentato ¦ doppia lamiera; impiego: modulo di free-cooling; spessore [mm] = 30. Incluso: doppia lamiera di lega ferrosa acciaio zincato; lastra termoacustica SPECIFICHE TECNICHE: pannello in doppia lamiera con interposto isolamento di adeguata densità | RISORSA MATERIALE | IMPIANTI MECCANICI | SISTEMI | MODULO DI FREE-COOLING | MATERIALE GENERICO NON RILEVANTE | [6 empty] | 000000000 | NUOVA VOCE | nd | da interno | [9 empty] | RM.67.10.15.Sb003.0015.- - RM.12.10.00.Za001.0015.- - RM.67.10.10.Za001.0255.- - | 1 | cad | nd | free-cooling aria - | unità di trattamento aria da interno - | materiale generico non rilevante | portata aria [m³/h] = 55001.0 ÷ 75000.0 nd - portata aria [l/s] = 15279.0 ÷ 20833.0 nd - | nd - |  | nd - | nd - | portata aria misurata con pressione statica utile totale [Pa] = 300 ÷ 600 | nd - | nd - | nd - | nd | nd - | NO |  |  |  |  | nd |  |  |  |  | nd | nd | nd |  | nd | nd | nd | struttura portante di lega ferrosa acciaio zincato | nd | nd | NO | NO
LOM251.RM.65.00.55.Za001.0000.- | Modulo di filtrazione a media effficienza; geometria: filtri piani; funzione: filtrazione aria; impiego: unità di trattamento aria da interno; portata aria [l/s] ≤ 694 ¦ portata aria [m³/h] ≤ 2500. Componenti: cella filtrante rigenerabile, pannello sandwich. Incluso: struttura portante di lega ferrosa acciaio zincato; portine; illuminazione SPECIFICHE TECNICHE: da interno RM1 Cella filtrante rigenerabile; geometria: pieghettata; impiego: modulo di filtrazione; classe di efficienza [classe] = G3 SPECIFICHE TECNICHE: più di un elemento RM1 Pannello sandwich; geometria: precoibentato ¦ doppia lamiera; impiego: modulo di filtrazione; spessore [mm] = 30. Incluso: doppia lamiera di lega ferrosa acciaio zincato; lastra termoacustica SPECIFICHE TECNICHE: pannello in doppia lamiera con interposto isolamento di adeguata densità | 1 cad | 441.05 | 348.65 | 0 | RM.65.00.55.Za001.0000.- | Modulo di filtrazione a media effficienza; geometria: filtri piani; funzione: filtrazione aria; impiego: unità di trattamento aria da interno; portata aria [l/s] ≤ 694 ¦ portata aria [m³/h] ≤ 2500. Componenti: cella filtrante rigenerabile, pannello sandwich. Incluso: struttura portante di lega ferrosa acciaio zincato; portine; illuminazione SPECIFICHE TECNICHE: da interno | RM1 Cella filtrante rigenerabile; geometria: pieghettata; impiego: modulo di filtrazione; classe di efficienza [classe] = G3 SPECIFICHE TECNICHE: più di un elemento RM1 Pannello sandwich; geometria: precoibentato ¦ doppia lamiera; impiego: modulo di filtrazione; spessore [mm] = 30. Incluso: doppia lamiera di lega ferrosa acciaio zincato; lastra termoacustica SPECIFICHE TECNICHE: pannello in doppia lamiera con interposto isolamento di adeguata densità | RISORSA MATERIALE | IMPIANTI MECCANICI | SISTEMI | MODULO DI FILTRAZIONE | MATERIALE GENERICO NON RILEVANTE | [6 empty] | MM.05.020.0010.a | Sezioni di filtrazione a media efficienza da interno tipo con filtri piani, composte da: celle rigenerabili pieghettate classe G3; struttura portante in acciaio zincato o alluminio; pannellatura sandwich spessore mm 30 precoibentata formata da doppia lamiera in acciaio zincato con interposto isolamento termo acustico di adeguata densità; portine; illuminazione. - fino a 694 l/s [2500 m³/h] | nd | a media effficienza | [9 empty] | RM.65.05.30.Za001.0000.- - RM.12.10.00.Za001.0010.- - | 1 | cad | nd | filtrazione aria - | unità di trattamento aria da interno - | materiale generico non rilevante | portata aria [m³/h] ≤ 2500.0 nd nd nd - portata aria [l/s] ≤ 694.0 nd nd nd - | nd - |  | filtri piani - | nd - | da interno | nd - | nd - | nd - | nd | nd - | NO |  |  |  |  | nd |  |  |  |  | nd | nd | nd |  | nd | nd | nd | struttura portante di lega ferrosa acciaio zincato; portine; illuminazione | nd | nd | NO | NO
LOM251.RM.65.00.55.Za001.0005.- | Modulo di filtrazione a media effficienza; geometria: filtri piani; funzione: filtrazione aria; impiego: unità di trattamento aria da interno; portata aria [l/s] ≤ 694 ¦ portata aria [m³/h] ≤ 2500. Componenti: cella filtrante rigenerabile, pannello sandwich. Incluso: struttura portante di lega alluminio generico; portine; illuminazione SPECIFICHE TECNICHE: da interno RM1 Cella filtrante rigenerabile; geometria: pieghettata; impiego: modulo di filtrazione; classe di efficienza [classe] = G3 SPECIFICHE TECNICHE: più di un elemento RM1 Pannello sandwich; geometria: precoibentato ¦ doppia lamiera; impiego: modulo di filtrazione; spessore [mm] = 30. Incluso: doppia lamiera di lega ferrosa acciaio zincato; lastra termoacustica SPECIFICHE TECNICHE: pannello in doppia lamiera con interposto isolamento di adeguata densità | 1 cad | 441.05 | 348.65 | 0 | RM.65.00.55.Za001.0005.- | Modulo di filtrazione a media effficienza; geometria: filtri piani; funzione: filtrazione aria; impiego: unità di trattamento aria da interno; portata aria [l/s] ≤ 694 ¦ portata aria [m³/h] ≤ 2500. Componenti: cella filtrante rigenerabile, pannello sandwich. Incluso: struttura portante di lega alluminio generico; portine; illuminazione SPECIFICHE TECNICHE: da interno | RM1 Cella filtrante rigenerabile; geometria: pieghettata; impiego: modulo di filtrazione; classe di efficienza [classe] = G3 SPECIFICHE TECNICHE: più di un elemento RM1 Pannello sandwich; geometria: precoibentato ¦ doppia lamiera; impiego: modulo di filtrazione; spessore [mm] = 30. Incluso: doppia lamiera di lega ferrosa acciaio zincato; lastra termoacustica SPECIFICHE TECNICHE: pannello in doppia lamiera con interposto isolamento di adeguata densità | RISORSA MATERIALE | IMPIANTI MECCANICI | SISTEMI | MODULO DI FILTRAZIONE | MATERIALE GENERICO NON RILEVANTE | [6 empty] | 000000000 | NUOVA VOCE | nd | a media effficienza | [9 empty] | RM.65.05.30.Za001.0000.- - RM.12.10.00.Za001.0010.- - | 1 | cad | nd | filtrazione aria - | unità di trattamento aria da interno - | materiale generico non rilevante | portata aria [l/s] ≤ 694.0 nd nd nd - portata aria [m³/h] ≤ 2500.0 nd nd nd - | nd - |  | filtri piani - | nd - | da interno | nd - | nd - | nd - | nd | nd - | NO |  |  |  |  | nd |  |  |  |  | nd | nd | nd |  | nd | nd | nd | struttura portante di lega alluminio generico; portine; illuminazione | nd | nd | NO | NO
LOM251.RM.65.00.55.Za001.0010.- | Modulo di filtrazione a media effficienza; geometria: filtri piani; funzione: filtrazione aria; impiego: unità di trattamento aria da esterno; portata aria [l/s] ≤ 694 ¦ portata aria [m³/h] ≤ 2500. Componenti: cella filtrante rigenerabile, pannello sandwich. Incluso: struttura portante di lega ferrosa acciaio zincato; portine; illuminazione; tettuccio SPECIFICHE TECNICHE: da esterno RM1 Cella filtrante rigenerabile; geometria: pieghettata; impiego: modulo di filtrazione; classe di efficienza [classe] = G3 SPECIFICHE TECNICHE: più di un elemento RM1 Pannello sandwich; geometria: precoibentato ¦ doppia lamiera; impiego: modulo di filtrazione; spessore [mm] = 30. Incluso: doppia lamiera di lega ferrosa acciaio generico rivestita di materiale mix alluminio-zinco; lastra termoacustica SPECIFICHE TECNICHE: pannello in doppia lamiera con interposto isolamento di adeguata densità; rivestimento di materiale mix alluminio-zinco sostituibile con peraluman | 1 cad | 551.21 | 435.74 | 0 | RM.65.00.55.Za001.0010.- | Modulo di filtrazione a media effficienza; geometria: filtri piani; funzione: filtrazione aria; impiego: unità di trattamento aria da esterno; portata aria [l/s] ≤ 694 ¦ portata aria [m³/h] ≤ 2500. Componenti: cella filtrante rigenerabile, pannello sandwich. Incluso: struttura portante di lega ferrosa acciaio zincato; portine; illuminazione; tettuccio SPECIFICHE TECNICHE: da esterno | RM1 Cella filtrante rigenerabile; geometria: pieghettata; impiego: modulo di filtrazione; classe di efficienza [classe] = G3 SPECIFICHE TECNICHE: più di un elemento RM1 Pannello sandwich; geometria: precoibentato ¦ doppia lamiera; impiego: modulo di filtrazione; spessore [mm] = 30. Incluso: doppia lamiera di lega ferrosa acciaio generico rivestita di materiale mix alluminio-zinco; lastra termoacustica SPECIFICHE TECNICHE: pannello in doppia lamiera con interposto isolamento di adeguata densità; rivestimento di materiale mix alluminio-zinco sostituibile con peraluman | RISORSA MATERIALE | IMPIANTI MECCANICI | SISTEMI | MODULO DI FILTRAZIONE | MATERIALE GENERICO NON RILEVANTE | [6 empty] | 000000000 | NUOVA VOCE | nd | a media effficienza | [9 empty] | RM.65.05.30.Za001.0000.- - RM.12.10.00.Za001.0070.- - | 1 | cad | nd | filtrazione aria - | unità di trattamento aria da esterno - | materiale generico non rilevante | portata aria [m³/h] ≤ 2500.0 nd nd nd - portata aria [l/s] ≤ 694.0 nd nd nd - | nd - |  | filtri piani - | nd - | da esterno | nd - | nd - | nd - | nd | nd - | NO |  |  |  |  | nd |  |  |  |  | nd | nd | nd |  | nd | nd | nd | struttura portante di lega ferrosa acciaio zincato; portine; illuminazione; tettuccio | nd | nd | NO | NO
LOM251.RM.65.00.55.Za001.0015.- | Modulo di filtrazione a media effficienza; geometria: filtri piani; funzione: filtrazione aria; impiego: unità di trattamento aria da esterno; portata aria [l/s] ≤ 694 ¦ portata aria [m³/h] ≤ 2500. Componenti: cella filtrante rigenerabile, pannello sandwich. Incluso: struttura portante di lega alluminio generico; portine; illuminazione; tettuccio SPECIFICHE TECNICHE: da esterno RM1 Cella filtrante rigenerabile; geometria: pieghettata; impiego: modulo di filtrazione; classe di efficienza [classe] = G3 SPECIFICHE TECNICHE: più di un elemento RM1 Pannello sandwich; geometria: precoibentato ¦ doppia lamiera; impiego: modulo di filtrazione; spessore [mm] = 30. Incluso: doppia lamiera di lega ferrosa acciaio generico rivestita di materiale mix alluminio-zinco; lastra termoacustica SPECIFICHE TECNICHE: pannello in doppia lamiera con interposto isolamento di adeguata densità; rivestimento di materiale mix alluminio-zinco sostituibile con peraluman | 1 cad | 551.21 | 435.74 | 0 | RM.65.00.55.Za001.0015.- | Modulo di filtrazione a media effficienza; geometria: filtri piani; funzione: filtrazione aria; impiego: unità di trattamento aria da esterno; portata aria [l/s] ≤ 694 ¦ portata aria [m³/h] ≤ 2500. Componenti: cella filtrante rigenerabile, pannello sandwich. Incluso: struttura portante di lega alluminio generico; portine; illuminazione; tettuccio SPECIFICHE TECNICHE: da esterno | RM1 Cella filtrante rigenerabile; geometria: pieghettata; impiego: modulo di filtrazione; classe di efficienza [classe] = G3 SPECIFICHE TECNICHE: più di un elemento RM1 Pannello sandwich; geometria: precoibentato ¦ doppia lamiera; impiego: modulo di filtrazione; spessore [mm] = 30. Incluso: doppia lamiera di lega ferrosa acciaio generico rivestita di materiale mix alluminio-zinco; lastra termoacustica SPECIFICHE TECNICHE: pannello in doppia lamiera con interposto isolamento di adeguata densità; rivestimento di materiale mix alluminio-zinco sostituibile con peraluman | RISORSA MATERIALE | IMPIANTI MECCANICI | SISTEMI | MODULO DI FILTRAZIONE | MATERIALE GENERICO NON RILEVANTE | [6 empty] | 000000000 | NUOVA VOCE | nd | a media effficienza | [9 empty] | RM.65.05.30.Za001.0000.- - RM.12.10.00.Za001.0070.- - | 1 | cad | nd | filtrazione aria - | unità di trattamento aria da esterno - | materiale generico non rilevante | portata aria [l/s] ≤ 694.0 nd nd nd - portata aria [m³/h] ≤ 2500.0 nd nd nd - | nd - |  | filtri piani - | nd - | da esterno | nd - | nd - | nd - | nd | nd - | NO |  |  |  |  | nd |  |  |  |  | nd | nd | nd |  | nd | nd | nd | struttura portante di lega alluminio generico; portine; illuminazione; tettuccio | nd | nd | NO | NO
LOM251.RM.65.00.55.Za001.0020.- | Modulo di filtrazione a media effficienza; geometria: filtri piani; funzione: filtrazione aria; impiego: unità di trattamento aria da interno; portata aria [l/s] = 695 ÷ 972 ¦ portata aria [m³/h] = 2501 ÷ 3500. Componenti: cella filtrante rigenerabile, pannello sandwich. Incluso: struttura portante di lega ferrosa acciaio zincato; portine; illuminazione SPECIFICHE TECNICHE: da interno RM1 Cella filtrante rigenerabile; geometria: pieghettata; impiego: modulo di filtrazione; classe di efficienza [classe] = G3 SPECIFICHE TECNICHE: più di un elemento RM1 Pannello sandwich; geometria: precoibentato ¦ doppia lamiera; impiego: modulo di filtrazione; spessore [mm] = 30. Incluso: doppia lamiera di lega ferrosa acciaio zincato; lastra termoacustica SPECIFICHE TECNICHE: pannello in doppia lamiera con interposto isolamento di adeguata densità | 1 cad | 754.28 | 596.27 | 0 | RM.65.00.55.Za001.0020.- | Modulo di filtrazione a media effficienza; geometria: filtri piani; funzione: filtrazione aria; impiego: unità di trattamento aria da interno; portata aria [l/s] = 695 ÷ 972 ¦ portata aria [m³/h] = 2501 ÷ 3500. Componenti: cella filtrante rigenerabile, pannello sandwich. Incluso: struttura portante di lega ferrosa acciaio zincato; portine; illuminazione SPECIFICHE TECNICHE: da interno | RM1 Cella filtrante rigenerabile; geometria: pieghettata; impiego: modulo di filtrazione; classe di efficienza [classe] = G3 SPECIFICHE TECNICHE: più di un elemento RM1 Pannello sandwich; geometria: precoibentato ¦ doppia lamiera; impiego: modulo di filtrazione; spessore [mm] = 30. Incluso: doppia lamiera di lega ferrosa acciaio zincato; lastra termoacustica SPECIFICHE TECNICHE: pannello in doppia lamiera con interposto isolamento di adeguata densità | RISORSA MATERIALE | IMPIANTI MECCANICI | SISTEMI | MODULO DI FILTRAZIONE | MATERIALE GENERICO NON RILEVANTE | [6 empty] | MM.05.020.0010.b | Sezioni di filtrazione a media efficienza da interno tipo con filtri piani, composte da: celle rigenerabili pieghettate classe G3; struttura portante in acciaio zincato o alluminio; pannellatura sandwich spessore mm 30 precoibentata formata da doppia lamiera in acciaio zincato con interposto isolamento termo acustico di adeguata densità; portine; illuminazione. - oltre 694 fino a 972 l/s [2500 - 3500 m³/h] | nd | a media effficienza | [9 empty] | RM.65.05.30.Za001.0000.- - RM.12.10.00.Za001.0010.- - | 1 | cad | nd | filtrazione aria - | unità di trattamento aria da interno - | materiale generico non rilevante | portata aria [l/s] = 695.0 ÷ 972.0 nd - portata aria [m³/h] = 2501.0 ÷ 3500.0 nd - | nd - |  | filtri piani - | nd - | da interno | nd - | nd - | nd - | nd | nd - | NO |  |  |  |  | nd |  |  |  |  | nd | nd | nd |  | nd | nd | nd | struttura portante di lega ferrosa acciaio zincato; portine; illuminazione | nd | nd | NO | NO
LOM251.RM.65.00.55.Za001.0025.- | Modulo di filtrazione a media effficienza; geometria: filtri piani; funzione: filtrazione aria; impiego: unità di trattamento aria da interno; portata aria [l/s] = 695 ÷ 972 ¦ portata aria [m³/h] = 2501 ÷ 3500. Componenti: cella filtrante rigenerabile, pannello sandwich. Incluso: struttura portante di lega alluminio generico; portine; illuminazione SPECIFICHE TECNICHE: da interno RM1 Cella filtrante rigenerabile; geometria: pieghettata; impiego: modulo di filtrazione; classe di efficienza [classe] = G3 SPECIFICHE TECNICHE: più di un elemento RM1 Pannello sandwich; geometria: precoibentato ¦ doppia lamiera; impiego: modulo di filtrazione; spessore [mm] = 30. Incluso: doppia lamiera di lega ferrosa acciaio zincato; lastra termoacustica SPECIFICHE TECNICHE: pannello in doppia lamiera con interposto isolamento di adeguata densità | 1 cad | 754.28 | 596.27 | 0 | RM.65.00.55.Za001.0025.- | Modulo di filtrazione a media effficienza; geometria: filtri piani; funzione: filtrazione aria; impiego: unità di trattamento aria da interno; portata aria [l/s] = 695 ÷ 972 ¦ portata aria [m³/h] = 2501 ÷ 3500. Componenti: cella filtrante rigenerabile, pannello sandwich. Incluso: struttura portante di lega alluminio generico; portine; illuminazione SPECIFICHE TECNICHE: da interno | RM1 Cella filtrante rigenerabile; geometria: pieghettata; impiego: modulo di filtrazione; classe di efficienza [classe] = G3 SPECIFICHE TECNICHE: più di un elemento RM1 Pannello sandwich; geometria: precoibentato ¦ doppia lamiera; impiego: modulo di filtrazione; spessore [mm] = 30. Incluso: doppia lamiera di lega ferrosa acciaio zincato; lastra termoacustica SPECIFICHE TECNICHE: pannello in doppia lamiera con interposto isolamento di adeguata densità | RISORSA MATERIALE | IMPIANTI MECCANICI | SISTEMI | MODULO DI FILTRAZIONE | MATERIALE GENERICO NON RILEVANTE | [6 empty] | 000000000 | NUOVA VOCE | nd | a media effficienza | [9 empty] | RM.65.05.30.Za001.0000.- - RM.12.10.00.Za001.0010.- - | 1 | cad | nd | filtrazione aria - | unità di trattamento aria da interno - | materiale generico non rilevante | portata aria [l/s] = 695.0 ÷ 972.0 nd - portata aria [m³/h] = 2501.0 ÷ 3500.0 nd - | nd - |  | filtri piani - | nd - | da interno | nd - | nd - | nd - | nd | nd - | NO |  |  |  |  | nd |  |  |  |  | nd | nd | nd |  | nd | nd | nd | struttura portante di lega alluminio generico; portine; illuminazione | nd | nd | NO | NO
LOM251.RM.65.00.55.Za001.0030.- | Modulo di filtrazione a media effficienza; geometria: filtri piani; funzione: filtrazione aria; impiego: unità di trattamento aria da esterno; portata aria [l/s] = 695 ÷ 972 ¦ portata aria [m³/h] = 2501 ÷ 3500. Componenti: cella filtrante rigenerabile, pannello sandwich. Incluso: struttura portante di lega ferrosa acciaio zincato; portine; illuminazione; tettuccio SPECIFICHE TECNICHE: da esterno RM1 Cella filtrante rigenerabile; geometria: pieghettata; impiego: modulo di filtrazione; classe di efficienza [classe] = G3 SPECIFICHE TECNICHE: più di un elemento RM1 Pannello sandwich; geometria: precoibentato ¦ doppia lamiera; impiego: modulo di filtrazione; spessore [mm] = 30. Incluso: doppia lamiera di lega ferrosa acciaio generico rivestita di materiale mix alluminio-zinco; lastra termoacustica SPECIFICHE TECNICHE: pannello in doppia lamiera con interposto isolamento di adeguata densità; rivestimento di materiale mix alluminio-zinco sostituibile con peraluman | 1 cad | 897.66 | 709.61 | 0 | RM.65.00.55.Za001.0030.- | Modulo di filtrazione a media effficienza; geometria: filtri piani; funzione: filtrazione aria; impiego: unità di trattamento aria da esterno; portata aria [l/s] = 695 ÷ 972 ¦ portata aria [m³/h] = 2501 ÷ 3500. Componenti: cella filtrante rigenerabile, pannello sandwich. Incluso: struttura portante di lega ferrosa acciaio zincato; portine; illuminazione; tettuccio SPECIFICHE TECNICHE: da esterno | RM1 Cella filtrante rigenerabile; geometria: pieghettata; impiego: modulo di filtrazione; classe di efficienza [classe] = G3 SPECIFICHE TECNICHE: più di un elemento RM1 Pannello sandwich; geometria: precoibentato ¦ doppia lamiera; impiego: modulo di filtrazione; spessore [mm] = 30. Incluso: doppia lamiera di lega ferrosa acciaio generico rivestita di materiale mix alluminio-zinco; lastra termoacustica SPECIFICHE TECNICHE: pannello in doppia lamiera con interposto isolamento di adeguata densità; rivestimento di materiale mix alluminio-zinco sostituibile con peraluman | RISORSA MATERIALE | IMPIANTI MECCANICI | SISTEMI | MODULO DI FILTRAZIONE | MATERIALE GENERICO NON RILEVANTE | [6 empty] | 000000000 | NUOVA VOCE | nd | a media effficienza | [9 empty] | RM.12.10.00.Za001.0070.- - RM.65.05.30.Za001.0000.- - | 1 | cad | nd | filtrazione aria - | unità di trattamento aria da esterno - | materiale generico non rilevante | portata aria [l/s] = 695.0 ÷ 972.0 nd - portata aria [m³/h] = 2501.0 ÷ 3500.0 nd - | nd - |  | filtri piani - | nd - | da esterno | nd - | nd - | nd - | nd | nd - | NO |  |  |  |  | nd |  |  |  |  | nd | nd | nd |  | nd | nd | nd | struttura portante di lega ferrosa acciaio zincato; portine; illuminazione; tettuccio | nd | nd | NO | NO
LOM251.RM.65.00.55.Za001.0035.- | Modulo di filtrazione a media effficienza; geometria: filtri piani; funzione: filtrazione aria; impiego: unità di trattamento aria da esterno; portata aria [l/s] = 695 ÷ 972 ¦ portata aria [m³/h] = 2501 ÷ 3500. Componenti: cella filtrante rigenerabile, pannello sandwich. Incluso: struttura portante di lega alluminio generico; portine; illuminazione; tettuccio SPECIFICHE TECNICHE: da esterno RM1 Cella filtrante rigenerabile; geometria: pieghettata; impiego: modulo di filtrazione; classe di efficienza [classe] = G3 SPECIFICHE TECNICHE: più di un elemento RM1 Pannello sandwich; geometria: precoibentato ¦ doppia lamiera; impiego: modulo di filtrazione; spessore [mm] = 30. Incluso: doppia lamiera di lega ferrosa acciaio generico rivestita di materiale mix alluminio-zinco; lastra termoacustica SPECIFICHE TECNICHE: pannello in doppia lamiera con interposto isolamento di adeguata densità; rivestimento di materiale mix alluminio-zinco sostituibile con peraluman | 1 cad | 897.66 | 709.61 | 0 | RM.65.00.55.Za001.0035.- | Modulo di filtrazione a media effficienza; geometria: filtri piani; funzione: filtrazione aria; impiego: unità di trattamento aria da esterno; portata aria [l/s] = 695 ÷ 972 ¦ portata aria [m³/h] = 2501 ÷ 3500. Componenti: cella filtrante rigenerabile, pannello sandwich. Incluso: struttura portante di lega alluminio generico; portine; illuminazione; tettuccio SPECIFICHE TECNICHE: da esterno | RM1 Cella filtrante rigenerabile; geometria: pieghettata; impiego: modulo di filtrazione; classe di efficienza [classe] = G3 SPECIFICHE TECNICHE: più di un elemento RM1 Pannello sandwich; geometria: precoibentato ¦ doppia lamiera; impiego: modulo di filtrazione; spessore [mm] = 30. Incluso: doppia lamiera di lega ferrosa acciaio generico rivestita di materiale mix alluminio-zinco; lastra termoacustica SPECIFICHE TECNICHE: pannello in doppia lamiera con interposto isolamento di adeguata densità; rivestimento di materiale mix alluminio-zinco sostituibile con peraluman | RISORSA MATERIALE | IMPIANTI MECCANICI | SISTEMI | MODULO DI FILTRAZIONE | MATERIALE GENERICO NON RILEVANTE | [6 empty] | 000000000 | NUOVA VOCE | nd | a media effficienza | [9 empty] | RM.12.10.00.Za001.0070.- - RM.65.05.30.Za001.0000.- - | 1 | cad | nd | filtrazione aria - | unità di trattamento aria da esterno - | materiale generico non rilevante | portata aria [l/s] = 695.0 ÷ 972.0 nd - portata aria [m³/h] = 2501.0 ÷ 3500.0 nd - | nd - |  | filtri piani - | nd - | da esterno | nd - | nd - | nd - | nd | nd - | NO |  |  |  |  | nd |  |  |  |  | nd | nd | nd |  | nd | nd | nd | struttura portante di lega alluminio generico; portine; illuminazione; tettuccio | nd | nd | NO | NO
LOM251.RM.65.00.55.Za001.0040.- | Modulo di filtrazione a media effficienza; geometria: filtri piani; funzione: filtrazione aria; impiego: unità di trattamento aria da interno; portata aria [l/s] = 973 ÷ 1388 ¦ portata aria [m³/h] = 3501 ÷ 5000. Componenti: cella filtrante rigenerabile, pannello sandwich. Incluso: struttura portante di lega ferrosa acciaio zincato; portine; illuminazione SPECIFICHE TECNICHE: da interno RM1 Cella filtrante rigenerabile; geometria: pieghettata; impiego: modulo di filtrazione; classe di efficienza [classe] = G3 SPECIFICHE TECNICHE: più di un elemento RM1 Pannello sandwich; geometria: precoibentato ¦ doppia lamiera; impiego: modulo di filtrazione; spessore [mm] = 30. Incluso: doppia lamiera di lega ferrosa acciaio zincato; lastra termoacustica SPECIFICHE TECNICHE: pannello in doppia lamiera con interposto isolamento di adeguata densità | 1 cad | 896.24 | 708.49 | 0 | RM.65.00.55.Za001.0040.- | Modulo di filtrazione a media effficienza; geometria: filtri piani; funzione: filtrazione aria; impiego: unità di trattamento aria da interno; portata aria [l/s] = 973 ÷ 1388 ¦ portata aria [m³/h] = 3501 ÷ 5000. Componenti: cella filtrante rigenerabile, pannello sandwich. Incluso: struttura portante di lega ferrosa acciaio zincato; portine; illuminazione SPECIFICHE TECNICHE: da interno | RM1 Cella filtrante rigenerabile; geometria: pieghettata; impiego: modulo di filtrazione; classe di efficienza [classe] = G3 SPECIFICHE TECNICHE: più di un elemento RM1 Pannello sandwich; geometria: precoibentato ¦ doppia lamiera; impiego: modulo di filtrazione; spessore [mm] = 30. Incluso: doppia lamiera di lega ferrosa acciaio zincato; lastra termoacustica SPECIFICHE TECNICHE: pannello in doppia lamiera con interposto isolamento di adeguata densità | RISORSA MATERIALE | IMPIANTI MECCANICI | SISTEMI | MODULO DI FILTRAZIONE | MATERIALE GENERICO NON RILEVANTE | [6 empty] | MM.05.020.0010.c | Sezioni di filtrazione a media efficienza da interno tipo con filtri piani, composte da: celle rigenerabili pieghettate classe G3; struttura portante in acciaio zincato o alluminio; pannellatura sandwich spessore mm 30 precoibentata formata da doppia lamiera in acciaio zincato con interposto isolamento termo acustico di adeguata densità; portine; illuminazione. - oltre 972 fino a 1388 l/s [3500 - 5000 m³/h] | nd | a media effficienza | [9 empty] | RM.12.10.00.Za001.0010.- - RM.65.05.30.Za001.0000.- - | 1 | cad | nd | filtrazione aria - | unità di trattamento aria da interno - | materiale generico non rilevante | portata aria [l/s] = 973.0 ÷ 1388.0 nd - portata aria [m³/h] = 3501.0 ÷ 5000.0 nd - | nd - |  | filtri piani - | nd - | da interno | nd - | nd - | nd - | nd | nd - | NO |  |  |  |  | nd |  |  |  |  | nd | nd | nd |  | nd | nd | nd | struttura portante di lega ferrosa acciaio zincato; portine; illuminazione | nd | nd | NO | NO
LOM251.RM.65.00.55.Za001.0045.- | Modulo di filtrazione a media effficienza; geometria: filtri piani; funzione: filtrazione aria; impiego: unità di trattamento aria da interno; portata aria [l/s] = 973 ÷ 1388 ¦ portata aria [m³/h] = 3501 ÷ 5000. Componenti: cella filtrante rigenerabile, pannello sandwich. Incluso: struttura portante di lega alluminio generico; portine; illuminazione SPECIFICHE TECNICHE: da interno RM1 Cella filtrante rigenerabile; geometria: pieghettata; impiego: modulo di filtrazione; classe di efficienza [classe] = G3 SPECIFICHE TECNICHE: più di un elemento RM1 Pannello sandwich; geometria: precoibentato ¦ doppia lamiera; impiego: modulo di filtrazione; spessore [mm] = 30. Incluso: doppia lamiera di lega ferrosa acciaio zincato; lastra termoacustica SPECIFICHE TECNICHE: pannello in doppia lamiera con interposto isolamento di adeguata densità | 1 cad | 896.24 | 708.49 | 0 | RM.65.00.55.Za001.0045.- | Modulo di filtrazione a media effficienza; geometria: filtri piani; funzione: filtrazione aria; impiego: unità di trattamento aria da interno; portata aria [l/s] = 973 ÷ 1388 ¦ portata aria [m³/h] = 3501 ÷ 5000. Componenti: cella filtrante rigenerabile, pannello sandwich. Incluso: struttura portante di lega alluminio generico; portine; illuminazione SPECIFICHE TECNICHE: da interno | RM1 Cella filtrante rigenerabile; geometria: pieghettata; impiego: modulo di filtrazione; classe di efficienza [classe] = G3 SPECIFICHE TECNICHE: più di un elemento RM1 Pannello sandwich; geometria: precoibentato ¦ doppia lamiera; impiego: modulo di filtrazione; spessore [mm] = 30. Incluso: doppia lamiera di lega ferrosa acciaio zincato; lastra termoacustica SPECIFICHE TECNICHE: pannello in doppia lamiera con interposto isolamento di adeguata densità | RISORSA MATERIALE | IMPIANTI MECCANICI | SISTEMI | MODULO DI FILTRAZIONE | MATERIALE GENERICO NON RILEVANTE | [6 empty] | 000000000 | NUOVA VOCE | nd | a media effficienza | [9 empty] | RM.12.10.00.Za001.0010.- - RM.65.05.30.Za001.0000.- - | 1 | cad | nd | filtrazione aria - | unità di trattamento aria da interno - | materiale generico non rilevante | portata aria [l/s] = 973.0 ÷ 1388.0 nd - portata aria [m³/h] = 3501.0 ÷ 5000.0 nd - | nd - |  | filtri piani - | nd - | da interno | nd - | nd - | nd - | nd | nd - | NO |  |  |  |  | nd |  |  |  |  | nd | nd | nd |  | nd | nd | nd | struttura portante di lega alluminio generico; portine; illuminazione | nd | nd | NO | NO
LOM251.RM.65.00.55.Za001.0050.- | Modulo di filtrazione a media effficienza; geometria: filtri piani; funzione: filtrazione aria; impiego: unità di trattamento aria da esterno; portata aria [l/s] = 973 ÷ 1388 ¦ portata aria [m³/h] = 3501 ÷ 5000. Componenti: cella filtrante rigenerabile, pannello sandwich. Incluso: struttura portante di lega ferrosa acciaio zincato; portine; illuminazione; tettuccio SPECIFICHE TECNICHE: da esterno RM1 Cella filtrante rigenerabile; geometria: pieghettata; impiego: modulo di filtrazione; classe di efficienza [classe] = G3 SPECIFICHE TECNICHE: più di un elemento RM1 Pannello sandwich; geometria: precoibentato ¦ doppia lamiera; impiego: modulo di filtrazione; spessore [mm] = 30. Incluso: doppia lamiera di lega ferrosa acciaio generico rivestita di materiale mix alluminio-zinco; lastra termoacustica SPECIFICHE TECNICHE: pannello in doppia lamiera con interposto isolamento di adeguata densità; rivestimento di materiale mix alluminio-zinco sostituibile con peraluman | 1 cad | 1068.06 | 844.31 | 0 | RM.65.00.55.Za001.0050.- | Modulo di filtrazione a media effficienza; geometria: filtri piani; funzione: filtrazione aria; impiego: unità di trattamento aria da esterno; portata aria [l/s] = 973 ÷ 1388 ¦ portata aria [m³/h] = 3501 ÷ 5000. Componenti: cella filtrante rigenerabile, pannello sandwich. Incluso: struttura portante di lega ferrosa acciaio zincato; portine; illuminazione; tettuccio SPECIFICHE TECNICHE: da esterno | RM1 Cella filtrante rigenerabile; geometria: pieghettata; impiego: modulo di filtrazione; classe di efficienza [classe] = G3 SPECIFICHE TECNICHE: più di un elemento RM1 Pannello sandwich; geometria: precoibentato ¦ doppia lamiera; impiego: modulo di filtrazione; spessore [mm] = 30. Incluso: doppia lamiera di lega ferrosa acciaio generico rivestita di materiale mix alluminio-zinco; lastra termoacustica SPECIFICHE TECNICHE: pannello in doppia lamiera con interposto isolamento di adeguata densità; rivestimento di materiale mix alluminio-zinco sostituibile con peraluman | RISORSA MATERIALE | IMPIANTI MECCANICI | SISTEMI | MODULO DI FILTRAZIONE | MATERIALE GENERICO NON RILEVANTE | [6 empty] | 000000000 | NUOVA VOCE | nd | a media effficienza | [9 empty] | RM.12.10.00.Za001.0070.- - RM.65.05.30.Za001.0000.- - | 1 | cad | nd | filtrazione aria - | unità di trattamento aria da esterno - | materiale generico non rilevante | portata aria [l/s] = 973.0 ÷ 1388.0 nd - portata aria [m³/h] = 3501.0 ÷ 5000.0 nd - | nd - |  | filtri piani - | nd - | da esterno | nd - | nd - | nd - | nd | nd - | NO |  |  |  |  | nd |  |  |  |  | nd | nd | nd |  | nd | nd | nd | struttura portante di lega ferrosa acciaio zincato; portine; illuminazione; tettuccio | nd | nd | NO | NO
LOM251.RM.65.00.55.Za001.0055.- | Modulo di filtrazione a media effficienza; geometria: filtri piani; funzione: filtrazione aria; impiego: unità di trattamento aria da esterno; portata aria [l/s] = 973 ÷ 1388 ¦ portata aria [m³/h] = 3501 ÷ 5000. Componenti: cella filtrante rigenerabile, pannello sandwich. Incluso: struttura portante di lega alluminio generico; portine; illuminazione; tettuccio SPECIFICHE TECNICHE: da esterno RM1 Cella filtrante rigenerabile; geometria: pieghettata; impiego: modulo di filtrazione; classe di efficienza [classe] = G3 SPECIFICHE TECNICHE: più di un elemento RM1 Pannello sandwich; geometria: precoibentato ¦ doppia lamiera; impiego: modulo di filtrazione; spessore [mm] = 30. Incluso: doppia lamiera di lega ferrosa acciaio generico rivestita di materiale mix alluminio-zinco; lastra termoacustica SPECIFICHE TECNICHE: pannello in doppia lamiera con interposto isolamento di adeguata densità; rivestimento di materiale mix alluminio-zinco sostituibile con peraluman | 1 cad | 1068.06 | 844.31 | 0 | RM.65.00.55.Za001.0055.- | Modulo di filtrazione a media effficienza; geometria: filtri piani; funzione: filtrazione aria; impiego: unità di trattamento aria da esterno; portata aria [l/s] = 973 ÷ 1388 ¦ portata aria [m³/h] = 3501 ÷ 5000. Componenti: cella filtrante rigenerabile, pannello sandwich. Incluso: struttura portante di lega alluminio generico; portine; illuminazione; tettuccio SPECIFICHE TECNICHE: da esterno | RM1 Cella filtrante rigenerabile; geometria: pieghettata; impiego: modulo di filtrazione; classe di efficienza [classe] = G3 SPECIFICHE TECNICHE: più di un elemento RM1 Pannello sandwich; geometria: precoibentato ¦ doppia lamiera; impiego: modulo di filtrazione; spessore [mm] = 30. Incluso: doppia lamiera di lega ferrosa acciaio generico rivestita di materiale mix alluminio-zinco; lastra termoacustica SPECIFICHE TECNICHE: pannello in doppia lamiera con interposto isolamento di adeguata densità; rivestimento di materiale mix alluminio-zinco sostituibile con peraluman | RISORSA MATERIALE | IMPIANTI MECCANICI | SISTEMI | MODULO DI FILTRAZIONE | MATERIALE GENERICO NON RILEVANTE | [6 empty] | 000000000 | NUOVA VOCE | nd | a media effficienza | [9 empty] | RM.12.10.00.Za001.0070.- - RM.65.05.30.Za001.0000.- - | 1 | cad | nd | filtrazione aria - | unità di trattamento aria da esterno - | materiale generico non rilevante | portata aria [l/s] = 973.0 ÷ 1388.0 nd - portata aria [m³/h] = 3501.0 ÷ 5000.0 nd - | nd - |  | filtri piani - | nd - | da esterno | nd - | nd - | nd - | nd | nd - | NO |  |  |  |  | nd |  |  |  |  | nd | nd | nd |  | nd | nd | nd | struttura portante di lega alluminio generico; portine; illuminazione; tettuccio | nd | nd | NO | NO
LOM251.RM.65.00.55.Za001.0060.- | Modulo di filtrazione a media effficienza; geometria: filtri piani; funzione: filtrazione aria; impiego: unità di trattamento aria da interno; portata aria [l/s] = 1389 ÷ 1944 ¦ portata aria [m³/h] = 5001 ÷ 7000. Componenti: cella filtrante rigenerabile, pannello sandwich. Incluso: struttura portante di lega ferrosa acciaio zincato; portine; illuminazione SPECIFICHE TECNICHE: da interno RM1 Cella filtrante rigenerabile; geometria: pieghettata; impiego: modulo di filtrazione; classe di efficienza [classe] = G3 SPECIFICHE TECNICHE: più di un elemento RM1 Pannello sandwich; geometria: precoibentato ¦ doppia lamiera; impiego: modulo di filtrazione; spessore [mm] = 30. Incluso: doppia lamiera di lega ferrosa acciaio zincato; lastra termoacustica SPECIFICHE TECNICHE: pannello in doppia lamiera con interposto isolamento di adeguata densità | 1 cad | 1000.02 | 790.53 | 0 | RM.65.00.55.Za001.0060.- | Modulo di filtrazione a media effficienza; geometria: filtri piani; funzione: filtrazione aria; impiego: unità di trattamento aria da interno; portata aria [l/s] = 1389 ÷ 1944 ¦ portata aria [m³/h] = 5001 ÷ 7000. Componenti: cella filtrante rigenerabile, pannello sandwich. Incluso: struttura portante di lega ferrosa acciaio zincato; portine; illuminazione SPECIFICHE TECNICHE: da interno | RM1 Cella filtrante rigenerabile; geometria: pieghettata; impiego: modulo di filtrazione; classe di efficienza [classe] = G3 SPECIFICHE TECNICHE: più di un elemento RM1 Pannello sandwich; geometria: precoibentato ¦ doppia lamiera; impiego: modulo di filtrazione; spessore [mm] = 30. Incluso: doppia lamiera di lega ferrosa acciaio zincato; lastra termoacustica SPECIFICHE TECNICHE: pannello in doppia lamiera con interposto isolamento di adeguata densità | RISORSA MATERIALE | IMPIANTI MECCANICI | SISTEMI | MODULO DI FILTRAZIONE | MATERIALE GENERICO NON RILEVANTE | [6 empty] | MM.05.020.0010.d | Sezioni di filtrazione a media efficienza da interno tipo con filtri piani, composte da: celle rigenerabili pieghettate classe G3; struttura portante in acciaio zincato o alluminio; pannellatura sandwich spessore mm 30 precoibentata formata da doppia lamiera in acciaio zincato con interposto isolamento termo acustico di adeguata densità; portine; illuminazione. - oltre 1388 fino a 1944 l/s [5000 - 7000 m³/h] | nd | a media effficienza | [9 empty] | RM.12.10.00.Za001.0010.- - RM.65.05.30.Za001.0000.- - | 1 | cad | nd | filtrazione aria - | unità di trattamento aria da interno - | materiale generico non rilevante | portata aria [l/s] = 1389.0 ÷ 1944.0 nd - portata aria [m³/h] = 5001.0 ÷ 7000.0 nd - | nd - |  | filtri piani - | nd - | da interno | nd - | nd - | nd - | nd | nd - | NO |  |  |  |  | nd |  |  |  |  | nd | nd | nd |  | nd | nd | nd | struttura portante di lega ferrosa acciaio zincato; portine; illuminazione | nd | nd | NO | NO
LOM251.RM.65.00.55.Za001.0065.- | Modulo di filtrazione a media effficienza; geometria: filtri piani; funzione: filtrazione aria; impiego: unità di trattamento aria da interno; portata aria [l/s] = 1389 ÷ 1944 ¦ portata aria [m³/h] = 5001 ÷ 7000. Componenti: cella filtrante rigenerabile, pannello sandwich. Incluso: struttura portante di lega alluminio generico; portine; illuminazione SPECIFICHE TECNICHE: da interno RM1 Cella filtrante rigenerabile; geometria: pieghettata; impiego: modulo di filtrazione; classe di efficienza [classe] = G3 SPECIFICHE TECNICHE: più di un elemento RM1 Pannello sandwich; geometria: precoibentato ¦ doppia lamiera; impiego: modulo di filtrazione; spessore [mm] = 30. Incluso: doppia lamiera di lega ferrosa acciaio zincato; lastra termoacustica SPECIFICHE TECNICHE: pannello in doppia lamiera con interposto isolamento di adeguata densità | 1 cad | 1000.02 | 790.53 | 0 | RM.65.00.55.Za001.0065.- | Modulo di filtrazione a media effficienza; geometria: filtri piani; funzione: filtrazione aria; impiego: unità di trattamento aria da interno; portata aria [l/s] = 1389 ÷ 1944 ¦ portata aria [m³/h] = 5001 ÷ 7000. Componenti: cella filtrante rigenerabile, pannello sandwich. Incluso: struttura portante di lega alluminio generico; portine; illuminazione SPECIFICHE TECNICHE: da interno | RM1 Cella filtrante rigenerabile; geometria: pieghettata; impiego: modulo di filtrazione; classe di efficienza [classe] = G3 SPECIFICHE TECNICHE: più di un elemento RM1 Pannello sandwich; geometria: precoibentato ¦ doppia lamiera; impiego: modulo di filtrazione; spessore [mm] = 30. Incluso: doppia lamiera di lega ferrosa acciaio zincato; lastra termoacustica SPECIFICHE TECNICHE: pannello in doppia lamiera con interposto isolamento di adeguata densità | RISORSA MATERIALE | IMPIANTI MECCANICI | SISTEMI | MODULO DI FILTRAZIONE | MATERIALE GENERICO NON RILEVANTE | [6 empty] | 000000000 | NUOVA VOCE | nd | a media effficienza | [9 empty] | RM.12.10.00.Za001.0010.- - RM.65.05.30.Za001.0000.- - | 1 | cad | nd | filtrazione aria - | unità di trattamento aria da interno - | materiale generico non rilevante | portata aria [m³/h] = 5001.0 ÷ 7000.0 nd - portata aria [l/s] = 1389.0 ÷ 1944.0 nd - | nd - |  | filtri piani - | nd - | da interno | nd - | nd - | nd - | nd | nd - | NO |  |  |  |  | nd |  |  |  |  | nd | nd | nd |  | nd | nd | nd | struttura portante di lega alluminio generico; portine; illuminazione | nd | nd | NO | NO
LOM251.RM.65.00.55.Za001.0070.- | Modulo di filtrazione a media effficienza; geometria: filtri piani; funzione: filtrazione aria; impiego: unità di trattamento aria da esterno; portata aria [l/s] = 1389 ÷ 1944 ¦ portata aria [m³/h] = 5001 ÷ 7000. Componenti: cella filtrante rigenerabile, pannello sandwich. Incluso: struttura portante di lega ferrosa acciaio zincato; portine; illuminazione; tettuccio SPECIFICHE TECNICHE: da esterno RM1 Cella filtrante rigenerabile; geometria: pieghettata; impiego: modulo di filtrazione; classe di efficienza [classe] = G3 SPECIFICHE TECNICHE: più di un elemento RM1 Pannello sandwich; geometria: precoibentato ¦ doppia lamiera; impiego: modulo di filtrazione; spessore [mm] = 30. Incluso: doppia lamiera di lega ferrosa acciaio generico rivestita di materiale mix alluminio-zinco; lastra termoacustica SPECIFICHE TECNICHE: pannello in doppia lamiera con interposto isolamento di adeguata densità; rivestimento di materiale mix alluminio-zinco sostituibile con peraluman | 1 cad | 1198.47 | 947.41 | 0 | RM.65.00.55.Za001.0070.- | Modulo di filtrazione a media effficienza; geometria: filtri piani; funzione: filtrazione aria; impiego: unità di trattamento aria da esterno; portata aria [l/s] = 1389 ÷ 1944 ¦ portata aria [m³/h] = 5001 ÷ 7000. Componenti: cella filtrante rigenerabile, pannello sandwich. Incluso: struttura portante di lega ferrosa acciaio zincato; portine; illuminazione; tettuccio SPECIFICHE TECNICHE: da esterno | RM1 Cella filtrante rigenerabile; geometria: pieghettata; impiego: modulo di filtrazione; classe di efficienza [classe] = G3 SPECIFICHE TECNICHE: più di un elemento RM1 Pannello sandwich; geometria: precoibentato ¦ doppia lamiera; impiego: modulo di filtrazione; spessore [mm] = 30. Incluso: doppia lamiera di lega ferrosa acciaio generico rivestita di materiale mix alluminio-zinco; lastra termoacustica SPECIFICHE TECNICHE: pannello in doppia lamiera con interposto isolamento di adeguata densità; rivestimento di materiale mix alluminio-zinco sostituibile con peraluman | RISORSA MATERIALE | IMPIANTI MECCANICI | SISTEMI | MODULO DI FILTRAZIONE | MATERIALE GENERICO NON RILEVANTE | [6 empty] | 000000000 | NUOVA VOCE | nd | a media effficienza | [9 empty] | RM.12.10.00.Za001.0070.- - RM.65.05.30.Za001.0000.- - | 1 | cad | nd | filtrazione aria - | unità di trattamento aria da esterno - | materiale generico non rilevante | portata aria [m³/h] = 5001.0 ÷ 7000.0 nd - portata aria [l/s] = 1389.0 ÷ 1944.0 nd - | nd - |  | filtri piani - | nd - | da esterno | nd - | nd - | nd - | nd | nd - | NO |  |  |  |  | nd |  |  |  |  | nd | nd | nd |  | nd | nd | nd | struttura portante di lega ferrosa acciaio zincato; portine; illuminazione; tettuccio | nd | nd | NO | NO
LOM251.RM.65.00.55.Za001.0075.- | Modulo di filtrazione a media effficienza; geometria: filtri piani; funzione: filtrazione aria; impiego: unità di trattamento aria da esterno; portata aria [l/s] = 1389 ÷ 1944 ¦ portata aria [m³/h] = 5001 ÷ 7000. Componenti: cella filtrante rigenerabile, pannello sandwich. Incluso: struttura portante di lega alluminio generico; portine; illuminazione; tettuccio SPECIFICHE TECNICHE: da esterno RM1 Cella filtrante rigenerabile; geometria: pieghettata; impiego: modulo di filtrazione; classe di efficienza [classe] = G3 SPECIFICHE TECNICHE: più di un elemento RM1 Pannello sandwich; geometria: precoibentato ¦ doppia lamiera; impiego: modulo di filtrazione; spessore [mm] = 30. Incluso: doppia lamiera di lega ferrosa acciaio generico rivestita di materiale mix alluminio-zinco; lastra termoacustica SPECIFICHE TECNICHE: pannello in doppia lamiera con interposto isolamento di adeguata densità; rivestimento di materiale mix alluminio-zinco sostituibile con peraluman | 1 cad | 1198.47 | 947.41 | 0 | RM.65.00.55.Za001.0075.- | Modulo di filtrazione a media effficienza; geometria: filtri piani; funzione: filtrazione aria; impiego: unità di trattamento aria da esterno; portata aria [l/s] = 1389 ÷ 1944 ¦ portata aria [m³/h] = 5001 ÷ 7000. Componenti: cella filtrante rigenerabile, pannello sandwich. Incluso: struttura portante di lega alluminio generico; portine; illuminazione; tettuccio SPECIFICHE TECNICHE: da esterno | RM1 Cella filtrante rigenerabile; geometria: pieghettata; impiego: modulo di filtrazione; classe di efficienza [classe] = G3 SPECIFICHE TECNICHE: più di un elemento RM1 Pannello sandwich; geometria: precoibentato ¦ doppia lamiera; impiego: modulo di filtrazione; spessore [mm] = 30. Incluso: doppia lamiera di lega ferrosa acciaio generico rivestita di materiale mix alluminio-zinco; lastra termoacustica SPECIFICHE TECNICHE: pannello in doppia lamiera con interposto isolamento di adeguata densità; rivestimento di materiale mix alluminio-zinco sostituibile con peraluman | RISORSA MATERIALE | IMPIANTI MECCANICI | SISTEMI | MODULO DI FILTRAZIONE | MATERIALE GENERICO NON RILEVANTE | [6 empty] | 000000000 | NUOVA VOCE | nd | a media effficienza | [9 empty] | RM.12.10.00.Za001.0070.- - RM.65.05.30.Za001.0000.- - | 1 | cad | nd | filtrazione aria - | unità di trattamento aria da esterno - | materiale generico non rilevante | portata aria [l/s] = 1389.0 ÷ 1944.0 nd - portata aria [m³/h] = 5001.0 ÷ 7000.0 nd - | nd - |  | filtri piani - | nd - | da esterno | nd - | nd - | nd - | nd | nd - | NO |  |  |  |  | nd |  |  |  |  | nd | nd | nd |  | nd | nd | nd | struttura portante di lega alluminio generico; portine; illuminazione; tettuccio | nd | nd | NO | NO
LOM251.RM.65.00.55.Za001.0080.- | Modulo di filtrazione a media effficienza; geometria: filtri piani; funzione: filtrazione aria; impiego: unità di trattamento aria da interno; portata aria [l/s] = 1945 ÷ 2777 ¦ portata aria [m³/h] = 7001 ÷ 10000. Componenti: cella filtrante rigenerabile, pannello sandwich. Incluso: struttura portante di lega ferrosa acciaio zincato; portine; illuminazione SPECIFICHE TECNICHE: da interno RM1 Cella filtrante rigenerabile; geometria: pieghettata; impiego: modulo di filtrazione; classe di efficienza [classe] = G3 SPECIFICHE TECNICHE: più di un elemento RM1 Pannello sandwich; geometria: precoibentato ¦ doppia lamiera; impiego: modulo di filtrazione; spessore [mm] = 30. Incluso: doppia lamiera di lega ferrosa acciaio zincato; lastra termoacustica SPECIFICHE TECNICHE: pannello in doppia lamiera con interposto isolamento di adeguata densità | 1 cad | 1292.61 | 1021.83 | 0 | RM.65.00.55.Za001.0080.- | Modulo di filtrazione a media effficienza; geometria: filtri piani; funzione: filtrazione aria; impiego: unità di trattamento aria da interno; portata aria [l/s] = 1945 ÷ 2777 ¦ portata aria [m³/h] = 7001 ÷ 10000. Componenti: cella filtrante rigenerabile, pannello sandwich. Incluso: struttura portante di lega ferrosa acciaio zincato; portine; illuminazione SPECIFICHE TECNICHE: da interno | RM1 Cella filtrante rigenerabile; geometria: pieghettata; impiego: modulo di filtrazione; classe di efficienza [classe] = G3 SPECIFICHE TECNICHE: più di un elemento RM1 Pannello sandwich; geometria: precoibentato ¦ doppia lamiera; impiego: modulo di filtrazione; spessore [mm] = 30. Incluso: doppia lamiera di lega ferrosa acciaio zincato; lastra termoacustica SPECIFICHE TECNICHE: pannello in doppia lamiera con interposto isolamento di adeguata densità | RISORSA MATERIALE | IMPIANTI MECCANICI | SISTEMI | MODULO DI FILTRAZIONE | MATERIALE GENERICO NON RILEVANTE | [6 empty] | MM.05.020.0010.e | Sezioni di filtrazione a media efficienza da interno tipo con filtri piani, composte da: celle rigenerabili pieghettate classe G3; struttura portante in acciaio zincato o alluminio; pannellatura sandwich spessore mm 30 precoibentata formata da doppia lamiera in acciaio zincato con interposto isolamento termo acustico di adeguata densità; portine; illuminazione. - oltre 1944 fino a 2777 l/s [7000 - 10000 m³/h] | nd | a media effficienza | [9 empty] | RM.12.10.00.Za001.0010.- - RM.65.05.30.Za001.0000.- - | 1 | cad | nd | filtrazione aria - | unità di trattamento aria da interno - | materiale generico non rilevante | portata aria [l/s] = 1945.0 ÷ 2777.0 nd - portata aria [m³/h] = 7001.0 ÷ 10000.0 nd - | nd - |  | filtri piani - | nd - | da interno | nd - | nd - | nd - | nd | nd - | NO |  |  |  |  | nd |  |  |  |  | nd | nd | nd |  | nd | nd | nd | struttura portante di lega ferrosa acciaio zincato; portine; illuminazione | nd | nd | NO | NO
LOM251.RM.65.00.55.Za001.0085.- | Modulo di filtrazione a media effficienza; geometria: filtri piani; funzione: filtrazione aria; impiego: unità di trattamento aria da interno; portata aria [l/s] = 1945 ÷ 2777 ¦ portata aria [m³/h] = 7001 ÷ 10000. Componenti: cella filtrante rigenerabile, pannello sandwich. Incluso: struttura portante di lega alluminio generico; portine; illuminazione SPECIFICHE TECNICHE: da interno RM1 Cella filtrante rigenerabile; geometria: pieghettata; impiego: modulo di filtrazione; classe di efficienza [classe] = G3 SPECIFICHE TECNICHE: più di un elemento RM1 Pannello sandwich; geometria: precoibentato ¦ doppia lamiera; impiego: modulo di filtrazione; spessore [mm] = 30. Incluso: doppia lamiera di lega ferrosa acciaio zincato; lastra termoacustica SPECIFICHE TECNICHE: pannello in doppia lamiera con interposto isolamento di adeguata densità | 1 cad | 1292.61 | 1021.83 | 0 | RM.65.00.55.Za001.0085.- | Modulo di filtrazione a media effficienza; geometria: filtri piani; funzione: filtrazione aria; impiego: unità di trattamento aria da interno; portata aria [l/s] = 1945 ÷ 2777 ¦ portata aria [m³/h] = 7001 ÷ 10000. Componenti: cella filtrante rigenerabile, pannello sandwich. Incluso: struttura portante di lega alluminio generico; portine; illuminazione SPECIFICHE TECNICHE: da interno | RM1 Cella filtrante rigenerabile; geometria: pieghettata; impiego: modulo di filtrazione; classe di efficienza [classe] = G3 SPECIFICHE TECNICHE: più di un elemento RM1 Pannello sandwich; geometria: precoibentato ¦ doppia lamiera; impiego: modulo di filtrazione; spessore [mm] = 30. Incluso: doppia lamiera di lega ferrosa acciaio zincato; lastra termoacustica SPECIFICHE TECNICHE: pannello in doppia lamiera con interposto isolamento di adeguata densità | RISORSA MATERIALE | IMPIANTI MECCANICI | SISTEMI | MODULO DI FILTRAZIONE | MATERIALE GENERICO NON RILEVANTE | [6 empty] | 000000000 | NUOVA VOCE | nd | a media effficienza | [9 empty] | RM.12.10.00.Za001.0010.- - RM.65.05.30.Za001.0000.- - | 1 | cad | nd | filtrazione aria - | unità di trattamento aria da interno - | materiale generico non rilevante | portata aria [l/s] = 1945.0 ÷ 2777.0 nd - portata aria [m³/h] = 7001.0 ÷ 10000.0 nd - | nd - |  | filtri piani - | nd - | da interno | nd - | nd - | nd - | nd | nd - | NO |  |  |  |  | nd |  |  |  |  | nd | nd | nd |  | nd | nd | nd | struttura portante di lega alluminio generico; portine; illuminazione | nd | nd | NO | NO
LOM251.RM.65.00.55.Za001.0090.- | Modulo di filtrazione a media effficienza; geometria: filtri piani; funzione: filtrazione aria; impiego: unità di trattamento aria da esterno; portata aria [l/s] = 1945 ÷ 2777 ¦ portata aria [m³/h] = 7001 ÷ 10000. Componenti: cella filtrante rigenerabile, pannello sandwich. Incluso: struttura portante di lega ferrosa acciaio zincato; portine; illuminazione; tettuccio SPECIFICHE TECNICHE: da esterno RM1 Cella filtrante rigenerabile; geometria: pieghettata; impiego: modulo di filtrazione; classe di efficienza [classe] = G3 SPECIFICHE TECNICHE: più di un elemento RM1 Pannello sandwich; geometria: precoibentato ¦ doppia lamiera; impiego: modulo di filtrazione; spessore [mm] = 30. Incluso: doppia lamiera di lega ferrosa acciaio generico rivestita di materiale mix alluminio-zinco; lastra termoacustica SPECIFICHE TECNICHE: pannello in doppia lamiera con interposto isolamento di adeguata densità; rivestimento di materiale mix alluminio-zinco sostituibile con peraluman | 1 cad | 1491.06 | 1178.7 | 0 | RM.65.00.55.Za001.0090.- | Modulo di filtrazione a media effficienza; geometria: filtri piani; funzione: filtrazione aria; impiego: unità di trattamento aria da esterno; portata aria [l/s] = 1945 ÷ 2777 ¦ portata aria [m³/h] = 7001 ÷ 10000. Componenti: cella filtrante rigenerabile, pannello sandwich. Incluso: struttura portante di lega ferrosa acciaio zincato; portine; illuminazione; tettuccio SPECIFICHE TECNICHE: da esterno | RM1 Cella filtrante rigenerabile; geometria: pieghettata; impiego: modulo di filtrazione; classe di efficienza [classe] = G3 SPECIFICHE TECNICHE: più di un elemento RM1 Pannello sandwich; geometria: precoibentato ¦ doppia lamiera; impiego: modulo di filtrazione; spessore [mm] = 30. Incluso: doppia lamiera di lega ferrosa acciaio generico rivestita di materiale mix alluminio-zinco; lastra termoacustica SPECIFICHE TECNICHE: pannello in doppia lamiera con interposto isolamento di adeguata densità; rivestimento di materiale mix alluminio-zinco sostituibile con peraluman | RISORSA MATERIALE | IMPIANTI MECCANICI | SISTEMI | MODULO DI FILTRAZIONE | MATERIALE GENERICO NON RILEVANTE | [6 empty] | 000000000 | NUOVA VOCE | nd | a media effficienza | [9 empty] | RM.12.10.00.Za001.0070.- - RM.65.05.30.Za001.0000.- - | 1 | cad | nd | filtrazione aria - | unità di trattamento aria da esterno - | materiale generico non rilevante | portata aria [l/s] = 1945.0 ÷ 2777.0 nd - portata aria [m³/h] = 7001.0 ÷ 10000.0 nd - | nd - |  | filtri piani - | nd - | da esterno | nd - | nd - | nd - | nd | nd - | NO |  |  |  |  | nd |  |  |  |  | nd | nd | nd |  | nd | nd | nd | struttura portante di lega ferrosa acciaio zincato; portine; illuminazione; tettuccio | nd | nd | NO | NO
LOM251.RM.65.00.55.Za001.0095.- | Modulo di filtrazione a media effficienza; geometria: filtri piani; funzione: filtrazione aria; impiego: unità di trattamento aria da esterno; portata aria [l/s] = 1945 ÷ 2777 ¦ portata aria [m³/h] = 7001 ÷ 10000. Componenti: cella filtrante rigenerabile, pannello sandwich. Incluso: struttura portante di lega alluminio generico; portine; illuminazione; tettuccio SPECIFICHE TECNICHE: da esterno RM1 Cella filtrante rigenerabile; geometria: pieghettata; impiego: modulo di filtrazione; classe di efficienza [classe] = G3 SPECIFICHE TECNICHE: più di un elemento RM1 Pannello sandwich; geometria: precoibentato ¦ doppia lamiera; impiego: modulo di filtrazione; spessore [mm] = 30. Incluso: doppia lamiera di lega ferrosa acciaio generico rivestita di materiale mix alluminio-zinco; lastra termoacustica SPECIFICHE TECNICHE: pannello in doppia lamiera con interposto isolamento di adeguata densità; rivestimento di materiale mix alluminio-zinco sostituibile con peraluman | 1 cad | 1491.06 | 1178.7 | 0 | RM.65.00.55.Za001.0095.- | Modulo di filtrazione a media effficienza; geometria: filtri piani; funzione: filtrazione aria; impiego: unità di trattamento aria da esterno; portata aria [l/s] = 1945 ÷ 2777 ¦ portata aria [m³/h] = 7001 ÷ 10000. Componenti: cella filtrante rigenerabile, pannello sandwich. Incluso: struttura portante di lega alluminio generico; portine; illuminazione; tettuccio SPECIFICHE TECNICHE: da esterno | RM1 Cella filtrante rigenerabile; geometria: pieghettata; impiego: modulo di filtrazione; classe di efficienza [classe] = G3 SPECIFICHE TECNICHE: più di un elemento RM1 Pannello sandwich; geometria: precoibentato ¦ doppia lamiera; impiego: modulo di filtrazione; spessore [mm] = 30. Incluso: doppia lamiera di lega ferrosa acciaio generico rivestita di materiale mix alluminio-zinco; lastra termoacustica SPECIFICHE TECNICHE: pannello in doppia lamiera con interposto isolamento di adeguata densità; rivestimento di materiale mix alluminio-zinco sostituibile con peraluman | RISORSA MATERIALE | IMPIANTI MECCANICI | SISTEMI | MODULO DI FILTRAZIONE | MATERIALE GENERICO NON RILEVANTE | [6 empty] | 000000000 | NUOVA VOCE | nd | a media effficienza | [9 empty] | RM.12.10.00.Za001.0070.- - RM.65.05.30.Za001.0000.- - | 1 | cad | nd | filtrazione aria - | unità di trattamento aria da esterno - | materiale generico non rilevante | portata aria [l/s] = 1945.0 ÷ 2777.0 nd - portata aria [m³/h] = 7001.0 ÷ 10000.0 nd - | nd - |  | filtri piani - | nd - | da esterno | nd - | nd - | nd - | nd | nd - | NO |  |  |  |  | nd |  |  |  |  | nd | nd | nd |  | nd | nd | nd | struttura portante di lega alluminio generico; portine; illuminazione; tettuccio | nd | nd | NO | NO
LOM251.RM.65.00.55.Za001.0100.- | Modulo di filtrazione a media effficienza; geometria: filtri piani; funzione: filtrazione aria; impiego: unità di trattamento aria da interno; portata aria [l/s] = 2778 ÷ 4166 ¦ portata aria [m³/h] = 10001 ÷ 15000. Componenti: cella filtrante rigenerabile, pannello sandwich. Incluso: struttura portante di lega ferrosa acciaio zincato; portine; illuminazione SPECIFICHE TECNICHE: da interno RM1 Cella filtrante rigenerabile; geometria: pieghettata; impiego: modulo di filtrazione; classe di efficienza [classe] = G3 SPECIFICHE TECNICHE: più di un elemento RM1 Pannello sandwich; geometria: precoibentato ¦ doppia lamiera; impiego: modulo di filtrazione; spessore [mm] = 30. Incluso: doppia lamiera di lega ferrosa acciaio zincato; lastra termoacustica SPECIFICHE TECNICHE: pannello in doppia lamiera con interposto isolamento di adeguata densità | 1 cad | 1659.75 | 1312.05 | 0 | RM.65.00.55.Za001.0100.- | Modulo di filtrazione a media effficienza; geometria: filtri piani; funzione: filtrazione aria; impiego: unità di trattamento aria da interno; portata aria [l/s] = 2778 ÷ 4166 ¦ portata aria [m³/h] = 10001 ÷ 15000. Componenti: cella filtrante rigenerabile, pannello sandwich. Incluso: struttura portante di lega ferrosa acciaio zincato; portine; illuminazione SPECIFICHE TECNICHE: da interno | RM1 Cella filtrante rigenerabile; geometria: pieghettata; impiego: modulo di filtrazione; classe di efficienza [classe] = G3 SPECIFICHE TECNICHE: più di un elemento RM1 Pannello sandwich; geometria: precoibentato ¦ doppia lamiera; impiego: modulo di filtrazione; spessore [mm] = 30. Incluso: doppia lamiera di lega ferrosa acciaio zincato; lastra termoacustica SPECIFICHE TECNICHE: pannello in doppia lamiera con interposto isolamento di adeguata densità | RISORSA MATERIALE | IMPIANTI MECCANICI | SISTEMI | MODULO DI FILTRAZIONE | MATERIALE GENERICO NON RILEVANTE | [6 empty] | MM.05.020.0010.f | Sezioni di filtrazione a media efficienza da interno tipo con filtri piani, composte da: celle rigenerabili pieghettate classe G3; struttura portante in acciaio zincato o alluminio; pannellatura sandwich spessore mm 30 precoibentata formata da doppia lamiera in acciaio zincato con interposto isolamento termo acustico di adeguata densità; portine; illuminazione. - oltre 2777 fino a 4166 l/s [10000 - 15000 m³/h] | nd | a media effficienza | [9 empty] | RM.12.10.00.Za001.0010.- - RM.65.05.30.Za001.0000.- - | 1 | cad | nd | filtrazione aria - | unità di trattamento aria da interno - | materiale generico non rilevante | portata aria [m³/h] = 10001.0 ÷ 15000.0 nd - portata aria [l/s] = 2778.0 ÷ 4166.0 nd - | nd - |  | filtri piani - | nd - | da interno | nd - | nd - | nd - | nd | nd - | NO |  |  |  |  | nd |  |  |  |  | nd | nd | nd |  | nd | nd | nd | struttura portante di lega ferrosa acciaio zincato; portine; illuminazione | nd | nd | NO | NO
LOM251.RM.65.00.55.Za001.0105.- | Modulo di filtrazione a media effficienza; geometria: filtri piani; funzione: filtrazione aria; impiego: unità di trattamento aria da interno; portata aria [l/s] = 2778 ÷ 4166 ¦ portata aria [m³/h] = 10001 ÷ 15000. Componenti: cella filtrante rigenerabile, pannello sandwich. Incluso: struttura portante di lega alluminio generico; portine; illuminazione SPECIFICHE TECNICHE: da interno RM1 Cella filtrante rigenerabile; geometria: pieghettata; impiego: modulo di filtrazione; classe di efficienza [classe] = G3 SPECIFICHE TECNICHE: più di un elemento RM1 Pannello sandwich; geometria: precoibentato ¦ doppia lamiera; impiego: modulo di filtrazione; spessore [mm] = 30. Incluso: doppia lamiera di lega ferrosa acciaio zincato; lastra termoacustica SPECIFICHE TECNICHE: pannello in doppia lamiera con interposto isolamento di adeguata densità | 1 cad | 1659.75 | 1312.05 | 0 | RM.65.00.55.Za001.0105.- | Modulo di filtrazione a media effficienza; geometria: filtri piani; funzione: filtrazione aria; impiego: unità di trattamento aria da interno; portata aria [l/s] = 2778 ÷ 4166 ¦ portata aria [m³/h] = 10001 ÷ 15000. Componenti: cella filtrante rigenerabile, pannello sandwich. Incluso: struttura portante di lega alluminio generico; portine; illuminazione SPECIFICHE TECNICHE: da interno | RM1 Cella filtrante rigenerabile; geometria: pieghettata; impiego: modulo di filtrazione; classe di efficienza [classe] = G3 SPECIFICHE TECNICHE: più di un elemento RM1 Pannello sandwich; geometria: precoibentato ¦ doppia lamiera; impiego: modulo di filtrazione; spessore [mm] = 30. Incluso: doppia lamiera di lega ferrosa acciaio zincato; lastra termoacustica SPECIFICHE TECNICHE: pannello in doppia lamiera con interposto isolamento di adeguata densità | RISORSA MATERIALE | IMPIANTI MECCANICI | SISTEMI | MODULO DI FILTRAZIONE | MATERIALE GENERICO NON RILEVANTE | [6 empty] | 000000000 | NUOVA VOCE | nd | a media effficienza | [9 empty] | RM.12.10.00.Za001.0010.- - RM.65.05.30.Za001.0000.- - | 1 | cad | nd | filtrazione aria - | unità di trattamento aria da interno - | materiale generico non rilevante | portata aria [m³/h] = 10001.0 ÷ 15000.0 nd - portata aria [l/s] = 2778.0 ÷ 4166.0 nd - | nd - |  | filtri piani - | nd - | da interno | nd - | nd - | nd - | nd | nd - | NO |  |  |  |  | nd |  |  |  |  | nd | nd | nd |  | nd | nd | nd | struttura portante di lega alluminio generico; portine; illuminazione | nd | nd | NO | NO
LOM251.RM.65.00.55.Za001.0110.- | Modulo di filtrazione a media effficienza; geometria: filtri piani; funzione: filtrazione aria; impiego: unità di trattamento aria da esterno; portata aria [l/s] = 2778 ÷ 4166 ¦ portata aria [m³/h] = 10001 ÷ 15000. Componenti: cella filtrante rigenerabile, pannello sandwich. Incluso: struttura portante di lega ferrosa acciaio zincato; portine; illuminazione; tettuccio SPECIFICHE TECNICHE: da esterno RM1 Cella filtrante rigenerabile; geometria: pieghettata; impiego: modulo di filtrazione; classe di efficienza [classe] = G3 SPECIFICHE TECNICHE: più di un elemento RM1 Pannello sandwich; geometria: precoibentato ¦ doppia lamiera; impiego: modulo di filtrazione; spessore [mm] = 30. Incluso: doppia lamiera di lega ferrosa acciaio generico rivestita di materiale mix alluminio-zinco; lastra termoacustica SPECIFICHE TECNICHE: pannello in doppia lamiera con interposto isolamento di adeguata densità; rivestimento di materiale mix alluminio-zinco sostituibile con peraluman | 1 cad | 1909.67 | 1509.62 | 0 | RM.65.00.55.Za001.0110.- | Modulo di filtrazione a media effficienza; geometria: filtri piani; funzione: filtrazione aria; impiego: unità di trattamento aria da esterno; portata aria [l/s] = 2778 ÷ 4166 ¦ portata aria [m³/h] = 10001 ÷ 15000. Componenti: cella filtrante rigenerabile, pannello sandwich. Incluso: struttura portante di lega ferrosa acciaio zincato; portine; illuminazione; tettuccio SPECIFICHE TECNICHE: da esterno | RM1 Cella filtrante rigenerabile; geometria: pieghettata; impiego: modulo di filtrazione; classe di efficienza [classe] = G3 SPECIFICHE TECNICHE: più di un elemento RM1 Pannello sandwich; geometria: precoibentato ¦ doppia lamiera; impiego: modulo di filtrazione; spessore [mm] = 30. Incluso: doppia lamiera di lega ferrosa acciaio generico rivestita di materiale mix alluminio-zinco; lastra termoacustica SPECIFICHE TECNICHE: pannello in doppia lamiera con interposto isolamento di adeguata densità; rivestimento di materiale mix alluminio-zinco sostituibile con peraluman | RISORSA MATERIALE | IMPIANTI MECCANICI | SISTEMI | MODULO DI FILTRAZIONE | MATERIALE GENERICO NON RILEVANTE | [6 empty] | 000000000 | NUOVA VOCE | nd | a media effficienza | [9 empty] | RM.12.10.00.Za001.0070.- - RM.65.05.30.Za001.0000.- - | 1 | cad | nd | filtrazione aria - | unità di trattamento aria da esterno - | materiale generico non rilevante | portata aria [m³/h] = 10001.0 ÷ 15000.0 nd - portata aria [l/s] = 2778.0 ÷ 4166.0 nd - | nd - |  | filtri piani - | nd - | da esterno | nd - | nd - | nd - | nd | nd - | NO |  |  |  |  | nd |  |  |  |  | nd | nd | nd |  | nd | nd | nd | struttura portante di lega ferrosa acciaio zincato; portine; illuminazione; tettuccio | nd | nd | NO | NO
LOM251.RM.65.00.55.Za001.0115.- | Modulo di filtrazione a media effficienza; geometria: filtri piani; funzione: filtrazione aria; impiego: unità di trattamento aria da esterno; portata aria [l/s] = 2778 ÷ 4166 ¦ portata aria [m³/h] = 10001 ÷ 15000. Componenti: cella filtrante rigenerabile, pannello sandwich. Incluso: struttura portante di lega alluminio generico; portine; illuminazione; tettuccio SPECIFICHE TECNICHE: da esterno RM1 Cella filtrante rigenerabile; geometria: pieghettata; impiego: modulo di filtrazione; classe di efficienza [classe] = G3 SPECIFICHE TECNICHE: più di un elemento RM1 Pannello sandwich; geometria: precoibentato ¦ doppia lamiera; impiego: modulo di filtrazione; spessore [mm] = 30. Incluso: doppia lamiera di lega ferrosa acciaio generico rivestita di materiale mix alluminio-zinco; lastra termoacustica SPECIFICHE TECNICHE: pannello in doppia lamiera con interposto isolamento di adeguata densità; rivestimento di materiale mix alluminio-zinco sostituibile con peraluman | 1 cad | 1909.67 | 1509.62 | 0 | RM.65.00.55.Za001.0115.- | Modulo di filtrazione a media effficienza; geometria: filtri piani; funzione: filtrazione aria; impiego: unità di trattamento aria da esterno; portata aria [l/s] = 2778 ÷ 4166 ¦ portata aria [m³/h] = 10001 ÷ 15000. Componenti: cella filtrante rigenerabile, pannello sandwich. Incluso: struttura portante di lega alluminio generico; portine; illuminazione; tettuccio SPECIFICHE TECNICHE: da esterno | RM1 Cella filtrante rigenerabile; geometria: pieghettata; impiego: modulo di filtrazione; classe di efficienza [classe] = G3 SPECIFICHE TECNICHE: più di un elemento RM1 Pannello sandwich; geometria: precoibentato ¦ doppia lamiera; impiego: modulo di filtrazione; spessore [mm] = 30. Incluso: doppia lamiera di lega ferrosa acciaio generico rivestita di materiale mix alluminio-zinco; lastra termoacustica SPECIFICHE TECNICHE: pannello in doppia lamiera con interposto isolamento di adeguata densità; rivestimento di materiale mix alluminio-zinco sostituibile con peraluman | RISORSA MATERIALE | IMPIANTI MECCANICI | SISTEMI | MODULO DI FILTRAZIONE | MATERIALE GENERICO NON RILEVANTE | [6 empty] | 000000000 | NUOVA VOCE | nd | a media effficienza | [9 empty] | RM.12.10.00.Za001.0070.- - RM.65.05.30.Za001.0000.- - | 1 | cad | nd | filtrazione aria - | unità di trattamento aria da esterno - | materiale generico non rilevante | portata aria [l/s] = 2778.0 ÷ 4166.0 nd - portata aria [m³/h] = 10001.0 ÷ 15000.0 nd - | nd - |  | filtri piani - | nd - | da esterno | nd - | nd - | nd - | nd | nd - | NO |  |  |  |  | nd |  |  |  |  | nd | nd | nd |  | nd | nd | nd | struttura portante di lega alluminio generico; portine; illuminazione; tettuccio | nd | nd | NO | NO
LOM251.RM.65.00.55.Za001.0120.- | Modulo di filtrazione a media effficienza; geometria: filtri piani; funzione: filtrazione aria; impiego: unità di trattamento aria da interno; portata aria [l/s] = 4167 ÷ 6111 ¦ portata aria [m³/h] = 15001 ÷ 22000. Componenti: cella filtrante rigenerabile, pannello sandwich. Incluso: struttura portante di lega ferrosa acciaio zincato; portine; illuminazione SPECIFICHE TECNICHE: da interno RM1 Cella filtrante rigenerabile; geometria: pieghettata; impiego: modulo di filtrazione; classe di efficienza [classe] = G3 SPECIFICHE TECNICHE: più di un elemento RM1 Pannello sandwich; geometria: precoibentato ¦ doppia lamiera; impiego: modulo di filtrazione; spessore [mm] = 30. Incluso: doppia lamiera di lega ferrosa acciaio zincato; lastra termoacustica SPECIFICHE TECNICHE: pannello in doppia lamiera con interposto isolamento di adeguata densità | 1 cad | 2291.42 | 1811.4 | 0 | RM.65.00.55.Za001.0120.- | Modulo di filtrazione a media effficienza; geometria: filtri piani; funzione: filtrazione aria; impiego: unità di trattamento aria da interno; portata aria [l/s] = 4167 ÷ 6111 ¦ portata aria [m³/h] = 15001 ÷ 22000. Componenti: cella filtrante rigenerabile, pannello sandwich. Incluso: struttura portante di lega ferrosa acciaio zincato; portine; illuminazione SPECIFICHE TECNICHE: da interno | RM1 Cella filtrante rigenerabile; geometria: pieghettata; impiego: modulo di filtrazione; classe di efficienza [classe] = G3 SPECIFICHE TECNICHE: più di un elemento RM1 Pannello sandwich; geometria: precoibentato ¦ doppia lamiera; impiego: modulo di filtrazione; spessore [mm] = 30. Incluso: doppia lamiera di lega ferrosa acciaio zincato; lastra termoacustica SPECIFICHE TECNICHE: pannello in doppia lamiera con interposto isolamento di adeguata densità | RISORSA MATERIALE | IMPIANTI MECCANICI | SISTEMI | MODULO DI FILTRAZIONE | MATERIALE GENERICO NON RILEVANTE | [6 empty] | MM.05.020.0010.g | Sezioni di filtrazione a media efficienza da interno tipo con filtri piani, composte da: celle rigenerabili pieghettate classe G3; struttura portante in acciaio zincato o alluminio; pannellatura sandwich spessore mm 30 precoibentata formata da doppia lamiera in acciaio zincato con interposto isolamento termo acustico di adeguata densità; portine; illuminazione. - oltre 4166 fino a 6111 l/s [15000 - 22000 m³/h] | nd | a media effficienza | [9 empty] | RM.12.10.00.Za001.0010.- - RM.65.05.30.Za001.0000.- - | 1 | cad | nd | filtrazione aria - | unità di trattamento aria da interno - | materiale generico non rilevante | portata aria [l/s] = 4167.0 ÷ 6111.0 nd - portata aria [m³/h] = 15001.0 ÷ 22000.0 nd - | nd - |  | filtri piani - | nd - | da interno | nd - | nd - | nd - | nd | nd - | NO |  |  |  |  | nd |  |  |  |  | nd | nd | nd |  | nd | nd | nd | struttura portante di lega ferrosa acciaio zincato; portine; illuminazione | nd | nd | NO | NO
LOM251.RM.65.00.55.Za001.0125.- | Modulo di filtrazione a media effficienza; geometria: filtri piani; funzione: filtrazione aria; impiego: unità di trattamento aria da interno; portata aria [l/s] = 4167 ÷ 6111 ¦ portata aria [m³/h] = 15001 ÷ 22000. Componenti: cella filtrante rigenerabile, pannello sandwich. Incluso: struttura portante di lega alluminio generico; portine; illuminazione SPECIFICHE TECNICHE: da interno RM1 Cella filtrante rigenerabile; geometria: pieghettata; impiego: modulo di filtrazione; classe di efficienza [classe] = G3 SPECIFICHE TECNICHE: più di un elemento RM1 Pannello sandwich; geometria: precoibentato ¦ doppia lamiera; impiego: modulo di filtrazione; spessore [mm] = 30. Incluso: doppia lamiera di lega ferrosa acciaio zincato; lastra termoacustica SPECIFICHE TECNICHE: pannello in doppia lamiera con interposto isolamento di adeguata densità | 1 cad | 2291.42 | 1811.4 | 0 | RM.65.00.55.Za001.0125.- | Modulo di filtrazione a media effficienza; geometria: filtri piani; funzione: filtrazione aria; impiego: unità di trattamento aria da interno; portata aria [l/s] = 4167 ÷ 6111 ¦ portata aria [m³/h] = 15001 ÷ 22000. Componenti: cella filtrante rigenerabile, pannello sandwich. Incluso: struttura portante di lega alluminio generico; portine; illuminazione SPECIFICHE TECNICHE: da interno | RM1 Cella filtrante rigenerabile; geometria: pieghettata; impiego: modulo di filtrazione; classe di efficienza [classe] = G3 SPECIFICHE TECNICHE: più di un elemento RM1 Pannello sandwich; geometria: precoibentato ¦ doppia lamiera; impiego: modulo di filtrazione; spessore [mm] = 30. Incluso: doppia lamiera di lega ferrosa acciaio zincato; lastra termoacustica SPECIFICHE TECNICHE: pannello in doppia lamiera con interposto isolamento di adeguata densità | RISORSA MATERIALE | IMPIANTI MECCANICI | SISTEMI | MODULO DI FILTRAZIONE | MATERIALE GENERICO NON RILEVANTE | [6 empty] | 000000000 | NUOVA VOCE | nd | a media effficienza | [9 empty] | RM.12.10.00.Za001.0010.- - RM.65.05.30.Za001.0000.- - | 1 | cad | nd | filtrazione aria - | unità di trattamento aria da interno - | materiale generico non rilevante | portata aria [m³/h] = 15001.0 ÷ 22000.0 nd - portata aria [l/s] = 4167.0 ÷ 6111.0 nd - | nd - |  | filtri piani - | nd - | da interno | nd - | nd - | nd - | nd | nd - | NO |  |  |  |  | nd |  |  |  |  | nd | nd | nd |  | nd | nd | nd | struttura portante di lega alluminio generico; portine; illuminazione | nd | nd | NO | NO
LOM251.RM.65.00.55.Za001.0130.- | Modulo di filtrazione a media effficienza; geometria: filtri piani; funzione: filtrazione aria; impiego: unità di trattamento aria da esterno; portata aria [l/s] = 4167 ÷ 6111 ¦ portata aria [m³/h] = 15001 ÷ 22000. Componenti: cella filtrante rigenerabile, pannello sandwich. Incluso: struttura portante di lega ferrosa acciaio zincato; portine; illuminazione; tettuccio SPECIFICHE TECNICHE: da esterno RM1 Cella filtrante rigenerabile; geometria: pieghettata; impiego: modulo di filtrazione; classe di efficienza [classe] = G3 SPECIFICHE TECNICHE: più di un elemento RM1 Pannello sandwich; geometria: precoibentato ¦ doppia lamiera; impiego: modulo di filtrazione; spessore [mm] = 30. Incluso: doppia lamiera di lega ferrosa acciaio generico rivestita di materiale mix alluminio-zinco; lastra termoacustica SPECIFICHE TECNICHE: pannello in doppia lamiera con interposto isolamento di adeguata densità; rivestimento di materiale mix alluminio-zinco sostituibile con peraluman | 1 cad | 2541.32 | 2008.95 | 0 | RM.65.00.55.Za001.0130.- | Modulo di filtrazione a media effficienza; geometria: filtri piani; funzione: filtrazione aria; impiego: unità di trattamento aria da esterno; portata aria [l/s] = 4167 ÷ 6111 ¦ portata aria [m³/h] = 15001 ÷ 22000. Componenti: cella filtrante rigenerabile, pannello sandwich. Incluso: struttura portante di lega ferrosa acciaio zincato; portine; illuminazione; tettuccio SPECIFICHE TECNICHE: da esterno | RM1 Cella filtrante rigenerabile; geometria: pieghettata; impiego: modulo di filtrazione; classe di efficienza [classe] = G3 SPECIFICHE TECNICHE: più di un elemento RM1 Pannello sandwich; geometria: precoibentato ¦ doppia lamiera; impiego: modulo di filtrazione; spessore [mm] = 30. Incluso: doppia lamiera di lega ferrosa acciaio generico rivestita di materiale mix alluminio-zinco; lastra termoacustica SPECIFICHE TECNICHE: pannello in doppia lamiera con interposto isolamento di adeguata densità; rivestimento di materiale mix alluminio-zinco sostituibile con peraluman | RISORSA MATERIALE | IMPIANTI MECCANICI | SISTEMI | MODULO DI FILTRAZIONE | MATERIALE GENERICO NON RILEVANTE | [6 empty] | 000000000 | NUOVA VOCE | nd | a media effficienza | [9 empty] | RM.12.10.00.Za001.0070.- - RM.65.05.30.Za001.0000.- - | 1 | cad | nd | filtrazione aria - | unità di trattamento aria da esterno - | materiale generico non rilevante | portata aria [m³/h] = 15001.0 ÷ 22000.0 nd - portata aria [l/s] = 4167.0 ÷ 6111.0 nd - | nd - |  | filtri piani - | nd - | da esterno | nd - | nd - | nd - | nd | nd - | NO |  |  |  |  | nd |  |  |  |  | nd | nd | nd |  | nd | nd | nd | struttura portante di lega ferrosa acciaio zincato; portine; illuminazione; tettuccio | nd | nd | NO | NO
LOM251.RM.65.00.55.Za001.0135.- | Modulo di filtrazione a media effficienza; geometria: filtri piani; funzione: filtrazione aria; impiego: unità di trattamento aria da esterno; portata aria [l/s] = 4167 ÷ 6111 ¦ portata aria [m³/h] = 15001 ÷ 22000. Componenti: cella filtrante rigenerabile, pannello sandwich. Incluso: struttura portante di lega alluminio generico; portine; illuminazione; tettuccio SPECIFICHE TECNICHE: da esterno RM1 Cella filtrante rigenerabile; geometria: pieghettata; impiego: modulo di filtrazione; classe di efficienza [classe] = G3 SPECIFICHE TECNICHE: più di un elemento RM1 Pannello sandwich; geometria: precoibentato ¦ doppia lamiera; impiego: modulo di filtrazione; spessore [mm] = 30. Incluso: doppia lamiera di lega ferrosa acciaio generico rivestita di materiale mix alluminio-zinco; lastra termoacustica SPECIFICHE TECNICHE: pannello in doppia lamiera con interposto isolamento di adeguata densità; rivestimento di materiale mix alluminio-zinco sostituibile con peraluman | 1 cad | 2541.32 | 2008.95 | 0 | RM.65.00.55.Za001.0135.- | Modulo di filtrazione a media effficienza; geometria: filtri piani; funzione: filtrazione aria; impiego: unità di trattamento aria da esterno; portata aria [l/s] = 4167 ÷ 6111 ¦ portata aria [m³/h] = 15001 ÷ 22000. Componenti: cella filtrante rigenerabile, pannello sandwich. Incluso: struttura portante di lega alluminio generico; portine; illuminazione; tettuccio SPECIFICHE TECNICHE: da esterno | RM1 Cella filtrante rigenerabile; geometria: pieghettata; impiego: modulo di filtrazione; classe di efficienza [classe] = G3 SPECIFICHE TECNICHE: più di un elemento RM1 Pannello sandwich; geometria: precoibentato ¦ doppia lamiera; impiego: modulo di filtrazione; spessore [mm] = 30. Incluso: doppia lamiera di lega ferrosa acciaio generico rivestita di materiale mix alluminio-zinco; lastra termoacustica SPECIFICHE TECNICHE: pannello in doppia lamiera con interposto isolamento di adeguata densità; rivestimento di materiale mix alluminio-zinco sostituibile con peraluman | RISORSA MATERIALE | IMPIANTI MECCANICI | SISTEMI | MODULO DI FILTRAZIONE | MATERIALE GENERICO NON RILEVANTE | [6 empty] | 000000000 | NUOVA VOCE | nd | a media effficienza | [9 empty] | RM.12.10.00.Za001.0070.- - RM.65.05.30.Za001.0000.- - | 1 | cad | nd | filtrazione aria - | unità di trattamento aria da esterno - | materiale generico non rilevante | portata aria [m³/h] = 15001.0 ÷ 22000.0 nd - portata aria [l/s] = 4167.0 ÷ 6111.0 nd - | nd - |  | filtri piani - | nd - | da esterno | nd - | nd - | nd - | nd | nd - | NO |  |  |  |  | nd |  |  |  |  | nd | nd | nd |  | nd | nd | nd | struttura portante di lega alluminio generico; portine; illuminazione; tettuccio | nd | nd | NO | NO
LOM251.RM.65.00.55.Za001.0140.- | Modulo di filtrazione a media effficienza; geometria: filtri piani; funzione: filtrazione aria; impiego: unità di trattamento aria da interno; portata aria [l/s] = 6112 ÷ 8333 ¦ portata aria [m³/h] = 22001 ÷ 30000. Componenti: cella filtrante rigenerabile, pannello sandwich. Incluso: struttura portante di lega ferrosa acciaio zincato; portine; illuminazione SPECIFICHE TECNICHE: da interno RM1 Cella filtrante rigenerabile; geometria: pieghettata; impiego: modulo di filtrazione; classe di efficienza [classe] = G3 SPECIFICHE TECNICHE: più di un elemento RM1 Pannello sandwich; geometria: precoibentato ¦ doppia lamiera; impiego: modulo di filtrazione; spessore [mm] = 30. Incluso: doppia lamiera di lega ferrosa acciaio zincato; lastra termoacustica SPECIFICHE TECNICHE: pannello in doppia lamiera con interposto isolamento di adeguata densità | 1 cad | 2884.61 | 2280.32 | 0 | RM.65.00.55.Za001.0140.- | Modulo di filtrazione a media effficienza; geometria: filtri piani; funzione: filtrazione aria; impiego: unità di trattamento aria da interno; portata aria [l/s] = 6112 ÷ 8333 ¦ portata aria [m³/h] = 22001 ÷ 30000. Componenti: cella filtrante rigenerabile, pannello sandwich. Incluso: struttura portante di lega ferrosa acciaio zincato; portine; illuminazione SPECIFICHE TECNICHE: da interno | RM1 Cella filtrante rigenerabile; geometria: pieghettata; impiego: modulo di filtrazione; classe di efficienza [classe] = G3 SPECIFICHE TECNICHE: più di un elemento RM1 Pannello sandwich; geometria: precoibentato ¦ doppia lamiera; impiego: modulo di filtrazione; spessore [mm] = 30. Incluso: doppia lamiera di lega ferrosa acciaio zincato; lastra termoacustica SPECIFICHE TECNICHE: pannello in doppia lamiera con interposto isolamento di adeguata densità | RISORSA MATERIALE | IMPIANTI MECCANICI | SISTEMI | MODULO DI FILTRAZIONE | MATERIALE GENERICO NON RILEVANTE | [6 empty] | MM.05.020.0010.h | Sezioni di filtrazione a media efficienza da interno tipo con filtri piani, composte da: celle rigenerabili pieghettate classe G3; struttura portante in acciaio zincato o alluminio; pannellatura sandwich spessore mm 30 precoibentata formata da doppia lamiera in acciaio zincato con interposto isolamento termo acustico di adeguata densità; portine; illuminazione. - oltre 6111 fino a 8333 l/s [22000 - 30000 m³/h] | nd | a media effficienza | [9 empty] | RM.12.10.00.Za001.0010.- - RM.65.05.30.Za001.0000.- - | 1 | cad | nd | filtrazione aria - | unità di trattamento aria da interno - | materiale generico non rilevante | portata aria [l/s] = 6112.0 ÷ 8333.0 nd - portata aria [m³/h] = 22001.0 ÷ 30000.0 nd - | nd - |  | filtri piani - | nd - | da interno | nd - | nd - | nd - | nd | nd - | NO |  |  |  |  | nd |  |  |  |  | nd | nd | nd |  | nd | nd | nd | struttura portante di lega ferrosa acciaio zincato; portine; illuminazione | nd | nd | NO | NO
LOM251.RM.65.00.55.Za001.0145.- | Modulo di filtrazione a media effficienza; geometria: filtri piani; funzione: filtrazione aria; impiego: unità di trattamento aria da interno; portata aria [l/s] = 6112 ÷ 8333 ¦ portata aria [m³/h] = 22001 ÷ 30000. Componenti: cella filtrante rigenerabile, pannello sandwich. Incluso: struttura portante di lega alluminio generico; portine; illuminazione SPECIFICHE TECNICHE: da interno RM1 Cella filtrante rigenerabile; geometria: pieghettata; impiego: modulo di filtrazione; classe di efficienza [classe] = G3 SPECIFICHE TECNICHE: più di un elemento RM1 Pannello sandwich; geometria: precoibentato ¦ doppia lamiera; impiego: modulo di filtrazione; spessore [mm] = 30. Incluso: doppia lamiera di lega ferrosa acciaio zincato; lastra termoacustica SPECIFICHE TECNICHE: pannello in doppia lamiera con interposto isolamento di adeguata densità | 1 cad | 2884.61 | 2280.32 | 0 | RM.65.00.55.Za001.0145.- | Modulo di filtrazione a media effficienza; geometria: filtri piani; funzione: filtrazione aria; impiego: unità di trattamento aria da interno; portata aria [l/s] = 6112 ÷ 8333 ¦ portata aria [m³/h] = 22001 ÷ 30000. Componenti: cella filtrante rigenerabile, pannello sandwich. Incluso: struttura portante di lega alluminio generico; portine; illuminazione SPECIFICHE TECNICHE: da interno | RM1 Cella filtrante rigenerabile; geometria: pieghettata; impiego: modulo di filtrazione; classe di efficienza [classe] = G3 SPECIFICHE TECNICHE: più di un elemento RM1 Pannello sandwich; geometria: precoibentato ¦ doppia lamiera; impiego: modulo di filtrazione; spessore [mm] = 30. Incluso: doppia lamiera di lega ferrosa acciaio zincato; lastra termoacustica SPECIFICHE TECNICHE: pannello in doppia lamiera con interposto isolamento di adeguata densità | RISORSA MATERIALE | IMPIANTI MECCANICI | SISTEMI | MODULO DI FILTRAZIONE | MATERIALE GENERICO NON RILEVANTE | [6 empty] | 000000000 | NUOVA VOCE | nd | a media effficienza | [9 empty] | RM.12.10.00.Za001.0010.- - RM.65.05.30.Za001.0000.- - | 1 | cad | nd | filtrazione aria - | unità di trattamento aria da interno - | materiale generico non rilevante | portata aria [m³/h] = 22001.0 ÷ 30000.0 nd - portata aria [l/s] = 6112.0 ÷ 8333.0 nd - | nd - |  | filtri piani - | nd - | da interno | nd - | nd - | nd - | nd | nd - | NO |  |  |  |  | nd |  |  |  |  | nd | nd | nd |  | nd | nd | nd | struttura portante di lega alluminio generico; portine; illuminazione | nd | nd | NO | NO
LOM251.RM.65.00.55.Za001.0150.- | Modulo di filtrazione a media effficienza; geometria: filtri piani; funzione: filtrazione aria; impiego: unità di trattamento aria da esterno; portata aria [l/s] = 6112 ÷ 8333 ¦ portata aria [m³/h] = 22001 ÷ 30000. Componenti: cella filtrante rigenerabile, pannello sandwich. Incluso: struttura portante di lega ferrosa acciaio zincato; portine; illuminazione; tettuccio SPECIFICHE TECNICHE: da esterno RM1 Cella filtrante rigenerabile; geometria: pieghettata; impiego: modulo di filtrazione; classe di efficienza [classe] = G3 SPECIFICHE TECNICHE: più di un elemento RM1 Pannello sandwich; geometria: precoibentato ¦ doppia lamiera; impiego: modulo di filtrazione; spessore [mm] = 30. Incluso: doppia lamiera di lega ferrosa acciaio generico rivestita di materiale mix alluminio-zinco; lastra termoacustica SPECIFICHE TECNICHE: pannello in doppia lamiera con interposto isolamento di adeguata densità; rivestimento di materiale mix alluminio-zinco sostituibile con peraluman | 1 cad | 3206.18 | 2534.53 | 0 | RM.65.00.55.Za001.0150.- | Modulo di filtrazione a media effficienza; geometria: filtri piani; funzione: filtrazione aria; impiego: unità di trattamento aria da esterno; portata aria [l/s] = 6112 ÷ 8333 ¦ portata aria [m³/h] = 22001 ÷ 30000. Componenti: cella filtrante rigenerabile, pannello sandwich. Incluso: struttura portante di lega ferrosa acciaio zincato; portine; illuminazione; tettuccio SPECIFICHE TECNICHE: da esterno | RM1 Cella filtrante rigenerabile; geometria: pieghettata; impiego: modulo di filtrazione; classe di efficienza [classe] = G3 SPECIFICHE TECNICHE: più di un elemento RM1 Pannello sandwich; geometria: precoibentato ¦ doppia lamiera; impiego: modulo di filtrazione; spessore [mm] = 30. Incluso: doppia lamiera di lega ferrosa acciaio generico rivestita di materiale mix alluminio-zinco; lastra termoacustica SPECIFICHE TECNICHE: pannello in doppia lamiera con interposto isolamento di adeguata densità; rivestimento di materiale mix alluminio-zinco sostituibile con peraluman | RISORSA MATERIALE | IMPIANTI MECCANICI | SISTEMI | MODULO DI FILTRAZIONE | MATERIALE GENERICO NON RILEVANTE | [6 empty] | 000000000 | NUOVA VOCE | nd | a media effficienza | [9 empty] | RM.12.10.00.Za001.0070.- - RM.65.05.30.Za001.0000.- - | 1 | cad | nd | filtrazione aria - | unità di trattamento aria da esterno - | materiale generico non rilevante | portata aria [m³/h] = 22001.0 ÷ 30000.0 nd - portata aria [l/s] = 6112.0 ÷ 8333.0 nd - | nd - |  | filtri piani - | nd - | da esterno | nd - | nd - | nd - | nd | nd - | NO |  |  |  |  | nd |  |  |  |  | nd | nd | nd |  | nd | nd | nd | struttura portante di lega ferrosa acciaio zincato; portine; illuminazione; tettuccio | nd | nd | NO | NO
LOM251.RM.65.00.55.Za001.0155.- | Modulo di filtrazione a media effficienza; geometria: filtri piani; funzione: filtrazione aria; impiego: unità di trattamento aria da esterno; portata aria [l/s] = 6112 ÷ 8333 ¦ portata aria [m³/h] = 22001 ÷ 30000. Componenti: cella filtrante rigenerabile, pannello sandwich. Incluso: struttura portante di lega alluminio generico; portine; illuminazione; tettuccio SPECIFICHE TECNICHE: da esterno RM1 Cella filtrante rigenerabile; geometria: pieghettata; impiego: modulo di filtrazione; classe di efficienza [classe] = G3 SPECIFICHE TECNICHE: più di un elemento RM1 Pannello sandwich; geometria: precoibentato ¦ doppia lamiera; impiego: modulo di filtrazione; spessore [mm] = 30. Incluso: doppia lamiera di lega ferrosa acciaio generico rivestita di materiale mix alluminio-zinco; lastra termoacustica SPECIFICHE TECNICHE: pannello in doppia lamiera con interposto isolamento di adeguata densità; rivestimento di materiale mix alluminio-zinco sostituibile con peraluman | 1 cad | 3206.18 | 2534.53 | 0 | RM.65.00.55.Za001.0155.- | Modulo di filtrazione a media effficienza; geometria: filtri piani; funzione: filtrazione aria; impiego: unità di trattamento aria da esterno; portata aria [l/s] = 6112 ÷ 8333 ¦ portata aria [m³/h] = 22001 ÷ 30000. Componenti: cella filtrante rigenerabile, pannello sandwich. Incluso: struttura portante di lega alluminio generico; portine; illuminazione; tettuccio SPECIFICHE TECNICHE: da esterno | RM1 Cella filtrante rigenerabile; geometria: pieghettata; impiego: modulo di filtrazione; classe di efficienza [classe] = G3 SPECIFICHE TECNICHE: più di un elemento RM1 Pannello sandwich; geometria: precoibentato ¦ doppia lamiera; impiego: modulo di filtrazione; spessore [mm] = 30. Incluso: doppia lamiera di lega ferrosa acciaio generico rivestita di materiale mix alluminio-zinco; lastra termoacustica SPECIFICHE TECNICHE: pannello in doppia lamiera con interposto isolamento di adeguata densità; rivestimento di materiale mix alluminio-zinco sostituibile con peraluman | RISORSA MATERIALE | IMPIANTI MECCANICI | SISTEMI | MODULO DI FILTRAZIONE | MATERIALE GENERICO NON RILEVANTE | [6 empty] | 000000000 | NUOVA VOCE | nd | a media effficienza | [9 empty] | RM.12.10.00.Za001.0070.- - RM.65.05.30.Za001.0000.- - | 1 | cad | nd | filtrazione aria - | unità di trattamento aria da esterno - | materiale generico non rilevante | portata aria [l/s] = 6112.0 ÷ 8333.0 nd - portata aria [m³/h] = 22001.0 ÷ 30000.0 nd - | nd - |  | filtri piani - | nd - | da esterno | nd - | nd - | nd - | nd | nd - | NO |  |  |  |  | nd |  |  |  |  | nd | nd | nd |  | nd | nd | nd | struttura portante di lega alluminio generico; portine; illuminazione; tettuccio | nd | nd | NO | NO
LOM251.RM.65.00.55.Za001.0160.- | Modulo di filtrazione a media effficienza; geometria: filtri piani; funzione: filtrazione aria; impiego: unità di trattamento aria da interno; portata aria [l/s] = 8334 ÷ 11111 ¦ portata aria [m³/h] = 30001 ÷ 40000. Componenti: cella filtrante rigenerabile, pannello sandwich. Incluso: struttura portante di lega ferrosa acciaio zincato; portine; illuminazione SPECIFICHE TECNICHE: da interno RM1 Cella filtrante rigenerabile; geometria: pieghettata; impiego: modulo di filtrazione; classe di efficienza [classe] = G3 SPECIFICHE TECNICHE: più di un elemento RM1 Pannello sandwich; geometria: precoibentato ¦ doppia lamiera; impiego: modulo di filtrazione; spessore [mm] = 30. Incluso: doppia lamiera di lega ferrosa acciaio zincato; lastra termoacustica SPECIFICHE TECNICHE: pannello in doppia lamiera con interposto isolamento di adeguata densità | 1 cad | 3365 | 2660.08 | 0 | RM.65.00.55.Za001.0160.- | Modulo di filtrazione a media effficienza; geometria: filtri piani; funzione: filtrazione aria; impiego: unità di trattamento aria da interno; portata aria [l/s] = 8334 ÷ 11111 ¦ portata aria [m³/h] = 30001 ÷ 40000. Componenti: cella filtrante rigenerabile, pannello sandwich. Incluso: struttura portante di lega ferrosa acciaio zincato; portine; illuminazione SPECIFICHE TECNICHE: da interno | RM1 Cella filtrante rigenerabile; geometria: pieghettata; impiego: modulo di filtrazione; classe di efficienza [classe] = G3 SPECIFICHE TECNICHE: più di un elemento RM1 Pannello sandwich; geometria: precoibentato ¦ doppia lamiera; impiego: modulo di filtrazione; spessore [mm] = 30. Incluso: doppia lamiera di lega ferrosa acciaio zincato; lastra termoacustica SPECIFICHE TECNICHE: pannello in doppia lamiera con interposto isolamento di adeguata densità | RISORSA MATERIALE | IMPIANTI MECCANICI | SISTEMI | MODULO DI FILTRAZIONE | MATERIALE GENERICO NON RILEVANTE | [6 empty] | MM.05.020.0010.i | Sezioni di filtrazione a media efficienza da interno tipo con filtri piani, composte da: celle rigenerabili pieghettate classe G3; struttura portante in acciaio zincato o alluminio; pannellatura sandwich spessore mm 30 precoibentata formata da doppia lamiera in acciaio zincato con interposto isolamento termo acustico di adeguata densità; portine; illuminazione. - oltre 8333 fino a 11111 l/s [30000 - 40000 m³/h] | nd | a media effficienza | [9 empty] | RM.12.10.00.Za001.0010.- - RM.65.05.30.Za001.0000.- - | 1 | cad | nd | filtrazione aria - | unità di trattamento aria da interno - | materiale generico non rilevante | portata aria [l/s] = 8334.0 ÷ 11111.0 nd - portata aria [m³/h] = 30001.0 ÷ 40000.0 nd - | nd - |  | filtri piani - | nd - | da interno | nd - | nd - | nd - | nd | nd - | NO |  |  |  |  | nd |  |  |  |  | nd | nd | nd |  | nd | nd | nd | struttura portante di lega ferrosa acciaio zincato; portine; illuminazione | nd | nd | NO | NO
LOM251.RM.65.00.55.Za001.0165.- | Modulo di filtrazione a media effficienza; geometria: filtri piani; funzione: filtrazione aria; impiego: unità di trattamento aria da interno; portata aria [l/s] = 8334 ÷ 11111 ¦ portata aria [m³/h] = 30001 ÷ 40000. Componenti: cella filtrante rigenerabile, pannello sandwich. Incluso: struttura portante di lega alluminio generico; portine; illuminazione SPECIFICHE TECNICHE: da interno RM1 Cella filtrante rigenerabile; geometria: pieghettata; impiego: modulo di filtrazione; classe di efficienza [classe] = G3 SPECIFICHE TECNICHE: più di un elemento RM1 Pannello sandwich; geometria: precoibentato ¦ doppia lamiera; impiego: modulo di filtrazione; spessore [mm] = 30. Incluso: doppia lamiera di lega ferrosa acciaio zincato; lastra termoacustica SPECIFICHE TECNICHE: pannello in doppia lamiera con interposto isolamento di adeguata densità | 1 cad | 3365 | 2660.08 | 0 | RM.65.00.55.Za001.0165.- | Modulo di filtrazione a media effficienza; geometria: filtri piani; funzione: filtrazione aria; impiego: unità di trattamento aria da interno; portata aria [l/s] = 8334 ÷ 11111 ¦ portata aria [m³/h] = 30001 ÷ 40000. Componenti: cella filtrante rigenerabile, pannello sandwich. Incluso: struttura portante di lega alluminio generico; portine; illuminazione SPECIFICHE TECNICHE: da interno | RM1 Cella filtrante rigenerabile; geometria: pieghettata; impiego: modulo di filtrazione; classe di efficienza [classe] = G3 SPECIFICHE TECNICHE: più di un elemento RM1 Pannello sandwich; geometria: precoibentato ¦ doppia lamiera; impiego: modulo di filtrazione; spessore [mm] = 30. Incluso: doppia lamiera di lega ferrosa acciaio zincato; lastra termoacustica SPECIFICHE TECNICHE: pannello in doppia lamiera con interposto isolamento di adeguata densità | RISORSA MATERIALE | IMPIANTI MECCANICI | SISTEMI | MODULO DI FILTRAZIONE | MATERIALE GENERICO NON RILEVANTE | [6 empty] | 000000000 | NUOVA VOCE | nd | a media effficienza | [9 empty] | RM.12.10.00.Za001.0010.- - RM.65.05.30.Za001.0000.- - | 1 | cad | nd | filtrazione aria - | unità di trattamento aria da interno - | materiale generico non rilevante | portata aria [l/s] = 8334.0 ÷ 11111.0 nd - portata aria [m³/h] = 30001.0 ÷ 40000.0 nd - | nd - |  | filtri piani - | nd - | da interno | nd - | nd - | nd - | nd | nd - | NO |  |  |  |  | nd |  |  |  |  | nd | nd | nd |  | nd | nd | nd | struttura portante di lega alluminio generico; portine; illuminazione | nd | nd | NO | NO
LOM251.RM.65.00.55.Za001.0170.- | Modulo di filtrazione a media effficienza; geometria: filtri piani; funzione: filtrazione aria; impiego: unità di trattamento aria da esterno; portata aria [l/s] = 8334 ÷ 11111 ¦ portata aria [m³/h] = 30001 ÷ 40000. Componenti: cella filtrante rigenerabile, pannello sandwich. Incluso: struttura portante di lega ferrosa acciaio zincato; portine; illuminazione; tettuccio SPECIFICHE TECNICHE: da esterno RM1 Cella filtrante rigenerabile; geometria: pieghettata; impiego: modulo di filtrazione; classe di efficienza [classe] = G3 SPECIFICHE TECNICHE: più di un elemento RM1 Pannello sandwich; geometria: precoibentato ¦ doppia lamiera; impiego: modulo di filtrazione; spessore [mm] = 30. Incluso: doppia lamiera di lega ferrosa acciaio generico rivestita di materiale mix alluminio-zinco; lastra termoacustica SPECIFICHE TECNICHE: pannello in doppia lamiera con interposto isolamento di adeguata densità; rivestimento di materiale mix alluminio-zinco sostituibile con peraluman | 1 cad | 3686.57 | 2914.29 | 0 | RM.65.00.55.Za001.0170.- | Modulo di filtrazione a media effficienza; geometria: filtri piani; funzione: filtrazione aria; impiego: unità di trattamento aria da esterno; portata aria [l/s] = 8334 ÷ 11111 ¦ portata aria [m³/h] = 30001 ÷ 40000. Componenti: cella filtrante rigenerabile, pannello sandwich. Incluso: struttura portante di lega ferrosa acciaio zincato; portine; illuminazione; tettuccio SPECIFICHE TECNICHE: da esterno | RM1 Cella filtrante rigenerabile; geometria: pieghettata; impiego: modulo di filtrazione; classe di efficienza [classe] = G3 SPECIFICHE TECNICHE: più di un elemento RM1 Pannello sandwich; geometria: precoibentato ¦ doppia lamiera; impiego: modulo di filtrazione; spessore [mm] = 30. Incluso: doppia lamiera di lega ferrosa acciaio generico rivestita di materiale mix alluminio-zinco; lastra termoacustica SPECIFICHE TECNICHE: pannello in doppia lamiera con interposto isolamento di adeguata densità; rivestimento di materiale mix alluminio-zinco sostituibile con peraluman | RISORSA MATERIALE | IMPIANTI MECCANICI | SISTEMI | MODULO DI FILTRAZIONE | MATERIALE GENERICO NON RILEVANTE | [6 empty] | 000000000 | NUOVA VOCE | nd | a media effficienza | [9 empty] | RM.12.10.00.Za001.0070.- - RM.65.05.30.Za001.0000.- - | 1 | cad | nd | filtrazione aria - | unità di trattamento aria da esterno - | materiale generico non rilevante | portata aria [m³/h] = 30001.0 ÷ 40000.0 nd - portata aria [l/s] = 8334.0 ÷ 11111.0 nd - | nd - |  | filtri piani - | nd - | da esterno | nd - | nd - | nd - | nd | nd - | NO |  |  |  |  | nd |  |  |  |  | nd | nd | nd |  | nd | nd | nd | struttura portante di lega ferrosa acciaio zincato; portine; illuminazione; tettuccio | nd | nd | NO | NO
LOM251.RM.65.00.55.Za001.0175.- | Modulo di filtrazione a media effficienza; geometria: filtri piani; funzione: filtrazione aria; impiego: unità di trattamento aria da esterno; portata aria [l/s] = 8334 ÷ 11111 ¦ portata aria [m³/h] = 30001 ÷ 40000. Componenti: cella filtrante rigenerabile, pannello sandwich. Incluso: struttura portante di lega alluminio generico; portine; illuminazione; tettuccio SPECIFICHE TECNICHE: da esterno RM1 Cella filtrante rigenerabile; geometria: pieghettata; impiego: modulo di filtrazione; classe di efficienza [classe] = G3 SPECIFICHE TECNICHE: più di un elemento RM1 Pannello sandwich; geometria: precoibentato ¦ doppia lamiera; impiego: modulo di filtrazione; spessore [mm] = 30. Incluso: doppia lamiera di lega ferrosa acciaio generico rivestita di materiale mix alluminio-zinco; lastra termoacustica SPECIFICHE TECNICHE: pannello in doppia lamiera con interposto isolamento di adeguata densità; rivestimento di materiale mix alluminio-zinco sostituibile con peraluman | 1 cad | 3686.57 | 2914.29 | 0 | RM.65.00.55.Za001.0175.- | Modulo di filtrazione a media effficienza; geometria: filtri piani; funzione: filtrazione aria; impiego: unità di trattamento aria da esterno; portata aria [l/s] = 8334 ÷ 11111 ¦ portata aria [m³/h] = 30001 ÷ 40000. Componenti: cella filtrante rigenerabile, pannello sandwich. Incluso: struttura portante di lega alluminio generico; portine; illuminazione; tettuccio SPECIFICHE TECNICHE: da esterno | RM1 Cella filtrante rigenerabile; geometria: pieghettata; impiego: modulo di filtrazione; classe di efficienza [classe] = G3 SPECIFICHE TECNICHE: più di un elemento RM1 Pannello sandwich; geometria: precoibentato ¦ doppia lamiera; impiego: modulo di filtrazione; spessore [mm] = 30. Incluso: doppia lamiera di lega ferrosa acciaio generico rivestita di materiale mix alluminio-zinco; lastra termoacustica SPECIFICHE TECNICHE: pannello in doppia lamiera con interposto isolamento di adeguata densità; rivestimento di materiale mix alluminio-zinco sostituibile con peraluman | RISORSA MATERIALE | IMPIANTI MECCANICI | SISTEMI | MODULO DI FILTRAZIONE | MATERIALE GENERICO NON RILEVANTE | [6 empty] | 000000000 | NUOVA VOCE | nd | a media effficienza | [9 empty] | RM.12.10.00.Za001.0070.- - RM.65.05.30.Za001.0000.- - | 1 | cad | nd | filtrazione aria - | unità di trattamento aria da esterno - | materiale generico non rilevante | portata aria [l/s] = 8334.0 ÷ 11111.0 nd - portata aria [m³/h] = 30001.0 ÷ 40000.0 nd - | nd - |  | filtri piani - | nd - | da esterno | nd - | nd - | nd - | nd | nd - | NO |  |  |  |  | nd |  |  |  |  | nd | nd | nd |  | nd | nd | nd | struttura portante di lega alluminio generico; portine; illuminazione; tettuccio | nd | nd | NO | NO
LOM251.RM.65.00.55.Za001.0180.- | Modulo di filtrazione a media effficienza; geometria: filtri piani; funzione: filtrazione aria; impiego: unità di trattamento aria da interno; portata aria [l/s] = 11112 ÷ 15278 ¦ portata aria [m³/h] = 40001 ÷ 55000. Componenti: cella filtrante rigenerabile, pannello sandwich. Incluso: struttura portante di lega ferrosa acciaio zincato; portine; illuminazione SPECIFICHE TECNICHE: da interno RM1 Cella filtrante rigenerabile; geometria: pieghettata; impiego: modulo di filtrazione; classe di efficienza [classe] = G3 SPECIFICHE TECNICHE: più di un elemento RM1 Pannello sandwich; geometria: precoibentato ¦ doppia lamiera; impiego: modulo di filtrazione; spessore [mm] = 30. Incluso: doppia lamiera di lega ferrosa acciaio zincato; lastra termoacustica SPECIFICHE TECNICHE: pannello in doppia lamiera con interposto isolamento di adeguata densità | 1 cad | 4214.74 | 3331.81 | 0 | RM.65.00.55.Za001.0180.- | Modulo di filtrazione a media effficienza; geometria: filtri piani; funzione: filtrazione aria; impiego: unità di trattamento aria da interno; portata aria [l/s] = 11112 ÷ 15278 ¦ portata aria [m³/h] = 40001 ÷ 55000. Componenti: cella filtrante rigenerabile, pannello sandwich. Incluso: struttura portante di lega ferrosa acciaio zincato; portine; illuminazione SPECIFICHE TECNICHE: da interno | RM1 Cella filtrante rigenerabile; geometria: pieghettata; impiego: modulo di filtrazione; classe di efficienza [classe] = G3 SPECIFICHE TECNICHE: più di un elemento RM1 Pannello sandwich; geometria: precoibentato ¦ doppia lamiera; impiego: modulo di filtrazione; spessore [mm] = 30. Incluso: doppia lamiera di lega ferrosa acciaio zincato; lastra termoacustica SPECIFICHE TECNICHE: pannello in doppia lamiera con interposto isolamento di adeguata densità | RISORSA MATERIALE | IMPIANTI MECCANICI | SISTEMI | MODULO DI FILTRAZIONE | MATERIALE GENERICO NON RILEVANTE | [6 empty] | MM.05.020.0010.j | Sezioni di filtrazione a media efficienza da interno tipo con filtri piani, composte da: celle rigenerabili pieghettate classe G3; struttura portante in acciaio zincato o alluminio; pannellatura sandwich spessore mm 30 precoibentata formata da doppia lamiera in acciaio zincato con interposto isolamento termo acustico di adeguata densità; portine; illuminazione. - oltre 11111 fino a 15278 l/s [40000 - 55000 m³/h] | nd | a media effficienza | [9 empty] | RM.12.10.00.Za001.0010.- - RM.65.05.30.Za001.0000.- - | 1 | cad | nd | filtrazione aria - | unità di trattamento aria da interno - | materiale generico non rilevante | portata aria [m³/h] = 40001.0 ÷ 55000.0 nd - portata aria [l/s] = 11112.0 ÷ 15278.0 nd - | nd - |  | filtri piani - | nd - | da interno | nd - | nd - | nd - | nd | nd - | NO |  |  |  |  | nd |  |  |  |  | nd | nd | nd |  | nd | nd | nd | struttura portante di lega ferrosa acciaio zincato; portine; illuminazione | nd | nd | NO | NO
LOM251.RM.65.00.55.Za001.0185.- | Modulo di filtrazione a media effficienza; geometria: filtri piani; funzione: filtrazione aria; impiego: unità di trattamento aria da interno; portata aria [l/s] = 11112 ÷ 15278 ¦ portata aria [m³/h] = 40001 ÷ 55000. Componenti: cella filtrante rigenerabile, pannello sandwich. Incluso: struttura portante di lega alluminio generico; portine; illuminazione SPECIFICHE TECNICHE: da interno RM1 Cella filtrante rigenerabile; geometria: pieghettata; impiego: modulo di filtrazione; classe di efficienza [classe] = G3 SPECIFICHE TECNICHE: più di un elemento RM1 Pannello sandwich; geometria: precoibentato ¦ doppia lamiera; impiego: modulo di filtrazione; spessore [mm] = 30. Incluso: doppia lamiera di lega ferrosa acciaio zincato; lastra termoacustica SPECIFICHE TECNICHE: pannello in doppia lamiera con interposto isolamento di adeguata densità | 1 cad | 4214.74 | 3331.81 | 0 | RM.65.00.55.Za001.0185.- | Modulo di filtrazione a media effficienza; geometria: filtri piani; funzione: filtrazione aria; impiego: unità di trattamento aria da interno; portata aria [l/s] = 11112 ÷ 15278 ¦ portata aria [m³/h] = 40001 ÷ 55000. Componenti: cella filtrante rigenerabile, pannello sandwich. Incluso: struttura portante di lega alluminio generico; portine; illuminazione SPECIFICHE TECNICHE: da interno | RM1 Cella filtrante rigenerabile; geometria: pieghettata; impiego: modulo di filtrazione; classe di efficienza [classe] = G3 SPECIFICHE TECNICHE: più di un elemento RM1 Pannello sandwich; geometria: precoibentato ¦ doppia lamiera; impiego: modulo di filtrazione; spessore [mm] = 30. Incluso: doppia lamiera di lega ferrosa acciaio zincato; lastra termoacustica SPECIFICHE TECNICHE: pannello in doppia lamiera con interposto isolamento di adeguata densità | RISORSA MATERIALE | IMPIANTI MECCANICI | SISTEMI | MODULO DI FILTRAZIONE | MATERIALE GENERICO NON RILEVANTE | [6 empty] | 000000000 | NUOVA VOCE | nd | a media effficienza | [9 empty] | RM.12.10.00.Za001.0010.- - RM.65.05.30.Za001.0000.- - | 1 | cad | nd | filtrazione aria - | unità di trattamento aria da interno - | materiale generico non rilevante | portata aria [l/s] = 11112.0 ÷ 15278.0 nd - portata aria [m³/h] = 40001.0 ÷ 55000.0 nd - | nd - |  | filtri piani - | nd - | da interno | nd - | nd - | nd - | nd | nd - | NO |  |  |  |  | nd |  |  |  |  | nd | nd | nd |  | nd | nd | nd | struttura portante di lega alluminio generico; portine; illuminazione | nd | nd | NO | NO
LOM251.RM.65.00.55.Za001.0190.- | Modulo di filtrazione a media effficienza; geometria: filtri piani; funzione: filtrazione aria; impiego: unità di trattamento aria da esterno; portata aria [l/s] = 11112 ÷ 15278 ¦ portata aria [m³/h] = 40001 ÷ 55000. Componenti: cella filtrante rigenerabile, pannello sandwich. Incluso: struttura portante di lega ferrosa acciaio zincato; portine; illuminazione; tettuccio SPECIFICHE TECNICHE: da esterno RM1 Cella filtrante rigenerabile; geometria: pieghettata; impiego: modulo di filtrazione; classe di efficienza [classe] = G3 SPECIFICHE TECNICHE: più di un elemento RM1 Pannello sandwich; geometria: precoibentato ¦ doppia lamiera; impiego: modulo di filtrazione; spessore [mm] = 30. Incluso: doppia lamiera di lega ferrosa acciaio generico rivestita di materiale mix alluminio-zinco; lastra termoacustica SPECIFICHE TECNICHE: pannello in doppia lamiera con interposto isolamento di adeguata densità; rivestimento di materiale mix alluminio-zinco sostituibile con peraluman | 1 cad | 4536.31 | 3586.02 | 0 | RM.65.00.55.Za001.0190.- | Modulo di filtrazione a media effficienza; geometria: filtri piani; funzione: filtrazione aria; impiego: unità di trattamento aria da esterno; portata aria [l/s] = 11112 ÷ 15278 ¦ portata aria [m³/h] = 40001 ÷ 55000. Componenti: cella filtrante rigenerabile, pannello sandwich. Incluso: struttura portante di lega ferrosa acciaio zincato; portine; illuminazione; tettuccio SPECIFICHE TECNICHE: da esterno | RM1 Cella filtrante rigenerabile; geometria: pieghettata; impiego: modulo di filtrazione; classe di efficienza [classe] = G3 SPECIFICHE TECNICHE: più di un elemento RM1 Pannello sandwich; geometria: precoibentato ¦ doppia lamiera; impiego: modulo di filtrazione; spessore [mm] = 30. Incluso: doppia lamiera di lega ferrosa acciaio generico rivestita di materiale mix alluminio-zinco; lastra termoacustica SPECIFICHE TECNICHE: pannello in doppia lamiera con interposto isolamento di adeguata densità; rivestimento di materiale mix alluminio-zinco sostituibile con peraluman | RISORSA MATERIALE | IMPIANTI MECCANICI | SISTEMI | MODULO DI FILTRAZIONE | MATERIALE GENERICO NON RILEVANTE | [6 empty] | 000000000 | NUOVA VOCE | nd | a media effficienza | [9 empty] | RM.12.10.00.Za001.0070.- - RM.65.05.30.Za001.0000.- - | 1 | cad | nd | filtrazione aria - | unità di trattamento aria da esterno - | materiale generico non rilevante | portata aria [l/s] = 11112.0 ÷ 15278.0 nd - portata aria [m³/h] = 40001.0 ÷ 55000.0 nd - | nd - |  | filtri piani - | nd - | da esterno | nd - | nd - | nd - | nd | nd - | NO |  |  |  |  | nd |  |  |  |  | nd | nd | nd |  | nd | nd | nd | struttura portante di lega ferrosa acciaio zincato; portine; illuminazione; tettuccio | nd | nd | NO | NO
LOM251.RM.65.00.55.Za001.0195.- | Modulo di filtrazione a media effficienza; geometria: filtri piani; funzione: filtrazione aria; impiego: unità di trattamento aria da esterno; portata aria [l/s] = 11112 ÷ 15278 ¦ portata aria [m³/h] = 40001 ÷ 55000. Componenti: cella filtrante rigenerabile, pannello sandwich. Incluso: struttura portante di lega alluminio generico; portine; illuminazione; tettuccio SPECIFICHE TECNICHE: da esterno RM1 Cella filtrante rigenerabile; geometria: pieghettata; impiego: modulo di filtrazione; classe di efficienza [classe] = G3 SPECIFICHE TECNICHE: più di un elemento RM1 Pannello sandwich; geometria: precoibentato ¦ doppia lamiera; impiego: modulo di filtrazione; spessore [mm] = 30. Incluso: doppia lamiera di lega ferrosa acciaio generico rivestita di materiale mix alluminio-zinco; lastra termoacustica SPECIFICHE TECNICHE: pannello in doppia lamiera con interposto isolamento di adeguata densità; rivestimento di materiale mix alluminio-zinco sostituibile con peraluman | 1 cad | 4536.31 | 3586.02 | 0 | RM.65.00.55.Za001.0195.- | Modulo di filtrazione a media effficienza; geometria: filtri piani; funzione: filtrazione aria; impiego: unità di trattamento aria da esterno; portata aria [l/s] = 11112 ÷ 15278 ¦ portata aria [m³/h] = 40001 ÷ 55000. Componenti: cella filtrante rigenerabile, pannello sandwich. Incluso: struttura portante di lega alluminio generico; portine; illuminazione; tettuccio SPECIFICHE TECNICHE: da esterno | RM1 Cella filtrante rigenerabile; geometria: pieghettata; impiego: modulo di filtrazione; classe di efficienza [classe] = G3 SPECIFICHE TECNICHE: più di un elemento RM1 Pannello sandwich; geometria: precoibentato ¦ doppia lamiera; impiego: modulo di filtrazione; spessore [mm] = 30. Incluso: doppia lamiera di lega ferrosa acciaio generico rivestita di materiale mix alluminio-zinco; lastra termoacustica SPECIFICHE TECNICHE: pannello in doppia lamiera con interposto isolamento di adeguata densità; rivestimento di materiale mix alluminio-zinco sostituibile con peraluman | RISORSA MATERIALE | IMPIANTI MECCANICI | SISTEMI | MODULO DI FILTRAZIONE | MATERIALE GENERICO NON RILEVANTE | [6 empty] | 000000000 | NUOVA VOCE | nd | a media effficienza | [9 empty] | RM.12.10.00.Za001.0070.- - RM.65.05.30.Za001.0000.- - | 1 | cad | nd | filtrazione aria - | unità di trattamento aria da esterno - | materiale generico non rilevante | portata aria [l/s] = 11112.0 ÷ 15278.0 nd - portata aria [m³/h] = 40001.0 ÷ 55000.0 nd - | nd - |  | filtri piani - | nd - | da esterno | nd - | nd - | nd - | nd | nd - | NO |  |  |  |  | nd |  |  |  |  | nd | nd | nd |  | nd | nd | nd | struttura portante di lega alluminio generico; portine; illuminazione; tettuccio | nd | nd | NO | NO
LOM251.RM.65.00.55.Za001.0200.- | Modulo di filtrazione a media effficienza; geometria: filtri piani; funzione: filtrazione aria; impiego: unità di trattamento aria da interno; portata aria [l/s] = 15279 ÷ 20833 ¦ portata aria [m³/h] = 55001 ÷ 75000. Componenti: cella filtrante rigenerabile, pannello sandwich. Incluso: struttura portante di lega ferrosa acciaio zincato; portine; illuminazione SPECIFICHE TECNICHE: da interno RM1 Cella filtrante rigenerabile; geometria: pieghettata; impiego: modulo di filtrazione; classe di efficienza [classe] = G3 SPECIFICHE TECNICHE: più di un elemento RM1 Pannello sandwich; geometria: precoibentato ¦ doppia lamiera; impiego: modulo di filtrazione; spessore [mm] = 30. Incluso: doppia lamiera di lega ferrosa acciaio zincato; lastra termoacustica SPECIFICHE TECNICHE: pannello in doppia lamiera con interposto isolamento di adeguata densità | 1 cad | 5284.68 | 4177.61 | 0 | RM.65.00.55.Za001.0200.- | Modulo di filtrazione a media effficienza; geometria: filtri piani; funzione: filtrazione aria; impiego: unità di trattamento aria da interno; portata aria [l/s] = 15279 ÷ 20833 ¦ portata aria [m³/h] = 55001 ÷ 75000. Componenti: cella filtrante rigenerabile, pannello sandwich. Incluso: struttura portante di lega ferrosa acciaio zincato; portine; illuminazione SPECIFICHE TECNICHE: da interno | RM1 Cella filtrante rigenerabile; geometria: pieghettata; impiego: modulo di filtrazione; classe di efficienza [classe] = G3 SPECIFICHE TECNICHE: più di un elemento RM1 Pannello sandwich; geometria: precoibentato ¦ doppia lamiera; impiego: modulo di filtrazione; spessore [mm] = 30. Incluso: doppia lamiera di lega ferrosa acciaio zincato; lastra termoacustica SPECIFICHE TECNICHE: pannello in doppia lamiera con interposto isolamento di adeguata densità | RISORSA MATERIALE | IMPIANTI MECCANICI | SISTEMI | MODULO DI FILTRAZIONE | MATERIALE GENERICO NON RILEVANTE | [6 empty] | MM.05.020.0010.k | Sezioni di filtrazione a media efficienza da interno tipo con filtri piani, composte da: celle rigenerabili pieghettate classe G3; struttura portante in acciaio zincato o alluminio; pannellatura sandwich spessore mm 30 precoibentata formata da doppia lamiera in acciaio zincato con interposto isolamento termo acustico di adeguata densità; portine; illuminazione. - oltre 15278 fino a 20833 l/s [55000 - 75000 m³/h] | nd | a media effficienza | [9 empty] | RM.12.10.00.Za001.0010.- - RM.65.05.30.Za001.0000.- - | 1 | cad | nd | filtrazione aria - | unità di trattamento aria da interno - | materiale generico non rilevante | portata aria [l/s] = 15279.0 ÷ 20833.0 nd - portata aria [m³/h] = 55001.0 ÷ 75000.0 nd - | nd - |  | filtri piani - | nd - | da interno | nd - | nd - | nd - | nd | nd - | NO |  |  |  |  | nd |  |  |  |  | nd | nd | nd |  | nd | nd | nd | struttura portante di lega ferrosa acciaio zincato; portine; illuminazione | nd | nd | NO | NO
LOM251.RM.65.00.55.Za001.0205.- | Modulo di filtrazione a media effficienza; geometria: filtri piani; funzione: filtrazione aria; impiego: unità di trattamento aria da interno; portata aria [l/s] = 15279 ÷ 20833 ¦ portata aria [m³/h] = 55001 ÷ 75000. Componenti: cella filtrante rigenerabile, pannello sandwich. Incluso: struttura portante di lega alluminio generico; portine; illuminazione SPECIFICHE TECNICHE: da interno RM1 Cella filtrante rigenerabile; geometria: pieghettata; impiego: modulo di filtrazione; classe di efficienza [classe] = G3 SPECIFICHE TECNICHE: più di un elemento RM1 Pannello sandwich; geometria: precoibentato ¦ doppia lamiera; impiego: modulo di filtrazione; spessore [mm] = 30. Incluso: doppia lamiera di lega ferrosa acciaio zincato; lastra termoacustica SPECIFICHE TECNICHE: pannello in doppia lamiera con interposto isolamento di adeguata densità | 1 cad | 5284.68 | 4177.61 | 0 | RM.65.00.55.Za001.0205.- | Modulo di filtrazione a media effficienza; geometria: filtri piani; funzione: filtrazione aria; impiego: unità di trattamento aria da interno; portata aria [l/s] = 15279 ÷ 20833 ¦ portata aria [m³/h] = 55001 ÷ 75000. Componenti: cella filtrante rigenerabile, pannello sandwich. Incluso: struttura portante di lega alluminio generico; portine; illuminazione SPECIFICHE TECNICHE: da interno | RM1 Cella filtrante rigenerabile; geometria: pieghettata; impiego: modulo di filtrazione; classe di efficienza [classe] = G3 SPECIFICHE TECNICHE: più di un elemento RM1 Pannello sandwich; geometria: precoibentato ¦ doppia lamiera; impiego: modulo di filtrazione; spessore [mm] = 30. Incluso: doppia lamiera di lega ferrosa acciaio zincato; lastra termoacustica SPECIFICHE TECNICHE: pannello in doppia lamiera con interposto isolamento di adeguata densità | RISORSA MATERIALE | IMPIANTI MECCANICI | SISTEMI | MODULO DI FILTRAZIONE | MATERIALE GENERICO NON RILEVANTE | [6 empty] | 000000000 | NUOVA VOCE | nd | a media effficienza | [9 empty] | RM.12.10.00.Za001.0010.- - RM.65.05.30.Za001.0000.- - | 1 | cad | nd | filtrazione aria - | unità di trattamento aria da interno - | materiale generico non rilevante | portata aria [m³/h] = 55001.0 ÷ 75000.0 nd - portata aria [l/s] = 15279.0 ÷ 20833.0 nd - | nd - |  | filtri piani - | nd - | da interno | nd - | nd - | nd - | nd | nd - | NO |  |  |  |  | nd |  |  |  |  | nd | nd | nd |  | nd | nd | nd | struttura portante di lega alluminio generico; portine; illuminazione | nd | nd | NO | NO
LOM251.RM.65.00.55.Za001.0210.- | Modulo di filtrazione a media effficienza; geometria: filtri piani; funzione: filtrazione aria; impiego: unità di trattamento aria da esterno; portata aria [l/s] = 15279 ÷ 20833 ¦ portata aria [m³/h] = 55001 ÷ 75000. Componenti: cella filtrante rigenerabile, pannello sandwich. Incluso: struttura portante di lega ferrosa acciaio zincato; portine; illuminazione; tettuccio SPECIFICHE TECNICHE: da esterno RM1 Cella filtrante rigenerabile; geometria: pieghettata; impiego: modulo di filtrazione; classe di efficienza [classe] = G3 SPECIFICHE TECNICHE: più di un elemento RM1 Pannello sandwich; geometria: precoibentato ¦ doppia lamiera; impiego: modulo di filtrazione; spessore [mm] = 30. Incluso: doppia lamiera di lega ferrosa acciaio generico rivestita di materiale mix alluminio-zinco; lastra termoacustica SPECIFICHE TECNICHE: pannello in doppia lamiera con interposto isolamento di adeguata densità; rivestimento di materiale mix alluminio-zinco sostituibile con peraluman | 1 cad | 5692.63 | 4500.1 | 0 | RM.65.00.55.Za001.0210.- | Modulo di filtrazione a media effficienza; geometria: filtri piani; funzione: filtrazione aria; impiego: unità di trattamento aria da esterno; portata aria [l/s] = 15279 ÷ 20833 ¦ portata aria [m³/h] = 55001 ÷ 75000. Componenti: cella filtrante rigenerabile, pannello sandwich. Incluso: struttura portante di lega ferrosa acciaio zincato; portine; illuminazione; tettuccio SPECIFICHE TECNICHE: da esterno | RM1 Cella filtrante rigenerabile; geometria: pieghettata; impiego: modulo di filtrazione; classe di efficienza [classe] = G3 SPECIFICHE TECNICHE: più di un elemento RM1 Pannello sandwich; geometria: precoibentato ¦ doppia lamiera; impiego: modulo di filtrazione; spessore [mm] = 30. Incluso: doppia lamiera di lega ferrosa acciaio generico rivestita di materiale mix alluminio-zinco; lastra termoacustica SPECIFICHE TECNICHE: pannello in doppia lamiera con interposto isolamento di adeguata densità; rivestimento di materiale mix alluminio-zinco sostituibile con peraluman | RISORSA MATERIALE | IMPIANTI MECCANICI | SISTEMI | MODULO DI FILTRAZIONE | MATERIALE GENERICO NON RILEVANTE | [6 empty] | 000000000 | NUOVA VOCE | nd | a media effficienza | [9 empty] | RM.12.10.00.Za001.0070.- - RM.65.05.30.Za001.0000.- - | 1 | cad | nd | filtrazione aria - | unità di trattamento aria da esterno - | materiale generico non rilevante | portata aria [l/s] = 15279.0 ÷ 20833.0 nd - portata aria [m³/h] = 55001.0 ÷ 75000.0 nd - | nd - |  | filtri piani - | nd - | da esterno | nd - | nd - | nd - | nd | nd - | NO |  |  |  |  | nd |  |  |  |  | nd | nd | nd |  | nd | nd | nd | struttura portante di lega ferrosa acciaio zincato; portine; illuminazione; tettuccio | nd | nd | NO | NO
LOM251.RM.65.00.55.Za001.0215.- | Modulo di filtrazione a media effficienza; geometria: filtri piani; funzione: filtrazione aria; impiego: unità di trattamento aria da esterno; portata aria [l/s] = 15279 ÷ 20833 ¦ portata aria [m³/h] = 55001 ÷ 75000. Componenti: cella filtrante rigenerabile, pannello sandwich. Incluso: struttura portante di lega alluminio generico; portine; illuminazione; tettuccio SPECIFICHE TECNICHE: da esterno RM1 Cella filtrante rigenerabile; geometria: pieghettata; impiego: modulo di filtrazione; classe di efficienza [classe] = G3 SPECIFICHE TECNICHE: più di un elemento RM1 Pannello sandwich; geometria: precoibentato ¦ doppia lamiera; impiego: modulo di filtrazione; spessore [mm] = 30. Incluso: doppia lamiera di lega ferrosa acciaio generico rivestita di materiale mix alluminio-zinco; lastra termoacustica SPECIFICHE TECNICHE: pannello in doppia lamiera con interposto isolamento di adeguata densità; rivestimento di materiale mix alluminio-zinco sostituibile con peraluman | 1 cad | 5692.63 | 4500.1 | 0 | RM.65.00.55.Za001.0215.- | Modulo di filtrazione a media effficienza; geometria: filtri piani; funzione: filtrazione aria; impiego: unità di trattamento aria da esterno; portata aria [l/s] = 15279 ÷ 20833 ¦ portata aria [m³/h] = 55001 ÷ 75000. Componenti: cella filtrante rigenerabile, pannello sandwich. Incluso: struttura portante di lega alluminio generico; portine; illuminazione; tettuccio SPECIFICHE TECNICHE: da esterno | RM1 Cella filtrante rigenerabile; geometria: pieghettata; impiego: modulo di filtrazione; classe di efficienza [classe] = G3 SPECIFICHE TECNICHE: più di un elemento RM1 Pannello sandwich; geometria: precoibentato ¦ doppia lamiera; impiego: modulo di filtrazione; spessore [mm] = 30. Incluso: doppia lamiera di lega ferrosa acciaio generico rivestita di materiale mix alluminio-zinco; lastra termoacustica SPECIFICHE TECNICHE: pannello in doppia lamiera con interposto isolamento di adeguata densità; rivestimento di materiale mix alluminio-zinco sostituibile con peraluman | RISORSA MATERIALE | IMPIANTI MECCANICI | SISTEMI | MODULO DI FILTRAZIONE | MATERIALE GENERICO NON RILEVANTE | [6 empty] | 000000000 | NUOVA VOCE | nd | a media effficienza | [9 empty] | RM.12.10.00.Za001.0070.- - RM.65.05.30.Za001.0000.- - | 1 | cad | nd | filtrazione aria - | unità di trattamento aria da esterno - | materiale generico non rilevante | portata aria [l/s] = 15279.0 ÷ 20833.0 nd - portata aria [m³/h] = 55001.0 ÷ 75000.0 nd - | nd - |  | filtri piani - | nd - | da esterno | nd - | nd - | nd - | nd | nd - | NO |  |  |  |  | nd |  |  |  |  | nd | nd | nd |  | nd | nd | nd | struttura portante di lega alluminio generico; portine; illuminazione; tettuccio | nd | nd | NO | NO
LOM251.RM.65.00.55.Za001.0220.- | Modulo di filtrazione a media effficienza; geometria: filtri a rullo; funzione: filtrazione aria; impiego: unità di trattamento aria da interno; portata aria [l/s] ≤ 694 ¦ portata aria [m³/h] ≤ 2500. Componenti: filtro rotativo, pannello sandwich. Incluso: struttura portante di lega ferrosa acciaio zincato; portine con oblò; illuminazione SPECIFICHE TECNICHE: da interno RM1 Filtro rotativo; impiego: modulo di filtrazione; classe di efficienza [classe] = G3. Incluso: motoriduttori; quadri elettrici; pressostati SPECIFICHE TECNICHE: più di un elemento RM1 Pannello sandwich; geometria: precoibentato ¦ doppia lamiera; impiego: modulo di filtrazione; spessore [mm] = 30. Incluso: doppia lamiera di lega ferrosa acciaio zincato; lastra termoacustica SPECIFICHE TECNICHE: pannello in doppia lamiera con interposto isolamento di adeguata densità | 1 cad | 2236.09 | 1767.66 | 0 | RM.65.00.55.Za001.0220.- | Modulo di filtrazione a media effficienza; geometria: filtri a rullo; funzione: filtrazione aria; impiego: unità di trattamento aria da interno; portata aria [l/s] ≤ 694 ¦ portata aria [m³/h] ≤ 2500. Componenti: filtro rotativo, pannello sandwich. Incluso: struttura portante di lega ferrosa acciaio zincato; portine con oblò; illuminazione SPECIFICHE TECNICHE: da interno | RM1 Filtro rotativo; impiego: modulo di filtrazione; classe di efficienza [classe] = G3. Incluso: motoriduttori; quadri elettrici; pressostati SPECIFICHE TECNICHE: più di un elemento RM1 Pannello sandwich; geometria: precoibentato ¦ doppia lamiera; impiego: modulo di filtrazione; spessore [mm] = 30. Incluso: doppia lamiera di lega ferrosa acciaio zincato; lastra termoacustica SPECIFICHE TECNICHE: pannello in doppia lamiera con interposto isolamento di adeguata densità | RISORSA MATERIALE | IMPIANTI MECCANICI | SISTEMI | MODULO DI FILTRAZIONE | MATERIALE GENERICO NON RILEVANTE | [6 empty] | MM.05.020.0020.a | Sezioni di filtrazione a media efficienza da interno tipo con filtri a rullo, composte da: filtri rotativi classe G3 con motoriduttori, quadri elettrici e pressostati; struttura portante in acciaio zincato o alluminio; pannellatura sandwich spessore mm 30 precoibentata formata da doppia lamiera in acciaio zincato con interposto isolamento termo acustico di adeguata densità; portine con oblò; illuminazione. - fino a 694 l/s [2500 m³/h] | nd | a media effficienza | [9 empty] | RM.12.10.00.Za001.0010.- - RM.65.10.05.Za001.1750.- - | 1 | cad | nd | filtrazione aria - | unità di trattamento aria da interno - | materiale generico non rilevante | portata aria [m³/h] ≤ 2500.0 nd nd nd - portata aria [l/s] ≤ 694.0 nd nd nd - | nd - |  | filtri a rullo - | nd - | da interno | nd - | nd - | nd - | nd | nd - | NO |  |  |  |  | nd |  |  |  |  | nd | nd | nd |  | nd | nd | nd | struttura portante di lega ferrosa acciaio zincato; portine con oblò; illuminazione | nd | nd | NO | NO
LOM251.RM.65.00.55.Za001.0225.- | Modulo di filtrazione a media effficienza; geometria: filtri a rullo; funzione: filtrazione aria; impiego: unità di trattamento aria da interno; portata aria [l/s] ≤ 694 ¦ portata aria [m³/h] ≤ 2500. Componenti: filtro rotativo, pannello sandwich. Incluso: struttura portante di lega alluminio generico; portine con oblò; illuminazione SPECIFICHE TECNICHE: da interno RM1 Filtro rotativo; impiego: modulo di filtrazione; classe di efficienza [classe] = G3. Incluso: motoriduttori; quadri elettrici; pressostati SPECIFICHE TECNICHE: più di un elemento RM1 Pannello sandwich; geometria: precoibentato ¦ doppia lamiera; impiego: modulo di filtrazione; spessore [mm] = 30. Incluso: doppia lamiera di lega ferrosa acciaio zincato; lastra termoacustica SPECIFICHE TECNICHE: pannello in doppia lamiera con interposto isolamento di adeguata densità | 1 cad | 2236.09 | 1767.66 | 0 | RM.65.00.55.Za001.0225.- | Modulo di filtrazione a media effficienza; geometria: filtri a rullo; funzione: filtrazione aria; impiego: unità di trattamento aria da interno; portata aria [l/s] ≤ 694 ¦ portata aria [m³/h] ≤ 2500. Componenti: filtro rotativo, pannello sandwich. Incluso: struttura portante di lega alluminio generico; portine con oblò; illuminazione SPECIFICHE TECNICHE: da interno | RM1 Filtro rotativo; impiego: modulo di filtrazione; classe di efficienza [classe] = G3. Incluso: motoriduttori; quadri elettrici; pressostati SPECIFICHE TECNICHE: più di un elemento RM1 Pannello sandwich; geometria: precoibentato ¦ doppia lamiera; impiego: modulo di filtrazione; spessore [mm] = 30. Incluso: doppia lamiera di lega ferrosa acciaio zincato; lastra termoacustica SPECIFICHE TECNICHE: pannello in doppia lamiera con interposto isolamento di adeguata densità | RISORSA MATERIALE | IMPIANTI MECCANICI | SISTEMI | MODULO DI FILTRAZIONE | MATERIALE GENERICO NON RILEVANTE | [6 empty] | 000000000 | NUOVA VOCE | nd | a media effficienza | [9 empty] | RM.12.10.00.Za001.0010.- - RM.65.10.05.Za001.1750.- - | 1 | cad | nd | filtrazione aria - | unità di trattamento aria da interno - | materiale generico non rilevante | portata aria [l/s] ≤ 694.0 nd nd nd - portata aria [m³/h] ≤ 2500.0 nd nd nd - | nd - |  | filtri a rullo - | nd - | da interno | nd - | nd - | nd - | nd | nd - | NO |  |  |  |  | nd |  |  |  |  | nd | nd | nd |  | nd | nd | nd | struttura portante di lega alluminio generico; portine con oblò; illuminazione | nd | nd | NO | NO
LOM251.RM.65.00.55.Za001.0230.- | Modulo di filtrazione a media effficienza; geometria: filtri a rullo; funzione: filtrazione aria; impiego: unità di trattamento aria da esterno; portata aria [l/s] ≤ 694 ¦ portata aria [m³/h] ≤ 2500. Componenti: filtro rotativo, pannello sandwich. Incluso: struttura portante di lega ferrosa acciaio zincato; portine con oblò; illuminazione; tettuccio SPECIFICHE TECNICHE: da esterno RM1 Filtro rotativo; impiego: modulo di filtrazione; classe di efficienza [classe] = G3. Incluso: motoriduttori; quadri elettrici; pressostati SPECIFICHE TECNICHE: più di un elemento RM1 Pannello sandwich; geometria: precoibentato ¦ doppia lamiera; impiego: modulo di filtrazione; spessore [mm] = 30. Incluso: doppia lamiera di lega ferrosa acciaio generico rivestita di materiale mix alluminio-zinco; lastra termoacustica SPECIFICHE TECNICHE: pannello in doppia lamiera con interposto isolamento di adeguata densità; rivestimento di materiale mix alluminio-zinco sostituibile con peraluman | 1 cad | 2364.63 | 1869.27 | 0 | RM.65.00.55.Za001.0230.- | Modulo di filtrazione a media effficienza; geometria: filtri a rullo; funzione: filtrazione aria; impiego: unità di trattamento aria da esterno; portata aria [l/s] ≤ 694 ¦ portata aria [m³/h] ≤ 2500. Componenti: filtro rotativo, pannello sandwich. Incluso: struttura portante di lega ferrosa acciaio zincato; portine con oblò; illuminazione; tettuccio SPECIFICHE TECNICHE: da esterno | RM1 Filtro rotativo; impiego: modulo di filtrazione; classe di efficienza [classe] = G3. Incluso: motoriduttori; quadri elettrici; pressostati SPECIFICHE TECNICHE: più di un elemento RM1 Pannello sandwich; geometria: precoibentato ¦ doppia lamiera; impiego: modulo di filtrazione; spessore [mm] = 30. Incluso: doppia lamiera di lega ferrosa acciaio generico rivestita di materiale mix alluminio-zinco; lastra termoacustica SPECIFICHE TECNICHE: pannello in doppia lamiera con interposto isolamento di adeguata densità; rivestimento di materiale mix alluminio-zinco sostituibile con peraluman | RISORSA MATERIALE | IMPIANTI MECCANICI | SISTEMI | MODULO DI FILTRAZIONE | MATERIALE GENERICO NON RILEVANTE | [6 empty] | 000000000 | NUOVA VOCE | nd | a media effficienza | [9 empty] | RM.12.10.00.Za001.0070.- - RM.65.10.05.Za001.1750.- - | 1 | cad | nd | filtrazione aria - | unità di trattamento aria da esterno - | materiale generico non rilevante | portata aria [l/s] ≤ 694.0 nd nd nd - portata aria [m³/h] ≤ 2500.0 nd nd nd - | nd - |  | filtri a rullo - | nd - | da esterno | nd - | nd - | nd - | nd | nd - | NO |  |  |  |  | nd |  |  |  |  | nd | nd | nd |  | nd | nd | nd | struttura portante di lega ferrosa acciaio zincato; portine con oblò; illuminazione; tettuccio | nd | nd | NO | NO
LOM251.RM.65.00.55.Za001.0235.- | Modulo di filtrazione a media effficienza; geometria: filtri a rullo; funzione: filtrazione aria; impiego: unità di trattamento aria da esterno; portata aria [l/s] ≤ 694 ¦ portata aria [m³/h] ≤ 2500. Componenti: filtro rotativo, pannello sandwich. Incluso: struttura portante di lega alluminio generico; portine con oblò; illuminazione; tettuccio SPECIFICHE TECNICHE: da esterno RM1 Filtro rotativo; impiego: modulo di filtrazione; classe di efficienza [classe] = G3. Incluso: motoriduttori; quadri elettrici; pressostati SPECIFICHE TECNICHE: più di un elemento RM1 Pannello sandwich; geometria: precoibentato ¦ doppia lamiera; impiego: modulo di filtrazione; spessore [mm] = 30. Incluso: doppia lamiera di lega ferrosa acciaio generico rivestita di materiale mix alluminio-zinco; lastra termoacustica SPECIFICHE TECNICHE: pannello in doppia lamiera con interposto isolamento di adeguata densità; rivestimento di materiale mix alluminio-zinco sostituibile con peraluman | 1 cad | 2364.63 | 1869.27 | 0 | RM.65.00.55.Za001.0235.- | Modulo di filtrazione a media effficienza; geometria: filtri a rullo; funzione: filtrazione aria; impiego: unità di trattamento aria da esterno; portata aria [l/s] ≤ 694 ¦ portata aria [m³/h] ≤ 2500. Componenti: filtro rotativo, pannello sandwich. Incluso: struttura portante di lega alluminio generico; portine con oblò; illuminazione; tettuccio SPECIFICHE TECNICHE: da esterno | RM1 Filtro rotativo; impiego: modulo di filtrazione; classe di efficienza [classe] = G3. Incluso: motoriduttori; quadri elettrici; pressostati SPECIFICHE TECNICHE: più di un elemento RM1 Pannello sandwich; geometria: precoibentato ¦ doppia lamiera; impiego: modulo di filtrazione; spessore [mm] = 30. Incluso: doppia lamiera di lega ferrosa acciaio generico rivestita di materiale mix alluminio-zinco; lastra termoacustica SPECIFICHE TECNICHE: pannello in doppia lamiera con interposto isolamento di adeguata densità; rivestimento di materiale mix alluminio-zinco sostituibile con peraluman | RISORSA MATERIALE | IMPIANTI MECCANICI | SISTEMI | MODULO DI FILTRAZIONE | MATERIALE GENERICO NON RILEVANTE | [6 empty] | 000000000 | NUOVA VOCE | nd | a media effficienza | [9 empty] | RM.12.10.00.Za001.0070.- - RM.65.10.05.Za001.1750.- - | 1 | cad | nd | filtrazione aria - | unità di trattamento aria da esterno - | materiale generico non rilevante | portata aria [l/s] ≤ 694.0 nd nd nd - portata aria [m³/h] ≤ 2500.0 nd nd nd - | nd - |  | filtri a rullo - | nd - | da esterno | nd - | nd - | nd - | nd | nd - | NO |  |  |  |  | nd |  |  |  |  | nd | nd | nd |  | nd | nd | nd | struttura portante di lega alluminio generico; portine con oblò; illuminazione; tettuccio | nd | nd | NO | NO
LOM251.RM.65.00.55.Za001.0240.- | Modulo di filtrazione a media effficienza; geometria: filtri a rullo; funzione: filtrazione aria; impiego: unità di trattamento aria da interno; portata aria [l/s] = 695 ÷ 972 ¦ portata aria [m³/h] = 2501 ÷ 3500. Componenti: filtro rotativo, pannello sandwich. Incluso: struttura portante di lega ferrosa acciaio zincato; portine con oblò; illuminazione SPECIFICHE TECNICHE: da interno RM1 Filtro rotativo; impiego: modulo di filtrazione; classe di efficienza [classe] = G3. Incluso: motoriduttori; quadri elettrici; pressostati SPECIFICHE TECNICHE: più di un elemento RM1 Pannello sandwich; geometria: precoibentato ¦ doppia lamiera; impiego: modulo di filtrazione; spessore [mm] = 30. Incluso: doppia lamiera di lega ferrosa acciaio zincato; lastra termoacustica SPECIFICHE TECNICHE: pannello in doppia lamiera con interposto isolamento di adeguata densità | 1 cad | 3632.17 | 2871.28 | 0 | RM.65.00.55.Za001.0240.- | Modulo di filtrazione a media effficienza; geometria: filtri a rullo; funzione: filtrazione aria; impiego: unità di trattamento aria da interno; portata aria [l/s] = 695 ÷ 972 ¦ portata aria [m³/h] = 2501 ÷ 3500. Componenti: filtro rotativo, pannello sandwich. Incluso: struttura portante di lega ferrosa acciaio zincato; portine con oblò; illuminazione SPECIFICHE TECNICHE: da interno | RM1 Filtro rotativo; impiego: modulo di filtrazione; classe di efficienza [classe] = G3. Incluso: motoriduttori; quadri elettrici; pressostati SPECIFICHE TECNICHE: più di un elemento RM1 Pannello sandwich; geometria: precoibentato ¦ doppia lamiera; impiego: modulo di filtrazione; spessore [mm] = 30. Incluso: doppia lamiera di lega ferrosa acciaio zincato; lastra termoacustica SPECIFICHE TECNICHE: pannello in doppia lamiera con interposto isolamento di adeguata densità | RISORSA MATERIALE | IMPIANTI MECCANICI | SISTEMI | MODULO DI FILTRAZIONE | MATERIALE GENERICO NON RILEVANTE | [6 empty] | MM.05.020.0020.b | Sezioni di filtrazione a media efficienza da interno tipo con filtri a rullo, composte da: filtri rotativi classe G3 con motoriduttori, quadri elettrici e pressostati; struttura portante in acciaio zincato o alluminio; pannellatura sandwich spessore mm 30 precoibentata formata da doppia lamiera in acciaio zincato con interposto isolamento termo acustico di adeguata densità; portine con oblò; illuminazione. - oltre 694 fino a 972 l/s [2500 - 3500 m³/h] | nd | a media effficienza | [9 empty] | RM.12.10.00.Za001.0010.- - RM.65.10.05.Za001.1750.- - | 1 | cad | nd | filtrazione aria - | unità di trattamento aria da interno - | materiale generico non rilevante | portata aria [l/s] = 695.0 ÷ 972.0 nd - portata aria [m³/h] = 2501.0 ÷ 3500.0 nd - | nd - |  | filtri a rullo - | nd - | da interno | nd - | nd - | nd - | nd | nd - | NO |  |  |  |  | nd |  |  |  |  | nd | nd | nd |  | nd | nd | nd | struttura portante di lega ferrosa acciaio zincato; portine con oblò; illuminazione | nd | nd | NO | NO
LOM251.RM.65.00.55.Za001.0245.- | Modulo di filtrazione a media effficienza; geometria: filtri a rullo; funzione: filtrazione aria; impiego: unità di trattamento aria da interno; portata aria [l/s] = 695 ÷ 972 ¦ portata aria [m³/h] = 2501 ÷ 3500. Componenti: filtro rotativo, pannello sandwich. Incluso: struttura portante di lega alluminio generico; portine con oblò; illuminazione SPECIFICHE TECNICHE: da interno RM1 Filtro rotativo; impiego: modulo di filtrazione; classe di efficienza [classe] = G3. Incluso: motoriduttori; quadri elettrici; pressostati SPECIFICHE TECNICHE: più di un elemento RM1 Pannello sandwich; geometria: precoibentato ¦ doppia lamiera; impiego: modulo di filtrazione; spessore [mm] = 30. Incluso: doppia lamiera di lega ferrosa acciaio zincato; lastra termoacustica SPECIFICHE TECNICHE: pannello in doppia lamiera con interposto isolamento di adeguata densità | 1 cad | 3632.17 | 2871.28 | 0 | RM.65.00.55.Za001.0245.- | Modulo di filtrazione a media effficienza; geometria: filtri a rullo; funzione: filtrazione aria; impiego: unità di trattamento aria da interno; portata aria [l/s] = 695 ÷ 972 ¦ portata aria [m³/h] = 2501 ÷ 3500. Componenti: filtro rotativo, pannello sandwich. Incluso: struttura portante di lega alluminio generico; portine con oblò; illuminazione SPECIFICHE TECNICHE: da interno | RM1 Filtro rotativo; impiego: modulo di filtrazione; classe di efficienza [classe] = G3. Incluso: motoriduttori; quadri elettrici; pressostati SPECIFICHE TECNICHE: più di un elemento RM1 Pannello sandwich; geometria: precoibentato ¦ doppia lamiera; impiego: modulo di filtrazione; spessore [mm] = 30. Incluso: doppia lamiera di lega ferrosa acciaio zincato; lastra termoacustica SPECIFICHE TECNICHE: pannello in doppia lamiera con interposto isolamento di adeguata densità | RISORSA MATERIALE | IMPIANTI MECCANICI | SISTEMI | MODULO DI FILTRAZIONE | MATERIALE GENERICO NON RILEVANTE | [6 empty] | 000000000 | NUOVA VOCE | nd | a media effficienza | [9 empty] | RM.12.10.00.Za001.0010.- - RM.65.10.05.Za001.1750.- - | 1 | cad | nd | filtrazione aria - | unità di trattamento aria da interno - | materiale generico non rilevante | portata aria [l/s] = 695.0 ÷ 972.0 nd - portata aria [m³/h] = 2501.0 ÷ 3500.0 nd - | nd - |  | filtri a rullo - | nd - | da interno | nd - | nd - | nd - | nd | nd - | NO |  |  |  |  | nd |  |  |  |  | nd | nd | nd |  | nd | nd | nd | struttura portante di lega alluminio generico; portine con oblò; illuminazione | nd | nd | NO | NO
LOM251.RM.65.00.55.Za001.0250.- | Modulo di filtrazione a media effficienza; geometria: filtri a rullo; funzione: filtrazione aria; impiego: unità di trattamento aria da esterno; portata aria [l/s] = 695 ÷ 972 ¦ portata aria [m³/h] = 2501 ÷ 3500. Componenti: filtro rotativo, pannello sandwich. Incluso: struttura portante di lega ferrosa acciaio zincato; portine con oblò; illuminazione; tettuccio SPECIFICHE TECNICHE: da esterno RM1 Filtro rotativo; impiego: modulo di filtrazione; classe di efficienza [classe] = G3. Incluso: motoriduttori; quadri elettrici; pressostati SPECIFICHE TECNICHE: più di un elemento RM1 Pannello sandwich; geometria: precoibentato ¦ doppia lamiera; impiego: modulo di filtrazione; spessore [mm] = 30. Incluso: doppia lamiera di lega ferrosa acciaio generico rivestita di materiale mix alluminio-zinco; lastra termoacustica SPECIFICHE TECNICHE: pannello in doppia lamiera con interposto isolamento di adeguata densità; rivestimento di materiale mix alluminio-zinco sostituibile con peraluman | 1 cad | 3874.78 | 3063.07 | 0 | RM.65.00.55.Za001.0250.- | Modulo di filtrazione a media effficienza; geometria: filtri a rullo; funzione: filtrazione aria; impiego: unità di trattamento aria da esterno; portata aria [l/s] = 695 ÷ 972 ¦ portata aria [m³/h] = 2501 ÷ 3500. Componenti: filtro rotativo, pannello sandwich. Incluso: struttura portante di lega ferrosa acciaio zincato; portine con oblò; illuminazione; tettuccio SPECIFICHE TECNICHE: da esterno | RM1 Filtro rotativo; impiego: modulo di filtrazione; classe di efficienza [classe] = G3. Incluso: motoriduttori; quadri elettrici; pressostati SPECIFICHE TECNICHE: più di un elemento RM1 Pannello sandwich; geometria: precoibentato ¦ doppia lamiera; impiego: modulo di filtrazione; spessore [mm] = 30. Incluso: doppia lamiera di lega ferrosa acciaio generico rivestita di materiale mix alluminio-zinco; lastra termoacustica SPECIFICHE TECNICHE: pannello in doppia lamiera con interposto isolamento di adeguata densità; rivestimento di materiale mix alluminio-zinco sostituibile con peraluman | RISORSA MATERIALE | IMPIANTI MECCANICI | SISTEMI | MODULO DI FILTRAZIONE | MATERIALE GENERICO NON RILEVANTE | [6 empty] | 000000000 | NUOVA VOCE | nd | a media effficienza | [9 empty] | RM.12.10.00.Za001.0070.- - RM.65.10.05.Za001.1750.- - | 1 | cad | nd | filtrazione aria - | unità di trattamento aria da esterno - | materiale generico non rilevante | portata aria [l/s] = 695.0 ÷ 972.0 nd - portata aria [m³/h] = 2501.0 ÷ 3500.0 nd - | nd - |  | filtri a rullo - | nd - | da esterno | nd - | nd - | nd - | nd | nd - | NO |  |  |  |  | nd |  |  |  |  | nd | nd | nd |  | nd | nd | nd | struttura portante di lega ferrosa acciaio zincato; portine con oblò; illuminazione; tettuccio | nd | nd | NO | NO
LOM251.RM.65.00.55.Za001.0255.- | Modulo di filtrazione a media effficienza; geometria: filtri a rullo; funzione: filtrazione aria; impiego: unità di trattamento aria da esterno; portata aria [l/s] = 695 ÷ 972 ¦ portata aria [m³/h] = 2501 ÷ 3500. Componenti: filtro rotativo, pannello sandwich. Incluso: struttura portante di lega alluminio generico; portine con oblò; illuminazione; tettuccio SPECIFICHE TECNICHE: da esterno RM1 Filtro rotativo; impiego: modulo di filtrazione; classe di efficienza [classe] = G3. Incluso: motoriduttori; quadri elettrici; pressostati SPECIFICHE TECNICHE: più di un elemento RM1 Pannello sandwich; geometria: precoibentato ¦ doppia lamiera; impiego: modulo di filtrazione; spessore [mm] = 30. Incluso: doppia lamiera di lega ferrosa acciaio generico rivestita di materiale mix alluminio-zinco; lastra termoacustica SPECIFICHE TECNICHE: pannello in doppia lamiera con interposto isolamento di adeguata densità; rivestimento di materiale mix alluminio-zinco sostituibile con peraluman | 1 cad | 3874.78 | 3063.07 | 0 | RM.65.00.55.Za001.0255.- | Modulo di filtrazione a media effficienza; geometria: filtri a rullo; funzione: filtrazione aria; impiego: unità di trattamento aria da esterno; portata aria [l/s] = 695 ÷ 972 ¦ portata aria [m³/h] = 2501 ÷ 3500. Componenti: filtro rotativo, pannello sandwich. Incluso: struttura portante di lega alluminio generico; portine con oblò; illuminazione; tettuccio SPECIFICHE TECNICHE: da esterno | RM1 Filtro rotativo; impiego: modulo di filtrazione; classe di efficienza [classe] = G3. Incluso: motoriduttori; quadri elettrici; pressostati SPECIFICHE TECNICHE: più di un elemento RM1 Pannello sandwich; geometria: precoibentato ¦ doppia lamiera; impiego: modulo di filtrazione; spessore [mm] = 30. Incluso: doppia lamiera di lega ferrosa acciaio generico rivestita di materiale mix alluminio-zinco; lastra termoacustica SPECIFICHE TECNICHE: pannello in doppia lamiera con interposto isolamento di adeguata densità; rivestimento di materiale mix alluminio-zinco sostituibile con peraluman | RISORSA MATERIALE | IMPIANTI MECCANICI | SISTEMI | MODULO DI FILTRAZIONE | MATERIALE GENERICO NON RILEVANTE | [6 empty] | 000000000 | NUOVA VOCE | nd | a media effficienza | [9 empty] | RM.12.10.00.Za001.0070.- - RM.65.10.05.Za001.1750.- - | 1 | cad | nd | filtrazione aria - | unità di trattamento aria da esterno - | materiale generico non rilevante | portata aria [l/s] = 695.0 ÷ 972.0 nd - portata aria [m³/h] = 2501.0 ÷ 3500.0 nd - | nd - |  | filtri a rullo - | nd - | da esterno | nd - | nd - | nd - | nd | nd - | NO |  |  |  |  | nd |  |  |  |  | nd | nd | nd |  | nd | nd | nd | struttura portante di lega alluminio generico; portine con oblò; illuminazione; tettuccio | nd | nd | NO | NO
LOM251.RM.65.00.55.Za001.0260.- | Modulo di filtrazione a media effficienza; geometria: filtri a rullo; funzione: filtrazione aria; impiego: unità di trattamento aria da interno; portata aria [l/s] = 973 ÷ 1388 ¦ portata aria [m³/h] = 3501 ÷ 5000. Componenti: filtro rotativo, pannello sandwich. Incluso: struttura portante di lega ferrosa acciaio zincato; portine con oblò; illuminazione SPECIFICHE TECNICHE: da interno RM1 Filtro rotativo; impiego: modulo di filtrazione; classe di efficienza [classe] = G3. Incluso: motoriduttori; quadri elettrici; pressostati SPECIFICHE TECNICHE: più di un elemento RM1 Pannello sandwich; geometria: precoibentato ¦ doppia lamiera; impiego: modulo di filtrazione; spessore [mm] = 30. Incluso: doppia lamiera di lega ferrosa acciaio zincato; lastra termoacustica SPECIFICHE TECNICHE: pannello in doppia lamiera con interposto isolamento di adeguata densità | 1 cad | 3364.34 | 2659.56 | 0 | RM.65.00.55.Za001.0260.- | Modulo di filtrazione a media effficienza; geometria: filtri a rullo; funzione: filtrazione aria; impiego: unità di trattamento aria da interno; portata aria [l/s] = 973 ÷ 1388 ¦ portata aria [m³/h] = 3501 ÷ 5000. Componenti: filtro rotativo, pannello sandwich. Incluso: struttura portante di lega ferrosa acciaio zincato; portine con oblò; illuminazione SPECIFICHE TECNICHE: da interno | RM1 Filtro rotativo; impiego: modulo di filtrazione; classe di efficienza [classe] = G3. Incluso: motoriduttori; quadri elettrici; pressostati SPECIFICHE TECNICHE: più di un elemento RM1 Pannello sandwich; geometria: precoibentato ¦ doppia lamiera; impiego: modulo di filtrazione; spessore [mm] = 30. Incluso: doppia lamiera di lega ferrosa acciaio zincato; lastra termoacustica SPECIFICHE TECNICHE: pannello in doppia lamiera con interposto isolamento di adeguata densità | RISORSA MATERIALE | IMPIANTI MECCANICI | SISTEMI | MODULO DI FILTRAZIONE | MATERIALE GENERICO NON RILEVANTE | [6 empty] | MM.05.020.0020.c | Sezioni di filtrazione a media efficienza da interno tipo con filtri a rullo, composte da: filtri rotativi classe G3 con motoriduttori, quadri elettrici e pressostati; struttura portante in acciaio zincato o alluminio; pannellatura sandwich spessore mm 30 precoibentata formata da doppia lamiera in acciaio zincato con interposto isolamento termo acustico di adeguata densità; portine con oblò; illuminazione. - oltre 972 fino a 1388 l/s [3500 - 5000 m³/h] | nd | a media effficienza | [9 empty] | RM.12.10.00.Za001.0010.- - RM.65.10.05.Za001.1750.- - | 1 | cad | nd | filtrazione aria - | unità di trattamento aria da interno - | materiale generico non rilevante | portata aria [m³/h] = 3501.0 ÷ 5000.0 nd - portata aria [l/s] = 973.0 ÷ 1388.0 nd - | nd - |  | filtri a rullo - | nd - | da interno | nd - | nd - | nd - | nd | nd - | NO |  |  |  |  | nd |  |  |  |  | nd | nd | nd |  | nd | nd | nd | struttura portante di lega ferrosa acciaio zincato; portine con oblò; illuminazione | nd | nd | NO | NO
LOM251.RM.65.00.55.Za001.0265.- | Modulo di filtrazione a media effficienza; geometria: filtri a rullo; funzione: filtrazione aria; impiego: unità di trattamento aria da interno; portata aria [l/s] = 973 ÷ 1388 ¦ portata aria [m³/h] = 3501 ÷ 5000. Componenti: filtro rotativo, pannello sandwich. Incluso: struttura portante di lega alluminio generico; portine con oblò; illuminazione SPECIFICHE TECNICHE: da interno RM1 Filtro rotativo; impiego: modulo di filtrazione; classe di efficienza [classe] = G3. Incluso: motoriduttori; quadri elettrici; pressostati SPECIFICHE TECNICHE: più di un elemento RM1 Pannello sandwich; geometria: precoibentato ¦ doppia lamiera; impiego: modulo di filtrazione; spessore [mm] = 30. Incluso: doppia lamiera di lega ferrosa acciaio zincato; lastra termoacustica SPECIFICHE TECNICHE: pannello in doppia lamiera con interposto isolamento di adeguata densità | 1 cad | 3364.34 | 2659.56 | 0 | RM.65.00.55.Za001.0265.- | Modulo di filtrazione a media effficienza; geometria: filtri a rullo; funzione: filtrazione aria; impiego: unità di trattamento aria da interno; portata aria [l/s] = 973 ÷ 1388 ¦ portata aria [m³/h] = 3501 ÷ 5000. Componenti: filtro rotativo, pannello sandwich. Incluso: struttura portante di lega alluminio generico; portine con oblò; illuminazione SPECIFICHE TECNICHE: da interno | RM1 Filtro rotativo; impiego: modulo di filtrazione; classe di efficienza [classe] = G3. Incluso: motoriduttori; quadri elettrici; pressostati SPECIFICHE TECNICHE: più di un elemento RM1 Pannello sandwich; geometria: precoibentato ¦ doppia lamiera; impiego: modulo di filtrazione; spessore [mm] = 30. Incluso: doppia lamiera di lega ferrosa acciaio zincato; lastra termoacustica SPECIFICHE TECNICHE: pannello in doppia lamiera con interposto isolamento di adeguata densità | RISORSA MATERIALE | IMPIANTI MECCANICI | SISTEMI | MODULO DI FILTRAZIONE | MATERIALE GENERICO NON RILEVANTE | [6 empty] | 000000000 | NUOVA VOCE | nd | a media effficienza | [9 empty] | RM.12.10.00.Za001.0010.- - RM.65.10.05.Za001.1750.- - | 1 | cad | nd | filtrazione aria - | unità di trattamento aria da interno - | materiale generico non rilevante | portata aria [m³/h] = 3501.0 ÷ 5000.0 nd - portata aria [l/s] = 973.0 ÷ 1388.0 nd - | nd - |  | filtri a rullo - | nd - | da interno | nd - | nd - | nd - | nd | nd - | NO |  |  |  |  | nd |  |  |  |  | nd | nd | nd |  | nd | nd | nd | struttura portante di lega alluminio generico; portine con oblò; illuminazione | nd | nd | NO | NO
LOM251.RM.65.00.55.Za001.0270.- | Modulo di filtrazione a media effficienza; geometria: filtri a rullo; funzione: filtrazione aria; impiego: unità di trattamento aria da esterno; portata aria [l/s] = 973 ÷ 1388 ¦ portata aria [m³/h] = 3501 ÷ 5000. Componenti: filtro rotativo, pannello sandwich. Incluso: struttura portante di lega ferrosa acciaio zincato; portine con oblò; illuminazione; tettuccio SPECIFICHE TECNICHE: da esterno RM1 Filtro rotativo; impiego: modulo di filtrazione; classe di efficienza [classe] = G3. Incluso: motoriduttori; quadri elettrici; pressostati SPECIFICHE TECNICHE: più di un elemento RM1 Pannello sandwich; geometria: precoibentato ¦ doppia lamiera; impiego: modulo di filtrazione; spessore [mm] = 30. Incluso: doppia lamiera di lega ferrosa acciaio generico rivestita di materiale mix alluminio-zinco; lastra termoacustica SPECIFICHE TECNICHE: pannello in doppia lamiera con interposto isolamento di adeguata densità; rivestimento di materiale mix alluminio-zinco sostituibile con peraluman | 1 cad | 3645.48 | 2881.8 | 0 | RM.65.00.55.Za001.0270.- | Modulo di filtrazione a media effficienza; geometria: filtri a rullo; funzione: filtrazione aria; impiego: unità di trattamento aria da esterno; portata aria [l/s] = 973 ÷ 1388 ¦ portata aria [m³/h] = 3501 ÷ 5000. Componenti: filtro rotativo, pannello sandwich. Incluso: struttura portante di lega ferrosa acciaio zincato; portine con oblò; illuminazione; tettuccio SPECIFICHE TECNICHE: da esterno | RM1 Filtro rotativo; impiego: modulo di filtrazione; classe di efficienza [classe] = G3. Incluso: motoriduttori; quadri elettrici; pressostati SPECIFICHE TECNICHE: più di un elemento RM1 Pannello sandwich; geometria: precoibentato ¦ doppia lamiera; impiego: modulo di filtrazione; spessore [mm] = 30. Incluso: doppia lamiera di lega ferrosa acciaio generico rivestita di materiale mix alluminio-zinco; lastra termoacustica SPECIFICHE TECNICHE: pannello in doppia lamiera con interposto isolamento di adeguata densità; rivestimento di materiale mix alluminio-zinco sostituibile con peraluman | RISORSA MATERIALE | IMPIANTI MECCANICI | SISTEMI | MODULO DI FILTRAZIONE | MATERIALE GENERICO NON RILEVANTE | [6 empty] | 000000000 | NUOVA VOCE | nd | a media effficienza | [9 empty] | RM.12.10.00.Za001.0070.- - RM.65.10.05.Za001.1750.- - | 1 | cad | nd | filtrazione aria - | unità di trattamento aria da esterno - | materiale generico non rilevante | portata aria [m³/h] = 3501.0 ÷ 5000.0 nd - portata aria [l/s] = 973.0 ÷ 1388.0 nd - | nd - |  | filtri a rullo - | nd - | da esterno | nd - | nd - | nd - | nd | nd - | NO |  |  |  |  | nd |  |  |  |  | nd | nd | nd |  | nd | nd | nd | struttura portante di lega ferrosa acciaio zincato; portine con oblò; illuminazione; tettuccio | nd | nd | NO | NO
LOM251.RM.65.00.55.Za001.0275.- | Modulo di filtrazione a media effficienza; geometria: filtri a rullo; funzione: filtrazione aria; impiego: unità di trattamento aria da esterno; portata aria [l/s] = 973 ÷ 1388 ¦ portata aria [m³/h] = 3501 ÷ 5000. Componenti: filtro rotativo, pannello sandwich. Incluso: struttura portante di lega alluminio generico; portine con oblò; illuminazione; tettuccio SPECIFICHE TECNICHE: da esterno RM1 Filtro rotativo; impiego: modulo di filtrazione; classe di efficienza [classe] = G3. Incluso: motoriduttori; quadri elettrici; pressostati SPECIFICHE TECNICHE: più di un elemento RM1 Pannello sandwich; geometria: precoibentato ¦ doppia lamiera; impiego: modulo di filtrazione; spessore [mm] = 30. Incluso: doppia lamiera di lega ferrosa acciaio generico rivestita di materiale mix alluminio-zinco; lastra termoacustica SPECIFICHE TECNICHE: pannello in doppia lamiera con interposto isolamento di adeguata densità; rivestimento di materiale mix alluminio-zinco sostituibile con peraluman | 1 cad | 3645.48 | 2881.8 | 0 | RM.65.00.55.Za001.0275.- | Modulo di filtrazione a media effficienza; geometria: filtri a rullo; funzione: filtrazione aria; impiego: unità di trattamento aria da esterno; portata aria [l/s] = 973 ÷ 1388 ¦ portata aria [m³/h] = 3501 ÷ 5000. Componenti: filtro rotativo, pannello sandwich. Incluso: struttura portante di lega alluminio generico; portine con oblò; illuminazione; tettuccio SPECIFICHE TECNICHE: da esterno | RM1 Filtro rotativo; impiego: modulo di filtrazione; classe di efficienza [classe] = G3. Incluso: motoriduttori; quadri elettrici; pressostati SPECIFICHE TECNICHE: più di un elemento RM1 Pannello sandwich; geometria: precoibentato ¦ doppia lamiera; impiego: modulo di filtrazione; spessore [mm] = 30. Incluso: doppia lamiera di lega ferrosa acciaio generico rivestita di materiale mix alluminio-zinco; lastra termoacustica SPECIFICHE TECNICHE: pannello in doppia lamiera con interposto isolamento di adeguata densità; rivestimento di materiale mix alluminio-zinco sostituibile con peraluman | RISORSA MATERIALE | IMPIANTI MECCANICI | SISTEMI | MODULO DI FILTRAZIONE | MATERIALE GENERICO NON RILEVANTE | [6 empty] | 000000000 | NUOVA VOCE | nd | a media effficienza | [9 empty] | RM.12.10.00.Za001.0070.- - RM.65.10.05.Za001.1750.- - | 1 | cad | nd | filtrazione aria - | unità di trattamento aria da esterno - | materiale generico non rilevante | portata aria [m³/h] = 3501.0 ÷ 5000.0 nd - portata aria [l/s] = 973.0 ÷ 1388.0 nd - | nd - |  | filtri a rullo - | nd - | da esterno | nd - | nd - | nd - | nd | nd - | NO |  |  |  |  | nd |  |  |  |  | nd | nd | nd |  | nd | nd | nd | struttura portante di lega alluminio generico; portine con oblò; illuminazione; tettuccio | nd | nd | NO | NO
LOM251.RM.65.00.55.Za001.0280.- | Modulo di filtrazione a media effficienza; geometria: filtri a rullo; funzione: filtrazione aria; impiego: unità di trattamento aria da interno; portata aria [l/s] = 1389 ÷ 1944 ¦ portata aria [m³/h] = 5001 ÷ 7000. Componenti: filtro rotativo, pannello sandwich. Incluso: struttura portante di lega ferrosa acciaio zincato; portine con oblò; illuminazione SPECIFICHE TECNICHE: da interno RM1 Filtro rotativo; impiego: modulo di filtrazione; classe di efficienza [classe] = G3. Incluso: motoriduttori; quadri elettrici; pressostati SPECIFICHE TECNICHE: più di un elemento RM1 Pannello sandwich; geometria: precoibentato ¦ doppia lamiera; impiego: modulo di filtrazione; spessore [mm] = 30. Incluso: doppia lamiera di lega ferrosa acciaio zincato; lastra termoacustica SPECIFICHE TECNICHE: pannello in doppia lamiera con interposto isolamento di adeguata densità | 1 cad | 4062.95 | 3211.82 | 0 | RM.65.00.55.Za001.0280.- | Modulo di filtrazione a media effficienza; geometria: filtri a rullo; funzione: filtrazione aria; impiego: unità di trattamento aria da interno; portata aria [l/s] = 1389 ÷ 1944 ¦ portata aria [m³/h] = 5001 ÷ 7000. Componenti: filtro rotativo, pannello sandwich. Incluso: struttura portante di lega ferrosa acciaio zincato; portine con oblò; illuminazione SPECIFICHE TECNICHE: da interno | RM1 Filtro rotativo; impiego: modulo di filtrazione; classe di efficienza [classe] = G3. Incluso: motoriduttori; quadri elettrici; pressostati SPECIFICHE TECNICHE: più di un elemento RM1 Pannello sandwich; geometria: precoibentato ¦ doppia lamiera; impiego: modulo di filtrazione; spessore [mm] = 30. Incluso: doppia lamiera di lega ferrosa acciaio zincato; lastra termoacustica SPECIFICHE TECNICHE: pannello in doppia lamiera con interposto isolamento di adeguata densità | RISORSA MATERIALE | IMPIANTI MECCANICI | SISTEMI | MODULO DI FILTRAZIONE | MATERIALE GENERICO NON RILEVANTE | [6 empty] | MM.05.020.0020.d | Sezioni di filtrazione a media efficienza da interno tipo con filtri a rullo, composte da: filtri rotativi classe G3 con motoriduttori, quadri elettrici e pressostati; struttura portante in acciaio zincato o alluminio; pannellatura sandwich spessore mm 30 precoibentata formata da doppia lamiera in acciaio zincato con interposto isolamento termo acustico di adeguata densità; portine con oblò; illuminazione. - oltre 1388 fino a 1944 l/s [5000 - 7000 m³/h] | nd | a media effficienza | [9 empty] | RM.12.10.00.Za001.0010.- - RM.65.10.05.Za001.1750.- - | 1 | cad | nd | filtrazione aria - | unità di trattamento aria da interno - | materiale generico non rilevante | portata aria [l/s] = 1389.0 ÷ 1944.0 nd - portata aria [m³/h] = 5001.0 ÷ 7000.0 nd - | nd - |  | filtri a rullo - | nd - | da interno | nd - | nd - | nd - | nd | nd - | NO |  |  |  |  | nd |  |  |  |  | nd | nd | nd |  | nd | nd | nd | struttura portante di lega ferrosa acciaio zincato; portine con oblò; illuminazione | nd | nd | NO | NO
LOM251.RM.65.00.55.Za001.0285.- | Modulo di filtrazione a media effficienza; geometria: filtri a rullo; funzione: filtrazione aria; impiego: unità di trattamento aria da interno; portata aria [l/s] = 1389 ÷ 1944 ¦ portata aria [m³/h] = 5001 ÷ 7000. Componenti: filtro rotativo, pannello sandwich. Incluso: struttura portante di lega alluminio generico; portine con oblò; illuminazione SPECIFICHE TECNICHE: da interno RM1 Filtro rotativo; impiego: modulo di filtrazione; classe di efficienza [classe] = G3. Incluso: motoriduttori; quadri elettrici; pressostati SPECIFICHE TECNICHE: più di un elemento RM1 Pannello sandwich; geometria: precoibentato ¦ doppia lamiera; impiego: modulo di filtrazione; spessore [mm] = 30. Incluso: doppia lamiera di lega ferrosa acciaio zincato; lastra termoacustica SPECIFICHE TECNICHE: pannello in doppia lamiera con interposto isolamento di adeguata densità | 1 cad | 4062.95 | 3211.82 | 0 | RM.65.00.55.Za001.0285.- | Modulo di filtrazione a media effficienza; geometria: filtri a rullo; funzione: filtrazione aria; impiego: unità di trattamento aria da interno; portata aria [l/s] = 1389 ÷ 1944 ¦ portata aria [m³/h] = 5001 ÷ 7000. Componenti: filtro rotativo, pannello sandwich. Incluso: struttura portante di lega alluminio generico; portine con oblò; illuminazione SPECIFICHE TECNICHE: da interno | RM1 Filtro rotativo; impiego: modulo di filtrazione; classe di efficienza [classe] = G3. Incluso: motoriduttori; quadri elettrici; pressostati SPECIFICHE TECNICHE: più di un elemento RM1 Pannello sandwich; geometria: precoibentato ¦ doppia lamiera; impiego: modulo di filtrazione; spessore [mm] = 30. Incluso: doppia lamiera di lega ferrosa acciaio zincato; lastra termoacustica SPECIFICHE TECNICHE: pannello in doppia lamiera con interposto isolamento di adeguata densità | RISORSA MATERIALE | IMPIANTI MECCANICI | SISTEMI | MODULO DI FILTRAZIONE | MATERIALE GENERICO NON RILEVANTE | [6 empty] | 000000000 | NUOVA VOCE | nd | a media effficienza | [9 empty] | RM.12.10.00.Za001.0010.- - RM.65.10.05.Za001.1750.- - | 1 | cad | nd | filtrazione aria - | unità di trattamento aria da interno - | materiale generico non rilevante | portata aria [l/s] = 1389.0 ÷ 1944.0 nd - portata aria [m³/h] = 5001.0 ÷ 7000.0 nd - | nd - |  | filtri a rullo - | nd - | da interno | nd - | nd - | nd - | nd | nd - | NO |  |  |  |  | nd |  |  |  |  | nd | nd | nd |  | nd | nd | nd | struttura portante di lega alluminio generico; portine con oblò; illuminazione | nd | nd | NO | NO
LOM251.RM.65.00.55.Za001.0290.- | Modulo di filtrazione a media effficienza; geometria: filtri a rullo; funzione: filtrazione aria; impiego: unità di trattamento aria da esterno; portata aria [l/s] = 1389 ÷ 1944 ¦ portata aria [m³/h] = 5001 ÷ 7000. Componenti: filtro rotativo, pannello sandwich. Incluso: struttura portante di lega ferrosa acciaio zincato; portine con oblò; illuminazione; tettuccio SPECIFICHE TECNICHE: da esterno RM1 Filtro rotativo; impiego: modulo di filtrazione; classe di efficienza [classe] = G3. Incluso: motoriduttori; quadri elettrici; pressostati SPECIFICHE TECNICHE: più di un elemento RM1 Pannello sandwich; geometria: precoibentato ¦ doppia lamiera; impiego: modulo di filtrazione; spessore [mm] = 30. Incluso: doppia lamiera di lega ferrosa acciaio generico rivestita di materiale mix alluminio-zinco; lastra termoacustica SPECIFICHE TECNICHE: pannello in doppia lamiera con interposto isolamento di adeguata densità; rivestimento di materiale mix alluminio-zinco sostituibile con peraluman | 1 cad | 4393.7 | 3473.28 | 0 | RM.65.00.55.Za001.0290.- | Modulo di filtrazione a media effficienza; geometria: filtri a rullo; funzione: filtrazione aria; impiego: unità di trattamento aria da esterno; portata aria [l/s] = 1389 ÷ 1944 ¦ portata aria [m³/h] = 5001 ÷ 7000. Componenti: filtro rotativo, pannello sandwich. Incluso: struttura portante di lega ferrosa acciaio zincato; portine con oblò; illuminazione; tettuccio SPECIFICHE TECNICHE: da esterno | RM1 Filtro rotativo; impiego: modulo di filtrazione; classe di efficienza [classe] = G3. Incluso: motoriduttori; quadri elettrici; pressostati SPECIFICHE TECNICHE: più di un elemento RM1 Pannello sandwich; geometria: precoibentato ¦ doppia lamiera; impiego: modulo di filtrazione; spessore [mm] = 30. Incluso: doppia lamiera di lega ferrosa acciaio generico rivestita di materiale mix alluminio-zinco; lastra termoacustica SPECIFICHE TECNICHE: pannello in doppia lamiera con interposto isolamento di adeguata densità; rivestimento di materiale mix alluminio-zinco sostituibile con peraluman | RISORSA MATERIALE | IMPIANTI MECCANICI | SISTEMI | MODULO DI FILTRAZIONE | MATERIALE GENERICO NON RILEVANTE | [6 empty] | 000000000 | NUOVA VOCE | nd | a media effficienza | [9 empty] | RM.12.10.00.Za001.0070.- - RM.65.10.05.Za001.1750.- - | 1 | cad | nd | filtrazione aria - | unità di trattamento aria da esterno - | materiale generico non rilevante | portata aria [m³/h] = 5001.0 ÷ 7000.0 nd - portata aria [l/s] = 1389.0 ÷ 1944.0 nd - | nd - |  | filtri a rullo - | nd - | da esterno | nd - | nd - | nd - | nd | nd - | NO |  |  |  |  | nd |  |  |  |  | nd | nd | nd |  | nd | nd | nd | struttura portante di lega ferrosa acciaio zincato; portine con oblò; illuminazione; tettuccio | nd | nd | NO | NO
LOM251.RM.65.00.55.Za001.0295.- | Modulo di filtrazione a media effficienza; geometria: filtri a rullo; funzione: filtrazione aria; impiego: unità di trattamento aria da esterno; portata aria [l/s] = 1389 ÷ 1944 ¦ portata aria [m³/h] = 5001 ÷ 7000. Componenti: filtro rotativo, pannello sandwich. Incluso: struttura portante di lega alluminio generico; portine con oblò; illuminazione; tettuccio SPECIFICHE TECNICHE: da esterno RM1 Filtro rotativo; impiego: modulo di filtrazione; classe di efficienza [classe] = G3. Incluso: motoriduttori; quadri elettrici; pressostati SPECIFICHE TECNICHE: più di un elemento RM1 Pannello sandwich; geometria: precoibentato ¦ doppia lamiera; impiego: modulo di filtrazione; spessore [mm] = 30. Incluso: doppia lamiera di lega ferrosa acciaio generico rivestita di materiale mix alluminio-zinco; lastra termoacustica SPECIFICHE TECNICHE: pannello in doppia lamiera con interposto isolamento di adeguata densità; rivestimento di materiale mix alluminio-zinco sostituibile con peraluman | 1 cad | 4393.7 | 3473.28 | 0 | RM.65.00.55.Za001.0295.- | Modulo di filtrazione a media effficienza; geometria: filtri a rullo; funzione: filtrazione aria; impiego: unità di trattamento aria da esterno; portata aria [l/s] = 1389 ÷ 1944 ¦ portata aria [m³/h] = 5001 ÷ 7000. Componenti: filtro rotativo, pannello sandwich. Incluso: struttura portante di lega alluminio generico; portine con oblò; illuminazione; tettuccio SPECIFICHE TECNICHE: da esterno | RM1 Filtro rotativo; impiego: modulo di filtrazione; classe di efficienza [classe] = G3. Incluso: motoriduttori; quadri elettrici; pressostati SPECIFICHE TECNICHE: più di un elemento RM1 Pannello sandwich; geometria: precoibentato ¦ doppia lamiera; impiego: modulo di filtrazione; spessore [mm] = 30. Incluso: doppia lamiera di lega ferrosa acciaio generico rivestita di materiale mix alluminio-zinco; lastra termoacustica SPECIFICHE TECNICHE: pannello in doppia lamiera con interposto isolamento di adeguata densità; rivestimento di materiale mix alluminio-zinco sostituibile con peraluman | RISORSA MATERIALE | IMPIANTI MECCANICI | SISTEMI | MODULO DI FILTRAZIONE | MATERIALE GENERICO NON RILEVANTE | [6 empty] | 000000000 | NUOVA VOCE | nd | a media effficienza | [9 empty] | RM.12.10.00.Za001.0070.- - RM.65.10.05.Za001.1750.- - | 1 | cad | nd | filtrazione aria - | unità di trattamento aria da esterno - | materiale generico non rilevante | portata aria [m³/h] = 5001.0 ÷ 7000.0 nd - portata aria [l/s] = 1389.0 ÷ 1944.0 nd - | nd - |  | filtri a rullo - | nd - | da esterno | nd - | nd - | nd - | nd | nd - | NO |  |  |  |  | nd |  |  |  |  | nd | nd | nd |  | nd | nd | nd | struttura portante di lega alluminio generico; portine con oblò; illuminazione; tettuccio | nd | nd | NO | NO
LOM251.RM.65.00.55.Za001.0300.- | Modulo di filtrazione a media effficienza; geometria: filtri a rullo; funzione: filtrazione aria; impiego: unità di trattamento aria da interno; portata aria [l/s] = 1945 ÷ 2777 ¦ portata aria [m³/h] = 7001 ÷ 10000. Componenti: filtro rotativo, pannello sandwich. Incluso: struttura portante di lega ferrosa acciaio zincato; portine con oblò; illuminazione SPECIFICHE TECNICHE: da interno RM1 Filtro rotativo; impiego: modulo di filtrazione; classe di efficienza [classe] = G3. Incluso: motoriduttori; quadri elettrici; pressostati SPECIFICHE TECNICHE: più di un elemento RM1 Pannello sandwich; geometria: precoibentato ¦ doppia lamiera; impiego: modulo di filtrazione; spessore [mm] = 30. Incluso: doppia lamiera di lega ferrosa acciaio zincato; lastra termoacustica SPECIFICHE TECNICHE: pannello in doppia lamiera con interposto isolamento di adeguata densità | 1 cad | 4511.21 | 3566.17 | 0 | RM.65.00.55.Za001.0300.- | Modulo di filtrazione a media effficienza; geometria: filtri a rullo; funzione: filtrazione aria; impiego: unità di trattamento aria da interno; portata aria [l/s] = 1945 ÷ 2777 ¦ portata aria [m³/h] = 7001 ÷ 10000. Componenti: filtro rotativo, pannello sandwich. Incluso: struttura portante di lega ferrosa acciaio zincato; portine con oblò; illuminazione SPECIFICHE TECNICHE: da interno | RM1 Filtro rotativo; impiego: modulo di filtrazione; classe di efficienza [classe] = G3. Incluso: motoriduttori; quadri elettrici; pressostati SPECIFICHE TECNICHE: più di un elemento RM1 Pannello sandwich; geometria: precoibentato ¦ doppia lamiera; impiego: modulo di filtrazione; spessore [mm] = 30. Incluso: doppia lamiera di lega ferrosa acciaio zincato; lastra termoacustica SPECIFICHE TECNICHE: pannello in doppia lamiera con interposto isolamento di adeguata densità | RISORSA MATERIALE | IMPIANTI MECCANICI | SISTEMI | MODULO DI FILTRAZIONE | MATERIALE GENERICO NON RILEVANTE | [6 empty] | MM.05.020.0020.e | Sezioni di filtrazione a media efficienza da interno tipo con filtri a rullo, composte da: filtri rotativi classe G3 con motoriduttori, quadri elettrici e pressostati; struttura portante in acciaio zincato o alluminio; pannellatura sandwich spessore mm 30 precoibentata formata da doppia lamiera in acciaio zincato con interposto isolamento termo acustico di adeguata densità; portine con oblò; illuminazione. - oltre 1944 fino a 2777 l/s [7000 - 10000 m³/h] | nd | a media effficienza | [9 empty] | RM.12.10.00.Za001.0010.- - RM.65.10.05.Za001.1750.- - | 1 | cad | nd | filtrazione aria - | unità di trattamento aria da interno - | materiale generico non rilevante | portata aria [m³/h] = 7001.0 ÷ 10000.0 nd - portata aria [l/s] = 1945.0 ÷ 2777.0 nd - | nd - |  | filtri a rullo - | nd - | da interno | nd - | nd - | nd - | nd | nd - | NO |  |  |  |  | nd |  |  |  |  | nd | nd | nd |  | nd | nd | nd | struttura portante di lega ferrosa acciaio zincato; portine con oblò; illuminazione | nd | nd | NO | NO
LOM251.RM.65.00.55.Za001.0305.- | Modulo di filtrazione a media effficienza; geometria: filtri a rullo; funzione: filtrazione aria; impiego: unità di trattamento aria da interno; portata aria [l/s] = 1945 ÷ 2777 ¦ portata aria [m³/h] = 7001 ÷ 10000. Componenti: filtro rotativo, pannello sandwich. Incluso: struttura portante di lega alluminio generico; portine con oblò; illuminazione SPECIFICHE TECNICHE: da interno RM1 Filtro rotativo; impiego: modulo di filtrazione; classe di efficienza [classe] = G3. Incluso: motoriduttori; quadri elettrici; pressostati SPECIFICHE TECNICHE: più di un elemento RM1 Pannello sandwich; geometria: precoibentato ¦ doppia lamiera; impiego: modulo di filtrazione; spessore [mm] = 30. Incluso: doppia lamiera di lega ferrosa acciaio zincato; lastra termoacustica SPECIFICHE TECNICHE: pannello in doppia lamiera con interposto isolamento di adeguata densità | 1 cad | 4511.21 | 3566.17 | 0 | RM.65.00.55.Za001.0305.- | Modulo di filtrazione a media effficienza; geometria: filtri a rullo; funzione: filtrazione aria; impiego: unità di trattamento aria da interno; portata aria [l/s] = 1945 ÷ 2777 ¦ portata aria [m³/h] = 7001 ÷ 10000. Componenti: filtro rotativo, pannello sandwich. Incluso: struttura portante di lega alluminio generico; portine con oblò; illuminazione SPECIFICHE TECNICHE: da interno | RM1 Filtro rotativo; impiego: modulo di filtrazione; classe di efficienza [classe] = G3. Incluso: motoriduttori; quadri elettrici; pressostati SPECIFICHE TECNICHE: più di un elemento RM1 Pannello sandwich; geometria: precoibentato ¦ doppia lamiera; impiego: modulo di filtrazione; spessore [mm] = 30. Incluso: doppia lamiera di lega ferrosa acciaio zincato; lastra termoacustica SPECIFICHE TECNICHE: pannello in doppia lamiera con interposto isolamento di adeguata densità | RISORSA MATERIALE | IMPIANTI MECCANICI | SISTEMI | MODULO DI FILTRAZIONE | MATERIALE GENERICO NON RILEVANTE | [6 empty] | 000000000 | NUOVA VOCE | nd | a media effficienza | [9 empty] | RM.12.10.00.Za001.0010.- - RM.65.10.05.Za001.1750.- - | 1 | cad | nd | filtrazione aria - | unità di trattamento aria da interno - | materiale generico non rilevante | portata aria [l/s] = 1945.0 ÷ 2777.0 nd - portata aria [m³/h] = 7001.0 ÷ 10000.0 nd - | nd - |  | filtri a rullo - | nd - | da interno | nd - | nd - | nd - | nd | nd - | NO |  |  |  |  | nd |  |  |  |  | nd | nd | nd |  | nd | nd | nd | struttura portante di lega alluminio generico; portine con oblò; illuminazione | nd | nd | NO | NO
LOM251.RM.65.00.55.Za001.0310.- | Modulo di filtrazione a media effficienza; geometria: filtri a rullo; funzione: filtrazione aria; impiego: unità di trattamento aria da esterno; portata aria [l/s] = 1945 ÷ 2777 ¦ portata aria [m³/h] = 7001 ÷ 10000. Componenti: filtro rotativo, pannello sandwich. Incluso: struttura portante di lega ferrosa acciaio zincato; portine con oblò; illuminazione; tettuccio SPECIFICHE TECNICHE: da esterno RM1 Filtro rotativo; impiego: modulo di filtrazione; classe di efficienza [classe] = G3. Incluso: motoriduttori; quadri elettrici; pressostati SPECIFICHE TECNICHE: più di un elemento RM1 Pannello sandwich; geometria: precoibentato ¦ doppia lamiera; impiego: modulo di filtrazione; spessore [mm] = 30. Incluso: doppia lamiera di lega ferrosa acciaio generico rivestita di materiale mix alluminio-zinco; lastra termoacustica SPECIFICHE TECNICHE: pannello in doppia lamiera con interposto isolamento di adeguata densità; rivestimento di materiale mix alluminio-zinco sostituibile con peraluman | 1 cad | 4948.56 | 3911.9 | 0 | RM.65.00.55.Za001.0310.- | Modulo di filtrazione a media effficienza; geometria: filtri a rullo; funzione: filtrazione aria; impiego: unità di trattamento aria da esterno; portata aria [l/s] = 1945 ÷ 2777 ¦ portata aria [m³/h] = 7001 ÷ 10000. Componenti: filtro rotativo, pannello sandwich. Incluso: struttura portante di lega ferrosa acciaio zincato; portine con oblò; illuminazione; tettuccio SPECIFICHE TECNICHE: da esterno | RM1 Filtro rotativo; impiego: modulo di filtrazione; classe di efficienza [classe] = G3. Incluso: motoriduttori; quadri elettrici; pressostati SPECIFICHE TECNICHE: più di un elemento RM1 Pannello sandwich; geometria: precoibentato ¦ doppia lamiera; impiego: modulo di filtrazione; spessore [mm] = 30. Incluso: doppia lamiera di lega ferrosa acciaio generico rivestita di materiale mix alluminio-zinco; lastra termoacustica SPECIFICHE TECNICHE: pannello in doppia lamiera con interposto isolamento di adeguata densità; rivestimento di materiale mix alluminio-zinco sostituibile con peraluman | RISORSA MATERIALE | IMPIANTI MECCANICI | SISTEMI | MODULO DI FILTRAZIONE | MATERIALE GENERICO NON RILEVANTE | [6 empty] | 000000000 | NUOVA VOCE | nd | a media effficienza | [9 empty] | RM.12.10.00.Za001.0070.- - RM.65.10.05.Za001.1750.- - | 1 | cad | nd | filtrazione aria - | unità di trattamento aria da esterno - | materiale generico non rilevante | portata aria [m³/h] = 7001.0 ÷ 10000.0 nd - portata aria [l/s] = 1945.0 ÷ 2777.0 nd - | nd - |  | filtri a rullo - | nd - | da esterno | nd - | nd - | nd - | nd | nd - | NO |  |  |  |  | nd |  |  |  |  | nd | nd | nd |  | nd | nd | nd | struttura portante di lega ferrosa acciaio zincato; portine con oblò; illuminazione; tettuccio | nd | nd | NO | NO
LOM251.RM.65.00.55.Za001.0315.- | Modulo di filtrazione a media effficienza; geometria: filtri a rullo; funzione: filtrazione aria; impiego: unità di trattamento aria da esterno; portata aria [l/s] = 1945 ÷ 2777 ¦ portata aria [m³/h] = 7001 ÷ 10000. Componenti: filtro rotativo, pannello sandwich. Incluso: struttura portante di lega alluminio generico; portine con oblò; illuminazione; tettuccio SPECIFICHE TECNICHE: da esterno RM1 Filtro rotativo; impiego: modulo di filtrazione; classe di efficienza [classe] = G3. Incluso: motoriduttori; quadri elettrici; pressostati SPECIFICHE TECNICHE: più di un elemento RM1 Pannello sandwich; geometria: precoibentato ¦ doppia lamiera; impiego: modulo di filtrazione; spessore [mm] = 30. Incluso: doppia lamiera di lega ferrosa acciaio generico rivestita di materiale mix alluminio-zinco; lastra termoacustica SPECIFICHE TECNICHE: pannello in doppia lamiera con interposto isolamento di adeguata densità; rivestimento di materiale mix alluminio-zinco sostituibile con peraluman | 1 cad | 4948.56 | 3911.9 | 0 | RM.65.00.55.Za001.0315.- | Modulo di filtrazione a media effficienza; geometria: filtri a rullo; funzione: filtrazione aria; impiego: unità di trattamento aria da esterno; portata aria [l/s] = 1945 ÷ 2777 ¦ portata aria [m³/h] = 7001 ÷ 10000. Componenti: filtro rotativo, pannello sandwich. Incluso: struttura portante di lega alluminio generico; portine con oblò; illuminazione; tettuccio SPECIFICHE TECNICHE: da esterno | RM1 Filtro rotativo; impiego: modulo di filtrazione; classe di efficienza [classe] = G3. Incluso: motoriduttori; quadri elettrici; pressostati SPECIFICHE TECNICHE: più di un elemento RM1 Pannello sandwich; geometria: precoibentato ¦ doppia lamiera; impiego: modulo di filtrazione; spessore [mm] = 30. Incluso: doppia lamiera di lega ferrosa acciaio generico rivestita di materiale mix alluminio-zinco; lastra termoacustica SPECIFICHE TECNICHE: pannello in doppia lamiera con interposto isolamento di adeguata densità; rivestimento di materiale mix alluminio-zinco sostituibile con peraluman | RISORSA MATERIALE | IMPIANTI MECCANICI | SISTEMI | MODULO DI FILTRAZIONE | MATERIALE GENERICO NON RILEVANTE | [6 empty] | 000000000 | NUOVA VOCE | nd | a media effficienza | [9 empty] | RM.12.10.00.Za001.0070.- - RM.65.10.05.Za001.1750.- - | 1 | cad | nd | filtrazione aria - | unità di trattamento aria da esterno - | materiale generico non rilevante | portata aria [m³/h] = 7001.0 ÷ 10000.0 nd - portata aria [l/s] = 1945.0 ÷ 2777.0 nd - | nd - |  | filtri a rullo - | nd - | da esterno | nd - | nd - | nd - | nd | nd - | NO |  |  |  |  | nd |  |  |  |  | nd | nd | nd |  | nd | nd | nd | struttura portante di lega alluminio generico; portine con oblò; illuminazione; tettuccio | nd | nd | NO | NO
LOM251.RM.65.00.55.Za001.0320.- | Modulo di filtrazione a media effficienza; geometria: filtri a rullo; funzione: filtrazione aria; impiego: unità di trattamento aria da interno; portata aria [l/s] = 2778 ÷ 4166 ¦ portata aria [m³/h] = 10001 ÷ 15000. Componenti: filtro rotativo, pannello sandwich. Incluso: struttura portante di lega ferrosa acciaio zincato; portine con oblò; illuminazione SPECIFICHE TECNICHE: da interno RM1 Filtro rotativo; impiego: modulo di filtrazione; classe di efficienza [classe] = G3. Incluso: motoriduttori; quadri elettrici; pressostati SPECIFICHE TECNICHE: più di un elemento RM1 Pannello sandwich; geometria: precoibentato ¦ doppia lamiera; impiego: modulo di filtrazione; spessore [mm] = 30. Incluso: doppia lamiera di lega ferrosa acciaio zincato; lastra termoacustica SPECIFICHE TECNICHE: pannello in doppia lamiera con interposto isolamento di adeguata densità | 1 cad | 5013.86 | 3963.52 | 0 | RM.65.00.55.Za001.0320.- | Modulo di filtrazione a media effficienza; geometria: filtri a rullo; funzione: filtrazione aria; impiego: unità di trattamento aria da interno; portata aria [l/s] = 2778 ÷ 4166 ¦ portata aria [m³/h] = 10001 ÷ 15000. Componenti: filtro rotativo, pannello sandwich. Incluso: struttura portante di lega ferrosa acciaio zincato; portine con oblò; illuminazione SPECIFICHE TECNICHE: da interno | RM1 Filtro rotativo; impiego: modulo di filtrazione; classe di efficienza [classe] = G3. Incluso: motoriduttori; quadri elettrici; pressostati SPECIFICHE TECNICHE: più di un elemento RM1 Pannello sandwich; geometria: precoibentato ¦ doppia lamiera; impiego: modulo di filtrazione; spessore [mm] = 30. Incluso: doppia lamiera di lega ferrosa acciaio zincato; lastra termoacustica SPECIFICHE TECNICHE: pannello in doppia lamiera con interposto isolamento di adeguata densità | RISORSA MATERIALE | IMPIANTI MECCANICI | SISTEMI | MODULO DI FILTRAZIONE | MATERIALE GENERICO NON RILEVANTE | [6 empty] | MM.05.020.0020.f | Sezioni di filtrazione a media efficienza da interno tipo con filtri a rullo, composte da: filtri rotativi classe G3 con motoriduttori, quadri elettrici e pressostati; struttura portante in acciaio zincato o alluminio; pannellatura sandwich spessore mm 30 precoibentata formata da doppia lamiera in acciaio zincato con interposto isolamento termo acustico di adeguata densità; portine con oblò; illuminazione. - oltre 2777 fino a 4166 l/s [10000 - 15000 m³/h] | nd | a media effficienza | [9 empty] | RM.12.10.00.Za001.0010.- - RM.65.10.05.Za001.1750.- - | 1 | cad | nd | filtrazione aria - | unità di trattamento aria da interno - | materiale generico non rilevante | portata aria [m³/h] = 10001.0 ÷ 15000.0 nd - portata aria [l/s] = 2778.0 ÷ 4166.0 nd - | nd - |  | filtri a rullo - | nd - | da interno | nd - | nd - | nd - | nd | nd - | NO |  |  |  |  | nd |  |  |  |  | nd | nd | nd |  | nd | nd | nd | struttura portante di lega ferrosa acciaio zincato; portine con oblò; illuminazione | nd | nd | NO | NO
LOM251.RM.65.00.55.Za001.0325.- | Modulo di filtrazione a media effficienza; geometria: filtri a rullo; funzione: filtrazione aria; impiego: unità di trattamento aria da interno; portata aria [l/s] = 2778 ÷ 4166 ¦ portata aria [m³/h] = 10001 ÷ 15000. Componenti: filtro rotativo, pannello sandwich. Incluso: struttura portante di lega alluminio generico; portine con oblò; illuminazione SPECIFICHE TECNICHE: da interno RM1 Filtro rotativo; impiego: modulo di filtrazione; classe di efficienza [classe] = G3. Incluso: motoriduttori; quadri elettrici; pressostati SPECIFICHE TECNICHE: più di un elemento RM1 Pannello sandwich; geometria: precoibentato ¦ doppia lamiera; impiego: modulo di filtrazione; spessore [mm] = 30. Incluso: doppia lamiera di lega ferrosa acciaio zincato; lastra termoacustica SPECIFICHE TECNICHE: pannello in doppia lamiera con interposto isolamento di adeguata densità | 1 cad | 5013.86 | 3963.52 | 0 | RM.65.00.55.Za001.0325.- | Modulo di filtrazione a media effficienza; geometria: filtri a rullo; funzione: filtrazione aria; impiego: unità di trattamento aria da interno; portata aria [l/s] = 2778 ÷ 4166 ¦ portata aria [m³/h] = 10001 ÷ 15000. Componenti: filtro rotativo, pannello sandwich. Incluso: struttura portante di lega alluminio generico; portine con oblò; illuminazione SPECIFICHE TECNICHE: da interno | RM1 Filtro rotativo; impiego: modulo di filtrazione; classe di efficienza [classe] = G3. Incluso: motoriduttori; quadri elettrici; pressostati SPECIFICHE TECNICHE: più di un elemento RM1 Pannello sandwich; geometria: precoibentato ¦ doppia lamiera; impiego: modulo di filtrazione; spessore [mm] = 30. Incluso: doppia lamiera di lega ferrosa acciaio zincato; lastra termoacustica SPECIFICHE TECNICHE: pannello in doppia lamiera con interposto isolamento di adeguata densità | RISORSA MATERIALE | IMPIANTI MECCANICI | SISTEMI | MODULO DI FILTRAZIONE | MATERIALE GENERICO NON RILEVANTE | [6 empty] | 000000000 | NUOVA VOCE | nd | a media effficienza | [9 empty] | RM.12.10.00.Za001.0010.- - RM.65.10.05.Za001.1750.- - | 1 | cad | nd | filtrazione aria - | unità di trattamento aria da interno - | materiale generico non rilevante | portata aria [m³/h] = 10001.0 ÷ 15000.0 nd - portata aria [l/s] = 2778.0 ÷ 4166.0 nd - | nd - |  | filtri a rullo - | nd - | da interno | nd - | nd - | nd - | nd | nd - | NO |  |  |  |  | nd |  |  |  |  | nd | nd | nd |  | nd | nd | nd | struttura portante di lega alluminio generico; portine con oblò; illuminazione | nd | nd | NO | NO
LOM251.RM.65.00.55.Za001.0330.- | Modulo di filtrazione a media effficienza; geometria: filtri a rullo; funzione: filtrazione aria; impiego: unità di trattamento aria da esterno; portata aria [l/s] = 2778 ÷ 4166 ¦ portata aria [m³/h] = 10001 ÷ 15000. Componenti: filtro rotativo, pannello sandwich. Incluso: struttura portante di lega ferrosa acciaio zincato; portine con oblò; illuminazione; tettuccio SPECIFICHE TECNICHE: da esterno RM1 Filtro rotativo; impiego: modulo di filtrazione; classe di efficienza [classe] = G3. Incluso: motoriduttori; quadri elettrici; pressostati SPECIFICHE TECNICHE: più di un elemento RM1 Pannello sandwich; geometria: precoibentato ¦ doppia lamiera; impiego: modulo di filtrazione; spessore [mm] = 30. Incluso: doppia lamiera di lega ferrosa acciaio generico rivestita di materiale mix alluminio-zinco; lastra termoacustica SPECIFICHE TECNICHE: pannello in doppia lamiera con interposto isolamento di adeguata densità; rivestimento di materiale mix alluminio-zinco sostituibile con peraluman | 1 cad | 5519.18 | 4362.99 | 0 | RM.65.00.55.Za001.0330.- | Modulo di filtrazione a media effficienza; geometria: filtri a rullo; funzione: filtrazione aria; impiego: unità di trattamento aria da esterno; portata aria [l/s] = 2778 ÷ 4166 ¦ portata aria [m³/h] = 10001 ÷ 15000. Componenti: filtro rotativo, pannello sandwich. Incluso: struttura portante di lega ferrosa acciaio zincato; portine con oblò; illuminazione; tettuccio SPECIFICHE TECNICHE: da esterno | RM1 Filtro rotativo; impiego: modulo di filtrazione; classe di efficienza [classe] = G3. Incluso: motoriduttori; quadri elettrici; pressostati SPECIFICHE TECNICHE: più di un elemento RM1 Pannello sandwich; geometria: precoibentato ¦ doppia lamiera; impiego: modulo di filtrazione; spessore [mm] = 30. Incluso: doppia lamiera di lega ferrosa acciaio generico rivestita di materiale mix alluminio-zinco; lastra termoacustica SPECIFICHE TECNICHE: pannello in doppia lamiera con interposto isolamento di adeguata densità; rivestimento di materiale mix alluminio-zinco sostituibile con peraluman | RISORSA MATERIALE | IMPIANTI MECCANICI | SISTEMI | MODULO DI FILTRAZIONE | MATERIALE GENERICO NON RILEVANTE | [6 empty] | 000000000 | NUOVA VOCE | nd | a media effficienza | [9 empty] | RM.12.10.00.Za001.0070.- - RM.65.10.05.Za001.1750.- - | 1 | cad | nd | filtrazione aria - | unità di trattamento aria da esterno - | materiale generico non rilevante | portata aria [m³/h] = 10001.0 ÷ 15000.0 nd - portata aria [l/s] = 2778.0 ÷ 4166.0 nd - | nd - |  | filtri a rullo - | nd - | da esterno | nd - | nd - | nd - | nd | nd - | NO |  |  |  |  | nd |  |  |  |  | nd | nd | nd |  | nd | nd | nd | struttura portante di lega ferrosa acciaio zincato; portine con oblò; illuminazione; tettuccio | nd | nd | NO | NO
LOM251.RM.65.00.55.Za001.0335.- | Modulo di filtrazione a media effficienza; geometria: filtri a rullo; funzione: filtrazione aria; impiego: unità di trattamento aria da esterno; portata aria [l/s] = 2778 ÷ 4166 ¦ portata aria [m³/h] = 10001 ÷ 15000. Componenti: filtro rotativo, pannello sandwich. Incluso: struttura portante di lega alluminio generico; portine con oblò; illuminazione; tettuccio SPECIFICHE TECNICHE: da esterno RM1 Filtro rotativo; impiego: modulo di filtrazione; classe di efficienza [classe] = G3. Incluso: motoriduttori; quadri elettrici; pressostati SPECIFICHE TECNICHE: più di un elemento RM1 Pannello sandwich; geometria: precoibentato ¦ doppia lamiera; impiego: modulo di filtrazione; spessore [mm] = 30. Incluso: doppia lamiera di lega ferrosa acciaio generico rivestita di materiale mix alluminio-zinco; lastra termoacustica SPECIFICHE TECNICHE: pannello in doppia lamiera con interposto isolamento di adeguata densità; rivestimento di materiale mix alluminio-zinco sostituibile con peraluman | 1 cad | 5519.18 | 4362.99 | 0 | RM.65.00.55.Za001.0335.- | Modulo di filtrazione a media effficienza; geometria: filtri a rullo; funzione: filtrazione aria; impiego: unità di trattamento aria da esterno; portata aria [l/s] = 2778 ÷ 4166 ¦ portata aria [m³/h] = 10001 ÷ 15000. Componenti: filtro rotativo, pannello sandwich. Incluso: struttura portante di lega alluminio generico; portine con oblò; illuminazione; tettuccio SPECIFICHE TECNICHE: da esterno | RM1 Filtro rotativo; impiego: modulo di filtrazione; classe di efficienza [classe] = G3. Incluso: motoriduttori; quadri elettrici; pressostati SPECIFICHE TECNICHE: più di un elemento RM1 Pannello sandwich; geometria: precoibentato ¦ doppia lamiera; impiego: modulo di filtrazione; spessore [mm] = 30. Incluso: doppia lamiera di lega ferrosa acciaio generico rivestita di materiale mix alluminio-zinco; lastra termoacustica SPECIFICHE TECNICHE: pannello in doppia lamiera con interposto isolamento di adeguata densità; rivestimento di materiale mix alluminio-zinco sostituibile con peraluman | RISORSA MATERIALE | IMPIANTI MECCANICI | SISTEMI | MODULO DI FILTRAZIONE | MATERIALE GENERICO NON RILEVANTE | [6 empty] | 000000000 | NUOVA VOCE | nd | a media effficienza | [9 empty] | RM.12.10.00.Za001.0070.- - RM.65.10.05.Za001.1750.- - | 1 | cad | nd | filtrazione aria - | unità di trattamento aria da esterno - | materiale generico non rilevante | portata aria [m³/h] = 10001.0 ÷ 15000.0 nd - portata aria [l/s] = 2778.0 ÷ 4166.0 nd - | nd - |  | filtri a rullo - | nd - | da esterno | nd - | nd - | nd - | nd | nd - | NO |  |  |  |  | nd |  |  |  |  | nd | nd | nd |  | nd | nd | nd | struttura portante di lega alluminio generico; portine con oblò; illuminazione; tettuccio | nd | nd | NO | NO
LOM251.RM.65.00.55.Za001.0340.- | Modulo di filtrazione a media effficienza; geometria: filtri a rullo; funzione: filtrazione aria; impiego: unità di trattamento aria da interno; portata aria [l/s] = 4167 ÷ 6111 ¦ portata aria [m³/h] = 15001 ÷ 22000. Componenti: filtro rotativo, pannello sandwich. Incluso: struttura portante di lega ferrosa acciaio zincato; portine con oblò; illuminazione SPECIFICHE TECNICHE: da interno RM1 Filtro rotativo; impiego: modulo di filtrazione; classe di efficienza [classe] = G3. Incluso: motoriduttori; quadri elettrici; pressostati SPECIFICHE TECNICHE: più di un elemento RM1 Pannello sandwich; geometria: precoibentato ¦ doppia lamiera; impiego: modulo di filtrazione; spessore [mm] = 30. Incluso: doppia lamiera di lega ferrosa acciaio zincato; lastra termoacustica SPECIFICHE TECNICHE: pannello in doppia lamiera con interposto isolamento di adeguata densità | 1 cad | 5690.99 | 4498.81 | 0 | RM.65.00.55.Za001.0340.- | Modulo di filtrazione a media effficienza; geometria: filtri a rullo; funzione: filtrazione aria; impiego: unità di trattamento aria da interno; portata aria [l/s] = 4167 ÷ 6111 ¦ portata aria [m³/h] = 15001 ÷ 22000. Componenti: filtro rotativo, pannello sandwich. Incluso: struttura portante di lega ferrosa acciaio zincato; portine con oblò; illuminazione SPECIFICHE TECNICHE: da interno | RM1 Filtro rotativo; impiego: modulo di filtrazione; classe di efficienza [classe] = G3. Incluso: motoriduttori; quadri elettrici; pressostati SPECIFICHE TECNICHE: più di un elemento RM1 Pannello sandwich; geometria: precoibentato ¦ doppia lamiera; impiego: modulo di filtrazione; spessore [mm] = 30. Incluso: doppia lamiera di lega ferrosa acciaio zincato; lastra termoacustica SPECIFICHE TECNICHE: pannello in doppia lamiera con interposto isolamento di adeguata densità | RISORSA MATERIALE | IMPIANTI MECCANICI | SISTEMI | MODULO DI FILTRAZIONE | MATERIALE GENERICO NON RILEVANTE | [6 empty] | MM.05.020.0020.g | Sezioni di filtrazione a media efficienza da interno tipo con filtri a rullo, composte da: filtri rotativi classe G3 con motoriduttori, quadri elettrici e pressostati; struttura portante in acciaio zincato o alluminio; pannellatura sandwich spessore mm 30 precoibentata formata da doppia lamiera in acciaio zincato con interposto isolamento termo acustico di adeguata densità; portine con oblò; illuminazione. - oltre 4166 fino a 6111 l/s [15000 - 22000 m³/h] | nd | a media effficienza | [9 empty] | RM.12.10.00.Za001.0010.- - RM.65.10.05.Za001.1750.- - | 1 | cad | nd | filtrazione aria - | unità di trattamento aria da interno - | materiale generico non rilevante | portata aria [l/s] = 4167.0 ÷ 6111.0 nd - portata aria [m³/h] = 15001.0 ÷ 22000.0 nd - | nd - |  | filtri a rullo - | nd - | da interno | nd - | nd - | nd - | nd | nd - | NO |  |  |  |  | nd |  |  |  |  | nd | nd | nd |  | nd | nd | nd | struttura portante di lega ferrosa acciaio zincato; portine con oblò; illuminazione | nd | nd | NO | NO
LOM251.RM.65.00.55.Za001.0345.- | Modulo di filtrazione a media effficienza; geometria: filtri a rullo; funzione: filtrazione aria; impiego: unità di trattamento aria da interno; portata aria [l/s] = 4167 ÷ 6111 ¦ portata aria [m³/h] = 15001 ÷ 22000. Componenti: filtro rotativo, pannello sandwich. Incluso: struttura portante di lega alluminio generico; portine con oblò; illuminazione SPECIFICHE TECNICHE: da interno RM1 Filtro rotativo; impiego: modulo di filtrazione; classe di efficienza [classe] = G3. Incluso: motoriduttori; quadri elettrici; pressostati SPECIFICHE TECNICHE: più di un elemento RM1 Pannello sandwich; geometria: precoibentato ¦ doppia lamiera; impiego: modulo di filtrazione; spessore [mm] = 30. Incluso: doppia lamiera di lega ferrosa acciaio zincato; lastra termoacustica SPECIFICHE TECNICHE: pannello in doppia lamiera con interposto isolamento di adeguata densità | 1 cad | 5690.99 | 4498.81 | 0 | RM.65.00.55.Za001.0345.- | Modulo di filtrazione a media effficienza; geometria: filtri a rullo; funzione: filtrazione aria; impiego: unità di trattamento aria da interno; portata aria [l/s] = 4167 ÷ 6111 ¦ portata aria [m³/h] = 15001 ÷ 22000. Componenti: filtro rotativo, pannello sandwich. Incluso: struttura portante di lega alluminio generico; portine con oblò; illuminazione SPECIFICHE TECNICHE: da interno | RM1 Filtro rotativo; impiego: modulo di filtrazione; classe di efficienza [classe] = G3. Incluso: motoriduttori; quadri elettrici; pressostati SPECIFICHE TECNICHE: più di un elemento RM1 Pannello sandwich; geometria: precoibentato ¦ doppia lamiera; impiego: modulo di filtrazione; spessore [mm] = 30. Incluso: doppia lamiera di lega ferrosa acciaio zincato; lastra termoacustica SPECIFICHE TECNICHE: pannello in doppia lamiera con interposto isolamento di adeguata densità | RISORSA MATERIALE | IMPIANTI MECCANICI | SISTEMI | MODULO DI FILTRAZIONE | MATERIALE GENERICO NON RILEVANTE | [6 empty] | 000000000 | NUOVA VOCE | nd | a media effficienza | [9 empty] | RM.12.10.00.Za001.0010.- - RM.65.10.05.Za001.1750.- - | 1 | cad | nd | filtrazione aria - | unità di trattamento aria da interno - | materiale generico non rilevante | portata aria [l/s] = 4167.0 ÷ 6111.0 nd - portata aria [m³/h] = 15001.0 ÷ 22000.0 nd - | nd - |  | filtri a rullo - | nd - | da interno | nd - | nd - | nd - | nd | nd - | NO |  |  |  |  | nd |  |  |  |  | nd | nd | nd |  | nd | nd | nd | struttura portante di lega alluminio generico; portine con oblò; illuminazione | nd | nd | NO | NO
LOM251.RM.65.00.55.Za001.0350.- | Modulo di filtrazione a media effficienza; geometria: filtri a rullo; funzione: filtrazione aria; impiego: unità di trattamento aria da esterno; portata aria [l/s] = 4167 ÷ 6111 ¦ portata aria [m³/h] = 15001 ÷ 22000. Componenti: filtro rotativo, pannello sandwich. Incluso: struttura portante di lega ferrosa acciaio zincato; portine con oblò; illuminazione; tettuccio SPECIFICHE TECNICHE: da esterno RM1 Filtro rotativo; impiego: modulo di filtrazione; classe di efficienza [classe] = G3. Incluso: motoriduttori; quadri elettrici; pressostati SPECIFICHE TECNICHE: più di un elemento RM1 Pannello sandwich; geometria: precoibentato ¦ doppia lamiera; impiego: modulo di filtrazione; spessore [mm] = 30. Incluso: doppia lamiera di lega ferrosa acciaio generico rivestita di materiale mix alluminio-zinco; lastra termoacustica SPECIFICHE TECNICHE: pannello in doppia lamiera con interposto isolamento di adeguata densità; rivestimento di materiale mix alluminio-zinco sostituibile con peraluman | 1 cad | 6370.95 | 5036.32 | 0 | RM.65.00.55.Za001.0350.- | Modulo di filtrazione a media effficienza; geometria: filtri a rullo; funzione: filtrazione aria; impiego: unità di trattamento aria da esterno; portata aria [l/s] = 4167 ÷ 6111 ¦ portata aria [m³/h] = 15001 ÷ 22000. Componenti: filtro rotativo, pannello sandwich. Incluso: struttura portante di lega ferrosa acciaio zincato; portine con oblò; illuminazione; tettuccio SPECIFICHE TECNICHE: da esterno | RM1 Filtro rotativo; impiego: modulo di filtrazione; classe di efficienza [classe] = G3. Incluso: motoriduttori; quadri elettrici; pressostati SPECIFICHE TECNICHE: più di un elemento RM1 Pannello sandwich; geometria: precoibentato ¦ doppia lamiera; impiego: modulo di filtrazione; spessore [mm] = 30. Incluso: doppia lamiera di lega ferrosa acciaio generico rivestita di materiale mix alluminio-zinco; lastra termoacustica SPECIFICHE TECNICHE: pannello in doppia lamiera con interposto isolamento di adeguata densità; rivestimento di materiale mix alluminio-zinco sostituibile con peraluman | RISORSA MATERIALE | IMPIANTI MECCANICI | SISTEMI | MODULO DI FILTRAZIONE | MATERIALE GENERICO NON RILEVANTE | [6 empty] | 000000000 | NUOVA VOCE | nd | a media effficienza | [9 empty] | RM.12.10.00.Za001.0070.- - RM.65.10.05.Za001.1750.- - | 1 | cad | nd | filtrazione aria - | unità di trattamento aria da esterno - | materiale generico non rilevante | portata aria [l/s] = 4167.0 ÷ 6111.0 nd - portata aria [m³/h] = 15001.0 ÷ 22000.0 nd - | nd - |  | filtri a rullo - | nd - | da esterno | nd - | nd - | nd - | nd | nd - | NO |  |  |  |  | nd |  |  |  |  | nd | nd | nd |  | nd | nd | nd | struttura portante di lega ferrosa acciaio zincato; portine con oblò; illuminazione; tettuccio | nd | nd | NO | NO
LOM251.RM.65.00.55.Za001.0355.- | Modulo di filtrazione a media effficienza; geometria: filtri a rullo; funzione: filtrazione aria; impiego: unità di trattamento aria da esterno; portata aria [l/s] = 4167 ÷ 6111 ¦ portata aria [m³/h] = 15001 ÷ 22000. Componenti: filtro rotativo, pannello sandwich. Incluso: struttura portante di lega alluminio generico; portine con oblò; illuminazione; tettuccio SPECIFICHE TECNICHE: da esterno RM1 Filtro rotativo; impiego: modulo di filtrazione; classe di efficienza [classe] = G3. Incluso: motoriduttori; quadri elettrici; pressostati SPECIFICHE TECNICHE: più di un elemento RM1 Pannello sandwich; geometria: precoibentato ¦ doppia lamiera; impiego: modulo di filtrazione; spessore [mm] = 30. Incluso: doppia lamiera di lega ferrosa acciaio generico rivestita di materiale mix alluminio-zinco; lastra termoacustica SPECIFICHE TECNICHE: pannello in doppia lamiera con interposto isolamento di adeguata densità; rivestimento di materiale mix alluminio-zinco sostituibile con peraluman | 1 cad | 6370.95 | 5036.32 | 0 | RM.65.00.55.Za001.0355.- | Modulo di filtrazione a media effficienza; geometria: filtri a rullo; funzione: filtrazione aria; impiego: unità di trattamento aria da esterno; portata aria [l/s] = 4167 ÷ 6111 ¦ portata aria [m³/h] = 15001 ÷ 22000. Componenti: filtro rotativo, pannello sandwich. Incluso: struttura portante di lega alluminio generico; portine con oblò; illuminazione; tettuccio SPECIFICHE TECNICHE: da esterno | RM1 Filtro rotativo; impiego: modulo di filtrazione; classe di efficienza [classe] = G3. Incluso: motoriduttori; quadri elettrici; pressostati SPECIFICHE TECNICHE: più di un elemento RM1 Pannello sandwich; geometria: precoibentato ¦ doppia lamiera; impiego: modulo di filtrazione; spessore [mm] = 30. Incluso: doppia lamiera di lega ferrosa acciaio generico rivestita di materiale mix alluminio-zinco; lastra termoacustica SPECIFICHE TECNICHE: pannello in doppia lamiera con interposto isolamento di adeguata densità; rivestimento di materiale mix alluminio-zinco sostituibile con peraluman | RISORSA MATERIALE | IMPIANTI MECCANICI | SISTEMI | MODULO DI FILTRAZIONE | MATERIALE GENERICO NON RILEVANTE | [6 empty] | 000000000 | NUOVA VOCE | nd | a media effficienza | [9 empty] | RM.12.10.00.Za001.0070.- - RM.65.10.05.Za001.1750.- - | 1 | cad | nd | filtrazione aria - | unità di trattamento aria da esterno - | materiale generico non rilevante | portata aria [l/s] = 4167.0 ÷ 6111.0 nd - portata aria [m³/h] = 15001.0 ÷ 22000.0 nd - | nd - |  | filtri a rullo - | nd - | da esterno | nd - | nd - | nd - | nd | nd - | NO |  |  |  |  | nd |  |  |  |  | nd | nd | nd |  | nd | nd | nd | struttura portante di lega alluminio generico; portine con oblò; illuminazione; tettuccio | nd | nd | NO | NO
LOM251.RM.65.00.55.Za001.0360.- | Modulo di filtrazione a media effficienza; geometria: filtri a rullo; funzione: filtrazione aria; impiego: unità di trattamento aria da interno; portata aria [l/s] = 6112 ÷ 8333 ¦ portata aria [m³/h] = 22001 ÷ 30000. Componenti: filtro rotativo, pannello sandwich. Incluso: struttura portante di lega ferrosa acciaio zincato; portine con oblò; illuminazione SPECIFICHE TECNICHE: da interno RM1 Filtro rotativo; impiego: modulo di filtrazione; classe di efficienza [classe] = G3. Incluso: motoriduttori; quadri elettrici; pressostati SPECIFICHE TECNICHE: più di un elemento RM1 Pannello sandwich; geometria: precoibentato ¦ doppia lamiera; impiego: modulo di filtrazione; spessore [mm] = 30. Incluso: doppia lamiera di lega ferrosa acciaio zincato; lastra termoacustica SPECIFICHE TECNICHE: pannello in doppia lamiera con interposto isolamento di adeguata densità | 1 cad | 6140.65 | 4854.27 | 0 | RM.65.00.55.Za001.0360.- | Modulo di filtrazione a media effficienza; geometria: filtri a rullo; funzione: filtrazione aria; impiego: unità di trattamento aria da interno; portata aria [l/s] = 6112 ÷ 8333 ¦ portata aria [m³/h] = 22001 ÷ 30000. Componenti: filtro rotativo, pannello sandwich. Incluso: struttura portante di lega ferrosa acciaio zincato; portine con oblò; illuminazione SPECIFICHE TECNICHE: da interno | RM1 Filtro rotativo; impiego: modulo di filtrazione; classe di efficienza [classe] = G3. Incluso: motoriduttori; quadri elettrici; pressostati SPECIFICHE TECNICHE: più di un elemento RM1 Pannello sandwich; geometria: precoibentato ¦ doppia lamiera; impiego: modulo di filtrazione; spessore [mm] = 30. Incluso: doppia lamiera di lega ferrosa acciaio zincato; lastra termoacustica SPECIFICHE TECNICHE: pannello in doppia lamiera con interposto isolamento di adeguata densità | RISORSA MATERIALE | IMPIANTI MECCANICI | SISTEMI | MODULO DI FILTRAZIONE | MATERIALE GENERICO NON RILEVANTE | [6 empty] | MM.05.020.0020.h | Sezioni di filtrazione a media efficienza da interno tipo con filtri a rullo, composte da: filtri rotativi classe G3 con motoriduttori, quadri elettrici e pressostati; struttura portante in acciaio zincato o alluminio; pannellatura sandwich spessore mm 30 precoibentata formata da doppia lamiera in acciaio zincato con interposto isolamento termo acustico di adeguata densità; portine con oblò; illuminazione. - oltre 6111 fino a 8333 l/s [22000 - 30000 m³/h] | nd | a media effficienza | [9 empty] | RM.12.10.00.Za001.0010.- - RM.65.10.05.Za001.1750.- - | 1 | cad | nd | filtrazione aria - | unità di trattamento aria da interno - | materiale generico non rilevante | portata aria [l/s] = 6112.0 ÷ 8333.0 nd - portata aria [m³/h] = 22001.0 ÷ 30000.0 nd - | nd - |  | filtri a rullo - | nd - | da interno | nd - | nd - | nd - | nd | nd - | NO |  |  |  |  | nd |  |  |  |  | nd | nd | nd |  | nd | nd | nd | struttura portante di lega ferrosa acciaio zincato; portine con oblò; illuminazione | nd | nd | NO | NO
LOM251.RM.65.00.55.Za001.0365.- | Modulo di filtrazione a media effficienza; geometria: filtri a rullo; funzione: filtrazione aria; impiego: unità di trattamento aria da interno; portata aria [l/s] = 6112 ÷ 8333 ¦ portata aria [m³/h] = 22001 ÷ 30000. Componenti: filtro rotativo, pannello sandwich. Incluso: struttura portante di lega alluminio generico; portine con oblò; illuminazione SPECIFICHE TECNICHE: da interno RM1 Filtro rotativo; impiego: modulo di filtrazione; classe di efficienza [classe] = G3. Incluso: motoriduttori; quadri elettrici; pressostati SPECIFICHE TECNICHE: più di un elemento RM1 Pannello sandwich; geometria: precoibentato ¦ doppia lamiera; impiego: modulo di filtrazione; spessore [mm] = 30. Incluso: doppia lamiera di lega ferrosa acciaio zincato; lastra termoacustica SPECIFICHE TECNICHE: pannello in doppia lamiera con interposto isolamento di adeguata densità | 1 cad | 6140.65 | 4854.27 | 0 | RM.65.00.55.Za001.0365.- | Modulo di filtrazione a media effficienza; geometria: filtri a rullo; funzione: filtrazione aria; impiego: unità di trattamento aria da interno; portata aria [l/s] = 6112 ÷ 8333 ¦ portata aria [m³/h] = 22001 ÷ 30000. Componenti: filtro rotativo, pannello sandwich. Incluso: struttura portante di lega alluminio generico; portine con oblò; illuminazione SPECIFICHE TECNICHE: da interno | RM1 Filtro rotativo; impiego: modulo di filtrazione; classe di efficienza [classe] = G3. Incluso: motoriduttori; quadri elettrici; pressostati SPECIFICHE TECNICHE: più di un elemento RM1 Pannello sandwich; geometria: precoibentato ¦ doppia lamiera; impiego: modulo di filtrazione; spessore [mm] = 30. Incluso: doppia lamiera di lega ferrosa acciaio zincato; lastra termoacustica SPECIFICHE TECNICHE: pannello in doppia lamiera con interposto isolamento di adeguata densità | RISORSA MATERIALE | IMPIANTI MECCANICI | SISTEMI | MODULO DI FILTRAZIONE | MATERIALE GENERICO NON RILEVANTE | [6 empty] | 000000000 | NUOVA VOCE | nd | a media effficienza | [9 empty] | RM.12.10.00.Za001.0010.- - RM.65.10.05.Za001.1750.- - | 1 | cad | nd | filtrazione aria - | unità di trattamento aria da interno - | materiale generico non rilevante | portata aria [m³/h] = 22001.0 ÷ 30000.0 nd - portata aria [l/s] = 6112.0 ÷ 8333.0 nd - | nd - |  | filtri a rullo - | nd - | da interno | nd - | nd - | nd - | nd | nd - | NO |  |  |  |  | nd |  |  |  |  | nd | nd | nd |  | nd | nd | nd | struttura portante di lega alluminio generico; portine con oblò; illuminazione | nd | nd | NO | NO
LOM251.RM.65.00.55.Za001.0370.- | Modulo di filtrazione a media effficienza; geometria: filtri a rullo; funzione: filtrazione aria; impiego: unità di trattamento aria da esterno; portata aria [l/s] = 6112 ÷ 8333 ¦ portata aria [m³/h] = 22001 ÷ 30000. Componenti: filtro rotativo, pannello sandwich. Incluso: struttura portante di lega ferrosa acciaio zincato; portine con oblò; illuminazione; tettuccio SPECIFICHE TECNICHE: da esterno RM1 Filtro rotativo; impiego: modulo di filtrazione; classe di efficienza [classe] = G3. Incluso: motoriduttori; quadri elettrici; pressostati SPECIFICHE TECNICHE: più di un elemento RM1 Pannello sandwich; geometria: precoibentato ¦ doppia lamiera; impiego: modulo di filtrazione; spessore [mm] = 30. Incluso: doppia lamiera di lega ferrosa acciaio generico rivestita di materiale mix alluminio-zinco; lastra termoacustica SPECIFICHE TECNICHE: pannello in doppia lamiera con interposto isolamento di adeguata densità; rivestimento di materiale mix alluminio-zinco sostituibile con peraluman | 1 cad | 7000.69 | 5534.14 | 0 | RM.65.00.55.Za001.0370.- | Modulo di filtrazione a media effficienza; geometria: filtri a rullo; funzione: filtrazione aria; impiego: unità di trattamento aria da esterno; portata aria [l/s] = 6112 ÷ 8333 ¦ portata aria [m³/h] = 22001 ÷ 30000. Componenti: filtro rotativo, pannello sandwich. Incluso: struttura portante di lega ferrosa acciaio zincato; portine con oblò; illuminazione; tettuccio SPECIFICHE TECNICHE: da esterno | RM1 Filtro rotativo; impiego: modulo di filtrazione; classe di efficienza [classe] = G3. Incluso: motoriduttori; quadri elettrici; pressostati SPECIFICHE TECNICHE: più di un elemento RM1 Pannello sandwich; geometria: precoibentato ¦ doppia lamiera; impiego: modulo di filtrazione; spessore [mm] = 30. Incluso: doppia lamiera di lega ferrosa acciaio generico rivestita di materiale mix alluminio-zinco; lastra termoacustica SPECIFICHE TECNICHE: pannello in doppia lamiera con interposto isolamento di adeguata densità; rivestimento di materiale mix alluminio-zinco sostituibile con peraluman | RISORSA MATERIALE | IMPIANTI MECCANICI | SISTEMI | MODULO DI FILTRAZIONE | MATERIALE GENERICO NON RILEVANTE | [6 empty] | 000000000 | NUOVA VOCE | nd | a media effficienza | [9 empty] | RM.12.10.00.Za001.0070.- - RM.65.10.05.Za001.1750.- - | 1 | cad | nd | filtrazione aria - | unità di trattamento aria da esterno - | materiale generico non rilevante | portata aria [m³/h] = 22001.0 ÷ 30000.0 nd - portata aria [l/s] = 6112.0 ÷ 8333.0 nd - | nd - |  | filtri a rullo - | nd - | da esterno | nd - | nd - | nd - | nd | nd - | NO |  |  |  |  | nd |  |  |  |  | nd | nd | nd |  | nd | nd | nd | struttura portante di lega ferrosa acciaio zincato; portine con oblò; illuminazione; tettuccio | nd | nd | NO | NO
LOM251.RM.65.00.55.Za001.0375.- | Modulo di filtrazione a media effficienza; geometria: filtri a rullo; funzione: filtrazione aria; impiego: unità di trattamento aria da esterno; portata aria [l/s] = 6112 ÷ 8333 ¦ portata aria [m³/h] = 22001 ÷ 30000. Componenti: filtro rotativo, pannello sandwich. Incluso: struttura portante di lega alluminio generico; portine con oblò; illuminazione; tettuccio SPECIFICHE TECNICHE: da esterno RM1 Filtro rotativo; impiego: modulo di filtrazione; classe di efficienza [classe] = G3. Incluso: motoriduttori; quadri elettrici; pressostati SPECIFICHE TECNICHE: più di un elemento RM1 Pannello sandwich; geometria: precoibentato ¦ doppia lamiera; impiego: modulo di filtrazione; spessore [mm] = 30. Incluso: doppia lamiera di lega ferrosa acciaio generico rivestita di materiale mix alluminio-zinco; lastra termoacustica SPECIFICHE TECNICHE: pannello in doppia lamiera con interposto isolamento di adeguata densità; rivestimento di materiale mix alluminio-zinco sostituibile con peraluman | 1 cad | 7000.69 | 5534.14 | 0 | RM.65.00.55.Za001.0375.- | Modulo di filtrazione a media effficienza; geometria: filtri a rullo; funzione: filtrazione aria; impiego: unità di trattamento aria da esterno; portata aria [l/s] = 6112 ÷ 8333 ¦ portata aria [m³/h] = 22001 ÷ 30000. Componenti: filtro rotativo, pannello sandwich. Incluso: struttura portante di lega alluminio generico; portine con oblò; illuminazione; tettuccio SPECIFICHE TECNICHE: da esterno | RM1 Filtro rotativo; impiego: modulo di filtrazione; classe di efficienza [classe] = G3. Incluso: motoriduttori; quadri elettrici; pressostati SPECIFICHE TECNICHE: più di un elemento RM1 Pannello sandwich; geometria: precoibentato ¦ doppia lamiera; impiego: modulo di filtrazione; spessore [mm] = 30. Incluso: doppia lamiera di lega ferrosa acciaio generico rivestita di materiale mix alluminio-zinco; lastra termoacustica SPECIFICHE TECNICHE: pannello in doppia lamiera con interposto isolamento di adeguata densità; rivestimento di materiale mix alluminio-zinco sostituibile con peraluman | RISORSA MATERIALE | IMPIANTI MECCANICI | SISTEMI | MODULO DI FILTRAZIONE | MATERIALE GENERICO NON RILEVANTE | [6 empty] | 000000000 | NUOVA VOCE | nd | a media effficienza | [9 empty] | RM.12.10.00.Za001.0070.- - RM.65.10.05.Za001.1750.- - | 1 | cad | nd | filtrazione aria - | unità di trattamento aria da esterno - | materiale generico non rilevante | portata aria [m³/h] = 22001.0 ÷ 30000.0 nd - portata aria [l/s] = 6112.0 ÷ 8333.0 nd - | nd - |  | filtri a rullo - | nd - | da esterno | nd - | nd - | nd - | nd | nd - | NO |  |  |  |  | nd |  |  |  |  | nd | nd | nd |  | nd | nd | nd | struttura portante di lega alluminio generico; portine con oblò; illuminazione; tettuccio | nd | nd | NO | NO
LOM251.RM.65.00.55.Za001.0380.- | Modulo di filtrazione a media effficienza; geometria: filtri a rullo; funzione: filtrazione aria; impiego: unità di trattamento aria da interno; portata aria [l/s] = 8334 ÷ 11111 ¦ portata aria [m³/h] = 30001 ÷ 40000. Componenti: filtro rotativo, pannello sandwich. Incluso: struttura portante di lega ferrosa acciaio zincato; portine con oblò; illuminazione SPECIFICHE TECNICHE: da interno RM1 Filtro rotativo; impiego: modulo di filtrazione; classe di efficienza [classe] = G3. Incluso: motoriduttori; quadri elettrici; pressostati SPECIFICHE TECNICHE: più di un elemento RM1 Pannello sandwich; geometria: precoibentato ¦ doppia lamiera; impiego: modulo di filtrazione; spessore [mm] = 30. Incluso: doppia lamiera di lega ferrosa acciaio zincato; lastra termoacustica SPECIFICHE TECNICHE: pannello in doppia lamiera con interposto isolamento di adeguata densità | 1 cad | 7094.86 | 5608.58 | 0 | RM.65.00.55.Za001.0380.- | Modulo di filtrazione a media effficienza; geometria: filtri a rullo; funzione: filtrazione aria; impiego: unità di trattamento aria da interno; portata aria [l/s] = 8334 ÷ 11111 ¦ portata aria [m³/h] = 30001 ÷ 40000. Componenti: filtro rotativo, pannello sandwich. Incluso: struttura portante di lega ferrosa acciaio zincato; portine con oblò; illuminazione SPECIFICHE TECNICHE: da interno | RM1 Filtro rotativo; impiego: modulo di filtrazione; classe di efficienza [classe] = G3. Incluso: motoriduttori; quadri elettrici; pressostati SPECIFICHE TECNICHE: più di un elemento RM1 Pannello sandwich; geometria: precoibentato ¦ doppia lamiera; impiego: modulo di filtrazione; spessore [mm] = 30. Incluso: doppia lamiera di lega ferrosa acciaio zincato; lastra termoacustica SPECIFICHE TECNICHE: pannello in doppia lamiera con interposto isolamento di adeguata densità | RISORSA MATERIALE | IMPIANTI MECCANICI | SISTEMI | MODULO DI FILTRAZIONE | MATERIALE GENERICO NON RILEVANTE | [6 empty] | MM.05.020.0020.i | Sezioni di filtrazione a media efficienza da interno tipo con filtri a rullo, composte da: filtri rotativi classe G3 con motoriduttori, quadri elettrici e pressostati; struttura portante in acciaio zincato o alluminio; pannellatura sandwich spessore mm 30 precoibentata formata da doppia lamiera in acciaio zincato con interposto isolamento termo acustico di adeguata densità; portine con oblò; illuminazione. - oltre 8333 fino a 11111 l/s [30000 - 40000 m³/h] | nd | a media effficienza | [9 empty] | RM.12.10.00.Za001.0010.- - RM.65.10.05.Za001.1750.- - | 1 | cad | nd | filtrazione aria - | unità di trattamento aria da interno - | materiale generico non rilevante | portata aria [m³/h] = 30001.0 ÷ 40000.0 nd - portata aria [l/s] = 8334.0 ÷ 11111.0 nd - | nd - |  | filtri a rullo - | nd - | da interno | nd - | nd - | nd - | nd | nd - | NO |  |  |  |  | nd |  |  |  |  | nd | nd | nd |  | nd | nd | nd | struttura portante di lega ferrosa acciaio zincato; portine con oblò; illuminazione | nd | nd | NO | NO
LOM251.RM.65.00.55.Za001.0385.- | Modulo di filtrazione a media effficienza; geometria: filtri a rullo; funzione: filtrazione aria; impiego: unità di trattamento aria da interno; portata aria [l/s] = 8334 ÷ 11111 ¦ portata aria [m³/h] = 30001 ÷ 40000. Componenti: filtro rotativo, pannello sandwich. Incluso: struttura portante di lega alluminio generico; portine con oblò; illuminazione SPECIFICHE TECNICHE: da interno RM1 Filtro rotativo; impiego: modulo di filtrazione; classe di efficienza [classe] = G3. Incluso: motoriduttori; quadri elettrici; pressostati SPECIFICHE TECNICHE: più di un elemento RM1 Pannello sandwich; geometria: precoibentato ¦ doppia lamiera; impiego: modulo di filtrazione; spessore [mm] = 30. Incluso: doppia lamiera di lega ferrosa acciaio zincato; lastra termoacustica SPECIFICHE TECNICHE: pannello in doppia lamiera con interposto isolamento di adeguata densità | 1 cad | 7094.86 | 5608.58 | 0 | RM.65.00.55.Za001.0385.- | Modulo di filtrazione a media effficienza; geometria: filtri a rullo; funzione: filtrazione aria; impiego: unità di trattamento aria da interno; portata aria [l/s] = 8334 ÷ 11111 ¦ portata aria [m³/h] = 30001 ÷ 40000. Componenti: filtro rotativo, pannello sandwich. Incluso: struttura portante di lega alluminio generico; portine con oblò; illuminazione SPECIFICHE TECNICHE: da interno | RM1 Filtro rotativo; impiego: modulo di filtrazione; classe di efficienza [classe] = G3. Incluso: motoriduttori; quadri elettrici; pressostati SPECIFICHE TECNICHE: più di un elemento RM1 Pannello sandwich; geometria: precoibentato ¦ doppia lamiera; impiego: modulo di filtrazione; spessore [mm] = 30. Incluso: doppia lamiera di lega ferrosa acciaio zincato; lastra termoacustica SPECIFICHE TECNICHE: pannello in doppia lamiera con interposto isolamento di adeguata densità | RISORSA MATERIALE | IMPIANTI MECCANICI | SISTEMI | MODULO DI FILTRAZIONE | MATERIALE GENERICO NON RILEVANTE | [6 empty] | 000000000 | NUOVA VOCE | nd | a media effficienza | [9 empty] | RM.12.10.00.Za001.0010.- - RM.65.10.05.Za001.1750.- - | 1 | cad | nd | filtrazione aria - | unità di trattamento aria da interno - | materiale generico non rilevante | portata aria [m³/h] = 30001.0 ÷ 40000.0 nd - portata aria [l/s] = 8334.0 ÷ 11111.0 nd - | nd - |  | filtri a rullo - | nd - | da interno | nd - | nd - | nd - | nd | nd - | NO |  |  |  |  | nd |  |  |  |  | nd | nd | nd |  | nd | nd | nd | struttura portante di lega alluminio generico; portine con oblò; illuminazione | nd | nd | NO | NO
LOM251.RM.65.00.55.Za001.0390.- | Modulo di filtrazione a media effficienza; geometria: filtri a rullo; funzione: filtrazione aria; impiego: unità di trattamento aria da esterno; portata aria [l/s] = 8334 ÷ 11111 ¦ portata aria [m³/h] = 30001 ÷ 40000. Componenti: filtro rotativo, pannello sandwich. Incluso: struttura portante di lega ferrosa acciaio zincato; portine con oblò; illuminazione; tettuccio SPECIFICHE TECNICHE: da esterno RM1 Filtro rotativo; impiego: modulo di filtrazione; classe di efficienza [classe] = G3. Incluso: motoriduttori; quadri elettrici; pressostati SPECIFICHE TECNICHE: più di un elemento RM1 Pannello sandwich; geometria: precoibentato ¦ doppia lamiera; impiego: modulo di filtrazione; spessore [mm] = 30. Incluso: doppia lamiera di lega ferrosa acciaio generico rivestita di materiale mix alluminio-zinco; lastra termoacustica SPECIFICHE TECNICHE: pannello in doppia lamiera con interposto isolamento di adeguata densità; rivestimento di materiale mix alluminio-zinco sostituibile con peraluman | 1 cad | 8123.97 | 6422.11 | 0 | RM.65.00.55.Za001.0390.- | Modulo di filtrazione a media effficienza; geometria: filtri a rullo; funzione: filtrazione aria; impiego: unità di trattamento aria da esterno; portata aria [l/s] = 8334 ÷ 11111 ¦ portata aria [m³/h] = 30001 ÷ 40000. Componenti: filtro rotativo, pannello sandwich. Incluso: struttura portante di lega ferrosa acciaio zincato; portine con oblò; illuminazione; tettuccio SPECIFICHE TECNICHE: da esterno | RM1 Filtro rotativo; impiego: modulo di filtrazione; classe di efficienza [classe] = G3. Incluso: motoriduttori; quadri elettrici; pressostati SPECIFICHE TECNICHE: più di un elemento RM1 Pannello sandwich; geometria: precoibentato ¦ doppia lamiera; impiego: modulo di filtrazione; spessore [mm] = 30. Incluso: doppia lamiera di lega ferrosa acciaio generico rivestita di materiale mix alluminio-zinco; lastra termoacustica SPECIFICHE TECNICHE: pannello in doppia lamiera con interposto isolamento di adeguata densità; rivestimento di materiale mix alluminio-zinco sostituibile con peraluman | RISORSA MATERIALE | IMPIANTI MECCANICI | SISTEMI | MODULO DI FILTRAZIONE | MATERIALE GENERICO NON RILEVANTE | [6 empty] | 000000000 | NUOVA VOCE | nd | a media effficienza | [9 empty] | RM.12.10.00.Za001.0070.- - RM.65.10.05.Za001.1750.- - | 1 | cad | nd | filtrazione aria - | unità di trattamento aria da esterno - | materiale generico non rilevante | portata aria [m³/h] = 30001.0 ÷ 40000.0 nd - portata aria [l/s] = 8334.0 ÷ 11111.0 nd - | nd - |  | filtri a rullo - | nd - | da esterno | nd - | nd - | nd - | nd | nd - | NO |  |  |  |  | nd |  |  |  |  | nd | nd | nd |  | nd | nd | nd | struttura portante di lega ferrosa acciaio zincato; portine con oblò; illuminazione; tettuccio | nd | nd | NO | NO
LOM251.RM.65.00.55.Za001.0395.- | Modulo di filtrazione a media effficienza; geometria: filtri a rullo; funzione: filtrazione aria; impiego: unità di trattamento aria da esterno; portata aria [l/s] = 8334 ÷ 11111 ¦ portata aria [m³/h] = 30001 ÷ 40000. Componenti: filtro rotativo, pannello sandwich. Incluso: struttura portante di lega alluminio generico; portine con oblò; illuminazione; tettuccio SPECIFICHE TECNICHE: da esterno RM1 Filtro rotativo; impiego: modulo di filtrazione; classe di efficienza [classe] = G3. Incluso: motoriduttori; quadri elettrici; pressostati SPECIFICHE TECNICHE: più di un elemento RM1 Pannello sandwich; geometria: precoibentato ¦ doppia lamiera; impiego: modulo di filtrazione; spessore [mm] = 30. Incluso: doppia lamiera di lega ferrosa acciaio generico rivestita di materiale mix alluminio-zinco; lastra termoacustica SPECIFICHE TECNICHE: pannello in doppia lamiera con interposto isolamento di adeguata densità; rivestimento di materiale mix alluminio-zinco sostituibile con peraluman | 1 cad | 8123.97 | 6422.11 | 0 | RM.65.00.55.Za001.0395.- | Modulo di filtrazione a media effficienza; geometria: filtri a rullo; funzione: filtrazione aria; impiego: unità di trattamento aria da esterno; portata aria [l/s] = 8334 ÷ 11111 ¦ portata aria [m³/h] = 30001 ÷ 40000. Componenti: filtro rotativo, pannello sandwich. Incluso: struttura portante di lega alluminio generico; portine con oblò; illuminazione; tettuccio SPECIFICHE TECNICHE: da esterno | RM1 Filtro rotativo; impiego: modulo di filtrazione; classe di efficienza [classe] = G3. Incluso: motoriduttori; quadri elettrici; pressostati SPECIFICHE TECNICHE: più di un elemento RM1 Pannello sandwich; geometria: precoibentato ¦ doppia lamiera; impiego: modulo di filtrazione; spessore [mm] = 30. Incluso: doppia lamiera di lega ferrosa acciaio generico rivestita di materiale mix alluminio-zinco; lastra termoacustica SPECIFICHE TECNICHE: pannello in doppia lamiera con interposto isolamento di adeguata densità; rivestimento di materiale mix alluminio-zinco sostituibile con peraluman | RISORSA MATERIALE | IMPIANTI MECCANICI | SISTEMI | MODULO DI FILTRAZIONE | MATERIALE GENERICO NON RILEVANTE | [6 empty] | 000000000 | NUOVA VOCE | nd | a media effficienza | [9 empty] | RM.12.10.00.Za001.0070.- - RM.65.10.05.Za001.1750.- - | 1 | cad | nd | filtrazione aria - | unità di trattamento aria da esterno - | materiale generico non rilevante | portata aria [l/s] = 8334.0 ÷ 11111.0 nd - portata aria [m³/h] = 30001.0 ÷ 40000.0 nd - | nd - |  | filtri a rullo - | nd - | da esterno | nd - | nd - | nd - | nd | nd - | NO |  |  |  |  | nd |  |  |  |  | nd | nd | nd |  | nd | nd | nd | struttura portante di lega alluminio generico; portine con oblò; illuminazione; tettuccio | nd | nd | NO | NO
LOM251.RM.65.00.55.Za001.0400.- | Modulo di filtrazione a media effficienza; geometria: filtri a rullo; funzione: filtrazione aria; impiego: unità di trattamento aria da interno; portata aria [l/s] = 11112 ÷ 15278 ¦ portata aria [m³/h] = 40001 ÷ 55000. Componenti: filtro rotativo, pannello sandwich. Incluso: struttura portante di lega ferrosa acciaio zincato; portine con oblò; illuminazione SPECIFICHE TECNICHE: da interno RM1 Filtro rotativo; impiego: modulo di filtrazione; classe di efficienza [classe] = G3. Incluso: motoriduttori; quadri elettrici; pressostati SPECIFICHE TECNICHE: più di un elemento RM1 Pannello sandwich; geometria: precoibentato ¦ doppia lamiera; impiego: modulo di filtrazione; spessore [mm] = 30. Incluso: doppia lamiera di lega ferrosa acciaio zincato; lastra termoacustica SPECIFICHE TECNICHE: pannello in doppia lamiera con interposto isolamento di adeguata densità | 1 cad | 6136.96 | 4851.35 | 0 | RM.65.00.55.Za001.0400.- | Modulo di filtrazione a media effficienza; geometria: filtri a rullo; funzione: filtrazione aria; impiego: unità di trattamento aria da interno; portata aria [l/s] = 11112 ÷ 15278 ¦ portata aria [m³/h] = 40001 ÷ 55000. Componenti: filtro rotativo, pannello sandwich. Incluso: struttura portante di lega ferrosa acciaio zincato; portine con oblò; illuminazione SPECIFICHE TECNICHE: da interno | RM1 Filtro rotativo; impiego: modulo di filtrazione; classe di efficienza [classe] = G3. Incluso: motoriduttori; quadri elettrici; pressostati SPECIFICHE TECNICHE: più di un elemento RM1 Pannello sandwich; geometria: precoibentato ¦ doppia lamiera; impiego: modulo di filtrazione; spessore [mm] = 30. Incluso: doppia lamiera di lega ferrosa acciaio zincato; lastra termoacustica SPECIFICHE TECNICHE: pannello in doppia lamiera con interposto isolamento di adeguata densità | RISORSA MATERIALE | IMPIANTI MECCANICI | SISTEMI | MODULO DI FILTRAZIONE | MATERIALE GENERICO NON RILEVANTE | [6 empty] | MM.05.020.0020.j | Sezioni di filtrazione a media efficienza da interno tipo con filtri a rullo, composte da: filtri rotativi classe G3 con motoriduttori, quadri elettrici e pressostati; struttura portante in acciaio zincato o alluminio; pannellatura sandwich spessore mm 30 precoibentata formata da doppia lamiera in acciaio zincato con interposto isolamento termo acustico di adeguata densità; portine con oblò; illuminazione. - oltre 11111 fino a 15278 l/s [40000 - 55000 m³/h] | nd | a media effficienza | [9 empty] | RM.12.10.00.Za001.0010.- - RM.65.10.05.Za001.1750.- - | 1 | cad | nd | filtrazione aria - | unità di trattamento aria da interno - | materiale generico non rilevante | portata aria [l/s] = 11112.0 ÷ 15278.0 nd - portata aria [m³/h] = 40001.0 ÷ 55000.0 nd - | nd - |  | filtri a rullo - | nd - | da interno | nd - | nd - | nd - | nd | nd - | NO |  |  |  |  | nd |  |  |  |  | nd | nd | nd |  | nd | nd | nd | struttura portante di lega ferrosa acciaio zincato; portine con oblò; illuminazione | nd | nd | NO | NO
LOM251.RM.65.00.55.Za001.0405.- | Modulo di filtrazione a media effficienza; geometria: filtri a rullo; funzione: filtrazione aria; impiego: unità di trattamento aria da interno; portata aria [l/s] = 11112 ÷ 15278 ¦ portata aria [m³/h] = 40001 ÷ 55000. Componenti: filtro rotativo, pannello sandwich. Incluso: struttura portante di lega alluminio generico; portine con oblò; illuminazione SPECIFICHE TECNICHE: da interno RM1 Filtro rotativo; impiego: modulo di filtrazione; classe di efficienza [classe] = G3. Incluso: motoriduttori; quadri elettrici; pressostati SPECIFICHE TECNICHE: più di un elemento RM1 Pannello sandwich; geometria: precoibentato ¦ doppia lamiera; impiego: modulo di filtrazione; spessore [mm] = 30. Incluso: doppia lamiera di lega ferrosa acciaio zincato; lastra termoacustica SPECIFICHE TECNICHE: pannello in doppia lamiera con interposto isolamento di adeguata densità | 1 cad | 6136.96 | 4851.35 | 0 | RM.65.00.55.Za001.0405.- | Modulo di filtrazione a media effficienza; geometria: filtri a rullo; funzione: filtrazione aria; impiego: unità di trattamento aria da interno; portata aria [l/s] = 11112 ÷ 15278 ¦ portata aria [m³/h] = 40001 ÷ 55000. Componenti: filtro rotativo, pannello sandwich. Incluso: struttura portante di lega alluminio generico; portine con oblò; illuminazione SPECIFICHE TECNICHE: da interno | RM1 Filtro rotativo; impiego: modulo di filtrazione; classe di efficienza [classe] = G3. Incluso: motoriduttori; quadri elettrici; pressostati SPECIFICHE TECNICHE: più di un elemento RM1 Pannello sandwich; geometria: precoibentato ¦ doppia lamiera; impiego: modulo di filtrazione; spessore [mm] = 30. Incluso: doppia lamiera di lega ferrosa acciaio zincato; lastra termoacustica SPECIFICHE TECNICHE: pannello in doppia lamiera con interposto isolamento di adeguata densità | RISORSA MATERIALE | IMPIANTI MECCANICI | SISTEMI | MODULO DI FILTRAZIONE | MATERIALE GENERICO NON RILEVANTE | [6 empty] | 000000000 | NUOVA VOCE | nd | a media effficienza | [9 empty] | RM.12.10.00.Za001.0010.- - RM.65.10.05.Za001.1750.- - | 1 | cad | nd | filtrazione aria - | unità di trattamento aria da interno - | materiale generico non rilevante | portata aria [l/s] = 11112.0 ÷ 15278.0 nd - portata aria [m³/h] = 40001.0 ÷ 55000.0 nd - | nd - |  | filtri a rullo - | nd - | da interno | nd - | nd - | nd - | nd | nd - | NO |  |  |  |  | nd |  |  |  |  | nd | nd | nd |  | nd | nd | nd | struttura portante di lega alluminio generico; portine con oblò; illuminazione | nd | nd | NO | NO
LOM251.RM.65.00.55.Za001.0410.- | Modulo di filtrazione a media effficienza; geometria: filtri a rullo; funzione: filtrazione aria; impiego: unità di trattamento aria da esterno; portata aria [l/s] = 11112 ÷ 15278 ¦ portata aria [m³/h] = 40001 ÷ 55000. Componenti: filtro rotativo, pannello sandwich. Incluso: struttura portante di lega ferrosa acciaio zincato; portine con oblò; illuminazione; tettuccio SPECIFICHE TECNICHE: da esterno RM1 Filtro rotativo; impiego: modulo di filtrazione; classe di efficienza [classe] = G3. Incluso: motoriduttori; quadri elettrici; pressostati SPECIFICHE TECNICHE: più di un elemento RM1 Pannello sandwich; geometria: precoibentato ¦ doppia lamiera; impiego: modulo di filtrazione; spessore [mm] = 30. Incluso: doppia lamiera di lega ferrosa acciaio generico rivestita di materiale mix alluminio-zinco; lastra termoacustica SPECIFICHE TECNICHE: pannello in doppia lamiera con interposto isolamento di adeguata densità; rivestimento di materiale mix alluminio-zinco sostituibile con peraluman | 1 cad | 7166.07 | 5664.88 | 0 | RM.65.00.55.Za001.0410.- | Modulo di filtrazione a media effficienza; geometria: filtri a rullo; funzione: filtrazione aria; impiego: unità di trattamento aria da esterno; portata aria [l/s] = 11112 ÷ 15278 ¦ portata aria [m³/h] = 40001 ÷ 55000. Componenti: filtro rotativo, pannello sandwich. Incluso: struttura portante di lega ferrosa acciaio zincato; portine con oblò; illuminazione; tettuccio SPECIFICHE TECNICHE: da esterno | RM1 Filtro rotativo; impiego: modulo di filtrazione; classe di efficienza [classe] = G3. Incluso: motoriduttori; quadri elettrici; pressostati SPECIFICHE TECNICHE: più di un elemento RM1 Pannello sandwich; geometria: precoibentato ¦ doppia lamiera; impiego: modulo di filtrazione; spessore [mm] = 30. Incluso: doppia lamiera di lega ferrosa acciaio generico rivestita di materiale mix alluminio-zinco; lastra termoacustica SPECIFICHE TECNICHE: pannello in doppia lamiera con interposto isolamento di adeguata densità; rivestimento di materiale mix alluminio-zinco sostituibile con peraluman | RISORSA MATERIALE | IMPIANTI MECCANICI | SISTEMI | MODULO DI FILTRAZIONE | MATERIALE GENERICO NON RILEVANTE | [6 empty] | 000000000 | NUOVA VOCE | nd | a media effficienza | [9 empty] | RM.12.10.00.Za001.0070.- - RM.65.10.05.Za001.1750.- - | 1 | cad | nd | filtrazione aria - | unità di trattamento aria da esterno - | materiale generico non rilevante | portata aria [l/s] = 11112.0 ÷ 15278.0 nd - portata aria [m³/h] = 40001.0 ÷ 55000.0 nd - | nd - |  | filtri a rullo - | nd - | da esterno | nd - | nd - | nd - | nd | nd - | NO |  |  |  |  | nd |  |  |  |  | nd | nd | nd |  | nd | nd | nd | struttura portante di lega ferrosa acciaio zincato; portine con oblò; illuminazione; tettuccio | nd | nd | NO | NO
LOM251.RM.65.00.55.Za001.0415.- | Modulo di filtrazione a media effficienza; geometria: filtri a rullo; funzione: filtrazione aria; impiego: unità di trattamento aria da esterno; portata aria [l/s] = 11112 ÷ 15278 ¦ portata aria [m³/h] = 40001 ÷ 55000. Componenti: filtro rotativo, pannello sandwich. Incluso: struttura portante di lega alluminio generico; portine con oblò; illuminazione; tettuccio SPECIFICHE TECNICHE: da esterno RM1 Filtro rotativo; impiego: modulo di filtrazione; classe di efficienza [classe] = G3. Incluso: motoriduttori; quadri elettrici; pressostati SPECIFICHE TECNICHE: più di un elemento RM1 Pannello sandwich; geometria: precoibentato ¦ doppia lamiera; impiego: modulo di filtrazione; spessore [mm] = 30. Incluso: doppia lamiera di lega ferrosa acciaio generico rivestita di materiale mix alluminio-zinco; lastra termoacustica SPECIFICHE TECNICHE: pannello in doppia lamiera con interposto isolamento di adeguata densità; rivestimento di materiale mix alluminio-zinco sostituibile con peraluman | 1 cad | 7166.07 | 5664.88 | 0 | RM.65.00.55.Za001.0415.- | Modulo di filtrazione a media effficienza; geometria: filtri a rullo; funzione: filtrazione aria; impiego: unità di trattamento aria da esterno; portata aria [l/s] = 11112 ÷ 15278 ¦ portata aria [m³/h] = 40001 ÷ 55000. Componenti: filtro rotativo, pannello sandwich. Incluso: struttura portante di lega alluminio generico; portine con oblò; illuminazione; tettuccio SPECIFICHE TECNICHE: da esterno | RM1 Filtro rotativo; impiego: modulo di filtrazione; classe di efficienza [classe] = G3. Incluso: motoriduttori; quadri elettrici; pressostati SPECIFICHE TECNICHE: più di un elemento RM1 Pannello sandwich; geometria: precoibentato ¦ doppia lamiera; impiego: modulo di filtrazione; spessore [mm] = 30. Incluso: doppia lamiera di lega ferrosa acciaio generico rivestita di materiale mix alluminio-zinco; lastra termoacustica SPECIFICHE TECNICHE: pannello in doppia lamiera con interposto isolamento di adeguata densità; rivestimento di materiale mix alluminio-zinco sostituibile con peraluman | RISORSA MATERIALE | IMPIANTI MECCANICI | SISTEMI | MODULO DI FILTRAZIONE | MATERIALE GENERICO NON RILEVANTE | [6 empty] | 000000000 | NUOVA VOCE | nd | a media effficienza | [9 empty] | RM.12.10.00.Za001.0070.- - RM.65.10.05.Za001.1750.- - | 1 | cad | nd | filtrazione aria - | unità di trattamento aria da esterno - | materiale generico non rilevante | portata aria [l/s] = 11112.0 ÷ 15278.0 nd - portata aria [m³/h] = 40001.0 ÷ 55000.0 nd - | nd - |  | filtri a rullo - | nd - | da esterno | nd - | nd - | nd - | nd | nd - | NO |  |  |  |  | nd |  |  |  |  | nd | nd | nd |  | nd | nd | nd | struttura portante di lega alluminio generico; portine con oblò; illuminazione; tettuccio | nd | nd | NO | NO
LOM251.RM.65.00.55.Za001.0420.- | Modulo di filtrazione a media effficienza; geometria: filtri a rullo; funzione: filtrazione aria; impiego: unità di trattamento aria da interno; portata aria [l/s] = 15279 ÷ 20833 ¦ portata aria [m³/h] = 55001 ÷ 75000. Componenti: filtro rotativo, pannello sandwich. Incluso: struttura portante di lega ferrosa acciaio zincato; portine con oblò; illuminazione SPECIFICHE TECNICHE: da interno RM1 Filtro rotativo; impiego: modulo di filtrazione; classe di efficienza [classe] = G3. Incluso: motoriduttori; quadri elettrici; pressostati SPECIFICHE TECNICHE: più di un elemento RM1 Pannello sandwich; geometria: precoibentato ¦ doppia lamiera; impiego: modulo di filtrazione; spessore [mm] = 30. Incluso: doppia lamiera di lega ferrosa acciaio zincato; lastra termoacustica SPECIFICHE TECNICHE: pannello in doppia lamiera con interposto isolamento di adeguata densità | 1 cad | 7194.58 | 5687.42 | 0 | RM.65.00.55.Za001.0420.- | Modulo di filtrazione a media effficienza; geometria: filtri a rullo; funzione: filtrazione aria; impiego: unità di trattamento aria da interno; portata aria [l/s] = 15279 ÷ 20833 ¦ portata aria [m³/h] = 55001 ÷ 75000. Componenti: filtro rotativo, pannello sandwich. Incluso: struttura portante di lega ferrosa acciaio zincato; portine con oblò; illuminazione SPECIFICHE TECNICHE: da interno | RM1 Filtro rotativo; impiego: modulo di filtrazione; classe di efficienza [classe] = G3. Incluso: motoriduttori; quadri elettrici; pressostati SPECIFICHE TECNICHE: più di un elemento RM1 Pannello sandwich; geometria: precoibentato ¦ doppia lamiera; impiego: modulo di filtrazione; spessore [mm] = 30. Incluso: doppia lamiera di lega ferrosa acciaio zincato; lastra termoacustica SPECIFICHE TECNICHE: pannello in doppia lamiera con interposto isolamento di adeguata densità | RISORSA MATERIALE | IMPIANTI MECCANICI | SISTEMI | MODULO DI FILTRAZIONE | MATERIALE GENERICO NON RILEVANTE | [6 empty] | MM.05.020.0020.k | Sezioni di filtrazione a media efficienza da interno tipo con filtri a rullo, composte da: filtri rotativi classe G3 con motoriduttori, quadri elettrici e pressostati; struttura portante in acciaio zincato o alluminio; pannellatura sandwich spessore mm 30 precoibentata formata da doppia lamiera in acciaio zincato con interposto isolamento termo acustico di adeguata densità; portine con oblò; illuminazione. - oltre 15278 fino a 20833 l/s [55000 - 75000 m³/h] | nd | a media effficienza | [9 empty] | RM.12.10.00.Za001.0010.- - RM.65.10.05.Za001.1750.- - | 1 | cad | nd | filtrazione aria - | unità di trattamento aria da interno - | materiale generico non rilevante | portata aria [m³/h] = 55001.0 ÷ 75000.0 nd - portata aria [l/s] = 15279.0 ÷ 20833.0 nd - | nd - |  | filtri a rullo - | nd - | da interno | nd - | nd - | nd - | nd | nd - | NO |  |  |  |  | nd |  |  |  |  | nd | nd | nd |  | nd | nd | nd | struttura portante di lega ferrosa acciaio zincato; portine con oblò; illuminazione | nd | nd | NO | NO
LOM251.RM.65.00.55.Za001.0425.- | Modulo di filtrazione a media effficienza; geometria: filtri a rullo; funzione: filtrazione aria; impiego: unità di trattamento aria da interno; portata aria [l/s] = 15279 ÷ 20833 ¦ portata aria [m³/h] = 55001 ÷ 75000. Componenti: filtro rotativo, pannello sandwich. Incluso: struttura portante di lega alluminio generico; portine con oblò; illuminazione SPECIFICHE TECNICHE: da interno RM1 Filtro rotativo; impiego: modulo di filtrazione; classe di efficienza [classe] = G3. Incluso: motoriduttori; quadri elettrici; pressostati SPECIFICHE TECNICHE: più di un elemento RM1 Pannello sandwich; geometria: precoibentato ¦ doppia lamiera; impiego: modulo di filtrazione; spessore [mm] = 30. Incluso: doppia lamiera di lega ferrosa acciaio zincato; lastra termoacustica SPECIFICHE TECNICHE: pannello in doppia lamiera con interposto isolamento di adeguata densità | 1 cad | 7194.58 | 5687.42 | 0 | RM.65.00.55.Za001.0425.- | Modulo di filtrazione a media effficienza; geometria: filtri a rullo; funzione: filtrazione aria; impiego: unità di trattamento aria da interno; portata aria [l/s] = 15279 ÷ 20833 ¦ portata aria [m³/h] = 55001 ÷ 75000. Componenti: filtro rotativo, pannello sandwich. Incluso: struttura portante di lega alluminio generico; portine con oblò; illuminazione SPECIFICHE TECNICHE: da interno | RM1 Filtro rotativo; impiego: modulo di filtrazione; classe di efficienza [classe] = G3. Incluso: motoriduttori; quadri elettrici; pressostati SPECIFICHE TECNICHE: più di un elemento RM1 Pannello sandwich; geometria: precoibentato ¦ doppia lamiera; impiego: modulo di filtrazione; spessore [mm] = 30. Incluso: doppia lamiera di lega ferrosa acciaio zincato; lastra termoacustica SPECIFICHE TECNICHE: pannello in doppia lamiera con interposto isolamento di adeguata densità | RISORSA MATERIALE | IMPIANTI MECCANICI | SISTEMI | MODULO DI FILTRAZIONE | MATERIALE GENERICO NON RILEVANTE | [6 empty] | 000000000 | NUOVA VOCE | nd | a media effficienza | [9 empty] | RM.12.10.00.Za001.0010.- - RM.65.10.05.Za001.1750.- - | 1 | cad | nd | filtrazione aria - | unità di trattamento aria da interno - | materiale generico non rilevante | portata aria [m³/h] = 55001.0 ÷ 75000.0 nd - portata aria [l/s] = 15279.0 ÷ 20833.0 nd - | nd - |  | filtri a rullo - | nd - | da interno | nd - | nd - | nd - | nd | nd - | NO |  |  |  |  | nd |  |  |  |  | nd | nd | nd |  | nd | nd | nd | struttura portante di lega alluminio generico; portine con oblò; illuminazione | nd | nd | NO | NO
LOM251.RM.65.00.55.Za001.0430.- | Modulo di filtrazione a media effficienza; geometria: filtri a rullo; funzione: filtrazione aria; impiego: unità di trattamento aria da esterno; portata aria [l/s] = 15279 ÷ 20833 ¦ portata aria [m³/h] = 55001 ÷ 75000. Componenti: filtro rotativo, pannello sandwich. Incluso: struttura portante di lega ferrosa acciaio zincato; portine con oblò; illuminazione; tettuccio SPECIFICHE TECNICHE: da esterno RM1 Filtro rotativo; impiego: modulo di filtrazione; classe di efficienza [classe] = G3. Incluso: motoriduttori; quadri elettrici; pressostati SPECIFICHE TECNICHE: più di un elemento RM1 Pannello sandwich; geometria: precoibentato ¦ doppia lamiera; impiego: modulo di filtrazione; spessore [mm] = 30. Incluso: doppia lamiera di lega ferrosa acciaio generico rivestita di materiale mix alluminio-zinco; lastra termoacustica SPECIFICHE TECNICHE: pannello in doppia lamiera con interposto isolamento di adeguata densità; rivestimento di materiale mix alluminio-zinco sostituibile con peraluman | 1 cad | 8416.68 | 6653.5 | 0 | RM.65.00.55.Za001.0430.- | Modulo di filtrazione a media effficienza; geometria: filtri a rullo; funzione: filtrazione aria; impiego: unità di trattamento aria da esterno; portata aria [l/s] = 15279 ÷ 20833 ¦ portata aria [m³/h] = 55001 ÷ 75000. Componenti: filtro rotativo, pannello sandwich. Incluso: struttura portante di lega ferrosa acciaio zincato; portine con oblò; illuminazione; tettuccio SPECIFICHE TECNICHE: da esterno | RM1 Filtro rotativo; impiego: modulo di filtrazione; classe di efficienza [classe] = G3. Incluso: motoriduttori; quadri elettrici; pressostati SPECIFICHE TECNICHE: più di un elemento RM1 Pannello sandwich; geometria: precoibentato ¦ doppia lamiera; impiego: modulo di filtrazione; spessore [mm] = 30. Incluso: doppia lamiera di lega ferrosa acciaio generico rivestita di materiale mix alluminio-zinco; lastra termoacustica SPECIFICHE TECNICHE: pannello in doppia lamiera con interposto isolamento di adeguata densità; rivestimento di materiale mix alluminio-zinco sostituibile con peraluman | RISORSA MATERIALE | IMPIANTI MECCANICI | SISTEMI | MODULO DI FILTRAZIONE | MATERIALE GENERICO NON RILEVANTE | [6 empty] | 000000000 | NUOVA VOCE | nd | a media effficienza | [9 empty] | RM.12.10.00.Za001.0070.- - RM.65.10.05.Za001.1750.- - | 1 | cad | nd | filtrazione aria - | unità di trattamento aria da esterno - | materiale generico non rilevante | portata aria [m³/h] = 55001.0 ÷ 75000.0 nd - portata aria [l/s] = 15279.0 ÷ 20833.0 nd - | nd - |  | filtri a rullo - | nd - | da esterno | nd - | nd - | nd - | nd | nd - | NO |  |  |  |  | nd |  |  |  |  | nd | nd | nd |  | nd | nd | nd | struttura portante di lega ferrosa acciaio zincato; portine con oblò; illuminazione; tettuccio | nd | nd | NO | NO
LOM251.RM.65.00.55.Za001.0435.- | Modulo di filtrazione a media effficienza; geometria: filtri a rullo; funzione: filtrazione aria; impiego: unità di trattamento aria da esterno; portata aria [l/s] = 15279 ÷ 20833 ¦ portata aria [m³/h] = 55001 ÷ 75000. Componenti: filtro rotativo, pannello sandwich. Incluso: struttura portante di lega alluminio generico; portine con oblò; illuminazione; tettuccio SPECIFICHE TECNICHE: da esterno RM1 Filtro rotativo; impiego: modulo di filtrazione; classe di efficienza [classe] = G3. Incluso: motoriduttori; quadri elettrici; pressostati SPECIFICHE TECNICHE: più di un elemento RM1 Pannello sandwich; geometria: precoibentato ¦ doppia lamiera; impiego: modulo di filtrazione; spessore [mm] = 30. Incluso: doppia lamiera di lega ferrosa acciaio generico rivestita di materiale mix alluminio-zinco; lastra termoacustica SPECIFICHE TECNICHE: pannello in doppia lamiera con interposto isolamento di adeguata densità; rivestimento di materiale mix alluminio-zinco sostituibile con peraluman | 1 cad | 8416.68 | 6653.5 | 0 | RM.65.00.55.Za001.0435.- | Modulo di filtrazione a media effficienza; geometria: filtri a rullo; funzione: filtrazione aria; impiego: unità di trattamento aria da esterno; portata aria [l/s] = 15279 ÷ 20833 ¦ portata aria [m³/h] = 55001 ÷ 75000. Componenti: filtro rotativo, pannello sandwich. Incluso: struttura portante di lega alluminio generico; portine con oblò; illuminazione; tettuccio SPECIFICHE TECNICHE: da esterno | RM1 Filtro rotativo; impiego: modulo di filtrazione; classe di efficienza [classe] = G3. Incluso: motoriduttori; quadri elettrici; pressostati SPECIFICHE TECNICHE: più di un elemento RM1 Pannello sandwich; geometria: precoibentato ¦ doppia lamiera; impiego: modulo di filtrazione; spessore [mm] = 30. Incluso: doppia lamiera di lega ferrosa acciaio generico rivestita di materiale mix alluminio-zinco; lastra termoacustica SPECIFICHE TECNICHE: pannello in doppia lamiera con interposto isolamento di adeguata densità; rivestimento di materiale mix alluminio-zinco sostituibile con peraluman | RISORSA MATERIALE | IMPIANTI MECCANICI | SISTEMI | MODULO DI FILTRAZIONE | MATERIALE GENERICO NON RILEVANTE | [6 empty] | 000000000 | NUOVA VOCE | nd | a media effficienza | [9 empty] | RM.12.10.00.Za001.0070.- - RM.65.10.05.Za001.1750.- - | 1 | cad | nd | filtrazione aria - | unità di trattamento aria da esterno - | materiale generico non rilevante | portata aria [m³/h] = 55001.0 ÷ 75000.0 nd - portata aria [l/s] = 15279.0 ÷ 20833.0 nd - | nd - |  | filtri a rullo - | nd - | da esterno | nd - | nd - | nd - | nd | nd - | NO |  |  |  |  | nd |  |  |  |  | nd | nd | nd |  | nd | nd | nd | struttura portante di lega alluminio generico; portine con oblò; illuminazione; tettuccio | nd | nd | NO | NO
LOM251.RM.65.00.55.Za001.0440.- | Modulo di filtrazione ad alta efficienza; geometria: filtri a tasche; funzione: filtrazione aria; impiego: unità di trattamento aria da interno; portata aria [l/s] ≤ 694 ¦ portata aria [m³/h] ≤ 2500. Componenti: filtro a tasche, pre-filtro a celle rigenerabili, pannello sandwich. Incluso: struttura portante di lega ferrosa acciaio zincato; portine; illuminazione SPECIFICHE TECNICHE: da interno RM1 Filtro a tasche; impiego: modulo di filtrazione; classe di efficienza [classe] = F6 RM1 Pre-filtro a celle rigenerabili; impiego: modulo di filtrazione; classe di efficienza [classe] = G3 RM1 Pannello sandwich; geometria: precoibentato ¦ doppia lamiera; impiego: modulo di filtrazione; spessore [mm] = 30. Incluso: doppia lamiera di lega ferrosa acciaio zincato; lastra termoacustica SPECIFICHE TECNICHE: pannello in doppia lamiera con interposto isolamento di adeguata densità | 1 cad | 757.65 | 598.93 | 0 | RM.65.00.55.Za001.0440.- | Modulo di filtrazione ad alta efficienza; geometria: filtri a tasche; funzione: filtrazione aria; impiego: unità di trattamento aria da interno; portata aria [l/s] ≤ 694 ¦ portata aria [m³/h] ≤ 2500. Componenti: filtro a tasche, pre-filtro a celle rigenerabili, pannello sandwich. Incluso: struttura portante di lega ferrosa acciaio zincato; portine; illuminazione SPECIFICHE TECNICHE: da interno | RM1 Filtro a tasche; impiego: modulo di filtrazione; classe di efficienza [classe] = F6 RM1 Pre-filtro a celle rigenerabili; impiego: modulo di filtrazione; classe di efficienza [classe] = G3 RM1 Pannello sandwich; geometria: precoibentato ¦ doppia lamiera; impiego: modulo di filtrazione; spessore [mm] = 30. Incluso: doppia lamiera di lega ferrosa acciaio zincato; lastra termoacustica SPECIFICHE TECNICHE: pannello in doppia lamiera con interposto isolamento di adeguata densità | RISORSA MATERIALE | IMPIANTI MECCANICI | SISTEMI | MODULO DI FILTRAZIONE | MATERIALE GENERICO NON RILEVANTE | [6 empty] | MM.05.020.0030.a | Sezioni di filtrazione ad alta efficienza da interno tipo con filtri a tasche, composte da: pre-filtro a celle rigenerabili classe G3; filtro a tasche classe F6; struttura portante in acciaio zincato o alluminio; pannellatura sandwich spessore mm 30 precoibentata formata da doppia lamiera in acciaio zincato con interposto isolamento termo acustico di adeguata densità; portine; illuminazione. - fino a 694 l/s [2500 m³/h] | nd | ad alta efficienza | [9 empty] | RM.12.10.00.Za001.0010.- - RM.65.10.00.Za001.0000.- - RM.65.10.05.Za001.0500.- - | 1 | cad | nd | filtrazione aria - | unità di trattamento aria da interno - | materiale generico non rilevante | portata aria [l/s] ≤ 694.0 nd nd nd - portata aria [m³/h] ≤ 2500.0 nd nd nd - | nd - |  | filtri a tasche - | nd - | da interno | nd - | nd - | nd - | nd | nd - | NO |  |  |  |  | nd |  |  |  |  | nd | nd | nd |  | nd | nd | nd | struttura portante di lega ferrosa acciaio zincato; portine; illuminazione | nd | nd | NO | NO
LOM251.RM.65.00.55.Za001.0445.- | Modulo di filtrazione ad alta efficienza; geometria: filtri a tasche; funzione: filtrazione aria; impiego: unità di trattamento aria da interno; portata aria [l/s] ≤ 694 ¦ portata aria [m³/h] ≤ 2500. Componenti: filtro a tasche, pre-filtro a celle rigenerabili, pannello sandwich. Incluso: struttura portante di lega alluminio generico; portine; illuminazione SPECIFICHE TECNICHE: da interno RM1 Filtro a tasche; impiego: modulo di filtrazione; classe di efficienza [classe] = F6 RM1 Pre-filtro a celle rigenerabili; impiego: modulo di filtrazione; classe di efficienza [classe] = G3 RM1 Pannello sandwich; geometria: precoibentato ¦ doppia lamiera; impiego: modulo di filtrazione; spessore [mm] = 30. Incluso: doppia lamiera di lega ferrosa acciaio zincato; lastra termoacustica SPECIFICHE TECNICHE: pannello in doppia lamiera con interposto isolamento di adeguata densità | 1 cad | 757.65 | 598.93 | 0 | RM.65.00.55.Za001.0445.- | Modulo di filtrazione ad alta efficienza; geometria: filtri a tasche; funzione: filtrazione aria; impiego: unità di trattamento aria da interno; portata aria [l/s] ≤ 694 ¦ portata aria [m³/h] ≤ 2500. Componenti: filtro a tasche, pre-filtro a celle rigenerabili, pannello sandwich. Incluso: struttura portante di lega alluminio generico; portine; illuminazione SPECIFICHE TECNICHE: da interno | RM1 Filtro a tasche; impiego: modulo di filtrazione; classe di efficienza [classe] = F6 RM1 Pre-filtro a celle rigenerabili; impiego: modulo di filtrazione; classe di efficienza [classe] = G3 RM1 Pannello sandwich; geometria: precoibentato ¦ doppia lamiera; impiego: modulo di filtrazione; spessore [mm] = 30. Incluso: doppia lamiera di lega ferrosa acciaio zincato; lastra termoacustica SPECIFICHE TECNICHE: pannello in doppia lamiera con interposto isolamento di adeguata densità | RISORSA MATERIALE | IMPIANTI MECCANICI | SISTEMI | MODULO DI FILTRAZIONE | MATERIALE GENERICO NON RILEVANTE | [6 empty] | 000000000 | NUOVA VOCE | nd | ad alta efficienza | [9 empty] | RM.12.10.00.Za001.0010.- - RM.65.10.00.Za001.0000.- - RM.65.10.05.Za001.0500.- - | 1 | cad | nd | filtrazione aria - | unità di trattamento aria da interno - | materiale generico non rilevante | portata aria [m³/h] ≤ 2500.0 nd nd nd - portata aria [l/s] ≤ 694.0 nd nd nd - | nd - |  | filtri a tasche - | nd - | da interno | nd - | nd - | nd - | nd | nd - | NO |  |  |  |  | nd |  |  |  |  | nd | nd | nd |  | nd | nd | nd | struttura portante di lega alluminio generico; portine; illuminazione | nd | nd | NO | NO
LOM251.RM.65.00.55.Za001.0450.- | Modulo di filtrazione ad alta efficienza; geometria: filtri a tasche; funzione: filtrazione aria; impiego: unità di trattamento aria da esterno; portata aria [l/s] ≤ 694 ¦ portata aria [m³/h] ≤ 2500. Componenti: filtro a tasche, pre-filtro a celle rigenerabili, pannello sandwich. Incluso: struttura portante di lega ferrosa acciaio zincato; portine; illuminazione; tettuccio SPECIFICHE TECNICHE: da esterno RM1 Filtro a tasche; impiego: modulo di filtrazione; classe di efficienza [classe] = F6 RM1 Pre-filtro a celle rigenerabili; impiego: modulo di filtrazione; classe di efficienza [classe] = G3 RM1 Pannello sandwich; geometria: precoibentato ¦ doppia lamiera; impiego: modulo di filtrazione; spessore [mm] = 30. Incluso: doppia lamiera di lega ferrosa acciaio generico rivestita di materiale mix alluminio-zinco; lastra termoacustica SPECIFICHE TECNICHE: pannello in doppia lamiera con interposto isolamento di adeguata densità; rivestimento di materiale mix alluminio-zinco sostituibile con peraluman | 1 cad | 886.19 | 700.55 | 0 | RM.65.00.55.Za001.0450.- | Modulo di filtrazione ad alta efficienza; geometria: filtri a tasche; funzione: filtrazione aria; impiego: unità di trattamento aria da esterno; portata aria [l/s] ≤ 694 ¦ portata aria [m³/h] ≤ 2500. Componenti: filtro a tasche, pre-filtro a celle rigenerabili, pannello sandwich. Incluso: struttura portante di lega ferrosa acciaio zincato; portine; illuminazione; tettuccio SPECIFICHE TECNICHE: da esterno | RM1 Filtro a tasche; impiego: modulo di filtrazione; classe di efficienza [classe] = F6 RM1 Pre-filtro a celle rigenerabili; impiego: modulo di filtrazione; classe di efficienza [classe] = G3 RM1 Pannello sandwich; geometria: precoibentato ¦ doppia lamiera; impiego: modulo di filtrazione; spessore [mm] = 30. Incluso: doppia lamiera di lega ferrosa acciaio generico rivestita di materiale mix alluminio-zinco; lastra termoacustica SPECIFICHE TECNICHE: pannello in doppia lamiera con interposto isolamento di adeguata densità; rivestimento di materiale mix alluminio-zinco sostituibile con peraluman | RISORSA MATERIALE | IMPIANTI MECCANICI | SISTEMI | MODULO DI FILTRAZIONE | MATERIALE GENERICO NON RILEVANTE | [6 empty] | 000000000 | NUOVA VOCE | nd | ad alta efficienza | [9 empty] | RM.12.10.00.Za001.0070.- - RM.65.10.00.Za001.0000.- - RM.65.10.05.Za001.0500.- - | 1 | cad | nd | filtrazione aria - | unità di trattamento aria da esterno - | materiale generico non rilevante | portata aria [m³/h] ≤ 2500.0 nd nd nd - portata aria [l/s] ≤ 694.0 nd nd nd - | nd - |  | filtri a tasche - | nd - | da esterno | nd - | nd - | nd - | nd | nd - | NO |  |  |  |  | nd |  |  |  |  | nd | nd | nd |  | nd | nd | nd | struttura portante di lega ferrosa acciaio zincato; portine; illuminazione; tettuccio | nd | nd | NO | NO
LOM251.RM.65.00.55.Za001.0455.- | Modulo di filtrazione ad alta efficienza; geometria: filtri a tasche; funzione: filtrazione aria; impiego: unità di trattamento aria da esterno; portata aria [l/s] ≤ 694 ¦ portata aria [m³/h] ≤ 2500. Componenti: filtro a tasche, pre-filtro a celle rigenerabili, pannello sandwich. Incluso: struttura portante di lega alluminio generico; portine; illuminazione; tettuccio SPECIFICHE TECNICHE: da esterno RM1 Filtro a tasche; impiego: modulo di filtrazione; classe di efficienza [classe] = F6 RM1 Pre-filtro a celle rigenerabili; impiego: modulo di filtrazione; classe di efficienza [classe] = G3 RM1 Pannello sandwich; geometria: precoibentato ¦ doppia lamiera; impiego: modulo di filtrazione; spessore [mm] = 30. Incluso: doppia lamiera di lega ferrosa acciaio generico rivestita di materiale mix alluminio-zinco; lastra termoacustica SPECIFICHE TECNICHE: pannello in doppia lamiera con interposto isolamento di adeguata densità; rivestimento di materiale mix alluminio-zinco sostituibile con peraluman | 1 cad | 886.19 | 700.55 | 0 | RM.65.00.55.Za001.0455.- | Modulo di filtrazione ad alta efficienza; geometria: filtri a tasche; funzione: filtrazione aria; impiego: unità di trattamento aria da esterno; portata aria [l/s] ≤ 694 ¦ portata aria [m³/h] ≤ 2500. Componenti: filtro a tasche, pre-filtro a celle rigenerabili, pannello sandwich. Incluso: struttura portante di lega alluminio generico; portine; illuminazione; tettuccio SPECIFICHE TECNICHE: da esterno | RM1 Filtro a tasche; impiego: modulo di filtrazione; classe di efficienza [classe] = F6 RM1 Pre-filtro a celle rigenerabili; impiego: modulo di filtrazione; classe di efficienza [classe] = G3 RM1 Pannello sandwich; geometria: precoibentato ¦ doppia lamiera; impiego: modulo di filtrazione; spessore [mm] = 30. Incluso: doppia lamiera di lega ferrosa acciaio generico rivestita di materiale mix alluminio-zinco; lastra termoacustica SPECIFICHE TECNICHE: pannello in doppia lamiera con interposto isolamento di adeguata densità; rivestimento di materiale mix alluminio-zinco sostituibile con peraluman | RISORSA MATERIALE | IMPIANTI MECCANICI | SISTEMI | MODULO DI FILTRAZIONE | MATERIALE GENERICO NON RILEVANTE | [6 empty] | 000000000 | NUOVA VOCE | nd | ad alta efficienza | [9 empty] | RM.12.10.00.Za001.0070.- - RM.65.10.00.Za001.0000.- - RM.65.10.05.Za001.0500.- - | 1 | cad | nd | filtrazione aria - | unità di trattamento aria da esterno - | materiale generico non rilevante | portata aria [m³/h] ≤ 2500.0 nd nd nd - portata aria [l/s] ≤ 694.0 nd nd nd - | nd - |  | filtri a tasche - | nd - | da esterno | nd - | nd - | nd - | nd | nd - | NO |  |  |  |  | nd |  |  |  |  | nd | nd | nd |  | nd | nd | nd | struttura portante di lega alluminio generico; portine; illuminazione; tettuccio | nd | nd | NO | NO
LOM251.RM.65.00.55.Za001.0460.- | Modulo di filtrazione ad alta efficienza; geometria: filtri a tasche; funzione: filtrazione aria; impiego: unità di trattamento aria da interno; portata aria [l/s] = 695 ÷ 972 ¦ portata aria [m³/h] = 2501 ÷ 3500. Componenti: filtro a tasche, pre-filtro a celle rigenerabili, pannello sandwich. Incluso: struttura portante di lega ferrosa acciaio zincato; portine; illuminazione SPECIFICHE TECNICHE: da interno RM1 Filtro a tasche; impiego: modulo di filtrazione; classe di efficienza [classe] = F6 RM1 Pre-filtro a celle rigenerabili; impiego: modulo di filtrazione; classe di efficienza [classe] = G3 RM1 Pannello sandwich; geometria: precoibentato ¦ doppia lamiera; impiego: modulo di filtrazione; spessore [mm] = 30. Incluso: doppia lamiera di lega ferrosa acciaio zincato; lastra termoacustica SPECIFICHE TECNICHE: pannello in doppia lamiera con interposto isolamento di adeguata densità | 1 cad | 1337.96 | 1057.68 | 0 | RM.65.00.55.Za001.0460.- | Modulo di filtrazione ad alta efficienza; geometria: filtri a tasche; funzione: filtrazione aria; impiego: unità di trattamento aria da interno; portata aria [l/s] = 695 ÷ 972 ¦ portata aria [m³/h] = 2501 ÷ 3500. Componenti: filtro a tasche, pre-filtro a celle rigenerabili, pannello sandwich. Incluso: struttura portante di lega ferrosa acciaio zincato; portine; illuminazione SPECIFICHE TECNICHE: da interno | RM1 Filtro a tasche; impiego: modulo di filtrazione; classe di efficienza [classe] = F6 RM1 Pre-filtro a celle rigenerabili; impiego: modulo di filtrazione; classe di efficienza [classe] = G3 RM1 Pannello sandwich; geometria: precoibentato ¦ doppia lamiera; impiego: modulo di filtrazione; spessore [mm] = 30. Incluso: doppia lamiera di lega ferrosa acciaio zincato; lastra termoacustica SPECIFICHE TECNICHE: pannello in doppia lamiera con interposto isolamento di adeguata densità | RISORSA MATERIALE | IMPIANTI MECCANICI | SISTEMI | MODULO DI FILTRAZIONE | MATERIALE GENERICO NON RILEVANTE | [6 empty] | MM.05.020.0030.b | Sezioni di filtrazione ad alta efficienza da interno tipo con filtri a tasche, composte da: pre-filtro a celle rigenerabili classe G3; filtro a tasche classe F6; struttura portante in acciaio zincato o alluminio; pannellatura sandwich spessore mm 30 precoibentata formata da doppia lamiera in acciaio zincato con interposto isolamento termo acustico di adeguata densità; portine; illuminazione. - oltre 695 fino a 972 l/s [2500 - 3500 m³/h] | nd | ad alta efficienza | [9 empty] | RM.12.10.00.Za001.0010.- - RM.65.10.00.Za001.0000.- - RM.65.10.05.Za001.0500.- - | 1 | cad | nd | filtrazione aria - | unità di trattamento aria da interno - | materiale generico non rilevante | portata aria [l/s] = 695.0 ÷ 972.0 nd - portata aria [m³/h] = 2501.0 ÷ 3500.0 nd - | nd - |  | filtri a tasche - | nd - | da interno | nd - | nd - | nd - | nd | nd - | NO |  |  |  |  | nd |  |  |  |  | nd | nd | nd |  | nd | nd | nd | struttura portante di lega ferrosa acciaio zincato; portine; illuminazione | nd | nd | NO | NO
LOM251.RM.65.00.55.Za001.0465.- | Modulo di filtrazione ad alta efficienza; geometria: filtri a tasche; funzione: filtrazione aria; impiego: unità di trattamento aria da interno; portata aria [l/s] = 695 ÷ 972 ¦ portata aria [m³/h] = 2501 ÷ 3500. Componenti: filtro a tasche, pre-filtro a celle rigenerabili, pannello sandwich. Incluso: struttura portante di lega alluminio generico; portine; illuminazione SPECIFICHE TECNICHE: da interno RM1 Filtro a tasche; impiego: modulo di filtrazione; classe di efficienza [classe] = F6 RM1 Pre-filtro a celle rigenerabili; impiego: modulo di filtrazione; classe di efficienza [classe] = G3 RM1 Pannello sandwich; geometria: precoibentato ¦ doppia lamiera; impiego: modulo di filtrazione; spessore [mm] = 30. Incluso: doppia lamiera di lega ferrosa acciaio zincato; lastra termoacustica SPECIFICHE TECNICHE: pannello in doppia lamiera con interposto isolamento di adeguata densità | 1 cad | 1337.96 | 1057.68 | 0 | RM.65.00.55.Za001.0465.- | Modulo di filtrazione ad alta efficienza; geometria: filtri a tasche; funzione: filtrazione aria; impiego: unità di trattamento aria da interno; portata aria [l/s] = 695 ÷ 972 ¦ portata aria [m³/h] = 2501 ÷ 3500. Componenti: filtro a tasche, pre-filtro a celle rigenerabili, pannello sandwich. Incluso: struttura portante di lega alluminio generico; portine; illuminazione SPECIFICHE TECNICHE: da interno | RM1 Filtro a tasche; impiego: modulo di filtrazione; classe di efficienza [classe] = F6 RM1 Pre-filtro a celle rigenerabili; impiego: modulo di filtrazione; classe di efficienza [classe] = G3 RM1 Pannello sandwich; geometria: precoibentato ¦ doppia lamiera; impiego: modulo di filtrazione; spessore [mm] = 30. Incluso: doppia lamiera di lega ferrosa acciaio zincato; lastra termoacustica SPECIFICHE TECNICHE: pannello in doppia lamiera con interposto isolamento di adeguata densità | RISORSA MATERIALE | IMPIANTI MECCANICI | SISTEMI | MODULO DI FILTRAZIONE | MATERIALE GENERICO NON RILEVANTE | [6 empty] | 000000000 | NUOVA VOCE | nd | ad alta efficienza | [9 empty] | RM.12.10.00.Za001.0010.- - RM.65.10.00.Za001.0000.- - RM.65.10.05.Za001.0500.- - | 1 | cad | nd | filtrazione aria - | unità di trattamento aria da interno - | materiale generico non rilevante | portata aria [l/s] = 695.0 ÷ 972.0 nd - portata aria [m³/h] = 2501.0 ÷ 3500.0 nd - | nd - |  | filtri a tasche - | nd - | da interno | nd - | nd - | nd - | nd | nd - | NO |  |  |  |  | nd |  |  |  |  | nd | nd | nd |  | nd | nd | nd | struttura portante di lega alluminio generico; portine; illuminazione | nd | nd | NO | NO
LOM251.RM.65.00.55.Za001.0470.- | Modulo di filtrazione ad alta efficienza; geometria: filtri a tasche; funzione: filtrazione aria; impiego: unità di trattamento aria da esterno; portata aria [l/s] = 695 ÷ 972 ¦ portata aria [m³/h] = 2501 ÷ 3500. Componenti: filtro a tasche, pre-filtro a celle rigenerabili, pannello sandwich. Incluso: struttura portante di lega ferrosa acciaio zincato; portine; illuminazione; tettuccio SPECIFICHE TECNICHE: da esterno RM1 Filtro a tasche; impiego: modulo di filtrazione; classe di efficienza [classe] = F6 RM1 Pre-filtro a celle rigenerabili; impiego: modulo di filtrazione; classe di efficienza [classe] = G3 RM1 Pannello sandwich; geometria: precoibentato ¦ doppia lamiera; impiego: modulo di filtrazione; spessore [mm] = 30. Incluso: doppia lamiera di lega ferrosa acciaio generico rivestita di materiale mix alluminio-zinco; lastra termoacustica SPECIFICHE TECNICHE: pannello in doppia lamiera con interposto isolamento di adeguata densità; rivestimento di materiale mix alluminio-zinco sostituibile con peraluman | 1 cad | 1580.58 | 1249.47 | 0 | RM.65.00.55.Za001.0470.- | Modulo di filtrazione ad alta efficienza; geometria: filtri a tasche; funzione: filtrazione aria; impiego: unità di trattamento aria da esterno; portata aria [l/s] = 695 ÷ 972 ¦ portata aria [m³/h] = 2501 ÷ 3500. Componenti: filtro a tasche, pre-filtro a celle rigenerabili, pannello sandwich. Incluso: struttura portante di lega ferrosa acciaio zincato; portine; illuminazione; tettuccio SPECIFICHE TECNICHE: da esterno | RM1 Filtro a tasche; impiego: modulo di filtrazione; classe di efficienza [classe] = F6 RM1 Pre-filtro a celle rigenerabili; impiego: modulo di filtrazione; classe di efficienza [classe] = G3 RM1 Pannello sandwich; geometria: precoibentato ¦ doppia lamiera; impiego: modulo di filtrazione; spessore [mm] = 30. Incluso: doppia lamiera di lega ferrosa acciaio generico rivestita di materiale mix alluminio-zinco; lastra termoacustica SPECIFICHE TECNICHE: pannello in doppia lamiera con interposto isolamento di adeguata densità; rivestimento di materiale mix alluminio-zinco sostituibile con peraluman | RISORSA MATERIALE | IMPIANTI MECCANICI | SISTEMI | MODULO DI FILTRAZIONE | MATERIALE GENERICO NON RILEVANTE | [6 empty] | 000000000 | NUOVA VOCE | nd | ad alta efficienza | [9 empty] | RM.12.10.00.Za001.0070.- - RM.65.10.00.Za001.0000.- - RM.65.10.05.Za001.0500.- - | 1 | cad | nd | filtrazione aria - | unità di trattamento aria da esterno - | materiale generico non rilevante | portata aria [l/s] = 695.0 ÷ 972.0 nd - portata aria [m³/h] = 2501.0 ÷ 3500.0 nd - | nd - |  | filtri a tasche - | nd - | da esterno | nd - | nd - | nd - | nd | nd - | NO |  |  |  |  | nd |  |  |  |  | nd | nd | nd |  | nd | nd | nd | struttura portante di lega ferrosa acciaio zincato; portine; illuminazione; tettuccio | nd | nd | NO | NO
LOM251.RM.65.00.55.Za001.0475.- | Modulo di filtrazione ad alta efficienza; geometria: filtri a tasche; funzione: filtrazione aria; impiego: unità di trattamento aria da esterno; portata aria [l/s] = 695 ÷ 972 ¦ portata aria [m³/h] = 2501 ÷ 3500. Componenti: filtro a tasche, pre-filtro a celle rigenerabili, pannello sandwich. Incluso: struttura portante di lega alluminio generico; portine; illuminazione; tettuccio SPECIFICHE TECNICHE: da esterno RM1 Filtro a tasche; impiego: modulo di filtrazione; classe di efficienza [classe] = F6 RM1 Pre-filtro a celle rigenerabili; impiego: modulo di filtrazione; classe di efficienza [classe] = G3 RM1 Pannello sandwich; geometria: precoibentato ¦ doppia lamiera; impiego: modulo di filtrazione; spessore [mm] = 30. Incluso: doppia lamiera di lega ferrosa acciaio generico rivestita di materiale mix alluminio-zinco; lastra termoacustica SPECIFICHE TECNICHE: pannello in doppia lamiera con interposto isolamento di adeguata densità; rivestimento di materiale mix alluminio-zinco sostituibile con peraluman | 1 cad | 1580.58 | 1249.47 | 0 | RM.65.00.55.Za001.0475.- | Modulo di filtrazione ad alta efficienza; geometria: filtri a tasche; funzione: filtrazione aria; impiego: unità di trattamento aria da esterno; portata aria [l/s] = 695 ÷ 972 ¦ portata aria [m³/h] = 2501 ÷ 3500. Componenti: filtro a tasche, pre-filtro a celle rigenerabili, pannello sandwich. Incluso: struttura portante di lega alluminio generico; portine; illuminazione; tettuccio SPECIFICHE TECNICHE: da esterno | RM1 Filtro a tasche; impiego: modulo di filtrazione; classe di efficienza [classe] = F6 RM1 Pre-filtro a celle rigenerabili; impiego: modulo di filtrazione; classe di efficienza [classe] = G3 RM1 Pannello sandwich; geometria: precoibentato ¦ doppia lamiera; impiego: modulo di filtrazione; spessore [mm] = 30. Incluso: doppia lamiera di lega ferrosa acciaio generico rivestita di materiale mix alluminio-zinco; lastra termoacustica SPECIFICHE TECNICHE: pannello in doppia lamiera con interposto isolamento di adeguata densità; rivestimento di materiale mix alluminio-zinco sostituibile con peraluman | RISORSA MATERIALE | IMPIANTI MECCANICI | SISTEMI | MODULO DI FILTRAZIONE | MATERIALE GENERICO NON RILEVANTE | [6 empty] | 000000000 | NUOVA VOCE | nd | ad alta efficienza | [9 empty] | RM.12.10.00.Za001.0070.- - RM.65.10.00.Za001.0000.- - RM.65.10.05.Za001.0500.- - | 1 | cad | nd | filtrazione aria - | unità di trattamento aria da esterno - | materiale generico non rilevante | portata aria [m³/h] = 2501.0 ÷ 3500.0 nd - portata aria [l/s] = 695.0 ÷ 972.0 nd - | nd - |  | filtri a tasche - | nd - | da esterno | nd - | nd - | nd - | nd | nd - | NO |  |  |  |  | nd |  |  |  |  | nd | nd | nd |  | nd | nd | nd | struttura portante di lega alluminio generico; portine; illuminazione; tettuccio | nd | nd | NO | NO
LOM251.RM.65.00.55.Za001.0480.- | Modulo di filtrazione ad alta efficienza; geometria: filtri a tasche; funzione: filtrazione aria; impiego: unità di trattamento aria da interno; portata aria [l/s] = 973 ÷ 1388 ¦ portata aria [m³/h] = 3501 ÷ 5000. Componenti: filtro a tasche, pre-filtro a celle rigenerabili, pannello sandwich. Incluso: struttura portante di lega ferrosa acciaio zincato; portine; illuminazione SPECIFICHE TECNICHE: da interno RM1 Filtro a tasche; impiego: modulo di filtrazione; classe di efficienza [classe] = F6 RM1 Pre-filtro a celle rigenerabili; impiego: modulo di filtrazione; classe di efficienza [classe] = G3 RM1 Pannello sandwich; geometria: precoibentato ¦ doppia lamiera; impiego: modulo di filtrazione; spessore [mm] = 30. Incluso: doppia lamiera di lega ferrosa acciaio zincato; lastra termoacustica SPECIFICHE TECNICHE: pannello in doppia lamiera con interposto isolamento di adeguata densità | 1 cad | 1771.06 | 1400.04 | 0 | RM.65.00.55.Za001.0480.- | Modulo di filtrazione ad alta efficienza; geometria: filtri a tasche; funzione: filtrazione aria; impiego: unità di trattamento aria da interno; portata aria [l/s] = 973 ÷ 1388 ¦ portata aria [m³/h] = 3501 ÷ 5000. Componenti: filtro a tasche, pre-filtro a celle rigenerabili, pannello sandwich. Incluso: struttura portante di lega ferrosa acciaio zincato; portine; illuminazione SPECIFICHE TECNICHE: da interno | RM1 Filtro a tasche; impiego: modulo di filtrazione; classe di efficienza [classe] = F6 RM1 Pre-filtro a celle rigenerabili; impiego: modulo di filtrazione; classe di efficienza [classe] = G3 RM1 Pannello sandwich; geometria: precoibentato ¦ doppia lamiera; impiego: modulo di filtrazione; spessore [mm] = 30. Incluso: doppia lamiera di lega ferrosa acciaio zincato; lastra termoacustica SPECIFICHE TECNICHE: pannello in doppia lamiera con interposto isolamento di adeguata densità | RISORSA MATERIALE | IMPIANTI MECCANICI | SISTEMI | MODULO DI FILTRAZIONE | MATERIALE GENERICO NON RILEVANTE | [6 empty] | MM.05.020.0030.c | Sezioni di filtrazione ad alta efficienza da interno tipo con filtri a tasche, composte da: pre-filtro a celle rigenerabili classe G3; filtro a tasche classe F6; struttura portante in acciaio zincato o alluminio; pannellatura sandwich spessore mm 30 precoibentata formata da doppia lamiera in acciaio zincato con interposto isolamento termo acustico di adeguata densità; portine; illuminazione. - oltre 972 fino a 1388 l/s [3500 - 5000 m³/h] | nd | ad alta efficienza | [9 empty] | RM.12.10.00.Za001.0010.- - RM.65.10.00.Za001.0000.- - RM.65.10.05.Za001.0500.- - | 1 | cad | nd | filtrazione aria - | unità di trattamento aria da interno - | materiale generico non rilevante | portata aria [l/s] = 973.0 ÷ 1388.0 nd - portata aria [m³/h] = 3501.0 ÷ 5000.0 nd - | nd - |  | filtri a tasche - | nd - | da interno | nd - | nd - | nd - | nd | nd - | NO |  |  |  |  | nd |  |  |  |  | nd | nd | nd |  | nd | nd | nd | struttura portante di lega ferrosa acciaio zincato; portine; illuminazione | nd | nd | NO | NO
LOM251.RM.65.00.55.Za001.0485.- | Modulo di filtrazione ad alta efficienza; geometria: filtri a tasche; funzione: filtrazione aria; impiego: unità di trattamento aria da interno; portata aria [l/s] = 973 ÷ 1388 ¦ portata aria [m³/h] = 3501 ÷ 5000. Componenti: filtro a tasche, pre-filtro a celle rigenerabili, pannello sandwich. Incluso: struttura portante di lega alluminio generico; portine; illuminazione SPECIFICHE TECNICHE: da interno RM1 Filtro a tasche; impiego: modulo di filtrazione; classe di efficienza [classe] = F6 RM1 Pre-filtro a celle rigenerabili; impiego: modulo di filtrazione; classe di efficienza [classe] = G3 RM1 Pannello sandwich; geometria: precoibentato ¦ doppia lamiera; impiego: modulo di filtrazione; spessore [mm] = 30. Incluso: doppia lamiera di lega ferrosa acciaio zincato; lastra termoacustica SPECIFICHE TECNICHE: pannello in doppia lamiera con interposto isolamento di adeguata densità | 1 cad | 1771.06 | 1400.04 | 0 | RM.65.00.55.Za001.0485.- | Modulo di filtrazione ad alta efficienza; geometria: filtri a tasche; funzione: filtrazione aria; impiego: unità di trattamento aria da interno; portata aria [l/s] = 973 ÷ 1388 ¦ portata aria [m³/h] = 3501 ÷ 5000. Componenti: filtro a tasche, pre-filtro a celle rigenerabili, pannello sandwich. Incluso: struttura portante di lega alluminio generico; portine; illuminazione SPECIFICHE TECNICHE: da interno | RM1 Filtro a tasche; impiego: modulo di filtrazione; classe di efficienza [classe] = F6 RM1 Pre-filtro a celle rigenerabili; impiego: modulo di filtrazione; classe di efficienza [classe] = G3 RM1 Pannello sandwich; geometria: precoibentato ¦ doppia lamiera; impiego: modulo di filtrazione; spessore [mm] = 30. Incluso: doppia lamiera di lega ferrosa acciaio zincato; lastra termoacustica SPECIFICHE TECNICHE: pannello in doppia lamiera con interposto isolamento di adeguata densità | RISORSA MATERIALE | IMPIANTI MECCANICI | SISTEMI | MODULO DI FILTRAZIONE | MATERIALE GENERICO NON RILEVANTE | [6 empty] | 000000000 | NUOVA VOCE | nd | ad alta efficienza | [9 empty] | RM.12.10.00.Za001.0010.- - RM.65.10.00.Za001.0000.- - RM.65.10.05.Za001.0500.- - | 1 | cad | nd | filtrazione aria - | unità di trattamento aria da interno - | materiale generico non rilevante | portata aria [m³/h] = 3501.0 ÷ 5000.0 nd - portata aria [l/s] = 973.0 ÷ 1388.0 nd - | nd - |  | filtri a tasche - | nd - | da interno | nd - | nd - | nd - | nd | nd - | NO |  |  |  |  | nd |  |  |  |  | nd | nd | nd |  | nd | nd | nd | struttura portante di lega alluminio generico; portine; illuminazione | nd | nd | NO | NO
LOM251.RM.65.00.55.Za001.0490.- | Modulo di filtrazione ad alta efficienza; geometria: filtri a tasche; funzione: filtrazione aria; impiego: unità di trattamento aria da esterno; portata aria [l/s] = 973 ÷ 1388 ¦ portata aria [m³/h] = 3501 ÷ 5000. Componenti: filtro a tasche, pre-filtro a celle rigenerabili, pannello sandwich. Incluso: struttura portante di lega ferrosa acciaio zincato; portine; illuminazione; tettuccio SPECIFICHE TECNICHE: da esterno RM1 Filtro a tasche; impiego: modulo di filtrazione; classe di efficienza [classe] = F6 RM1 Pre-filtro a celle rigenerabili; impiego: modulo di filtrazione; classe di efficienza [classe] = G3 RM1 Pannello sandwich; geometria: precoibentato ¦ doppia lamiera; impiego: modulo di filtrazione; spessore [mm] = 30. Incluso: doppia lamiera di lega ferrosa acciaio generico rivestita di materiale mix alluminio-zinco; lastra termoacustica SPECIFICHE TECNICHE: pannello in doppia lamiera con interposto isolamento di adeguata densità; rivestimento di materiale mix alluminio-zinco sostituibile con peraluman | 1 cad | 2052.18 | 1622.28 | 0 | RM.65.00.55.Za001.0490.- | Modulo di filtrazione ad alta efficienza; geometria: filtri a tasche; funzione: filtrazione aria; impiego: unità di trattamento aria da esterno; portata aria [l/s] = 973 ÷ 1388 ¦ portata aria [m³/h] = 3501 ÷ 5000. Componenti: filtro a tasche, pre-filtro a celle rigenerabili, pannello sandwich. Incluso: struttura portante di lega ferrosa acciaio zincato; portine; illuminazione; tettuccio SPECIFICHE TECNICHE: da esterno | RM1 Filtro a tasche; impiego: modulo di filtrazione; classe di efficienza [classe] = F6 RM1 Pre-filtro a celle rigenerabili; impiego: modulo di filtrazione; classe di efficienza [classe] = G3 RM1 Pannello sandwich; geometria: precoibentato ¦ doppia lamiera; impiego: modulo di filtrazione; spessore [mm] = 30. Incluso: doppia lamiera di lega ferrosa acciaio generico rivestita di materiale mix alluminio-zinco; lastra termoacustica SPECIFICHE TECNICHE: pannello in doppia lamiera con interposto isolamento di adeguata densità; rivestimento di materiale mix alluminio-zinco sostituibile con peraluman | RISORSA MATERIALE | IMPIANTI MECCANICI | SISTEMI | MODULO DI FILTRAZIONE | MATERIALE GENERICO NON RILEVANTE | [6 empty] | 000000000 | NUOVA VOCE | nd | ad alta efficienza | [9 empty] | RM.12.10.00.Za001.0070.- - RM.65.10.00.Za001.0000.- - RM.65.10.05.Za001.0500.- - | 1 | cad | nd | filtrazione aria - | unità di trattamento aria da esterno - | materiale generico non rilevante | portata aria [m³/h] = 3501.0 ÷ 5000.0 nd - portata aria [l/s] = 973.0 ÷ 1388.0 nd - | nd - |  | filtri a tasche - | nd - | da esterno | nd - | nd - | nd - | nd | nd - | NO |  |  |  |  | nd |  |  |  |  | nd | nd | nd |  | nd | nd | nd | struttura portante di lega ferrosa acciaio zincato; portine; illuminazione; tettuccio | nd | nd | NO | NO
LOM251.RM.65.00.55.Za001.0495.- | Modulo di filtrazione ad alta efficienza; geometria: filtri a tasche; funzione: filtrazione aria; impiego: unità di trattamento aria da esterno; portata aria [l/s] = 973 ÷ 1388 ¦ portata aria [m³/h] = 3501 ÷ 5000. Componenti: filtro a tasche, pre-filtro a celle rigenerabili, pannello sandwich. Incluso: struttura portante di lega alluminio generico; portine; illuminazione; tettuccio SPECIFICHE TECNICHE: da esterno RM1 Filtro a tasche; impiego: modulo di filtrazione; classe di efficienza [classe] = F6 RM1 Pre-filtro a celle rigenerabili; impiego: modulo di filtrazione; classe di efficienza [classe] = G3 RM1 Pannello sandwich; geometria: precoibentato ¦ doppia lamiera; impiego: modulo di filtrazione; spessore [mm] = 30. Incluso: doppia lamiera di lega ferrosa acciaio generico rivestita di materiale mix alluminio-zinco; lastra termoacustica SPECIFICHE TECNICHE: pannello in doppia lamiera con interposto isolamento di adeguata densità; rivestimento di materiale mix alluminio-zinco sostituibile con peraluman | 1 cad | 2052.18 | 1622.28 | 0 | RM.65.00.55.Za001.0495.- | Modulo di filtrazione ad alta efficienza; geometria: filtri a tasche; funzione: filtrazione aria; impiego: unità di trattamento aria da esterno; portata aria [l/s] = 973 ÷ 1388 ¦ portata aria [m³/h] = 3501 ÷ 5000. Componenti: filtro a tasche, pre-filtro a celle rigenerabili, pannello sandwich. Incluso: struttura portante di lega alluminio generico; portine; illuminazione; tettuccio SPECIFICHE TECNICHE: da esterno | RM1 Filtro a tasche; impiego: modulo di filtrazione; classe di efficienza [classe] = F6 RM1 Pre-filtro a celle rigenerabili; impiego: modulo di filtrazione; classe di efficienza [classe] = G3 RM1 Pannello sandwich; geometria: precoibentato ¦ doppia lamiera; impiego: modulo di filtrazione; spessore [mm] = 30. Incluso: doppia lamiera di lega ferrosa acciaio generico rivestita di materiale mix alluminio-zinco; lastra termoacustica SPECIFICHE TECNICHE: pannello in doppia lamiera con interposto isolamento di adeguata densità; rivestimento di materiale mix alluminio-zinco sostituibile con peraluman | RISORSA MATERIALE | IMPIANTI MECCANICI | SISTEMI | MODULO DI FILTRAZIONE | MATERIALE GENERICO NON RILEVANTE | [6 empty] | 000000000 | NUOVA VOCE | nd | ad alta efficienza | [9 empty] | RM.12.10.00.Za001.0070.- - RM.65.10.00.Za001.0000.- - RM.65.10.05.Za001.0500.- - | 1 | cad | nd | filtrazione aria - | unità di trattamento aria da esterno - | materiale generico non rilevante | portata aria [m³/h] = 3501.0 ÷ 5000.0 nd - portata aria [l/s] = 973.0 ÷ 1388.0 nd - | nd - |  | filtri a tasche - | nd - | da esterno | nd - | nd - | nd - | nd | nd - | NO |  |  |  |  | nd |  |  |  |  | nd | nd | nd |  | nd | nd | nd | struttura portante di lega alluminio generico; portine; illuminazione; tettuccio | nd | nd | NO | NO
LOM251.RM.65.00.55.Za001.0500.- | Modulo di filtrazione ad alta efficienza; geometria: filtri a tasche; funzione: filtrazione aria; impiego: unità di trattamento aria da interno; portata aria [l/s] = 1389 ÷ 1944 ¦ portata aria [m³/h] = 5001 ÷ 7000. Componenti: filtro a tasche, pre-filtro a celle rigenerabili, pannello sandwich. Incluso: struttura portante di lega ferrosa acciaio zincato; portine; illuminazione SPECIFICHE TECNICHE: da interno RM1 Filtro a tasche; impiego: modulo di filtrazione; classe di efficienza [classe] = F6 RM1 Pre-filtro a celle rigenerabili; impiego: modulo di filtrazione; classe di efficienza [classe] = G3 RM1 Pannello sandwich; geometria: precoibentato ¦ doppia lamiera; impiego: modulo di filtrazione; spessore [mm] = 30. Incluso: doppia lamiera di lega ferrosa acciaio zincato; lastra termoacustica SPECIFICHE TECNICHE: pannello in doppia lamiera con interposto isolamento di adeguata densità | 1 cad | 2013.45 | 1591.66 | 0 | RM.65.00.55.Za001.0500.- | Modulo di filtrazione ad alta efficienza; geometria: filtri a tasche; funzione: filtrazione aria; impiego: unità di trattamento aria da interno; portata aria [l/s] = 1389 ÷ 1944 ¦ portata aria [m³/h] = 5001 ÷ 7000. Componenti: filtro a tasche, pre-filtro a celle rigenerabili, pannello sandwich. Incluso: struttura portante di lega ferrosa acciaio zincato; portine; illuminazione SPECIFICHE TECNICHE: da interno | RM1 Filtro a tasche; impiego: modulo di filtrazione; classe di efficienza [classe] = F6 RM1 Pre-filtro a celle rigenerabili; impiego: modulo di filtrazione; classe di efficienza [classe] = G3 RM1 Pannello sandwich; geometria: precoibentato ¦ doppia lamiera; impiego: modulo di filtrazione; spessore [mm] = 30. Incluso: doppia lamiera di lega ferrosa acciaio zincato; lastra termoacustica SPECIFICHE TECNICHE: pannello in doppia lamiera con interposto isolamento di adeguata densità | RISORSA MATERIALE | IMPIANTI MECCANICI | SISTEMI | MODULO DI FILTRAZIONE | MATERIALE GENERICO NON RILEVANTE | [6 empty] | MM.05.020.0030.d | Sezioni di filtrazione ad alta efficienza da interno tipo con filtri a tasche, composte da: pre-filtro a celle rigenerabili classe G3; filtro a tasche classe F6; struttura portante in acciaio zincato o alluminio; pannellatura sandwich spessore mm 30 precoibentata formata da doppia lamiera in acciaio zincato con interposto isolamento termo acustico di adeguata densità; portine; illuminazione. - oltre 1388 fino a 1944 l/s [5000 - 7000 m³/h] | nd | ad alta efficienza | [9 empty] | RM.12.10.00.Za001.0010.- - RM.65.10.00.Za001.0000.- - RM.65.10.05.Za001.0500.- - | 1 | cad | nd | filtrazione aria - | unità di trattamento aria da interno - | materiale generico non rilevante | portata aria [m³/h] = 5001.0 ÷ 7000.0 nd - portata aria [l/s] = 1389.0 ÷ 1944.0 nd - | nd - |  | filtri a tasche - | nd - | da interno | nd - | nd - | nd - | nd | nd - | NO |  |  |  |  | nd |  |  |  |  | nd | nd | nd |  | nd | nd | nd | struttura portante di lega ferrosa acciaio zincato; portine; illuminazione | nd | nd | NO | NO
LOM251.RM.65.00.55.Za001.0505.- | Modulo di filtrazione ad alta efficienza; geometria: filtri a tasche; funzione: filtrazione aria; impiego: unità di trattamento aria da interno; portata aria [l/s] = 1389 ÷ 1944 ¦ portata aria [m³/h] = 5001 ÷ 7000. Componenti: filtro a tasche, pre-filtro a celle rigenerabili, pannello sandwich. Incluso: struttura portante di lega alluminio generico; portine; illuminazione SPECIFICHE TECNICHE: da interno RM1 Filtro a tasche; impiego: modulo di filtrazione; classe di efficienza [classe] = F6 RM1 Pre-filtro a celle rigenerabili; impiego: modulo di filtrazione; classe di efficienza [classe] = G3 RM1 Pannello sandwich; geometria: precoibentato ¦ doppia lamiera; impiego: modulo di filtrazione; spessore [mm] = 30. Incluso: doppia lamiera di lega ferrosa acciaio zincato; lastra termoacustica SPECIFICHE TECNICHE: pannello in doppia lamiera con interposto isolamento di adeguata densità | 1 cad | 2013.45 | 1591.66 | 0 | RM.65.00.55.Za001.0505.- | Modulo di filtrazione ad alta efficienza; geometria: filtri a tasche; funzione: filtrazione aria; impiego: unità di trattamento aria da interno; portata aria [l/s] = 1389 ÷ 1944 ¦ portata aria [m³/h] = 5001 ÷ 7000. Componenti: filtro a tasche, pre-filtro a celle rigenerabili, pannello sandwich. Incluso: struttura portante di lega alluminio generico; portine; illuminazione SPECIFICHE TECNICHE: da interno | RM1 Filtro a tasche; impiego: modulo di filtrazione; classe di efficienza [classe] = F6 RM1 Pre-filtro a celle rigenerabili; impiego: modulo di filtrazione; classe di efficienza [classe] = G3 RM1 Pannello sandwich; geometria: precoibentato ¦ doppia lamiera; impiego: modulo di filtrazione; spessore [mm] = 30. Incluso: doppia lamiera di lega ferrosa acciaio zincato; lastra termoacustica SPECIFICHE TECNICHE: pannello in doppia lamiera con interposto isolamento di adeguata densità | RISORSA MATERIALE | IMPIANTI MECCANICI | SISTEMI | MODULO DI FILTRAZIONE | MATERIALE GENERICO NON RILEVANTE | [6 empty] | 000000000 | NUOVA VOCE | nd | ad alta efficienza | [9 empty] | RM.12.10.00.Za001.0010.- - RM.65.10.00.Za001.0000.- - RM.65.10.05.Za001.0500.- - | 1 | cad | nd | filtrazione aria - | unità di trattamento aria da interno - | materiale generico non rilevante | portata aria [l/s] = 1389.0 ÷ 1944.0 nd - portata aria [m³/h] = 5001.0 ÷ 7000.0 nd - | nd - |  | filtri a tasche - | nd - | da interno | nd - | nd - | nd - | nd | nd - | NO |  |  |  |  | nd |  |  |  |  | nd | nd | nd |  | nd | nd | nd | struttura portante di lega alluminio generico; portine; illuminazione | nd | nd | NO | NO
LOM251.RM.65.00.55.Za001.0510.- | Modulo di filtrazione ad alta efficienza; geometria: filtri a tasche; funzione: filtrazione aria; impiego: unità di trattamento aria da esterno; portata aria [l/s] = 1389 ÷ 1944 ¦ portata aria [m³/h] = 5001 ÷ 7000. Componenti: filtro a tasche, pre-filtro a celle rigenerabili, pannello sandwich. Incluso: struttura portante di lega ferrosa acciaio zincato; portine; illuminazione; tettuccio SPECIFICHE TECNICHE: da esterno RM1 Filtro a tasche; impiego: modulo di filtrazione; classe di efficienza [classe] = F6 RM1 Pre-filtro a celle rigenerabili; impiego: modulo di filtrazione; classe di efficienza [classe] = G3 RM1 Pannello sandwich; geometria: precoibentato ¦ doppia lamiera; impiego: modulo di filtrazione; spessore [mm] = 30. Incluso: doppia lamiera di lega ferrosa acciaio generico rivestita di materiale mix alluminio-zinco; lastra termoacustica SPECIFICHE TECNICHE: pannello in doppia lamiera con interposto isolamento di adeguata densità; rivestimento di materiale mix alluminio-zinco sostituibile con peraluman | 1 cad | 2344.22 | 1853.14 | 0 | RM.65.00.55.Za001.0510.- | Modulo di filtrazione ad alta efficienza; geometria: filtri a tasche; funzione: filtrazione aria; impiego: unità di trattamento aria da esterno; portata aria [l/s] = 1389 ÷ 1944 ¦ portata aria [m³/h] = 5001 ÷ 7000. Componenti: filtro a tasche, pre-filtro a celle rigenerabili, pannello sandwich. Incluso: struttura portante di lega ferrosa acciaio zincato; portine; illuminazione; tettuccio SPECIFICHE TECNICHE: da esterno | RM1 Filtro a tasche; impiego: modulo di filtrazione; classe di efficienza [classe] = F6 RM1 Pre-filtro a celle rigenerabili; impiego: modulo di filtrazione; classe di efficienza [classe] = G3 RM1 Pannello sandwich; geometria: precoibentato ¦ doppia lamiera; impiego: modulo di filtrazione; spessore [mm] = 30. Incluso: doppia lamiera di lega ferrosa acciaio generico rivestita di materiale mix alluminio-zinco; lastra termoacustica SPECIFICHE TECNICHE: pannello in doppia lamiera con interposto isolamento di adeguata densità; rivestimento di materiale mix alluminio-zinco sostituibile con peraluman | RISORSA MATERIALE | IMPIANTI MECCANICI | SISTEMI | MODULO DI FILTRAZIONE | MATERIALE GENERICO NON RILEVANTE | [6 empty] | 000000000 | NUOVA VOCE | nd | ad alta efficienza | [9 empty] | RM.12.10.00.Za001.0070.- - RM.65.10.00.Za001.0000.- - RM.65.10.05.Za001.0500.- - | 1 | cad | nd | filtrazione aria - | unità di trattamento aria da esterno - | materiale generico non rilevante | portata aria [l/s] = 1389.0 ÷ 1944.0 nd - portata aria [m³/h] = 5001.0 ÷ 7000.0 nd - | nd - |  | filtri a tasche - | nd - | da esterno | nd - | nd - | nd - | nd | nd - | NO |  |  |  |  | nd |  |  |  |  | nd | nd | nd |  | nd | nd | nd | struttura portante di lega ferrosa acciaio zincato; portine; illuminazione; tettuccio | nd | nd | NO | NO
LOM251.RM.65.00.55.Za001.0515.- | Modulo di filtrazione ad alta efficienza; geometria: filtri a tasche; funzione: filtrazione aria; impiego: unità di trattamento aria da esterno; portata aria [l/s] = 1389 ÷ 1944 ¦ portata aria [m³/h] = 5001 ÷ 7000. Componenti: filtro a tasche, pre-filtro a celle rigenerabili, pannello sandwich. Incluso: struttura portante di lega alluminio generico; portine; illuminazione; tettuccio SPECIFICHE TECNICHE: da esterno RM1 Filtro a tasche; impiego: modulo di filtrazione; classe di efficienza [classe] = F6 RM1 Pre-filtro a celle rigenerabili; impiego: modulo di filtrazione; classe di efficienza [classe] = G3 RM1 Pannello sandwich; geometria: precoibentato ¦ doppia lamiera; impiego: modulo di filtrazione; spessore [mm] = 30. Incluso: doppia lamiera di lega ferrosa acciaio generico rivestita di materiale mix alluminio-zinco; lastra termoacustica SPECIFICHE TECNICHE: pannello in doppia lamiera con interposto isolamento di adeguata densità; rivestimento di materiale mix alluminio-zinco sostituibile con peraluman | 1 cad | 2344.22 | 1853.14 | 0 | RM.65.00.55.Za001.0515.- | Modulo di filtrazione ad alta efficienza; geometria: filtri a tasche; funzione: filtrazione aria; impiego: unità di trattamento aria da esterno; portata aria [l/s] = 1389 ÷ 1944 ¦ portata aria [m³/h] = 5001 ÷ 7000. Componenti: filtro a tasche, pre-filtro a celle rigenerabili, pannello sandwich. Incluso: struttura portante di lega alluminio generico; portine; illuminazione; tettuccio SPECIFICHE TECNICHE: da esterno | RM1 Filtro a tasche; impiego: modulo di filtrazione; classe di efficienza [classe] = F6 RM1 Pre-filtro a celle rigenerabili; impiego: modulo di filtrazione; classe di efficienza [classe] = G3 RM1 Pannello sandwich; geometria: precoibentato ¦ doppia lamiera; impiego: modulo di filtrazione; spessore [mm] = 30. Incluso: doppia lamiera di lega ferrosa acciaio generico rivestita di materiale mix alluminio-zinco; lastra termoacustica SPECIFICHE TECNICHE: pannello in doppia lamiera con interposto isolamento di adeguata densità; rivestimento di materiale mix alluminio-zinco sostituibile con peraluman | RISORSA MATERIALE | IMPIANTI MECCANICI | SISTEMI | MODULO DI FILTRAZIONE | MATERIALE GENERICO NON RILEVANTE | [6 empty] | 000000000 | NUOVA VOCE | nd | ad alta efficienza | [9 empty] | RM.12.10.00.Za001.0070.- - RM.65.10.00.Za001.0000.- - RM.65.10.05.Za001.0500.- - | 1 | cad | nd | filtrazione aria - | unità di trattamento aria da esterno - | materiale generico non rilevante | portata aria [l/s] = 1389.0 ÷ 1944.0 nd - portata aria [m³/h] = 5001.0 ÷ 7000.0 nd - | nd - |  | filtri a tasche - | nd - | da esterno | nd - | nd - | nd - | nd | nd - | NO |  |  |  |  | nd |  |  |  |  | nd | nd | nd |  | nd | nd | nd | struttura portante di lega alluminio generico; portine; illuminazione; tettuccio | nd | nd | NO | NO
LOM251.RM.65.00.55.Za001.0520.- | Modulo di filtrazione ad alta efficienza; geometria: filtri a tasche; funzione: filtrazione aria; impiego: unità di trattamento aria da interno; portata aria [l/s] = 1945 ÷ 2777 ¦ portata aria [m³/h] = 7001 ÷ 10000. Componenti: filtro a tasche, pre-filtro a celle rigenerabili, pannello sandwich. Incluso: struttura portante di lega ferrosa acciaio zincato; portine; illuminazione SPECIFICHE TECNICHE: da interno RM1 Filtro a tasche; impiego: modulo di filtrazione; classe di efficienza [classe] = F6 RM1 Pre-filtro a celle rigenerabili; impiego: modulo di filtrazione; classe di efficienza [classe] = G3 RM1 Pannello sandwich; geometria: precoibentato ¦ doppia lamiera; impiego: modulo di filtrazione; spessore [mm] = 30. Incluso: doppia lamiera di lega ferrosa acciaio zincato; lastra termoacustica SPECIFICHE TECNICHE: pannello in doppia lamiera con interposto isolamento di adeguata densità | 1 cad | 2637.27 | 2084.8 | 0 | RM.65.00.55.Za001.0520.- | Modulo di filtrazione ad alta efficienza; geometria: filtri a tasche; funzione: filtrazione aria; impiego: unità di trattamento aria da interno; portata aria [l/s] = 1945 ÷ 2777 ¦ portata aria [m³/h] = 7001 ÷ 10000. Componenti: filtro a tasche, pre-filtro a celle rigenerabili, pannello sandwich. Incluso: struttura portante di lega ferrosa acciaio zincato; portine; illuminazione SPECIFICHE TECNICHE: da interno | RM1 Filtro a tasche; impiego: modulo di filtrazione; classe di efficienza [classe] = F6 RM1 Pre-filtro a celle rigenerabili; impiego: modulo di filtrazione; classe di efficienza [classe] = G3 RM1 Pannello sandwich; geometria: precoibentato ¦ doppia lamiera; impiego: modulo di filtrazione; spessore [mm] = 30. Incluso: doppia lamiera di lega ferrosa acciaio zincato; lastra termoacustica SPECIFICHE TECNICHE: pannello in doppia lamiera con interposto isolamento di adeguata densità | RISORSA MATERIALE | IMPIANTI MECCANICI | SISTEMI | MODULO DI FILTRAZIONE | MATERIALE GENERICO NON RILEVANTE | [6 empty] | MM.05.020.0030.e | Sezioni di filtrazione ad alta efficienza da interno tipo con filtri a tasche, composte da: pre-filtro a celle rigenerabili classe G3; filtro a tasche classe F6; struttura portante in acciaio zincato o alluminio; pannellatura sandwich spessore mm 30 precoibentata formata da doppia lamiera in acciaio zincato con interposto isolamento termo acustico di adeguata densità; portine; illuminazione. - oltre 1944 fino a 2777 l/s [7000 - 10000 m³/h] | nd | ad alta efficienza | [9 empty] | RM.12.10.00.Za001.0010.- - RM.65.10.00.Za001.0000.- - RM.65.10.05.Za001.0500.- - | 1 | cad | nd | filtrazione aria - | unità di trattamento aria da interno - | materiale generico non rilevante | portata aria [l/s] = 1945.0 ÷ 2777.0 nd - portata aria [m³/h] = 7001.0 ÷ 10000.0 nd - | nd - |  | filtri a tasche - | nd - | da interno | nd - | nd - | nd - | nd | nd - | NO |  |  |  |  | nd |  |  |  |  | nd | nd | nd |  | nd | nd | nd | struttura portante di lega ferrosa acciaio zincato; portine; illuminazione | nd | nd | NO | NO
LOM251.RM.65.00.55.Za001.0525.- | Modulo di filtrazione ad alta efficienza; geometria: filtri a tasche; funzione: filtrazione aria; impiego: unità di trattamento aria da interno; portata aria [l/s] = 1945 ÷ 2777 ¦ portata aria [m³/h] = 7001 ÷ 10000. Componenti: filtro a tasche, pre-filtro a celle rigenerabili, pannello sandwich. Incluso: struttura portante di lega alluminio generico; portine; illuminazione SPECIFICHE TECNICHE: da interno RM1 Filtro a tasche; impiego: modulo di filtrazione; classe di efficienza [classe] = F6 RM1 Pre-filtro a celle rigenerabili; impiego: modulo di filtrazione; classe di efficienza [classe] = G3 RM1 Pannello sandwich; geometria: precoibentato ¦ doppia lamiera; impiego: modulo di filtrazione; spessore [mm] = 30. Incluso: doppia lamiera di lega ferrosa acciaio zincato; lastra termoacustica SPECIFICHE TECNICHE: pannello in doppia lamiera con interposto isolamento di adeguata densità | 1 cad | 2637.27 | 2084.8 | 0 | RM.65.00.55.Za001.0525.- | Modulo di filtrazione ad alta efficienza; geometria: filtri a tasche; funzione: filtrazione aria; impiego: unità di trattamento aria da interno; portata aria [l/s] = 1945 ÷ 2777 ¦ portata aria [m³/h] = 7001 ÷ 10000. Componenti: filtro a tasche, pre-filtro a celle rigenerabili, pannello sandwich. Incluso: struttura portante di lega alluminio generico; portine; illuminazione SPECIFICHE TECNICHE: da interno | RM1 Filtro a tasche; impiego: modulo di filtrazione; classe di efficienza [classe] = F6 RM1 Pre-filtro a celle rigenerabili; impiego: modulo di filtrazione; classe di efficienza [classe] = G3 RM1 Pannello sandwich; geometria: precoibentato ¦ doppia lamiera; impiego: modulo di filtrazione; spessore [mm] = 30. Incluso: doppia lamiera di lega ferrosa acciaio zincato; lastra termoacustica SPECIFICHE TECNICHE: pannello in doppia lamiera con interposto isolamento di adeguata densità | RISORSA MATERIALE | IMPIANTI MECCANICI | SISTEMI | MODULO DI FILTRAZIONE | MATERIALE GENERICO NON RILEVANTE | [6 empty] | 000000000 | NUOVA VOCE | nd | ad alta efficienza | [9 empty] | RM.12.10.00.Za001.0010.- - RM.65.10.00.Za001.0000.- - RM.65.10.05.Za001.0500.- - | 1 | cad | nd | filtrazione aria - | unità di trattamento aria da interno - | materiale generico non rilevante | portata aria [l/s] = 1945.0 ÷ 2777.0 nd - portata aria [m³/h] = 7001.0 ÷ 10000.0 nd - | nd - |  | filtri a tasche - | nd - | da interno | nd - | nd - | nd - | nd | nd - | NO |  |  |  |  | nd |  |  |  |  | nd | nd | nd |  | nd | nd | nd | struttura portante di lega alluminio generico; portine; illuminazione | nd | nd | NO | NO
LOM251.RM.65.00.55.Za001.0530.- | Modulo di filtrazione ad alta efficienza; geometria: filtri a tasche; funzione: filtrazione aria; impiego: unità di trattamento aria da esterno; portata aria [l/s] = 1945 ÷ 2777 ¦ portata aria [m³/h] = 7001 ÷ 10000. Componenti: filtro a tasche, pre-filtro a celle rigenerabili, pannello sandwich. Incluso: struttura portante di lega ferrosa acciaio zincato; portine; illuminazione; tettuccio SPECIFICHE TECNICHE: da esterno RM1 Filtro a tasche; impiego: modulo di filtrazione; classe di efficienza [classe] = F6 RM1 Pre-filtro a celle rigenerabili; impiego: modulo di filtrazione; classe di efficienza [classe] = G3 RM1 Pannello sandwich; geometria: precoibentato ¦ doppia lamiera; impiego: modulo di filtrazione; spessore [mm] = 30. Incluso: doppia lamiera di lega ferrosa acciaio generico rivestita di materiale mix alluminio-zinco; lastra termoacustica SPECIFICHE TECNICHE: pannello in doppia lamiera con interposto isolamento di adeguata densità; rivestimento di materiale mix alluminio-zinco sostituibile con peraluman | 1 cad | 3074.63 | 2430.54 | 0 | RM.65.00.55.Za001.0530.- | Modulo di filtrazione ad alta efficienza; geometria: filtri a tasche; funzione: filtrazione aria; impiego: unità di trattamento aria da esterno; portata aria [l/s] = 1945 ÷ 2777 ¦ portata aria [m³/h] = 7001 ÷ 10000. Componenti: filtro a tasche, pre-filtro a celle rigenerabili, pannello sandwich. Incluso: struttura portante di lega ferrosa acciaio zincato; portine; illuminazione; tettuccio SPECIFICHE TECNICHE: da esterno | RM1 Filtro a tasche; impiego: modulo di filtrazione; classe di efficienza [classe] = F6 RM1 Pre-filtro a celle rigenerabili; impiego: modulo di filtrazione; classe di efficienza [classe] = G3 RM1 Pannello sandwich; geometria: precoibentato ¦ doppia lamiera; impiego: modulo di filtrazione; spessore [mm] = 30. Incluso: doppia lamiera di lega ferrosa acciaio generico rivestita di materiale mix alluminio-zinco; lastra termoacustica SPECIFICHE TECNICHE: pannello in doppia lamiera con interposto isolamento di adeguata densità; rivestimento di materiale mix alluminio-zinco sostituibile con peraluman | RISORSA MATERIALE | IMPIANTI MECCANICI | SISTEMI | MODULO DI FILTRAZIONE | MATERIALE GENERICO NON RILEVANTE | [6 empty] | 000000000 | NUOVA VOCE | nd | ad alta efficienza | [9 empty] | RM.12.10.00.Za001.0070.- - RM.65.10.00.Za001.0000.- - RM.65.10.05.Za001.0500.- - | 1 | cad | nd | filtrazione aria - | unità di trattamento aria da esterno - | materiale generico non rilevante | portata aria [l/s] = 1945.0 ÷ 2777.0 nd - portata aria [m³/h] = 7001.0 ÷ 10000.0 nd - | nd - |  | filtri a tasche - | nd - | da esterno | nd - | nd - | nd - | nd | nd - | NO |  |  |  |  | nd |  |  |  |  | nd | nd | nd |  | nd | nd | nd | struttura portante di lega ferrosa acciaio zincato; portine; illuminazione; tettuccio | nd | nd | NO | NO
LOM251.RM.65.00.55.Za001.0535.- | Modulo di filtrazione ad alta efficienza; geometria: filtri a tasche; funzione: filtrazione aria; impiego: unità di trattamento aria da esterno; portata aria [l/s] = 1945 ÷ 2777 ¦ portata aria [m³/h] = 7001 ÷ 10000. Componenti: filtro a tasche, pre-filtro a celle rigenerabili, pannello sandwich. Incluso: struttura portante di lega alluminio generico; portine; illuminazione; tettuccio SPECIFICHE TECNICHE: da esterno RM1 Filtro a tasche; impiego: modulo di filtrazione; classe di efficienza [classe] = F6 RM1 Pre-filtro a celle rigenerabili; impiego: modulo di filtrazione; classe di efficienza [classe] = G3 RM1 Pannello sandwich; geometria: precoibentato ¦ doppia lamiera; impiego: modulo di filtrazione; spessore [mm] = 30. Incluso: doppia lamiera di lega ferrosa acciaio generico rivestita di materiale mix alluminio-zinco; lastra termoacustica SPECIFICHE TECNICHE: pannello in doppia lamiera con interposto isolamento di adeguata densità; rivestimento di materiale mix alluminio-zinco sostituibile con peraluman | 1 cad | 3074.63 | 2430.54 | 0 | RM.65.00.55.Za001.0535.- | Modulo di filtrazione ad alta efficienza; geometria: filtri a tasche; funzione: filtrazione aria; impiego: unità di trattamento aria da esterno; portata aria [l/s] = 1945 ÷ 2777 ¦ portata aria [m³/h] = 7001 ÷ 10000. Componenti: filtro a tasche, pre-filtro a celle rigenerabili, pannello sandwich. Incluso: struttura portante di lega alluminio generico; portine; illuminazione; tettuccio SPECIFICHE TECNICHE: da esterno | RM1 Filtro a tasche; impiego: modulo di filtrazione; classe di efficienza [classe] = F6 RM1 Pre-filtro a celle rigenerabili; impiego: modulo di filtrazione; classe di efficienza [classe] = G3 RM1 Pannello sandwich; geometria: precoibentato ¦ doppia lamiera; impiego: modulo di filtrazione; spessore [mm] = 30. Incluso: doppia lamiera di lega ferrosa acciaio generico rivestita di materiale mix alluminio-zinco; lastra termoacustica SPECIFICHE TECNICHE: pannello in doppia lamiera con interposto isolamento di adeguata densità; rivestimento di materiale mix alluminio-zinco sostituibile con peraluman | RISORSA MATERIALE | IMPIANTI MECCANICI | SISTEMI | MODULO DI FILTRAZIONE | MATERIALE GENERICO NON RILEVANTE | [6 empty] | 000000000 | NUOVA VOCE | nd | ad alta efficienza | [9 empty] | RM.12.10.00.Za001.0070.- - RM.65.10.00.Za001.0000.- - RM.65.10.05.Za001.0500.- - | 1 | cad | nd | filtrazione aria - | unità di trattamento aria da esterno - | materiale generico non rilevante | portata aria [l/s] = 1945.0 ÷ 2777.0 nd - portata aria [m³/h] = 7001.0 ÷ 10000.0 nd - | nd - |  | filtri a tasche - | nd - | da esterno | nd - | nd - | nd - | nd | nd - | NO |  |  |  |  | nd |  |  |  |  | nd | nd | nd |  | nd | nd | nd | struttura portante di lega alluminio generico; portine; illuminazione; tettuccio | nd | nd | NO | NO
LOM251.RM.65.00.55.Za001.0540.- | Modulo di filtrazione ad alta efficienza; geometria: filtri a tasche; funzione: filtrazione aria; impiego: unità di trattamento aria da interno; portata aria [l/s] = 2778 ÷ 4166 ¦ portata aria [m³/h] = 10001 ÷ 15000. Componenti: filtro a tasche, pre-filtro a celle rigenerabili, pannello sandwich. Incluso: struttura portante di lega ferrosa acciaio zincato; portine; illuminazione SPECIFICHE TECNICHE: da interno RM1 Filtro a tasche; impiego: modulo di filtrazione; classe di efficienza [classe] = F6 RM1 Pre-filtro a celle rigenerabili; impiego: modulo di filtrazione; classe di efficienza [classe] = G3 RM1 Pannello sandwich; geometria: precoibentato ¦ doppia lamiera; impiego: modulo di filtrazione; spessore [mm] = 30. Incluso: doppia lamiera di lega ferrosa acciaio zincato; lastra termoacustica SPECIFICHE TECNICHE: pannello in doppia lamiera con interposto isolamento di adeguata densità | 1 cad | 3543.41 | 2801.11 | 0 | RM.65.00.55.Za001.0540.- | Modulo di filtrazione ad alta efficienza; geometria: filtri a tasche; funzione: filtrazione aria; impiego: unità di trattamento aria da interno; portata aria [l/s] = 2778 ÷ 4166 ¦ portata aria [m³/h] = 10001 ÷ 15000. Componenti: filtro a tasche, pre-filtro a celle rigenerabili, pannello sandwich. Incluso: struttura portante di lega ferrosa acciaio zincato; portine; illuminazione SPECIFICHE TECNICHE: da interno | RM1 Filtro a tasche; impiego: modulo di filtrazione; classe di efficienza [classe] = F6 RM1 Pre-filtro a celle rigenerabili; impiego: modulo di filtrazione; classe di efficienza [classe] = G3 RM1 Pannello sandwich; geometria: precoibentato ¦ doppia lamiera; impiego: modulo di filtrazione; spessore [mm] = 30. Incluso: doppia lamiera di lega ferrosa acciaio zincato; lastra termoacustica SPECIFICHE TECNICHE: pannello in doppia lamiera con interposto isolamento di adeguata densità | RISORSA MATERIALE | IMPIANTI MECCANICI | SISTEMI | MODULO DI FILTRAZIONE | MATERIALE GENERICO NON RILEVANTE | [6 empty] | MM.05.020.0030.f | Sezioni di filtrazione ad alta efficienza da interno tipo con filtri a tasche, composte da: pre-filtro a celle rigenerabili classe G3; filtro a tasche classe F6; struttura portante in acciaio zincato o alluminio; pannellatura sandwich spessore mm 30 precoibentata formata da doppia lamiera in acciaio zincato con interposto isolamento termo acustico di adeguata densità; portine; illuminazione. - oltre 2777 fino a 4166 l/s [10000 - 15000 m³/h] | nd | ad alta efficienza | [9 empty] | RM.12.10.00.Za001.0010.- - RM.65.10.00.Za001.0000.- - RM.65.10.05.Za001.0500.- - | 1 | cad | nd | filtrazione aria - | unità di trattamento aria da interno - | materiale generico non rilevante | portata aria [l/s] = 2778.0 ÷ 4166.0 nd - portata aria [m³/h] = 10001.0 ÷ 15000.0 nd - | nd - |  | filtri a tasche - | nd - | da interno | nd - | nd - | nd - | nd | nd - | NO |  |  |  |  | nd |  |  |  |  | nd | nd | nd |  | nd | nd | nd | struttura portante di lega ferrosa acciaio zincato; portine; illuminazione | nd | nd | NO | NO
LOM251.RM.65.00.55.Za001.0545.- | Modulo di filtrazione ad alta efficienza; geometria: filtri a tasche; funzione: filtrazione aria; impiego: unità di trattamento aria da interno; portata aria [l/s] = 2778 ÷ 4166 ¦ portata aria [m³/h] = 10001 ÷ 15000. Componenti: filtro a tasche, pre-filtro a celle rigenerabili, pannello sandwich. Incluso: struttura portante di lega alluminio generico; portine; illuminazione SPECIFICHE TECNICHE: da interno RM1 Filtro a tasche; impiego: modulo di filtrazione; classe di efficienza [classe] = F6 RM1 Pre-filtro a celle rigenerabili; impiego: modulo di filtrazione; classe di efficienza [classe] = G3 RM1 Pannello sandwich; geometria: precoibentato ¦ doppia lamiera; impiego: modulo di filtrazione; spessore [mm] = 30. Incluso: doppia lamiera di lega ferrosa acciaio zincato; lastra termoacustica SPECIFICHE TECNICHE: pannello in doppia lamiera con interposto isolamento di adeguata densità | 1 cad | 3543.41 | 2801.11 | 0 | RM.65.00.55.Za001.0545.- | Modulo di filtrazione ad alta efficienza; geometria: filtri a tasche; funzione: filtrazione aria; impiego: unità di trattamento aria da interno; portata aria [l/s] = 2778 ÷ 4166 ¦ portata aria [m³/h] = 10001 ÷ 15000. Componenti: filtro a tasche, pre-filtro a celle rigenerabili, pannello sandwich. Incluso: struttura portante di lega alluminio generico; portine; illuminazione SPECIFICHE TECNICHE: da interno | RM1 Filtro a tasche; impiego: modulo di filtrazione; classe di efficienza [classe] = F6 RM1 Pre-filtro a celle rigenerabili; impiego: modulo di filtrazione; classe di efficienza [classe] = G3 RM1 Pannello sandwich; geometria: precoibentato ¦ doppia lamiera; impiego: modulo di filtrazione; spessore [mm] = 30. Incluso: doppia lamiera di lega ferrosa acciaio zincato; lastra termoacustica SPECIFICHE TECNICHE: pannello in doppia lamiera con interposto isolamento di adeguata densità | RISORSA MATERIALE | IMPIANTI MECCANICI | SISTEMI | MODULO DI FILTRAZIONE | MATERIALE GENERICO NON RILEVANTE | [6 empty] | 000000000 | NUOVA VOCE | nd | ad alta efficienza | [9 empty] | RM.12.10.00.Za001.0010.- - RM.65.10.00.Za001.0000.- - RM.65.10.05.Za001.0500.- - | 1 | cad | nd | filtrazione aria - | unità di trattamento aria da interno - | materiale generico non rilevante | portata aria [l/s] = 2778.0 ÷ 4166.0 nd - portata aria [m³/h] = 10001.0 ÷ 15000.0 nd - | nd - |  | filtri a tasche - | nd - | da interno | nd - | nd - | nd - | nd | nd - | NO |  |  |  |  | nd |  |  |  |  | nd | nd | nd |  | nd | nd | nd | struttura portante di lega alluminio generico; portine; illuminazione | nd | nd | NO | NO
LOM251.RM.65.00.55.Za001.0550.- | Modulo di filtrazione ad alta efficienza; geometria: filtri a tasche; funzione: filtrazione aria; impiego: unità di trattamento aria da esterno; portata aria [l/s] = 2778 ÷ 4166 ¦ portata aria [m³/h] = 10001 ÷ 15000. Componenti: filtro a tasche, pre-filtro a celle rigenerabili, pannello sandwich. Incluso: struttura portante di lega ferrosa acciaio zincato; portine; illuminazione; tettuccio SPECIFICHE TECNICHE: da esterno RM1 Filtro a tasche; impiego: modulo di filtrazione; classe di efficienza [classe] = F6 RM1 Pre-filtro a celle rigenerabili; impiego: modulo di filtrazione; classe di efficienza [classe] = G3 RM1 Pannello sandwich; geometria: precoibentato ¦ doppia lamiera; impiego: modulo di filtrazione; spessore [mm] = 30. Incluso: doppia lamiera di lega ferrosa acciaio generico rivestita di materiale mix alluminio-zinco; lastra termoacustica SPECIFICHE TECNICHE: pannello in doppia lamiera con interposto isolamento di adeguata densità; rivestimento di materiale mix alluminio-zinco sostituibile con peraluman | 1 cad | 4048.74 | 3200.58 | 0 | RM.65.00.55.Za001.0550.- | Modulo di filtrazione ad alta efficienza; geometria: filtri a tasche; funzione: filtrazione aria; impiego: unità di trattamento aria da esterno; portata aria [l/s] = 2778 ÷ 4166 ¦ portata aria [m³/h] = 10001 ÷ 15000. Componenti: filtro a tasche, pre-filtro a celle rigenerabili, pannello sandwich. Incluso: struttura portante di lega ferrosa acciaio zincato; portine; illuminazione; tettuccio SPECIFICHE TECNICHE: da esterno | RM1 Filtro a tasche; impiego: modulo di filtrazione; classe di efficienza [classe] = F6 RM1 Pre-filtro a celle rigenerabili; impiego: modulo di filtrazione; classe di efficienza [classe] = G3 RM1 Pannello sandwich; geometria: precoibentato ¦ doppia lamiera; impiego: modulo di filtrazione; spessore [mm] = 30. Incluso: doppia lamiera di lega ferrosa acciaio generico rivestita di materiale mix alluminio-zinco; lastra termoacustica SPECIFICHE TECNICHE: pannello in doppia lamiera con interposto isolamento di adeguata densità; rivestimento di materiale mix alluminio-zinco sostituibile con peraluman | RISORSA MATERIALE | IMPIANTI MECCANICI | SISTEMI | MODULO DI FILTRAZIONE | MATERIALE GENERICO NON RILEVANTE | [6 empty] | 000000000 | NUOVA VOCE | nd | ad alta efficienza | [9 empty] | RM.12.10.00.Za001.0070.- - RM.65.10.00.Za001.0000.- - RM.65.10.05.Za001.0500.- - | 1 | cad | nd | filtrazione aria - | unità di trattamento aria da esterno - | materiale generico non rilevante | portata aria [m³/h] = 10001.0 ÷ 15000.0 nd - portata aria [l/s] = 2778.0 ÷ 4166.0 nd - | nd - |  | filtri a tasche - | nd - | da esterno | nd - | nd - | nd - | nd | nd - | NO |  |  |  |  | nd |  |  |  |  | nd | nd | nd |  | nd | nd | nd | struttura portante di lega ferrosa acciaio zincato; portine; illuminazione; tettuccio | nd | nd | NO | NO
LOM251.RM.65.00.55.Za001.0555.- | Modulo di filtrazione ad alta efficienza; geometria: filtri a tasche; funzione: filtrazione aria; impiego: unità di trattamento aria da esterno; portata aria [l/s] = 2778 ÷ 4166 ¦ portata aria [m³/h] = 10001 ÷ 15000. Componenti: filtro a tasche, pre-filtro a celle rigenerabili, pannello sandwich. Incluso: struttura portante di lega alluminio generico; portine; illuminazione; tettuccio SPECIFICHE TECNICHE: da esterno RM1 Filtro a tasche; impiego: modulo di filtrazione; classe di efficienza [classe] = F6 RM1 Pre-filtro a celle rigenerabili; impiego: modulo di filtrazione; classe di efficienza [classe] = G3 RM1 Pannello sandwich; geometria: precoibentato ¦ doppia lamiera; impiego: modulo di filtrazione; spessore [mm] = 30. Incluso: doppia lamiera di lega ferrosa acciaio generico rivestita di materiale mix alluminio-zinco; lastra termoacustica SPECIFICHE TECNICHE: pannello in doppia lamiera con interposto isolamento di adeguata densità; rivestimento di materiale mix alluminio-zinco sostituibile con peraluman | 1 cad | 4048.74 | 3200.58 | 0 | RM.65.00.55.Za001.0555.- | Modulo di filtrazione ad alta efficienza; geometria: filtri a tasche; funzione: filtrazione aria; impiego: unità di trattamento aria da esterno; portata aria [l/s] = 2778 ÷ 4166 ¦ portata aria [m³/h] = 10001 ÷ 15000. Componenti: filtro a tasche, pre-filtro a celle rigenerabili, pannello sandwich. Incluso: struttura portante di lega alluminio generico; portine; illuminazione; tettuccio SPECIFICHE TECNICHE: da esterno | RM1 Filtro a tasche; impiego: modulo di filtrazione; classe di efficienza [classe] = F6 RM1 Pre-filtro a celle rigenerabili; impiego: modulo di filtrazione; classe di efficienza [classe] = G3 RM1 Pannello sandwich; geometria: precoibentato ¦ doppia lamiera; impiego: modulo di filtrazione; spessore [mm] = 30. Incluso: doppia lamiera di lega ferrosa acciaio generico rivestita di materiale mix alluminio-zinco; lastra termoacustica SPECIFICHE TECNICHE: pannello in doppia lamiera con interposto isolamento di adeguata densità; rivestimento di materiale mix alluminio-zinco sostituibile con peraluman | RISORSA MATERIALE | IMPIANTI MECCANICI | SISTEMI | MODULO DI FILTRAZIONE | MATERIALE GENERICO NON RILEVANTE | [6 empty] | 000000000 | NUOVA VOCE | nd | ad alta efficienza | [9 empty] | RM.12.10.00.Za001.0070.- - RM.65.10.00.Za001.0000.- - RM.65.10.05.Za001.0500.- - | 1 | cad | nd | filtrazione aria - | unità di trattamento aria da esterno - | materiale generico non rilevante | portata aria [l/s] = 2778.0 ÷ 4166.0 nd - portata aria [m³/h] = 10001.0 ÷ 15000.0 nd - | nd - |  | filtri a tasche - | nd - | da esterno | nd - | nd - | nd - | nd | nd - | NO |  |  |  |  | nd |  |  |  |  | nd | nd | nd |  | nd | nd | nd | struttura portante di lega alluminio generico; portine; illuminazione; tettuccio | nd | nd | NO | NO
LOM251.RM.65.00.55.Za001.0560.- | Modulo di filtrazione ad alta efficienza; geometria: filtri a tasche; funzione: filtrazione aria; impiego: unità di trattamento aria da interno; portata aria [l/s] = 4167 ÷ 6111 ¦ portata aria [m³/h] = 15001 ÷ 22000. Componenti: filtro a tasche, pre-filtro a celle rigenerabili, pannello sandwich. Incluso: struttura portante di lega ferrosa acciaio zincato; portine; illuminazione SPECIFICHE TECNICHE: da interno RM1 Filtro a tasche; impiego: modulo di filtrazione; classe di efficienza [classe] = F6 RM1 Pre-filtro a celle rigenerabili; impiego: modulo di filtrazione; classe di efficienza [classe] = G3 RM1 Pannello sandwich; geometria: precoibentato ¦ doppia lamiera; impiego: modulo di filtrazione; spessore [mm] = 30. Incluso: doppia lamiera di lega ferrosa acciaio zincato; lastra termoacustica SPECIFICHE TECNICHE: pannello in doppia lamiera con interposto isolamento di adeguata densità | 1 cad | 4942.55 | 3907.16 | 0 | RM.65.00.55.Za001.0560.- | Modulo di filtrazione ad alta efficienza; geometria: filtri a tasche; funzione: filtrazione aria; impiego: unità di trattamento aria da interno; portata aria [l/s] = 4167 ÷ 6111 ¦ portata aria [m³/h] = 15001 ÷ 22000. Componenti: filtro a tasche, pre-filtro a celle rigenerabili, pannello sandwich. Incluso: struttura portante di lega ferrosa acciaio zincato; portine; illuminazione SPECIFICHE TECNICHE: da interno | RM1 Filtro a tasche; impiego: modulo di filtrazione; classe di efficienza [classe] = F6 RM1 Pre-filtro a celle rigenerabili; impiego: modulo di filtrazione; classe di efficienza [classe] = G3 RM1 Pannello sandwich; geometria: precoibentato ¦ doppia lamiera; impiego: modulo di filtrazione; spessore [mm] = 30. Incluso: doppia lamiera di lega ferrosa acciaio zincato; lastra termoacustica SPECIFICHE TECNICHE: pannello in doppia lamiera con interposto isolamento di adeguata densità | RISORSA MATERIALE | IMPIANTI MECCANICI | SISTEMI | MODULO DI FILTRAZIONE | MATERIALE GENERICO NON RILEVANTE | [6 empty] | MM.05.020.0030.g | Sezioni di filtrazione ad alta efficienza da interno tipo con filtri a tasche, composte da: pre-filtro a celle rigenerabili classe G3; filtro a tasche classe F6; struttura portante in acciaio zincato o alluminio; pannellatura sandwich spessore mm 30 precoibentata formata da doppia lamiera in acciaio zincato con interposto isolamento termo acustico di adeguata densità; portine; illuminazione. - oltre 4166 fino a 6111 l/s [15000 - 22000 m³/h] | nd | ad alta efficienza | [9 empty] | RM.12.10.00.Za001.0010.- - RM.65.10.00.Za001.0000.- - RM.65.10.05.Za001.0500.- - | 1 | cad | nd | filtrazione aria - | unità di trattamento aria da interno - | materiale generico non rilevante | portata aria [m³/h] = 15001.0 ÷ 22000.0 nd - portata aria [l/s] = 4167.0 ÷ 6111.0 nd - | nd - |  | filtri a tasche - | nd - | da interno | nd - | nd - | nd - | nd | nd - | NO |  |  |  |  | nd |  |  |  |  | nd | nd | nd |  | nd | nd | nd | struttura portante di lega ferrosa acciaio zincato; portine; illuminazione | nd | nd | NO | NO
LOM251.RM.65.00.55.Za001.0565.- | Modulo di filtrazione ad alta efficienza; geometria: filtri a tasche; funzione: filtrazione aria; impiego: unità di trattamento aria da interno; portata aria [l/s] = 4167 ÷ 6111 ¦ portata aria [m³/h] = 15001 ÷ 22000. Componenti: filtro a tasche, pre-filtro a celle rigenerabili, pannello sandwich. Incluso: struttura portante di lega alluminio generico; portine; illuminazione SPECIFICHE TECNICHE: da interno RM1 Filtro a tasche; impiego: modulo di filtrazione; classe di efficienza [classe] = F6 RM1 Pre-filtro a celle rigenerabili; impiego: modulo di filtrazione; classe di efficienza [classe] = G3 RM1 Pannello sandwich; geometria: precoibentato ¦ doppia lamiera; impiego: modulo di filtrazione; spessore [mm] = 30. Incluso: doppia lamiera di lega ferrosa acciaio zincato; lastra termoacustica SPECIFICHE TECNICHE: pannello in doppia lamiera con interposto isolamento di adeguata densità | 1 cad | 4942.55 | 3907.16 | 0 | RM.65.00.55.Za001.0565.- | Modulo di filtrazione ad alta efficienza; geometria: filtri a tasche; funzione: filtrazione aria; impiego: unità di trattamento aria da interno; portata aria [l/s] = 4167 ÷ 6111 ¦ portata aria [m³/h] = 15001 ÷ 22000. Componenti: filtro a tasche, pre-filtro a celle rigenerabili, pannello sandwich. Incluso: struttura portante di lega alluminio generico; portine; illuminazione SPECIFICHE TECNICHE: da interno | RM1 Filtro a tasche; impiego: modulo di filtrazione; classe di efficienza [classe] = F6 RM1 Pre-filtro a celle rigenerabili; impiego: modulo di filtrazione; classe di efficienza [classe] = G3 RM1 Pannello sandwich; geometria: precoibentato ¦ doppia lamiera; impiego: modulo di filtrazione; spessore [mm] = 30. Incluso: doppia lamiera di lega ferrosa acciaio zincato; lastra termoacustica SPECIFICHE TECNICHE: pannello in doppia lamiera con interposto isolamento di adeguata densità | RISORSA MATERIALE | IMPIANTI MECCANICI | SISTEMI | MODULO DI FILTRAZIONE | MATERIALE GENERICO NON RILEVANTE | [6 empty] | 000000000 | NUOVA VOCE | nd | ad alta efficienza | [9 empty] | RM.12.10.00.Za001.0010.- - RM.65.10.00.Za001.0000.- - RM.65.10.05.Za001.0500.- - | 1 | cad | nd | filtrazione aria - | unità di trattamento aria da interno - | materiale generico non rilevante | portata aria [m³/h] = 15001.0 ÷ 22000.0 nd - portata aria [l/s] = 4167.0 ÷ 6111.0 nd - | nd - |  | filtri a tasche - | nd - | da interno | nd - | nd - | nd - | nd | nd - | NO |  |  |  |  | nd |  |  |  |  | nd | nd | nd |  | nd | nd | nd | struttura portante di lega alluminio generico; portine; illuminazione | nd | nd | NO | NO
LOM251.RM.65.00.55.Za001.0570.- | Modulo di filtrazione ad alta efficienza; geometria: filtri a tasche; funzione: filtrazione aria; impiego: unità di trattamento aria da esterno; portata aria [l/s] = 4167 ÷ 6111 ¦ portata aria [m³/h] = 15001 ÷ 22000. Componenti: filtro a tasche, pre-filtro a celle rigenerabili, pannello sandwich. Incluso: struttura portante di lega ferrosa acciaio zincato; portine; illuminazione; tettuccio SPECIFICHE TECNICHE: da esterno RM1 Filtro a tasche; impiego: modulo di filtrazione; classe di efficienza [classe] = F6 RM1 Pre-filtro a celle rigenerabili; impiego: modulo di filtrazione; classe di efficienza [classe] = G3 RM1 Pannello sandwich; geometria: precoibentato ¦ doppia lamiera; impiego: modulo di filtrazione; spessore [mm] = 30. Incluso: doppia lamiera di lega ferrosa acciaio generico rivestita di materiale mix alluminio-zinco; lastra termoacustica SPECIFICHE TECNICHE: pannello in doppia lamiera con interposto isolamento di adeguata densità; rivestimento di materiale mix alluminio-zinco sostituibile con peraluman | 1 cad | 5622.51 | 4444.67 | 0 | RM.65.00.55.Za001.0570.- | Modulo di filtrazione ad alta efficienza; geometria: filtri a tasche; funzione: filtrazione aria; impiego: unità di trattamento aria da esterno; portata aria [l/s] = 4167 ÷ 6111 ¦ portata aria [m³/h] = 15001 ÷ 22000. Componenti: filtro a tasche, pre-filtro a celle rigenerabili, pannello sandwich. Incluso: struttura portante di lega ferrosa acciaio zincato; portine; illuminazione; tettuccio SPECIFICHE TECNICHE: da esterno | RM1 Filtro a tasche; impiego: modulo di filtrazione; classe di efficienza [classe] = F6 RM1 Pre-filtro a celle rigenerabili; impiego: modulo di filtrazione; classe di efficienza [classe] = G3 RM1 Pannello sandwich; geometria: precoibentato ¦ doppia lamiera; impiego: modulo di filtrazione; spessore [mm] = 30. Incluso: doppia lamiera di lega ferrosa acciaio generico rivestita di materiale mix alluminio-zinco; lastra termoacustica SPECIFICHE TECNICHE: pannello in doppia lamiera con interposto isolamento di adeguata densità; rivestimento di materiale mix alluminio-zinco sostituibile con peraluman | RISORSA MATERIALE | IMPIANTI MECCANICI | SISTEMI | MODULO DI FILTRAZIONE | MATERIALE GENERICO NON RILEVANTE | [6 empty] | 000000000 | NUOVA VOCE | nd | ad alta efficienza | [9 empty] | RM.12.10.00.Za001.0070.- - RM.65.10.00.Za001.0000.- - RM.65.10.05.Za001.0500.- - | 1 | cad | nd | filtrazione aria - | unità di trattamento aria da esterno - | materiale generico non rilevante | portata aria [m³/h] = 15001.0 ÷ 22000.0 nd - portata aria [l/s] = 4167.0 ÷ 6111.0 nd - | nd - |  | filtri a tasche - | nd - | da esterno | nd - | nd - | nd - | nd | nd - | NO |  |  |  |  | nd |  |  |  |  | nd | nd | nd |  | nd | nd | nd | struttura portante di lega ferrosa acciaio zincato; portine; illuminazione; tettuccio | nd | nd | NO | NO
LOM251.RM.65.00.55.Za001.0575.- | Modulo di filtrazione ad alta efficienza; geometria: filtri a tasche; funzione: filtrazione aria; impiego: unità di trattamento aria da esterno; portata aria [l/s] = 4167 ÷ 6111 ¦ portata aria [m³/h] = 15001 ÷ 22000. Componenti: filtro a tasche, pre-filtro a celle rigenerabili, pannello sandwich. Incluso: struttura portante di lega alluminio generico; portine; illuminazione; tettuccio SPECIFICHE TECNICHE: da esterno RM1 Filtro a tasche; impiego: modulo di filtrazione; classe di efficienza [classe] = F6 RM1 Pre-filtro a celle rigenerabili; impiego: modulo di filtrazione; classe di efficienza [classe] = G3 RM1 Pannello sandwich; geometria: precoibentato ¦ doppia lamiera; impiego: modulo di filtrazione; spessore [mm] = 30. Incluso: doppia lamiera di lega ferrosa acciaio generico rivestita di materiale mix alluminio-zinco; lastra termoacustica SPECIFICHE TECNICHE: pannello in doppia lamiera con interposto isolamento di adeguata densità; rivestimento di materiale mix alluminio-zinco sostituibile con peraluman | 1 cad | 5622.51 | 4444.67 | 0 | RM.65.00.55.Za001.0575.- | Modulo di filtrazione ad alta efficienza; geometria: filtri a tasche; funzione: filtrazione aria; impiego: unità di trattamento aria da esterno; portata aria [l/s] = 4167 ÷ 6111 ¦ portata aria [m³/h] = 15001 ÷ 22000. Componenti: filtro a tasche, pre-filtro a celle rigenerabili, pannello sandwich. Incluso: struttura portante di lega alluminio generico; portine; illuminazione; tettuccio SPECIFICHE TECNICHE: da esterno | RM1 Filtro a tasche; impiego: modulo di filtrazione; classe di efficienza [classe] = F6 RM1 Pre-filtro a celle rigenerabili; impiego: modulo di filtrazione; classe di efficienza [classe] = G3 RM1 Pannello sandwich; geometria: precoibentato ¦ doppia lamiera; impiego: modulo di filtrazione; spessore [mm] = 30. Incluso: doppia lamiera di lega ferrosa acciaio generico rivestita di materiale mix alluminio-zinco; lastra termoacustica SPECIFICHE TECNICHE: pannello in doppia lamiera con interposto isolamento di adeguata densità; rivestimento di materiale mix alluminio-zinco sostituibile con peraluman | RISORSA MATERIALE | IMPIANTI MECCANICI | SISTEMI | MODULO DI FILTRAZIONE | MATERIALE GENERICO NON RILEVANTE | [6 empty] | 000000000 | NUOVA VOCE | nd | ad alta efficienza | [9 empty] | RM.12.10.00.Za001.0070.- - RM.65.10.00.Za001.0000.- - RM.65.10.05.Za001.0500.- - | 1 | cad | nd | filtrazione aria - | unità di trattamento aria da esterno - | materiale generico non rilevante | portata aria [m³/h] = 15001.0 ÷ 22000.0 nd - portata aria [l/s] = 4167.0 ÷ 6111.0 nd - | nd - |  | filtri a tasche - | nd - | da esterno | nd - | nd - | nd - | nd | nd - | NO |  |  |  |  | nd |  |  |  |  | nd | nd | nd |  | nd | nd | nd | struttura portante di lega alluminio generico; portine; illuminazione; tettuccio | nd | nd | NO | NO
LOM251.RM.65.00.55.Za001.0580.- | Modulo di filtrazione ad alta efficienza; geometria: filtri a tasche; funzione: filtrazione aria; impiego: unità di trattamento aria da interno; portata aria [l/s] = 6112 ÷ 8333 ¦ portata aria [m³/h] = 22001 ÷ 30000. Componenti: filtro a tasche, pre-filtro a celle rigenerabili, pannello sandwich. Incluso: struttura portante di lega ferrosa acciaio zincato; portine; illuminazione SPECIFICHE TECNICHE: da interno RM1 Filtro a tasche; impiego: modulo di filtrazione; classe di efficienza [classe] = F6 RM1 Pre-filtro a celle rigenerabili; impiego: modulo di filtrazione; classe di efficienza [classe] = G3 RM1 Pannello sandwich; geometria: precoibentato ¦ doppia lamiera; impiego: modulo di filtrazione; spessore [mm] = 30. Incluso: doppia lamiera di lega ferrosa acciaio zincato; lastra termoacustica SPECIFICHE TECNICHE: pannello in doppia lamiera con interposto isolamento di adeguata densità | 1 cad | 6329.92 | 5003.89 | 0 | RM.65.00.55.Za001.0580.- | Modulo di filtrazione ad alta efficienza; geometria: filtri a tasche; funzione: filtrazione aria; impiego: unità di trattamento aria da interno; portata aria [l/s] = 6112 ÷ 8333 ¦ portata aria [m³/h] = 22001 ÷ 30000. Componenti: filtro a tasche, pre-filtro a celle rigenerabili, pannello sandwich. Incluso: struttura portante di lega ferrosa acciaio zincato; portine; illuminazione SPECIFICHE TECNICHE: da interno | RM1 Filtro a tasche; impiego: modulo di filtrazione; classe di efficienza [classe] = F6 RM1 Pre-filtro a celle rigenerabili; impiego: modulo di filtrazione; classe di efficienza [classe] = G3 RM1 Pannello sandwich; geometria: precoibentato ¦ doppia lamiera; impiego: modulo di filtrazione; spessore [mm] = 30. Incluso: doppia lamiera di lega ferrosa acciaio zincato; lastra termoacustica SPECIFICHE TECNICHE: pannello in doppia lamiera con interposto isolamento di adeguata densità | RISORSA MATERIALE | IMPIANTI MECCANICI | SISTEMI | MODULO DI FILTRAZIONE | MATERIALE GENERICO NON RILEVANTE | [6 empty] | MM.05.020.0030.h | Sezioni di filtrazione ad alta efficienza da interno tipo con filtri a tasche, composte da: pre-filtro a celle rigenerabili classe G3; filtro a tasche classe F6; struttura portante in acciaio zincato o alluminio; pannellatura sandwich spessore mm 30 precoibentata formata da doppia lamiera in acciaio zincato con interposto isolamento termo acustico di adeguata densità; portine; illuminazione. - oltre 6111 fino a 8333 l/s [22000 - 30000 m³/h] | nd | ad alta efficienza | [9 empty] | RM.12.10.00.Za001.0010.- - RM.65.10.00.Za001.0000.- - RM.65.10.05.Za001.0500.- - | 1 | cad | nd | filtrazione aria - | unità di trattamento aria da interno - | materiale generico non rilevante | portata aria [m³/h] = 22001.0 ÷ 30000.0 nd - portata aria [l/s] = 6112.0 ÷ 8333.0 nd - | nd - |  | filtri a tasche - | nd - | da interno | nd - | nd - | nd - | nd | nd - | NO |  |  |  |  | nd |  |  |  |  | nd | nd | nd |  | nd | nd | nd | struttura portante di lega ferrosa acciaio zincato; portine; illuminazione | nd | nd | NO | NO
LOM251.RM.65.00.55.Za001.0585.- | Modulo di filtrazione ad alta efficienza; geometria: filtri a tasche; funzione: filtrazione aria; impiego: unità di trattamento aria da interno; portata aria [l/s] = 6112 ÷ 8333 ¦ portata aria [m³/h] = 22001 ÷ 30000. Componenti: filtro a tasche, pre-filtro a celle rigenerabili, pannello sandwich. Incluso: struttura portante di lega alluminio generico; portine; illuminazione SPECIFICHE TECNICHE: da interno RM1 Filtro a tasche; impiego: modulo di filtrazione; classe di efficienza [classe] = F6 RM1 Pre-filtro a celle rigenerabili; impiego: modulo di filtrazione; classe di efficienza [classe] = G3 RM1 Pannello sandwich; geometria: precoibentato ¦ doppia lamiera; impiego: modulo di filtrazione; spessore [mm] = 30. Incluso: doppia lamiera di lega ferrosa acciaio zincato; lastra termoacustica SPECIFICHE TECNICHE: pannello in doppia lamiera con interposto isolamento di adeguata densità | 1 cad | 6329.92 | 5003.89 | 0 | RM.65.00.55.Za001.0585.- | Modulo di filtrazione ad alta efficienza; geometria: filtri a tasche; funzione: filtrazione aria; impiego: unità di trattamento aria da interno; portata aria [l/s] = 6112 ÷ 8333 ¦ portata aria [m³/h] = 22001 ÷ 30000. Componenti: filtro a tasche, pre-filtro a celle rigenerabili, pannello sandwich. Incluso: struttura portante di lega alluminio generico; portine; illuminazione SPECIFICHE TECNICHE: da interno | RM1 Filtro a tasche; impiego: modulo di filtrazione; classe di efficienza [classe] = F6 RM1 Pre-filtro a celle rigenerabili; impiego: modulo di filtrazione; classe di efficienza [classe] = G3 RM1 Pannello sandwich; geometria: precoibentato ¦ doppia lamiera; impiego: modulo di filtrazione; spessore [mm] = 30. Incluso: doppia lamiera di lega ferrosa acciaio zincato; lastra termoacustica SPECIFICHE TECNICHE: pannello in doppia lamiera con interposto isolamento di adeguata densità | RISORSA MATERIALE | IMPIANTI MECCANICI | SISTEMI | MODULO DI FILTRAZIONE | MATERIALE GENERICO NON RILEVANTE | [6 empty] | 000000000 | NUOVA VOCE | nd | ad alta efficienza | [9 empty] | RM.12.10.00.Za001.0010.- - RM.65.10.00.Za001.0000.- - RM.65.10.05.Za001.0500.- - | 1 | cad | nd | filtrazione aria - | unità di trattamento aria da interno - | materiale generico non rilevante | portata aria [m³/h] = 22001.0 ÷ 30000.0 nd - portata aria [l/s] = 6112.0 ÷ 8333.0 nd - | nd - |  | filtri a tasche - | nd - | da interno | nd - | nd - | nd - | nd | nd - | NO |  |  |  |  | nd |  |  |  |  | nd | nd | nd |  | nd | nd | nd | struttura portante di lega alluminio generico; portine; illuminazione | nd | nd | NO | NO
LOM251.RM.65.00.55.Za001.0590.- | Modulo di filtrazione ad alta efficienza; geometria: filtri a tasche; funzione: filtrazione aria; impiego: unità di trattamento aria da esterno; portata aria [l/s] = 6112 ÷ 8333 ¦ portata aria [m³/h] = 22001 ÷ 30000. Componenti: filtro a tasche, pre-filtro a celle rigenerabili, pannello sandwich. Incluso: struttura portante di lega ferrosa acciaio zincato; portine; illuminazione; tettuccio SPECIFICHE TECNICHE: da esterno RM1 Filtro a tasche; impiego: modulo di filtrazione; classe di efficienza [classe] = F6 RM1 Pre-filtro a celle rigenerabili; impiego: modulo di filtrazione; classe di efficienza [classe] = G3 RM1 Pannello sandwich; geometria: precoibentato ¦ doppia lamiera; impiego: modulo di filtrazione; spessore [mm] = 30. Incluso: doppia lamiera di lega ferrosa acciaio generico rivestita di materiale mix alluminio-zinco; lastra termoacustica SPECIFICHE TECNICHE: pannello in doppia lamiera con interposto isolamento di adeguata densità; rivestimento di materiale mix alluminio-zinco sostituibile con peraluman | 1 cad | 7189.97 | 5683.77 | 0 | RM.65.00.55.Za001.0590.- | Modulo di filtrazione ad alta efficienza; geometria: filtri a tasche; funzione: filtrazione aria; impiego: unità di trattamento aria da esterno; portata aria [l/s] = 6112 ÷ 8333 ¦ portata aria [m³/h] = 22001 ÷ 30000. Componenti: filtro a tasche, pre-filtro a celle rigenerabili, pannello sandwich. Incluso: struttura portante di lega ferrosa acciaio zincato; portine; illuminazione; tettuccio SPECIFICHE TECNICHE: da esterno | RM1 Filtro a tasche; impiego: modulo di filtrazione; classe di efficienza [classe] = F6 RM1 Pre-filtro a celle rigenerabili; impiego: modulo di filtrazione; classe di efficienza [classe] = G3 RM1 Pannello sandwich; geometria: precoibentato ¦ doppia lamiera; impiego: modulo di filtrazione; spessore [mm] = 30. Incluso: doppia lamiera di lega ferrosa acciaio generico rivestita di materiale mix alluminio-zinco; lastra termoacustica SPECIFICHE TECNICHE: pannello in doppia lamiera con interposto isolamento di adeguata densità; rivestimento di materiale mix alluminio-zinco sostituibile con peraluman | RISORSA MATERIALE | IMPIANTI MECCANICI | SISTEMI | MODULO DI FILTRAZIONE | MATERIALE GENERICO NON RILEVANTE | [6 empty] | 000000000 | NUOVA VOCE | nd | ad alta efficienza | [9 empty] | RM.12.10.00.Za001.0070.- - RM.65.10.00.Za001.0000.- - RM.65.10.05.Za001.0500.- - | 1 | cad | nd | filtrazione aria - | unità di trattamento aria da esterno - | materiale generico non rilevante | portata aria [l/s] = 6112.0 ÷ 8333.0 nd - portata aria [m³/h] = 22001.0 ÷ 30000.0 nd - | nd - |  | filtri a tasche - | nd - | da esterno | nd - | nd - | nd - | nd | nd - | NO |  |  |  |  | nd |  |  |  |  | nd | nd | nd |  | nd | nd | nd | struttura portante di lega ferrosa acciaio zincato; portine; illuminazione; tettuccio | nd | nd | NO | NO
LOM251.RM.65.00.55.Za001.0595.- | Modulo di filtrazione ad alta efficienza; geometria: filtri a tasche; funzione: filtrazione aria; impiego: unità di trattamento aria da esterno; portata aria [l/s] = 6112 ÷ 8333 ¦ portata aria [m³/h] = 22001 ÷ 30000. Componenti: filtro a tasche, pre-filtro a celle rigenerabili, pannello sandwich. Incluso: struttura portante di lega alluminio generico; portine; illuminazione; tettuccio SPECIFICHE TECNICHE: da esterno RM1 Filtro a tasche; impiego: modulo di filtrazione; classe di efficienza [classe] = F6 RM1 Pre-filtro a celle rigenerabili; impiego: modulo di filtrazione; classe di efficienza [classe] = G3 RM1 Pannello sandwich; geometria: precoibentato ¦ doppia lamiera; impiego: modulo di filtrazione; spessore [mm] = 30. Incluso: doppia lamiera di lega ferrosa acciaio generico rivestita di materiale mix alluminio-zinco; lastra termoacustica SPECIFICHE TECNICHE: pannello in doppia lamiera con interposto isolamento di adeguata densità; rivestimento di materiale mix alluminio-zinco sostituibile con peraluman | 1 cad | 7189.97 | 5683.77 | 0 | RM.65.00.55.Za001.0595.- | Modulo di filtrazione ad alta efficienza; geometria: filtri a tasche; funzione: filtrazione aria; impiego: unità di trattamento aria da esterno; portata aria [l/s] = 6112 ÷ 8333 ¦ portata aria [m³/h] = 22001 ÷ 30000. Componenti: filtro a tasche, pre-filtro a celle rigenerabili, pannello sandwich. Incluso: struttura portante di lega alluminio generico; portine; illuminazione; tettuccio SPECIFICHE TECNICHE: da esterno | RM1 Filtro a tasche; impiego: modulo di filtrazione; classe di efficienza [classe] = F6 RM1 Pre-filtro a celle rigenerabili; impiego: modulo di filtrazione; classe di efficienza [classe] = G3 RM1 Pannello sandwich; geometria: precoibentato ¦ doppia lamiera; impiego: modulo di filtrazione; spessore [mm] = 30. Incluso: doppia lamiera di lega ferrosa acciaio generico rivestita di materiale mix alluminio-zinco; lastra termoacustica SPECIFICHE TECNICHE: pannello in doppia lamiera con interposto isolamento di adeguata densità; rivestimento di materiale mix alluminio-zinco sostituibile con peraluman | RISORSA MATERIALE | IMPIANTI MECCANICI | SISTEMI | MODULO DI FILTRAZIONE | MATERIALE GENERICO NON RILEVANTE | [6 empty] | 000000000 | NUOVA VOCE | nd | ad alta efficienza | [9 empty] | RM.12.10.00.Za001.0070.- - RM.65.10.00.Za001.0000.- - RM.65.10.05.Za001.0500.- - | 1 | cad | nd | filtrazione aria - | unità di trattamento aria da esterno - | materiale generico non rilevante | portata aria [l/s] = 6112.0 ÷ 8333.0 nd - portata aria [m³/h] = 22001.0 ÷ 30000.0 nd - | nd - |  | filtri a tasche - | nd - | da esterno | nd - | nd - | nd - | nd | nd - | NO |  |  |  |  | nd |  |  |  |  | nd | nd | nd |  | nd | nd | nd | struttura portante di lega alluminio generico; portine; illuminazione; tettuccio | nd | nd | NO | NO
LOM251.RM.65.00.55.Za001.0600.- | Modulo di filtrazione ad alta efficienza; geometria: filtri a tasche; funzione: filtrazione aria; impiego: unità di trattamento aria da interno; portata aria [l/s] = 8334 ÷ 11111 ¦ portata aria [m³/h] = 30001 ÷ 40000. Componenti: filtro a tasche, pre-filtro a celle rigenerabili, pannello sandwich. Incluso: struttura portante di lega ferrosa acciaio zincato; portine; illuminazione SPECIFICHE TECNICHE: da interno RM1 Filtro a tasche; impiego: modulo di filtrazione; classe di efficienza [classe] = F6 RM1 Pre-filtro a celle rigenerabili; impiego: modulo di filtrazione; classe di efficienza [classe] = G3 RM1 Pannello sandwich; geometria: precoibentato ¦ doppia lamiera; impiego: modulo di filtrazione; spessore [mm] = 30. Incluso: doppia lamiera di lega ferrosa acciaio zincato; lastra termoacustica SPECIFICHE TECNICHE: pannello in doppia lamiera con interposto isolamento di adeguata densità | 1 cad | 7867.17 | 6219.1 | 0 | RM.65.00.55.Za001.0600.- | Modulo di filtrazione ad alta efficienza; geometria: filtri a tasche; funzione: filtrazione aria; impiego: unità di trattamento aria da interno; portata aria [l/s] = 8334 ÷ 11111 ¦ portata aria [m³/h] = 30001 ÷ 40000. Componenti: filtro a tasche, pre-filtro a celle rigenerabili, pannello sandwich. Incluso: struttura portante di lega ferrosa acciaio zincato; portine; illuminazione SPECIFICHE TECNICHE: da interno | RM1 Filtro a tasche; impiego: modulo di filtrazione; classe di efficienza [classe] = F6 RM1 Pre-filtro a celle rigenerabili; impiego: modulo di filtrazione; classe di efficienza [classe] = G3 RM1 Pannello sandwich; geometria: precoibentato ¦ doppia lamiera; impiego: modulo di filtrazione; spessore [mm] = 30. Incluso: doppia lamiera di lega ferrosa acciaio zincato; lastra termoacustica SPECIFICHE TECNICHE: pannello in doppia lamiera con interposto isolamento di adeguata densità | RISORSA MATERIALE | IMPIANTI MECCANICI | SISTEMI | MODULO DI FILTRAZIONE | MATERIALE GENERICO NON RILEVANTE | [6 empty] | MM.05.020.0030.i | Sezioni di filtrazione ad alta efficienza da interno tipo con filtri a tasche, composte da: pre-filtro a celle rigenerabili classe G3; filtro a tasche classe F6; struttura portante in acciaio zincato o alluminio; pannellatura sandwich spessore mm 30 precoibentata formata da doppia lamiera in acciaio zincato con interposto isolamento termo acustico di adeguata densità; portine; illuminazione. - oltre 8333 fino a 11111 l/s [30000 - 40000 m³/h] | nd | ad alta efficienza | [9 empty] | RM.12.10.00.Za001.0010.- - RM.65.10.00.Za001.0000.- - RM.65.10.05.Za001.0500.- - | 1 | cad | nd | filtrazione aria - | unità di trattamento aria da interno - | materiale generico non rilevante | portata aria [m³/h] = 30001.0 ÷ 40000.0 nd - portata aria [l/s] = 8334.0 ÷ 11111.0 nd - | nd - |  | filtri a tasche - | nd - | da interno | nd - | nd - | nd - | nd | nd - | NO |  |  |  |  | nd |  |  |  |  | nd | nd | nd |  | nd | nd | nd | struttura portante di lega ferrosa acciaio zincato; portine; illuminazione | nd | nd | NO | NO
LOM251.RM.65.00.55.Za001.0605.- | Modulo di filtrazione ad alta efficienza; geometria: filtri a tasche; funzione: filtrazione aria; impiego: unità di trattamento aria da interno; portata aria [l/s] = 8334 ÷ 11111 ¦ portata aria [m³/h] = 30001 ÷ 40000. Componenti: filtro a tasche, pre-filtro a celle rigenerabili, pannello sandwich. Incluso: struttura portante di lega alluminio generico; portine; illuminazione SPECIFICHE TECNICHE: da interno RM1 Filtro a tasche; impiego: modulo di filtrazione; classe di efficienza [classe] = F6 RM1 Pre-filtro a celle rigenerabili; impiego: modulo di filtrazione; classe di efficienza [classe] = G3 RM1 Pannello sandwich; geometria: precoibentato ¦ doppia lamiera; impiego: modulo di filtrazione; spessore [mm] = 30. Incluso: doppia lamiera di lega ferrosa acciaio zincato; lastra termoacustica SPECIFICHE TECNICHE: pannello in doppia lamiera con interposto isolamento di adeguata densità | 1 cad | 7867.17 | 6219.1 | 0 | RM.65.00.55.Za001.0605.- | Modulo di filtrazione ad alta efficienza; geometria: filtri a tasche; funzione: filtrazione aria; impiego: unità di trattamento aria da interno; portata aria [l/s] = 8334 ÷ 11111 ¦ portata aria [m³/h] = 30001 ÷ 40000. Componenti: filtro a tasche, pre-filtro a celle rigenerabili, pannello sandwich. Incluso: struttura portante di lega alluminio generico; portine; illuminazione SPECIFICHE TECNICHE: da interno | RM1 Filtro a tasche; impiego: modulo di filtrazione; classe di efficienza [classe] = F6 RM1 Pre-filtro a celle rigenerabili; impiego: modulo di filtrazione; classe di efficienza [classe] = G3 RM1 Pannello sandwich; geometria: precoibentato ¦ doppia lamiera; impiego: modulo di filtrazione; spessore [mm] = 30. Incluso: doppia lamiera di lega ferrosa acciaio zincato; lastra termoacustica SPECIFICHE TECNICHE: pannello in doppia lamiera con interposto isolamento di adeguata densità | RISORSA MATERIALE | IMPIANTI MECCANICI | SISTEMI | MODULO DI FILTRAZIONE | MATERIALE GENERICO NON RILEVANTE | [6 empty] | 000000000 | NUOVA VOCE | nd | ad alta efficienza | [9 empty] | RM.12.10.00.Za001.0010.- - RM.65.10.00.Za001.0000.- - RM.65.10.05.Za001.0500.- - | 1 | cad | nd | filtrazione aria - | unità di trattamento aria da interno - | materiale generico non rilevante | portata aria [m³/h] = 30001.0 ÷ 40000.0 nd - portata aria [l/s] = 8334.0 ÷ 11111.0 nd - | nd - |  | filtri a tasche - | nd - | da interno | nd - | nd - | nd - | nd | nd - | NO |  |  |  |  | nd |  |  |  |  | nd | nd | nd |  | nd | nd | nd | struttura portante di lega alluminio generico; portine; illuminazione | nd | nd | NO | NO
LOM251.RM.65.00.55.Za001.0610.- | Modulo di filtrazione ad alta efficienza; geometria: filtri a tasche; funzione: filtrazione aria; impiego: unità di trattamento aria da esterno; portata aria [l/s] = 8334 ÷ 11111 ¦ portata aria [m³/h] = 30001 ÷ 40000. Componenti: filtro a tasche, pre-filtro a celle rigenerabili, pannello sandwich. Incluso: struttura portante di lega ferrosa acciaio zincato; portine; illuminazione; tettuccio SPECIFICHE TECNICHE: da esterno RM1 Filtro a tasche; impiego: modulo di filtrazione; classe di efficienza [classe] = F6 RM1 Pre-filtro a celle rigenerabili; impiego: modulo di filtrazione; classe di efficienza [classe] = G3 RM1 Pannello sandwich; geometria: precoibentato ¦ doppia lamiera; impiego: modulo di filtrazione; spessore [mm] = 30. Incluso: doppia lamiera di lega ferrosa acciaio generico rivestita di materiale mix alluminio-zinco; lastra termoacustica SPECIFICHE TECNICHE: pannello in doppia lamiera con interposto isolamento di adeguata densità; rivestimento di materiale mix alluminio-zinco sostituibile con peraluman | 1 cad | 8896.27 | 7032.63 | 0 | RM.65.00.55.Za001.0610.- | Modulo di filtrazione ad alta efficienza; geometria: filtri a tasche; funzione: filtrazione aria; impiego: unità di trattamento aria da esterno; portata aria [l/s] = 8334 ÷ 11111 ¦ portata aria [m³/h] = 30001 ÷ 40000. Componenti: filtro a tasche, pre-filtro a celle rigenerabili, pannello sandwich. Incluso: struttura portante di lega ferrosa acciaio zincato; portine; illuminazione; tettuccio SPECIFICHE TECNICHE: da esterno | RM1 Filtro a tasche; impiego: modulo di filtrazione; classe di efficienza [classe] = F6 RM1 Pre-filtro a celle rigenerabili; impiego: modulo di filtrazione; classe di efficienza [classe] = G3 RM1 Pannello sandwich; geometria: precoibentato ¦ doppia lamiera; impiego: modulo di filtrazione; spessore [mm] = 30. Incluso: doppia lamiera di lega ferrosa acciaio generico rivestita di materiale mix alluminio-zinco; lastra termoacustica SPECIFICHE TECNICHE: pannello in doppia lamiera con interposto isolamento di adeguata densità; rivestimento di materiale mix alluminio-zinco sostituibile con peraluman | RISORSA MATERIALE | IMPIANTI MECCANICI | SISTEMI | MODULO DI FILTRAZIONE | MATERIALE GENERICO NON RILEVANTE | [6 empty] | 000000000 | NUOVA VOCE | nd | ad alta efficienza | [9 empty] | RM.12.10.00.Za001.0070.- - RM.65.10.00.Za001.0000.- - RM.65.10.05.Za001.0500.- - | 1 | cad | nd | filtrazione aria - | unità di trattamento aria da esterno - | materiale generico non rilevante | portata aria [m³/h] = 30001.0 ÷ 40000.0 nd - portata aria [l/s] = 8334.0 ÷ 11111.0 nd - | nd - |  | filtri a tasche - | nd - | da esterno | nd - | nd - | nd - | nd | nd - | NO |  |  |  |  | nd |  |  |  |  | nd | nd | nd |  | nd | nd | nd | struttura portante di lega ferrosa acciaio zincato; portine; illuminazione; tettuccio | nd | nd | NO | NO
LOM251.RM.65.00.55.Za001.0615.- | Modulo di filtrazione ad alta efficienza; geometria: filtri a tasche; funzione: filtrazione aria; impiego: unità di trattamento aria da esterno; portata aria [l/s] = 8334 ÷ 11111 ¦ portata aria [m³/h] = 30001 ÷ 40000. Componenti: filtro a tasche, pre-filtro a celle rigenerabili, pannello sandwich. Incluso: struttura portante di lega alluminio generico; portine; illuminazione; tettuccio SPECIFICHE TECNICHE: da esterno RM1 Filtro a tasche; impiego: modulo di filtrazione; classe di efficienza [classe] = F6 RM1 Pre-filtro a celle rigenerabili; impiego: modulo di filtrazione; classe di efficienza [classe] = G3 RM1 Pannello sandwich; geometria: precoibentato ¦ doppia lamiera; impiego: modulo di filtrazione; spessore [mm] = 30. Incluso: doppia lamiera di lega ferrosa acciaio generico rivestita di materiale mix alluminio-zinco; lastra termoacustica SPECIFICHE TECNICHE: pannello in doppia lamiera con interposto isolamento di adeguata densità; rivestimento di materiale mix alluminio-zinco sostituibile con peraluman | 1 cad | 8896.27 | 7032.63 | 0 | RM.65.00.55.Za001.0615.- | Modulo di filtrazione ad alta efficienza; geometria: filtri a tasche; funzione: filtrazione aria; impiego: unità di trattamento aria da esterno; portata aria [l/s] = 8334 ÷ 11111 ¦ portata aria [m³/h] = 30001 ÷ 40000. Componenti: filtro a tasche, pre-filtro a celle rigenerabili, pannello sandwich. Incluso: struttura portante di lega alluminio generico; portine; illuminazione; tettuccio SPECIFICHE TECNICHE: da esterno | RM1 Filtro a tasche; impiego: modulo di filtrazione; classe di efficienza [classe] = F6 RM1 Pre-filtro a celle rigenerabili; impiego: modulo di filtrazione; classe di efficienza [classe] = G3 RM1 Pannello sandwich; geometria: precoibentato ¦ doppia lamiera; impiego: modulo di filtrazione; spessore [mm] = 30. Incluso: doppia lamiera di lega ferrosa acciaio generico rivestita di materiale mix alluminio-zinco; lastra termoacustica SPECIFICHE TECNICHE: pannello in doppia lamiera con interposto isolamento di adeguata densità; rivestimento di materiale mix alluminio-zinco sostituibile con peraluman | RISORSA MATERIALE | IMPIANTI MECCANICI | SISTEMI | MODULO DI FILTRAZIONE | MATERIALE GENERICO NON RILEVANTE | [6 empty] | 000000000 | NUOVA VOCE | nd | ad alta efficienza | [9 empty] | RM.12.10.00.Za001.0070.- - RM.65.10.00.Za001.0000.- - RM.65.10.05.Za001.0500.- - | 1 | cad | nd | filtrazione aria - | unità di trattamento aria da esterno - | materiale generico non rilevante | portata aria [m³/h] = 30001.0 ÷ 40000.0 nd - portata aria [l/s] = 8334.0 ÷ 11111.0 nd - | nd - |  | filtri a tasche - | nd - | da esterno | nd - | nd - | nd - | nd | nd - | NO |  |  |  |  | nd |  |  |  |  | nd | nd | nd |  | nd | nd | nd | struttura portante di lega alluminio generico; portine; illuminazione; tettuccio | nd | nd | NO | NO
LOM251.RM.65.00.55.Za001.0620.- | Modulo di filtrazione ad alta efficienza; geometria: filtri a tasche; funzione: filtrazione aria; impiego: unità di trattamento aria da interno; portata aria [l/s] = 11112 ÷ 15278 ¦ portata aria [m³/h] = 40001 ÷ 55000. Componenti: filtro a tasche, pre-filtro a celle rigenerabili, pannello sandwich. Incluso: struttura portante di lega ferrosa acciaio zincato; portine; illuminazione SPECIFICHE TECNICHE: da interno RM1 Filtro a tasche; impiego: modulo di filtrazione; classe di efficienza [classe] = F6 RM1 Pre-filtro a celle rigenerabili; impiego: modulo di filtrazione; classe di efficienza [classe] = G3 RM1 Pannello sandwich; geometria: precoibentato ¦ doppia lamiera; impiego: modulo di filtrazione; spessore [mm] = 30. Incluso: doppia lamiera di lega ferrosa acciaio zincato; lastra termoacustica SPECIFICHE TECNICHE: pannello in doppia lamiera con interposto isolamento di adeguata densità | 1 cad | 10501.81 | 8301.83 | 0 | RM.65.00.55.Za001.0620.- | Modulo di filtrazione ad alta efficienza; geometria: filtri a tasche; funzione: filtrazione aria; impiego: unità di trattamento aria da interno; portata aria [l/s] = 11112 ÷ 15278 ¦ portata aria [m³/h] = 40001 ÷ 55000. Componenti: filtro a tasche, pre-filtro a celle rigenerabili, pannello sandwich. Incluso: struttura portante di lega ferrosa acciaio zincato; portine; illuminazione SPECIFICHE TECNICHE: da interno | RM1 Filtro a tasche; impiego: modulo di filtrazione; classe di efficienza [classe] = F6 RM1 Pre-filtro a celle rigenerabili; impiego: modulo di filtrazione; classe di efficienza [classe] = G3 RM1 Pannello sandwich; geometria: precoibentato ¦ doppia lamiera; impiego: modulo di filtrazione; spessore [mm] = 30. Incluso: doppia lamiera di lega ferrosa acciaio zincato; lastra termoacustica SPECIFICHE TECNICHE: pannello in doppia lamiera con interposto isolamento di adeguata densità | RISORSA MATERIALE | IMPIANTI MECCANICI | SISTEMI | MODULO DI FILTRAZIONE | MATERIALE GENERICO NON RILEVANTE | [6 empty] | MM.05.020.0030.j | Sezioni di filtrazione ad alta efficienza da interno tipo con filtri a tasche, composte da: pre-filtro a celle rigenerabili classe G3; filtro a tasche classe F6; struttura portante in acciaio zincato o alluminio; pannellatura sandwich spessore mm 30 precoibentata formata da doppia lamiera in acciaio zincato con interposto isolamento termo acustico di adeguata densità; portine; illuminazione. - oltre 11111 fino a 15278 l/s [40000 - 55000 m³/h] | nd | ad alta efficienza | [9 empty] | RM.12.10.00.Za001.0010.- - RM.65.10.00.Za001.0000.- - RM.65.10.05.Za001.0500.- - | 1 | cad | nd | filtrazione aria - | unità di trattamento aria da interno - | materiale generico non rilevante | portata aria [l/s] = 11112.0 ÷ 15278.0 nd - portata aria [m³/h] = 40001.0 ÷ 55000.0 nd - | nd - |  | filtri a tasche - | nd - | da interno | nd - | nd - | nd - | nd | nd - | NO |  |  |  |  | nd |  |  |  |  | nd | nd | nd |  | nd | nd | nd | struttura portante di lega ferrosa acciaio zincato; portine; illuminazione | nd | nd | NO | NO
LOM251.RM.65.00.55.Za001.0625.- | Modulo di filtrazione ad alta efficienza; geometria: filtri a tasche; funzione: filtrazione aria; impiego: unità di trattamento aria da interno; portata aria [l/s] = 11112 ÷ 15278 ¦ portata aria [m³/h] = 40001 ÷ 55000. Componenti: filtro a tasche, pre-filtro a celle rigenerabili, pannello sandwich. Incluso: struttura portante di lega alluminio generico; portine; illuminazione SPECIFICHE TECNICHE: da interno RM1 Filtro a tasche; impiego: modulo di filtrazione; classe di efficienza [classe] = F6 RM1 Pre-filtro a celle rigenerabili; impiego: modulo di filtrazione; classe di efficienza [classe] = G3 RM1 Pannello sandwich; geometria: precoibentato ¦ doppia lamiera; impiego: modulo di filtrazione; spessore [mm] = 30. Incluso: doppia lamiera di lega ferrosa acciaio zincato; lastra termoacustica SPECIFICHE TECNICHE: pannello in doppia lamiera con interposto isolamento di adeguata densità | 1 cad | 10501.81 | 8301.83 | 0 | RM.65.00.55.Za001.0625.- | Modulo di filtrazione ad alta efficienza; geometria: filtri a tasche; funzione: filtrazione aria; impiego: unità di trattamento aria da interno; portata aria [l/s] = 11112 ÷ 15278 ¦ portata aria [m³/h] = 40001 ÷ 55000. Componenti: filtro a tasche, pre-filtro a celle rigenerabili, pannello sandwich. Incluso: struttura portante di lega alluminio generico; portine; illuminazione SPECIFICHE TECNICHE: da interno | RM1 Filtro a tasche; impiego: modulo di filtrazione; classe di efficienza [classe] = F6 RM1 Pre-filtro a celle rigenerabili; impiego: modulo di filtrazione; classe di efficienza [classe] = G3 RM1 Pannello sandwich; geometria: precoibentato ¦ doppia lamiera; impiego: modulo di filtrazione; spessore [mm] = 30. Incluso: doppia lamiera di lega ferrosa acciaio zincato; lastra termoacustica SPECIFICHE TECNICHE: pannello in doppia lamiera con interposto isolamento di adeguata densità | RISORSA MATERIALE | IMPIANTI MECCANICI | SISTEMI | MODULO DI FILTRAZIONE | MATERIALE GENERICO NON RILEVANTE | [6 empty] | 000000000 | NUOVA VOCE | nd | ad alta efficienza | [9 empty] | RM.12.10.00.Za001.0010.- - RM.65.10.00.Za001.0000.- - RM.65.10.05.Za001.0500.- - | 1 | cad | nd | filtrazione aria - | unità di trattamento aria da interno - | materiale generico non rilevante | portata aria [m³/h] = 40001.0 ÷ 55000.0 nd - portata aria [l/s] = 11112.0 ÷ 15278.0 nd - | nd - |  | filtri a tasche - | nd - | da interno | nd - | nd - | nd - | nd | nd - | NO |  |  |  |  | nd |  |  |  |  | nd | nd | nd |  | nd | nd | nd | struttura portante di lega alluminio generico; portine; illuminazione | nd | nd | NO | NO
LOM251.RM.65.00.55.Za001.0630.- | Modulo di filtrazione ad alta efficienza; geometria: filtri a tasche; funzione: filtrazione aria; impiego: unità di trattamento aria da esterno; portata aria [l/s] = 11112 ÷ 15278 ¦ portata aria [m³/h] = 40001 ÷ 55000. Componenti: filtro a tasche, pre-filtro a celle rigenerabili, pannello sandwich. Incluso: struttura portante di lega ferrosa acciaio zincato; portine; illuminazione; tettuccio SPECIFICHE TECNICHE: da esterno RM1 Filtro a tasche; impiego: modulo di filtrazione; classe di efficienza [classe] = F6 RM1 Pre-filtro a celle rigenerabili; impiego: modulo di filtrazione; classe di efficienza [classe] = G3 RM1 Pannello sandwich; geometria: precoibentato ¦ doppia lamiera; impiego: modulo di filtrazione; spessore [mm] = 30. Incluso: doppia lamiera di lega ferrosa acciaio generico rivestita di materiale mix alluminio-zinco; lastra termoacustica SPECIFICHE TECNICHE: pannello in doppia lamiera con interposto isolamento di adeguata densità; rivestimento di materiale mix alluminio-zinco sostituibile con peraluman | 1 cad | 11530.93 | 9115.36 | 0 | RM.65.00.55.Za001.0630.- | Modulo di filtrazione ad alta efficienza; geometria: filtri a tasche; funzione: filtrazione aria; impiego: unità di trattamento aria da esterno; portata aria [l/s] = 11112 ÷ 15278 ¦ portata aria [m³/h] = 40001 ÷ 55000. Componenti: filtro a tasche, pre-filtro a celle rigenerabili, pannello sandwich. Incluso: struttura portante di lega ferrosa acciaio zincato; portine; illuminazione; tettuccio SPECIFICHE TECNICHE: da esterno | RM1 Filtro a tasche; impiego: modulo di filtrazione; classe di efficienza [classe] = F6 RM1 Pre-filtro a celle rigenerabili; impiego: modulo di filtrazione; classe di efficienza [classe] = G3 RM1 Pannello sandwich; geometria: precoibentato ¦ doppia lamiera; impiego: modulo di filtrazione; spessore [mm] = 30. Incluso: doppia lamiera di lega ferrosa acciaio generico rivestita di materiale mix alluminio-zinco; lastra termoacustica SPECIFICHE TECNICHE: pannello in doppia lamiera con interposto isolamento di adeguata densità; rivestimento di materiale mix alluminio-zinco sostituibile con peraluman | RISORSA MATERIALE | IMPIANTI MECCANICI | SISTEMI | MODULO DI FILTRAZIONE | MATERIALE GENERICO NON RILEVANTE | [6 empty] | 000000000 | NUOVA VOCE | nd | ad alta efficienza | [9 empty] | RM.12.10.00.Za001.0070.- - RM.65.10.00.Za001.0000.- - RM.65.10.05.Za001.0500.- - | 1 | cad | nd | filtrazione aria - | unità di trattamento aria da esterno - | materiale generico non rilevante | portata aria [l/s] = 11112.0 ÷ 15278.0 nd - portata aria [m³/h] = 40001.0 ÷ 55000.0 nd - | nd - |  | filtri a tasche - | nd - | da esterno | nd - | nd - | nd - | nd | nd - | NO |  |  |  |  | nd |  |  |  |  | nd | nd | nd |  | nd | nd | nd | struttura portante di lega ferrosa acciaio zincato; portine; illuminazione; tettuccio | nd | nd | NO | NO
LOM251.RM.65.00.55.Za001.0635.- | Modulo di filtrazione ad alta efficienza; geometria: filtri a tasche; funzione: filtrazione aria; impiego: unità di trattamento aria da esterno; portata aria [l/s] = 11112 ÷ 15278 ¦ portata aria [m³/h] = 40001 ÷ 55000. Componenti: filtro a tasche, pre-filtro a celle rigenerabili, pannello sandwich. Incluso: struttura portante di lega alluminio generico; portine; illuminazione; tettuccio SPECIFICHE TECNICHE: da esterno RM1 Filtro a tasche; impiego: modulo di filtrazione; classe di efficienza [classe] = F6 RM1 Pre-filtro a celle rigenerabili; impiego: modulo di filtrazione; classe di efficienza [classe] = G3 RM1 Pannello sandwich; geometria: precoibentato ¦ doppia lamiera; impiego: modulo di filtrazione; spessore [mm] = 30. Incluso: doppia lamiera di lega ferrosa acciaio generico rivestita di materiale mix alluminio-zinco; lastra termoacustica SPECIFICHE TECNICHE: pannello in doppia lamiera con interposto isolamento di adeguata densità; rivestimento di materiale mix alluminio-zinco sostituibile con peraluman | 1 cad | 11530.93 | 9115.36 | 0 | RM.65.00.55.Za001.0635.- | Modulo di filtrazione ad alta efficienza; geometria: filtri a tasche; funzione: filtrazione aria; impiego: unità di trattamento aria da esterno; portata aria [l/s] = 11112 ÷ 15278 ¦ portata aria [m³/h] = 40001 ÷ 55000. Componenti: filtro a tasche, pre-filtro a celle rigenerabili, pannello sandwich. Incluso: struttura portante di lega alluminio generico; portine; illuminazione; tettuccio SPECIFICHE TECNICHE: da esterno | RM1 Filtro a tasche; impiego: modulo di filtrazione; classe di efficienza [classe] = F6 RM1 Pre-filtro a celle rigenerabili; impiego: modulo di filtrazione; classe di efficienza [classe] = G3 RM1 Pannello sandwich; geometria: precoibentato ¦ doppia lamiera; impiego: modulo di filtrazione; spessore [mm] = 30. Incluso: doppia lamiera di lega ferrosa acciaio generico rivestita di materiale mix alluminio-zinco; lastra termoacustica SPECIFICHE TECNICHE: pannello in doppia lamiera con interposto isolamento di adeguata densità; rivestimento di materiale mix alluminio-zinco sostituibile con peraluman | RISORSA MATERIALE | IMPIANTI MECCANICI | SISTEMI | MODULO DI FILTRAZIONE | MATERIALE GENERICO NON RILEVANTE | [6 empty] | 000000000 | NUOVA VOCE | nd | ad alta efficienza | [9 empty] | RM.12.10.00.Za001.0070.- - RM.65.10.00.Za001.0000.- - RM.65.10.05.Za001.0500.- - | 1 | cad | nd | filtrazione aria - | unità di trattamento aria da esterno - | materiale generico non rilevante | portata aria [l/s] = 11112.0 ÷ 15278.0 nd - portata aria [m³/h] = 40001.0 ÷ 55000.0 nd - | nd - |  | filtri a tasche - | nd - | da esterno | nd - | nd - | nd - | nd | nd - | NO |  |  |  |  | nd |  |  |  |  | nd | nd | nd |  | nd | nd | nd | struttura portante di lega alluminio generico; portine; illuminazione; tettuccio | nd | nd | NO | NO
LOM251.RM.65.00.55.Za001.0640.- | Modulo di filtrazione ad alta efficienza; geometria: filtri a tasche; funzione: filtrazione aria; impiego: unità di trattamento aria da interno; portata aria [l/s] = 15279 ÷ 20833 ¦ portata aria [m³/h] = 55001 ÷ 75000. Componenti: filtro a tasche, pre-filtro a celle rigenerabili, pannello sandwich. Incluso: struttura portante di lega ferrosa acciaio zincato; portine; illuminazione SPECIFICHE TECNICHE: da interno RM1 Filtro a tasche; impiego: modulo di filtrazione; classe di efficienza [classe] = F6 RM1 Pre-filtro a celle rigenerabili; impiego: modulo di filtrazione; classe di efficienza [classe] = G3 RM1 Pannello sandwich; geometria: precoibentato ¦ doppia lamiera; impiego: modulo di filtrazione; spessore [mm] = 30. Incluso: doppia lamiera di lega ferrosa acciaio zincato; lastra termoacustica SPECIFICHE TECNICHE: pannello in doppia lamiera con interposto isolamento di adeguata densità | 1 cad | 13171.47 | 10412.23 | 0 | RM.65.00.55.Za001.0640.- | Modulo di filtrazione ad alta efficienza; geometria: filtri a tasche; funzione: filtrazione aria; impiego: unità di trattamento aria da interno; portata aria [l/s] = 15279 ÷ 20833 ¦ portata aria [m³/h] = 55001 ÷ 75000. Componenti: filtro a tasche, pre-filtro a celle rigenerabili, pannello sandwich. Incluso: struttura portante di lega ferrosa acciaio zincato; portine; illuminazione SPECIFICHE TECNICHE: da interno | RM1 Filtro a tasche; impiego: modulo di filtrazione; classe di efficienza [classe] = F6 RM1 Pre-filtro a celle rigenerabili; impiego: modulo di filtrazione; classe di efficienza [classe] = G3 RM1 Pannello sandwich; geometria: precoibentato ¦ doppia lamiera; impiego: modulo di filtrazione; spessore [mm] = 30. Incluso: doppia lamiera di lega ferrosa acciaio zincato; lastra termoacustica SPECIFICHE TECNICHE: pannello in doppia lamiera con interposto isolamento di adeguata densità | RISORSA MATERIALE | IMPIANTI MECCANICI | SISTEMI | MODULO DI FILTRAZIONE | MATERIALE GENERICO NON RILEVANTE | [6 empty] | MM.05.020.0030.k | Sezioni di filtrazione ad alta efficienza da interno tipo con filtri a tasche, composte da: pre-filtro a celle rigenerabili classe G3; filtro a tasche classe F6; struttura portante in acciaio zincato o alluminio; pannellatura sandwich spessore mm 30 precoibentata formata da doppia lamiera in acciaio zincato con interposto isolamento termo acustico di adeguata densità; portine; illuminazione. - oltre 15278 fino a 20833 l/s [55000 - 75000 m³/h] | nd | ad alta efficienza | [9 empty] | RM.12.10.00.Za001.0010.- - RM.65.10.00.Za001.0000.- - RM.65.10.05.Za001.0500.- - | 1 | cad | nd | filtrazione aria - | unità di trattamento aria da interno - | materiale generico non rilevante | portata aria [m³/h] = 55001.0 ÷ 75000.0 nd - portata aria [l/s] = 15279.0 ÷ 20833.0 nd - | nd - |  | filtri a tasche - | nd - | da interno | nd - | nd - | nd - | nd | nd - | NO |  |  |  |  | nd |  |  |  |  | nd | nd | nd |  | nd | nd | nd | struttura portante di lega ferrosa acciaio zincato; portine; illuminazione | nd | nd | NO | NO
LOM251.RM.65.00.55.Za001.0645.- | Modulo di filtrazione ad alta efficienza; geometria: filtri a tasche; funzione: filtrazione aria; impiego: unità di trattamento aria da interno; portata aria [l/s] = 15279 ÷ 20833 ¦ portata aria [m³/h] = 55001 ÷ 75000. Componenti: filtro a tasche, pre-filtro a celle rigenerabili, pannello sandwich. Incluso: struttura portante di lega alluminio generico; portine; illuminazione SPECIFICHE TECNICHE: da interno RM1 Filtro a tasche; impiego: modulo di filtrazione; classe di efficienza [classe] = F6 RM1 Pre-filtro a celle rigenerabili; impiego: modulo di filtrazione; classe di efficienza [classe] = G3 RM1 Pannello sandwich; geometria: precoibentato ¦ doppia lamiera; impiego: modulo di filtrazione; spessore [mm] = 30. Incluso: doppia lamiera di lega ferrosa acciaio zincato; lastra termoacustica SPECIFICHE TECNICHE: pannello in doppia lamiera con interposto isolamento di adeguata densità | 1 cad | 13171.47 | 10412.23 | 0 | RM.65.00.55.Za001.0645.- | Modulo di filtrazione ad alta efficienza; geometria: filtri a tasche; funzione: filtrazione aria; impiego: unità di trattamento aria da interno; portata aria [l/s] = 15279 ÷ 20833 ¦ portata aria [m³/h] = 55001 ÷ 75000. Componenti: filtro a tasche, pre-filtro a celle rigenerabili, pannello sandwich. Incluso: struttura portante di lega alluminio generico; portine; illuminazione SPECIFICHE TECNICHE: da interno | RM1 Filtro a tasche; impiego: modulo di filtrazione; classe di efficienza [classe] = F6 RM1 Pre-filtro a celle rigenerabili; impiego: modulo di filtrazione; classe di efficienza [classe] = G3 RM1 Pannello sandwich; geometria: precoibentato ¦ doppia lamiera; impiego: modulo di filtrazione; spessore [mm] = 30. Incluso: doppia lamiera di lega ferrosa acciaio zincato; lastra termoacustica SPECIFICHE TECNICHE: pannello in doppia lamiera con interposto isolamento di adeguata densità | RISORSA MATERIALE | IMPIANTI MECCANICI | SISTEMI | MODULO DI FILTRAZIONE | MATERIALE GENERICO NON RILEVANTE | [6 empty] | 000000000 | NUOVA VOCE | nd | ad alta efficienza | [9 empty] | RM.12.10.00.Za001.0010.- - RM.65.10.00.Za001.0000.- - RM.65.10.05.Za001.0500.- - | 1 | cad | nd | filtrazione aria - | unità di trattamento aria da interno - | materiale generico non rilevante | portata aria [l/s] = 15279.0 ÷ 20833.0 nd - portata aria [m³/h] = 55001.0 ÷ 75000.0 nd - | nd - |  | filtri a tasche - | nd - | da interno | nd - | nd - | nd - | nd | nd - | NO |  |  |  |  | nd |  |  |  |  | nd | nd | nd |  | nd | nd | nd | struttura portante di lega alluminio generico; portine; illuminazione | nd | nd | NO | NO
LOM251.RM.65.00.55.Za001.0650.- | Modulo di filtrazione ad alta efficienza; geometria: filtri a tasche; funzione: filtrazione aria; impiego: unità di trattamento aria da esterno; portata aria [l/s] = 15279 ÷ 20833 ¦ portata aria [m³/h] = 55001 ÷ 75000. Componenti: filtro a tasche, pre-filtro a celle rigenerabili, pannello sandwich. Incluso: struttura portante di lega ferrosa acciaio zincato; portine; illuminazione; tettuccio SPECIFICHE TECNICHE: da esterno RM1 Filtro a tasche; impiego: modulo di filtrazione; classe di efficienza [classe] = F6 RM1 Pre-filtro a celle rigenerabili; impiego: modulo di filtrazione; classe di efficienza [classe] = G3 RM1 Pannello sandwich; geometria: precoibentato ¦ doppia lamiera; impiego: modulo di filtrazione; spessore [mm] = 30. Incluso: doppia lamiera di lega ferrosa acciaio generico rivestita di materiale mix alluminio-zinco; lastra termoacustica SPECIFICHE TECNICHE: pannello in doppia lamiera con interposto isolamento di adeguata densità; rivestimento di materiale mix alluminio-zinco sostituibile con peraluman | 1 cad | 14393.58 | 11378.32 | 0 | RM.65.00.55.Za001.0650.- | Modulo di filtrazione ad alta efficienza; geometria: filtri a tasche; funzione: filtrazione aria; impiego: unità di trattamento aria da esterno; portata aria [l/s] = 15279 ÷ 20833 ¦ portata aria [m³/h] = 55001 ÷ 75000. Componenti: filtro a tasche, pre-filtro a celle rigenerabili, pannello sandwich. Incluso: struttura portante di lega ferrosa acciaio zincato; portine; illuminazione; tettuccio SPECIFICHE TECNICHE: da esterno | RM1 Filtro a tasche; impiego: modulo di filtrazione; classe di efficienza [classe] = F6 RM1 Pre-filtro a celle rigenerabili; impiego: modulo di filtrazione; classe di efficienza [classe] = G3 RM1 Pannello sandwich; geometria: precoibentato ¦ doppia lamiera; impiego: modulo di filtrazione; spessore [mm] = 30. Incluso: doppia lamiera di lega ferrosa acciaio generico rivestita di materiale mix alluminio-zinco; lastra termoacustica SPECIFICHE TECNICHE: pannello in doppia lamiera con interposto isolamento di adeguata densità; rivestimento di materiale mix alluminio-zinco sostituibile con peraluman | RISORSA MATERIALE | IMPIANTI MECCANICI | SISTEMI | MODULO DI FILTRAZIONE | MATERIALE GENERICO NON RILEVANTE | [6 empty] | 000000000 | NUOVA VOCE | nd | ad alta efficienza | [9 empty] | RM.12.10.00.Za001.0070.- - RM.65.10.00.Za001.0000.- - RM.65.10.05.Za001.0500.- - | 1 | cad | nd | filtrazione aria - | unità di trattamento aria da esterno - | materiale generico non rilevante | portata aria [m³/h] = 55001.0 ÷ 75000.0 nd - portata aria [l/s] = 15279.0 ÷ 20833.0 nd - | nd - |  | filtri a tasche - | nd - | da esterno | nd - | nd - | nd - | nd | nd - | NO |  |  |  |  | nd |  |  |  |  | nd | nd | nd |  | nd | nd | nd | struttura portante di lega ferrosa acciaio zincato; portine; illuminazione; tettuccio | nd | nd | NO | NO
LOM251.RM.65.00.55.Za001.0655.- | Modulo di filtrazione ad alta efficienza; geometria: filtri a tasche; funzione: filtrazione aria; impiego: unità di trattamento aria da esterno; portata aria [l/s] = 15279 ÷ 20833 ¦ portata aria [m³/h] = 55001 ÷ 75000. Componenti: filtro a tasche, pre-filtro a celle rigenerabili, pannello sandwich. Incluso: struttura portante di lega alluminio generico; portine; illuminazione; tettuccio SPECIFICHE TECNICHE: da esterno RM1 Filtro a tasche; impiego: modulo di filtrazione; classe di efficienza [classe] = F6 RM1 Pre-filtro a celle rigenerabili; impiego: modulo di filtrazione; classe di efficienza [classe] = G3 RM1 Pannello sandwich; geometria: precoibentato ¦ doppia lamiera; impiego: modulo di filtrazione; spessore [mm] = 30. Incluso: doppia lamiera di lega ferrosa acciaio generico rivestita di materiale mix alluminio-zinco; lastra termoacustica SPECIFICHE TECNICHE: pannello in doppia lamiera con interposto isolamento di adeguata densità; rivestimento di materiale mix alluminio-zinco sostituibile con peraluman | 1 cad | 14393.58 | 11378.32 | 0 | RM.65.00.55.Za001.0655.- | Modulo di filtrazione ad alta efficienza; geometria: filtri a tasche; funzione: filtrazione aria; impiego: unità di trattamento aria da esterno; portata aria [l/s] = 15279 ÷ 20833 ¦ portata aria [m³/h] = 55001 ÷ 75000. Componenti: filtro a tasche, pre-filtro a celle rigenerabili, pannello sandwich. Incluso: struttura portante di lega alluminio generico; portine; illuminazione; tettuccio SPECIFICHE TECNICHE: da esterno | RM1 Filtro a tasche; impiego: modulo di filtrazione; classe di efficienza [classe] = F6 RM1 Pre-filtro a celle rigenerabili; impiego: modulo di filtrazione; classe di efficienza [classe] = G3 RM1 Pannello sandwich; geometria: precoibentato ¦ doppia lamiera; impiego: modulo di filtrazione; spessore [mm] = 30. Incluso: doppia lamiera di lega ferrosa acciaio generico rivestita di materiale mix alluminio-zinco; lastra termoacustica SPECIFICHE TECNICHE: pannello in doppia lamiera con interposto isolamento di adeguata densità; rivestimento di materiale mix alluminio-zinco sostituibile con peraluman | RISORSA MATERIALE | IMPIANTI MECCANICI | SISTEMI | MODULO DI FILTRAZIONE | MATERIALE GENERICO NON RILEVANTE | [6 empty] | 000000000 | NUOVA VOCE | nd | ad alta efficienza | [9 empty] | RM.12.10.00.Za001.0070.- - RM.65.10.00.Za001.0000.- - RM.65.10.05.Za001.0500.- - | 1 | cad | nd | filtrazione aria - | unità di trattamento aria da esterno - | materiale generico non rilevante | portata aria [l/s] = 15279.0 ÷ 20833.0 nd - portata aria [m³/h] = 55001.0 ÷ 75000.0 nd - | nd - |  | filtri a tasche - | nd - | da esterno | nd - | nd - | nd - | nd | nd - | NO |  |  |  |  | nd |  |  |  |  | nd | nd | nd |  | nd | nd | nd | struttura portante di lega alluminio generico; portine; illuminazione; tettuccio | nd | nd | NO | NO
LOM251.RM.65.00.60.Za001.0000.- | Modulo di recupero calore a ruota entalpica; funzione: recupero calore; impiego: unità di trattamento aria da interno; rendimento invernale minimo [%] = 80 ¦ portata aria maggiore tra espulsione ed esterna [l/s] ≤ 694 ¦ portata aria maggiore tra espulsione ed esterna [m³/h] ≤ 2500. Componenti: recuperatore di calore rotativo igroscopico, pannello sandwich. Incluso: struttura portante di lega ferrosa acciaio zincato SPECIFICHE TECNICHE: da interno RM1 Recuperatore di calore rotativo igroscopico; impiego: modulo di recupero calore. Incluso: rotore di lega alluminio generico; motoriduttore elettrico a velocità costante; bacinelle raccolta eventuale condensa di lega ferrosa acciaio zincato RM1 Pannello sandwich; geometria: precoibentato ¦ doppia lamiera; impiego: modulo di recupero calore; spessore [mm] = 30. Incluso: doppia lamiera di lega ferrosa acciaio zincato; lastra termoacustica SPECIFICHE TECNICHE: pannello in doppia lamiera con interposto isolamento di adeguata densità | 1 cad | 5573.76 | 4406.13 | 0 | RM.65.00.60.Za001.0000.- | Modulo di recupero calore a ruota entalpica; funzione: recupero calore; impiego: unità di trattamento aria da interno; rendimento invernale minimo [%] = 80 ¦ portata aria maggiore tra espulsione ed esterna [l/s] ≤ 694 ¦ portata aria maggiore tra espulsione ed esterna [m³/h] ≤ 2500. Componenti: recuperatore di calore rotativo igroscopico, pannello sandwich. Incluso: struttura portante di lega ferrosa acciaio zincato SPECIFICHE TECNICHE: da interno | RM1 Recuperatore di calore rotativo igroscopico; impiego: modulo di recupero calore. Incluso: rotore di lega alluminio generico; motoriduttore elettrico a velocità costante; bacinelle raccolta eventuale condensa di lega ferrosa acciaio zincato RM1 Pannello sandwich; geometria: precoibentato ¦ doppia lamiera; impiego: modulo di recupero calore; spessore [mm] = 30. Incluso: doppia lamiera di lega ferrosa acciaio zincato; lastra termoacustica SPECIFICHE TECNICHE: pannello in doppia lamiera con interposto isolamento di adeguata densità | RISORSA MATERIALE | IMPIANTI MECCANICI | SISTEMI | MODULO DI RECUPERO CALORE | MATERIALE GENERICO NON RILEVANTE | [6 empty] | MM.05.030.0030.a | Sezioni di recupero calore da interno tipo a ruota entalpica rendimento invernale minimo 80%, composte da: recuperatore rotativo igroscopico con rotore in alluminio, motoriduttore elettrico a velocità costante e bacinella raccolta eventuale condensa in acciaio zincato; struttura portante in acciaio zincato o alluminio; pannellatura sandwich spessore mm 30 precoibentata formata da doppia lamiera in acciaio zincato con interposto isolamento termo acustico di adeguata densità; giunti antivibranti. - fino a 694 l/s [2500 m³/h] | nd | a ruota entalpica | [9 empty] | RM.12.10.00.Za001.0050.- - RM.65.00.85.Za001.0000.- - | 1 | cad | nd | recupero calore - | unità di trattamento aria da interno - | materiale generico non rilevante | portata aria maggiore tra espulsione ed esterna [l/s] ≤ 694.0 nd nd nd - portata aria maggiore tra espulsione ed esterna [m³/h] ≤ 2500.0 nd nd nd - rendimento invernale minimo [%] = 80.0 nd nd nd - | nd - |  | nd - | nd - | da interno | nd - | nd - | nd - | nd | nd - | NO |  |  |  |  | nd |  |  |  |  | nd | nd | nd |  | nd | nd | nd | struttura portante di lega ferrosa acciaio zincato | nd | nd | NO | NO
LOM251.RM.65.00.60.Za001.0005.- | Modulo di recupero calore a ruota entalpica; funzione: recupero calore; impiego: unità di trattamento aria da interno; rendimento invernale minimo [%] = 80 ¦ portata aria maggiore tra espulsione ed esterna [l/s] ≤ 694 ¦ portata aria maggiore tra espulsione ed esterna [m³/h] ≤ 2500. Componenti: recuperatore di calore rotativo igroscopico, pannello sandwich. Incluso: struttura portante di lega alluminio generico SPECIFICHE TECNICHE: da interno RM1 Recuperatore di calore rotativo igroscopico; impiego: modulo di recupero calore. Incluso: rotore di lega alluminio generico; motoriduttore elettrico a velocità costante; bacinelle raccolta eventuale condensa di lega ferrosa acciaio zincato RM1 Pannello sandwich; geometria: precoibentato ¦ doppia lamiera; impiego: modulo di recupero calore; spessore [mm] = 30. Incluso: doppia lamiera di lega ferrosa acciaio zincato; lastra termoacustica SPECIFICHE TECNICHE: pannello in doppia lamiera con interposto isolamento di adeguata densità | 1 cad | 5573.76 | 4406.13 | 0 | RM.65.00.60.Za001.0005.- | Modulo di recupero calore a ruota entalpica; funzione: recupero calore; impiego: unità di trattamento aria da interno; rendimento invernale minimo [%] = 80 ¦ portata aria maggiore tra espulsione ed esterna [l/s] ≤ 694 ¦ portata aria maggiore tra espulsione ed esterna [m³/h] ≤ 2500. Componenti: recuperatore di calore rotativo igroscopico, pannello sandwich. Incluso: struttura portante di lega alluminio generico SPECIFICHE TECNICHE: da interno | RM1 Recuperatore di calore rotativo igroscopico; impiego: modulo di recupero calore. Incluso: rotore di lega alluminio generico; motoriduttore elettrico a velocità costante; bacinelle raccolta eventuale condensa di lega ferrosa acciaio zincato RM1 Pannello sandwich; geometria: precoibentato ¦ doppia lamiera; impiego: modulo di recupero calore; spessore [mm] = 30. Incluso: doppia lamiera di lega ferrosa acciaio zincato; lastra termoacustica SPECIFICHE TECNICHE: pannello in doppia lamiera con interposto isolamento di adeguata densità | RISORSA MATERIALE | IMPIANTI MECCANICI | SISTEMI | MODULO DI RECUPERO CALORE | MATERIALE GENERICO NON RILEVANTE | [6 empty] | 000000000 | NUOVA VOCE | nd | a ruota entalpica | [9 empty] | RM.12.10.00.Za001.0050.- - RM.65.00.85.Za001.0000.- - | 1 | cad | nd | recupero calore - | unità di trattamento aria da interno - | materiale generico non rilevante | rendimento invernale minimo [%] = 80.0 nd nd nd - portata aria maggiore tra espulsione ed esterna [m³/h] ≤ 2500.0 nd nd nd - portata aria maggiore tra espulsione ed esterna [l/s] ≤ 694.0 nd nd nd - | nd - |  | nd - | nd - | da interno | nd - | nd - | nd - | nd | nd - | NO |  |  |  |  | nd |  |  |  |  | nd | nd | nd |  | nd | nd | nd | struttura portante di lega alluminio generico | nd | nd | NO | NO
LOM251.RM.65.00.60.Za001.0010.- | Modulo di recupero calore a ruota entalpica; funzione: recupero calore; impiego: unità di trattamento aria da esterno; rendimento invernale minimo [%] = 80 ¦ portata aria maggiore tra espulsione ed esterna [l/s] ≤ 694 ¦ portata aria maggiore tra espulsione ed esterna [m³/h] ≤ 2500. Componenti: recuperatore di calore rotativo igroscopico, pannello sandwich. Incluso: struttura portante di lega ferrosa acciaio zincato; tettuccio SPECIFICHE TECNICHE: da esterno RM1 Recuperatore di calore rotativo igroscopico; impiego: modulo di recupero calore. Incluso: rotore di lega alluminio generico; motoriduttore elettrico a velocità costante; bacinelle raccolta eventuale condensa di lega ferrosa acciaio zincato RM1 Pannello sandwich; geometria: precoibentato ¦ doppia lamiera; impiego: modulo di recupero calore; spessore [mm] = 30. Incluso: doppia lamiera di lega ferrosa acciaio generico rivestita di materiale mix alluminio-zinco; lastra termoacustica SPECIFICHE TECNICHE: pannello in doppia lamiera con interposto isolamento di adeguata densità; rivestimento di materiale mix alluminio-zinco sostituibile con peraluman | 1 cad | 5780.38 | 4569.47 | 0 | RM.65.00.60.Za001.0010.- | Modulo di recupero calore a ruota entalpica; funzione: recupero calore; impiego: unità di trattamento aria da esterno; rendimento invernale minimo [%] = 80 ¦ portata aria maggiore tra espulsione ed esterna [l/s] ≤ 694 ¦ portata aria maggiore tra espulsione ed esterna [m³/h] ≤ 2500. Componenti: recuperatore di calore rotativo igroscopico, pannello sandwich. Incluso: struttura portante di lega ferrosa acciaio zincato; tettuccio SPECIFICHE TECNICHE: da esterno | RM1 Recuperatore di calore rotativo igroscopico; impiego: modulo di recupero calore. Incluso: rotore di lega alluminio generico; motoriduttore elettrico a velocità costante; bacinelle raccolta eventuale condensa di lega ferrosa acciaio zincato RM1 Pannello sandwich; geometria: precoibentato ¦ doppia lamiera; impiego: modulo di recupero calore; spessore [mm] = 30. Incluso: doppia lamiera di lega ferrosa acciaio generico rivestita di materiale mix alluminio-zinco; lastra termoacustica SPECIFICHE TECNICHE: pannello in doppia lamiera con interposto isolamento di adeguata densità; rivestimento di materiale mix alluminio-zinco sostituibile con peraluman | RISORSA MATERIALE | IMPIANTI MECCANICI | SISTEMI | MODULO DI RECUPERO CALORE | MATERIALE GENERICO NON RILEVANTE | [6 empty] | 000000000 | NUOVA VOCE | nd | a ruota entalpica | [9 empty] | RM.12.10.00.Za001.0095.- - RM.65.00.85.Za001.0000.- - | 1 | cad | nd | recupero calore - | unità di trattamento aria da esterno - | materiale generico non rilevante | rendimento invernale minimo [%] = 80.0 nd nd nd - portata aria maggiore tra espulsione ed esterna [l/s] ≤ 694.0 nd nd nd - portata aria maggiore tra espulsione ed esterna [m³/h] ≤ 2500.0 nd nd nd - | nd - |  | nd - | nd - | da esterno | nd - | nd - | nd - | nd | nd - | NO |  |  |  |  | nd |  |  |  |  | nd | nd | nd |  | nd | nd | nd | struttura portante di lega ferrosa acciaio zincato; tettuccio | nd | nd | NO | NO
LOM251.RM.65.00.60.Za001.0015.- | Modulo di recupero calore a ruota entalpica; funzione: recupero calore; impiego: unità di trattamento aria da esterno; rendimento invernale minimo [%] = 80 ¦ portata aria maggiore tra espulsione ed esterna [l/s] ≤ 694 ¦ portata aria maggiore tra espulsione ed esterna [m³/h] ≤ 2500. Componenti: recuperatore di calore rotativo igroscopico, pannello sandwich. Incluso: struttura portante di lega alluminio generico; tettuccio SPECIFICHE TECNICHE: da esterno RM1 Recuperatore di calore rotativo igroscopico; impiego: modulo di recupero calore. Incluso: rotore di lega alluminio generico; motoriduttore elettrico a velocità costante; bacinelle raccolta eventuale condensa di lega ferrosa acciaio zincato RM1 Pannello sandwich; geometria: precoibentato ¦ doppia lamiera; impiego: modulo di recupero calore; spessore [mm] = 30. Incluso: doppia lamiera di lega ferrosa acciaio generico rivestita di materiale mix alluminio-zinco; lastra termoacustica SPECIFICHE TECNICHE: pannello in doppia lamiera con interposto isolamento di adeguata densità; rivestimento di materiale mix alluminio-zinco sostituibile con peraluman | 1 cad | 5780.38 | 4569.47 | 0 | RM.65.00.60.Za001.0015.- | Modulo di recupero calore a ruota entalpica; funzione: recupero calore; impiego: unità di trattamento aria da esterno; rendimento invernale minimo [%] = 80 ¦ portata aria maggiore tra espulsione ed esterna [l/s] ≤ 694 ¦ portata aria maggiore tra espulsione ed esterna [m³/h] ≤ 2500. Componenti: recuperatore di calore rotativo igroscopico, pannello sandwich. Incluso: struttura portante di lega alluminio generico; tettuccio SPECIFICHE TECNICHE: da esterno | RM1 Recuperatore di calore rotativo igroscopico; impiego: modulo di recupero calore. Incluso: rotore di lega alluminio generico; motoriduttore elettrico a velocità costante; bacinelle raccolta eventuale condensa di lega ferrosa acciaio zincato RM1 Pannello sandwich; geometria: precoibentato ¦ doppia lamiera; impiego: modulo di recupero calore; spessore [mm] = 30. Incluso: doppia lamiera di lega ferrosa acciaio generico rivestita di materiale mix alluminio-zinco; lastra termoacustica SPECIFICHE TECNICHE: pannello in doppia lamiera con interposto isolamento di adeguata densità; rivestimento di materiale mix alluminio-zinco sostituibile con peraluman | RISORSA MATERIALE | IMPIANTI MECCANICI | SISTEMI | MODULO DI RECUPERO CALORE | MATERIALE GENERICO NON RILEVANTE | [6 empty] | 000000000 | NUOVA VOCE | nd | a ruota entalpica | [9 empty] | RM.12.10.00.Za001.0095.- - RM.65.00.85.Za001.0000.- - | 1 | cad | nd | recupero calore - | unità di trattamento aria da esterno - | materiale generico non rilevante | portata aria maggiore tra espulsione ed esterna [l/s] ≤ 694.0 nd nd nd - portata aria maggiore tra espulsione ed esterna [m³/h] ≤ 2500.0 nd nd nd - rendimento invernale minimo [%] = 80.0 nd nd nd - | nd - |  | nd - | nd - | da esterno | nd - | nd - | nd - | nd | nd - | NO |  |  |  |  | nd |  |  |  |  | nd | nd | nd |  | nd | nd | nd | struttura portante di lega alluminio generico; tettuccio | nd | nd | NO | NO
LOM251.RM.65.00.60.Za001.0020.- | Modulo di recupero calore a ruota entalpica; funzione: recupero calore; impiego: unità di trattamento aria da interno; rendimento invernale minimo [%] = 80 ¦ portata aria maggiore tra espulsione ed esterna [l/s] = 695 ÷ 972 ¦ portata aria maggiore tra espulsione ed esterna [m³/h] = 2501 ÷ 3500. Componenti: recuperatore di calore rotativo igroscopico, pannello sandwich. Incluso: struttura portante di lega ferrosa acciaio zincato SPECIFICHE TECNICHE: da interno RM1 Recuperatore di calore rotativo igroscopico; impiego: modulo di recupero calore. Incluso: rotore di lega alluminio generico; motoriduttore elettrico a velocità costante; bacinelle raccolta eventuale condensa di lega ferrosa acciaio zincato RM1 Pannello sandwich; geometria: precoibentato ¦ doppia lamiera; impiego: modulo di recupero calore; spessore [mm] = 30. Incluso: doppia lamiera di lega ferrosa acciaio zincato; lastra termoacustica SPECIFICHE TECNICHE: pannello in doppia lamiera con interposto isolamento di adeguata densità | 1 cad | 9974.92 | 7885.31 | 0 | RM.65.00.60.Za001.0020.- | Modulo di recupero calore a ruota entalpica; funzione: recupero calore; impiego: unità di trattamento aria da interno; rendimento invernale minimo [%] = 80 ¦ portata aria maggiore tra espulsione ed esterna [l/s] = 695 ÷ 972 ¦ portata aria maggiore tra espulsione ed esterna [m³/h] = 2501 ÷ 3500. Componenti: recuperatore di calore rotativo igroscopico, pannello sandwich. Incluso: struttura portante di lega ferrosa acciaio zincato SPECIFICHE TECNICHE: da interno | RM1 Recuperatore di calore rotativo igroscopico; impiego: modulo di recupero calore. Incluso: rotore di lega alluminio generico; motoriduttore elettrico a velocità costante; bacinelle raccolta eventuale condensa di lega ferrosa acciaio zincato RM1 Pannello sandwich; geometria: precoibentato ¦ doppia lamiera; impiego: modulo di recupero calore; spessore [mm] = 30. Incluso: doppia lamiera di lega ferrosa acciaio zincato; lastra termoacustica SPECIFICHE TECNICHE: pannello in doppia lamiera con interposto isolamento di adeguata densità | RISORSA MATERIALE | IMPIANTI MECCANICI | SISTEMI | MODULO DI RECUPERO CALORE | MATERIALE GENERICO NON RILEVANTE | [6 empty] | MM.05.030.0030.b | Sezioni di recupero calore da interno tipo a ruota entalpica rendimento invernale minimo 80%, composte da: recuperatore rotativo igroscopico con rotore in alluminio, motoriduttore elettrico a velocità costante e bacinella raccolta eventuale condensa in acciaio zincato; struttura portante in acciaio zincato o alluminio; pannellatura sandwich spessore mm 30 precoibentata formata da doppia lamiera in acciaio zincato con interposto isolamento termo acustico di adeguata densità; giunti antivibranti. - oltre 694 fino a 972 l/s [2500 - 3500 m³/h] | nd | a ruota entalpica | [9 empty] | RM.12.10.00.Za001.0050.- - RM.65.00.85.Za001.0000.- - | 1 | cad | nd | recupero calore - | unità di trattamento aria da interno - | materiale generico non rilevante | rendimento invernale minimo [%] = 80.0 nd nd nd - portata aria maggiore tra espulsione ed esterna [l/s] = 695.0 ÷ 972.0 nd - portata aria maggiore tra espulsione ed esterna [m³/h] = 2501.0 ÷ 3500.0 nd - | nd - |  | nd - | nd - | da interno | nd - | nd - | nd - | nd | nd - | NO |  |  |  |  | nd |  |  |  |  | nd | nd | nd |  | nd | nd | nd | struttura portante di lega ferrosa acciaio zincato | nd | nd | NO | NO
LOM251.RM.65.00.60.Za001.0025.- | Modulo di recupero calore a ruota entalpica; funzione: recupero calore; impiego: unità di trattamento aria da interno; rendimento invernale minimo [%] = 80 ¦ portata aria maggiore tra espulsione ed esterna [l/s] = 695 ÷ 972 ¦ portata aria maggiore tra espulsione ed esterna [m³/h] = 2501 ÷ 3500. Componenti: recuperatore di calore rotativo igroscopico, pannello sandwich. Incluso: struttura portante di lega alluminio generico SPECIFICHE TECNICHE: da interno RM1 Recuperatore di calore rotativo igroscopico; impiego: modulo di recupero calore. Incluso: rotore di lega alluminio generico; motoriduttore elettrico a velocità costante; bacinelle raccolta eventuale condensa di lega ferrosa acciaio zincato RM1 Pannello sandwich; geometria: precoibentato ¦ doppia lamiera; impiego: modulo di recupero calore; spessore [mm] = 30. Incluso: doppia lamiera di lega ferrosa acciaio zincato; lastra termoacustica SPECIFICHE TECNICHE: pannello in doppia lamiera con interposto isolamento di adeguata densità | 1 cad | 9974.92 | 7885.31 | 0 | RM.65.00.60.Za001.0025.- | Modulo di recupero calore a ruota entalpica; funzione: recupero calore; impiego: unità di trattamento aria da interno; rendimento invernale minimo [%] = 80 ¦ portata aria maggiore tra espulsione ed esterna [l/s] = 695 ÷ 972 ¦ portata aria maggiore tra espulsione ed esterna [m³/h] = 2501 ÷ 3500. Componenti: recuperatore di calore rotativo igroscopico, pannello sandwich. Incluso: struttura portante di lega alluminio generico SPECIFICHE TECNICHE: da interno | RM1 Recuperatore di calore rotativo igroscopico; impiego: modulo di recupero calore. Incluso: rotore di lega alluminio generico; motoriduttore elettrico a velocità costante; bacinelle raccolta eventuale condensa di lega ferrosa acciaio zincato RM1 Pannello sandwich; geometria: precoibentato ¦ doppia lamiera; impiego: modulo di recupero calore; spessore [mm] = 30. Incluso: doppia lamiera di lega ferrosa acciaio zincato; lastra termoacustica SPECIFICHE TECNICHE: pannello in doppia lamiera con interposto isolamento di adeguata densità | RISORSA MATERIALE | IMPIANTI MECCANICI | SISTEMI | MODULO DI RECUPERO CALORE | MATERIALE GENERICO NON RILEVANTE | [6 empty] | 000000000 | NUOVA VOCE | nd | a ruota entalpica | [9 empty] | RM.12.10.00.Za001.0050.- - RM.65.00.85.Za001.0000.- - | 1 | cad | nd | recupero calore - | unità di trattamento aria da interno - | materiale generico non rilevante | rendimento invernale minimo [%] = 80.0 nd nd nd - portata aria maggiore tra espulsione ed esterna [m³/h] = 2501.0 ÷ 3500.0 nd - portata aria maggiore tra espulsione ed esterna [l/s] = 695.0 ÷ 972.0 nd - | nd - |  | nd - | nd - | da interno | nd - | nd - | nd - | nd | nd - | NO |  |  |  |  | nd |  |  |  |  | nd | nd | nd |  | nd | nd | nd | struttura portante di lega alluminio generico | nd | nd | NO | NO
LOM251.RM.65.00.60.Za001.0030.- | Modulo di recupero calore a ruota entalpica; funzione: recupero calore; impiego: unità di trattamento aria da esterno; rendimento invernale minimo [%] = 80 ¦ portata aria maggiore tra espulsione ed esterna [l/s] = 695 ÷ 972 ¦ portata aria maggiore tra espulsione ed esterna [m³/h] = 2501 ÷ 3500. Componenti: recuperatore di calore rotativo igroscopico, pannello sandwich. Incluso: struttura portante di lega ferrosa acciaio zincato; tettuccio SPECIFICHE TECNICHE: da esterno RM1 Recuperatore di calore rotativo igroscopico; impiego: modulo di recupero calore. Incluso: rotore di lega alluminio generico; motoriduttore elettrico a velocità costante; bacinelle raccolta eventuale condensa di lega ferrosa acciaio zincato RM1 Pannello sandwich; geometria: precoibentato ¦ doppia lamiera; impiego: modulo di recupero calore; spessore [mm] = 30. Incluso: doppia lamiera di lega ferrosa acciaio generico rivestita di materiale mix alluminio-zinco; lastra termoacustica SPECIFICHE TECNICHE: pannello in doppia lamiera con interposto isolamento di adeguata densità; rivestimento di materiale mix alluminio-zinco sostituibile con peraluman | 1 cad | 10349.87 | 8181.71 | 0 | RM.65.00.60.Za001.0030.- | Modulo di recupero calore a ruota entalpica; funzione: recupero calore; impiego: unità di trattamento aria da esterno; rendimento invernale minimo [%] = 80 ¦ portata aria maggiore tra espulsione ed esterna [l/s] = 695 ÷ 972 ¦ portata aria maggiore tra espulsione ed esterna [m³/h] = 2501 ÷ 3500. Componenti: recuperatore di calore rotativo igroscopico, pannello sandwich. Incluso: struttura portante di lega ferrosa acciaio zincato; tettuccio SPECIFICHE TECNICHE: da esterno | RM1 Recuperatore di calore rotativo igroscopico; impiego: modulo di recupero calore. Incluso: rotore di lega alluminio generico; motoriduttore elettrico a velocità costante; bacinelle raccolta eventuale condensa di lega ferrosa acciaio zincato RM1 Pannello sandwich; geometria: precoibentato ¦ doppia lamiera; impiego: modulo di recupero calore; spessore [mm] = 30. Incluso: doppia lamiera di lega ferrosa acciaio generico rivestita di materiale mix alluminio-zinco; lastra termoacustica SPECIFICHE TECNICHE: pannello in doppia lamiera con interposto isolamento di adeguata densità; rivestimento di materiale mix alluminio-zinco sostituibile con peraluman | RISORSA MATERIALE | IMPIANTI MECCANICI | SISTEMI | MODULO DI RECUPERO CALORE | MATERIALE GENERICO NON RILEVANTE | [6 empty] | 000000000 | NUOVA VOCE | nd | a ruota entalpica | [9 empty] | RM.12.10.00.Za001.0095.- - RM.65.00.85.Za001.0000.- - | 1 | cad | nd | recupero calore - | unità di trattamento aria da esterno - | materiale generico non rilevante | portata aria maggiore tra espulsione ed esterna [l/s] = 695.0 ÷ 972.0 nd - rendimento invernale minimo [%] = 80.0 nd nd nd - portata aria maggiore tra espulsione ed esterna [m³/h] = 2501.0 ÷ 3500.0 nd - | nd - |  | nd - | nd - | da esterno | nd - | nd - | nd - | nd | nd - | NO |  |  |  |  | nd |  |  |  |  | nd | nd | nd |  | nd | nd | nd | struttura portante di lega ferrosa acciaio zincato; tettuccio | nd | nd | NO | NO
LOM251.RM.65.00.60.Za001.0035.- | Modulo di recupero calore a ruota entalpica; funzione: recupero calore; impiego: unità di trattamento aria da esterno; rendimento invernale minimo [%] = 80 ¦ portata aria maggiore tra espulsione ed esterna [l/s] = 695 ÷ 972 ¦ portata aria maggiore tra espulsione ed esterna [m³/h] = 2501 ÷ 3500. Componenti: recuperatore di calore rotativo igroscopico, pannello sandwich. Incluso: struttura portante di lega alluminio generico; tettuccio SPECIFICHE TECNICHE: da esterno RM1 Recuperatore di calore rotativo igroscopico; impiego: modulo di recupero calore. Incluso: rotore di lega alluminio generico; motoriduttore elettrico a velocità costante; bacinelle raccolta eventuale condensa di lega ferrosa acciaio zincato RM1 Pannello sandwich; geometria: precoibentato ¦ doppia lamiera; impiego: modulo di recupero calore; spessore [mm] = 30. Incluso: doppia lamiera di lega ferrosa acciaio generico rivestita di materiale mix alluminio-zinco; lastra termoacustica SPECIFICHE TECNICHE: pannello in doppia lamiera con interposto isolamento di adeguata densità; rivestimento di materiale mix alluminio-zinco sostituibile con peraluman | 1 cad | 10349.87 | 8181.71 | 0 | RM.65.00.60.Za001.0035.- | Modulo di recupero calore a ruota entalpica; funzione: recupero calore; impiego: unità di trattamento aria da esterno; rendimento invernale minimo [%] = 80 ¦ portata aria maggiore tra espulsione ed esterna [l/s] = 695 ÷ 972 ¦ portata aria maggiore tra espulsione ed esterna [m³/h] = 2501 ÷ 3500. Componenti: recuperatore di calore rotativo igroscopico, pannello sandwich. Incluso: struttura portante di lega alluminio generico; tettuccio SPECIFICHE TECNICHE: da esterno | RM1 Recuperatore di calore rotativo igroscopico; impiego: modulo di recupero calore. Incluso: rotore di lega alluminio generico; motoriduttore elettrico a velocità costante; bacinelle raccolta eventuale condensa di lega ferrosa acciaio zincato RM1 Pannello sandwich; geometria: precoibentato ¦ doppia lamiera; impiego: modulo di recupero calore; spessore [mm] = 30. Incluso: doppia lamiera di lega ferrosa acciaio generico rivestita di materiale mix alluminio-zinco; lastra termoacustica SPECIFICHE TECNICHE: pannello in doppia lamiera con interposto isolamento di adeguata densità; rivestimento di materiale mix alluminio-zinco sostituibile con peraluman | RISORSA MATERIALE | IMPIANTI MECCANICI | SISTEMI | MODULO DI RECUPERO CALORE | MATERIALE GENERICO NON RILEVANTE | [6 empty] | 000000000 | NUOVA VOCE | nd | a ruota entalpica | [9 empty] | RM.12.10.00.Za001.0095.- - RM.65.00.85.Za001.0000.- - | 1 | cad | nd | recupero calore - | unità di trattamento aria da esterno - | materiale generico non rilevante | rendimento invernale minimo [%] = 80.0 nd nd nd - portata aria maggiore tra espulsione ed esterna [l/s] = 695.0 ÷ 972.0 nd - portata aria maggiore tra espulsione ed esterna [m³/h] = 2501.0 ÷ 3500.0 nd - | nd - |  | nd - | nd - | da esterno | nd - | nd - | nd - | nd | nd - | NO |  |  |  |  | nd |  |  |  |  | nd | nd | nd |  | nd | nd | nd | struttura portante di lega alluminio generico; tettuccio | nd | nd | NO | NO
LOM251.RM.65.00.60.Za001.0040.- | Modulo di recupero calore a ruota entalpica; funzione: recupero calore; impiego: unità di trattamento aria da interno; rendimento invernale minimo [%] = 80 ¦ portata aria maggiore tra espulsione ed esterna [l/s] = 973 ÷ 1388 ¦ portata aria maggiore tra espulsione ed esterna [m³/h] = 3501 ÷ 5000. Componenti: recuperatore di calore rotativo igroscopico, pannello sandwich. Incluso: struttura portante di lega ferrosa acciaio zincato SPECIFICHE TECNICHE: da interno RM1 Recuperatore di calore rotativo igroscopico; impiego: modulo di recupero calore. Incluso: rotore di lega alluminio generico; motoriduttore elettrico a velocità costante; bacinelle raccolta eventuale condensa di lega ferrosa acciaio zincato RM1 Pannello sandwich; geometria: precoibentato ¦ doppia lamiera; impiego: modulo di recupero calore; spessore [mm] = 30. Incluso: doppia lamiera di lega ferrosa acciaio zincato; lastra termoacustica SPECIFICHE TECNICHE: pannello in doppia lamiera con interposto isolamento di adeguata densità | 1 cad | 11473.63 | 9070.06 | 0 | RM.65.00.60.Za001.0040.- | Modulo di recupero calore a ruota entalpica; funzione: recupero calore; impiego: unità di trattamento aria da interno; rendimento invernale minimo [%] = 80 ¦ portata aria maggiore tra espulsione ed esterna [l/s] = 973 ÷ 1388 ¦ portata aria maggiore tra espulsione ed esterna [m³/h] = 3501 ÷ 5000. Componenti: recuperatore di calore rotativo igroscopico, pannello sandwich. Incluso: struttura portante di lega ferrosa acciaio zincato SPECIFICHE TECNICHE: da interno | RM1 Recuperatore di calore rotativo igroscopico; impiego: modulo di recupero calore. Incluso: rotore di lega alluminio generico; motoriduttore elettrico a velocità costante; bacinelle raccolta eventuale condensa di lega ferrosa acciaio zincato RM1 Pannello sandwich; geometria: precoibentato ¦ doppia lamiera; impiego: modulo di recupero calore; spessore [mm] = 30. Incluso: doppia lamiera di lega ferrosa acciaio zincato; lastra termoacustica SPECIFICHE TECNICHE: pannello in doppia lamiera con interposto isolamento di adeguata densità | RISORSA MATERIALE | IMPIANTI MECCANICI | SISTEMI | MODULO DI RECUPERO CALORE | MATERIALE GENERICO NON RILEVANTE | [6 empty] | MM.05.030.0030.c | Sezioni di recupero calore da interno tipo a ruota entalpica rendimento invernale minimo 80%, composte da: recuperatore rotativo igroscopico con rotore in alluminio, motoriduttore elettrico a velocità costante e bacinella raccolta eventuale condensa in acciaio zincato; struttura portante in acciaio zincato o alluminio; pannellatura sandwich spessore mm 30 precoibentata formata da doppia lamiera in acciaio zincato con interposto isolamento termo acustico di adeguata densità; giunti antivibranti. - oltre 972 fino a 1388 l/s [3500 - 5000 m³/h] | nd | a ruota entalpica | [9 empty] | RM.12.10.00.Za001.0050.- - RM.65.00.85.Za001.0000.- - | 1 | cad | nd | recupero calore - | unità di trattamento aria da interno - | materiale generico non rilevante | portata aria maggiore tra espulsione ed esterna [l/s] = 973.0 ÷ 1388.0 nd - rendimento invernale minimo [%] = 80.0 nd nd nd - portata aria maggiore tra espulsione ed esterna [m³/h] = 3501.0 ÷ 5000.0 nd - | nd - |  | nd - | nd - | da interno | nd - | nd - | nd - | nd | nd - | NO |  |  |  |  | nd |  |  |  |  | nd | nd | nd |  | nd | nd | nd | struttura portante di lega ferrosa acciaio zincato | nd | nd | NO | NO
LOM251.RM.65.00.60.Za001.0045.- | Modulo di recupero calore a ruota entalpica; funzione: recupero calore; impiego: unità di trattamento aria da interno; rendimento invernale minimo [%] = 80 ¦ portata aria maggiore tra espulsione ed esterna [l/s] = 973 ÷ 1388 ¦ portata aria maggiore tra espulsione ed esterna [m³/h] = 3501 ÷ 5000. Componenti: recuperatore di calore rotativo igroscopico, pannello sandwich. Incluso: struttura portante di lega alluminio generico SPECIFICHE TECNICHE: da interno RM1 Recuperatore di calore rotativo igroscopico; impiego: modulo di recupero calore. Incluso: rotore di lega alluminio generico; motoriduttore elettrico a velocità costante; bacinelle raccolta eventuale condensa di lega ferrosa acciaio zincato RM1 Pannello sandwich; geometria: precoibentato ¦ doppia lamiera; impiego: modulo di recupero calore; spessore [mm] = 30. Incluso: doppia lamiera di lega ferrosa acciaio zincato; lastra termoacustica SPECIFICHE TECNICHE: pannello in doppia lamiera con interposto isolamento di adeguata densità | 1 cad | 11473.63 | 9070.06 | 0 | RM.65.00.60.Za001.0045.- | Modulo di recupero calore a ruota entalpica; funzione: recupero calore; impiego: unità di trattamento aria da interno; rendimento invernale minimo [%] = 80 ¦ portata aria maggiore tra espulsione ed esterna [l/s] = 973 ÷ 1388 ¦ portata aria maggiore tra espulsione ed esterna [m³/h] = 3501 ÷ 5000. Componenti: recuperatore di calore rotativo igroscopico, pannello sandwich. Incluso: struttura portante di lega alluminio generico SPECIFICHE TECNICHE: da interno | RM1 Recuperatore di calore rotativo igroscopico; impiego: modulo di recupero calore. Incluso: rotore di lega alluminio generico; motoriduttore elettrico a velocità costante; bacinelle raccolta eventuale condensa di lega ferrosa acciaio zincato RM1 Pannello sandwich; geometria: precoibentato ¦ doppia lamiera; impiego: modulo di recupero calore; spessore [mm] = 30. Incluso: doppia lamiera di lega ferrosa acciaio zincato; lastra termoacustica SPECIFICHE TECNICHE: pannello in doppia lamiera con interposto isolamento di adeguata densità | RISORSA MATERIALE | IMPIANTI MECCANICI | SISTEMI | MODULO DI RECUPERO CALORE | MATERIALE GENERICO NON RILEVANTE | [6 empty] | 000000000 | NUOVA VOCE | nd | a ruota entalpica | [9 empty] | RM.12.10.00.Za001.0050.- - RM.65.00.85.Za001.0000.- - | 1 | cad | nd | recupero calore - | unità di trattamento aria da interno - | materiale generico non rilevante | portata aria maggiore tra espulsione ed esterna [m³/h] = 3501.0 ÷ 5000.0 nd - portata aria maggiore tra espulsione ed esterna [l/s] = 973.0 ÷ 1388.0 nd - rendimento invernale minimo [%] = 80.0 nd nd nd - | nd - |  | nd - | nd - | da interno | nd - | nd - | nd - | nd | nd - | NO |  |  |  |  | nd |  |  |  |  | nd | nd | nd |  | nd | nd | nd | struttura portante di lega alluminio generico | nd | nd | NO | NO
LOM251.RM.65.00.60.Za001.0050.- | Modulo di recupero calore a ruota entalpica; funzione: recupero calore; impiego: unità di trattamento aria da esterno; rendimento invernale minimo [%] = 80 ¦ portata aria maggiore tra espulsione ed esterna [l/s] = 973 ÷ 1388 ¦ portata aria maggiore tra espulsione ed esterna [m³/h] = 3501 ÷ 5000. Componenti: recuperatore di calore rotativo igroscopico, pannello sandwich. Incluso: struttura portante di lega ferrosa acciaio zincato; tettuccio SPECIFICHE TECNICHE: da esterno RM1 Recuperatore di calore rotativo igroscopico; impiego: modulo di recupero calore. Incluso: rotore di lega alluminio generico; motoriduttore elettrico a velocità costante; bacinelle raccolta eventuale condensa di lega ferrosa acciaio zincato RM1 Pannello sandwich; geometria: precoibentato ¦ doppia lamiera; impiego: modulo di recupero calore; spessore [mm] = 30. Incluso: doppia lamiera di lega ferrosa acciaio generico rivestita di materiale mix alluminio-zinco; lastra termoacustica SPECIFICHE TECNICHE: pannello in doppia lamiera con interposto isolamento di adeguata densità; rivestimento di materiale mix alluminio-zinco sostituibile con peraluman | 1 cad | 11910.98 | 9415.79 | 0 | RM.65.00.60.Za001.0050.- | Modulo di recupero calore a ruota entalpica; funzione: recupero calore; impiego: unità di trattamento aria da esterno; rendimento invernale minimo [%] = 80 ¦ portata aria maggiore tra espulsione ed esterna [l/s] = 973 ÷ 1388 ¦ portata aria maggiore tra espulsione ed esterna [m³/h] = 3501 ÷ 5000. Componenti: recuperatore di calore rotativo igroscopico, pannello sandwich. Incluso: struttura portante di lega ferrosa acciaio zincato; tettuccio SPECIFICHE TECNICHE: da esterno | RM1 Recuperatore di calore rotativo igroscopico; impiego: modulo di recupero calore. Incluso: rotore di lega alluminio generico; motoriduttore elettrico a velocità costante; bacinelle raccolta eventuale condensa di lega ferrosa acciaio zincato RM1 Pannello sandwich; geometria: precoibentato ¦ doppia lamiera; impiego: modulo di recupero calore; spessore [mm] = 30. Incluso: doppia lamiera di lega ferrosa acciaio generico rivestita di materiale mix alluminio-zinco; lastra termoacustica SPECIFICHE TECNICHE: pannello in doppia lamiera con interposto isolamento di adeguata densità; rivestimento di materiale mix alluminio-zinco sostituibile con peraluman | RISORSA MATERIALE | IMPIANTI MECCANICI | SISTEMI | MODULO DI RECUPERO CALORE | MATERIALE GENERICO NON RILEVANTE | [6 empty] | 000000000 | NUOVA VOCE | nd | a ruota entalpica | [9 empty] | RM.12.10.00.Za001.0095.- - RM.65.00.85.Za001.0000.- - | 1 | cad | nd | recupero calore - | unità di trattamento aria da esterno - | materiale generico non rilevante | portata aria maggiore tra espulsione ed esterna [l/s] = 973.0 ÷ 1388.0 nd - portata aria maggiore tra espulsione ed esterna [m³/h] = 3501.0 ÷ 5000.0 nd - rendimento invernale minimo [%] = 80.0 nd nd nd - | nd - |  | nd - | nd - | da esterno | nd - | nd - | nd - | nd | nd - | NO |  |  |  |  | nd |  |  |  |  | nd | nd | nd |  | nd | nd | nd | struttura portante di lega ferrosa acciaio zincato; tettuccio | nd | nd | NO | NO
LOM251.RM.65.00.60.Za001.0055.- | Modulo di recupero calore a ruota entalpica; funzione: recupero calore; impiego: unità di trattamento aria da esterno; rendimento invernale minimo [%] = 80 ¦ portata aria maggiore tra espulsione ed esterna [l/s] = 973 ÷ 1388 ¦ portata aria maggiore tra espulsione ed esterna [m³/h] = 3501 ÷ 5000. Componenti: recuperatore di calore rotativo igroscopico, pannello sandwich. Incluso: struttura portante di lega alluminio generico; tettuccio SPECIFICHE TECNICHE: da esterno RM1 Recuperatore di calore rotativo igroscopico; impiego: modulo di recupero calore. Incluso: rotore di lega alluminio generico; motoriduttore elettrico a velocità costante; bacinelle raccolta eventuale condensa di lega ferrosa acciaio zincato RM1 Pannello sandwich; geometria: precoibentato ¦ doppia lamiera; impiego: modulo di recupero calore; spessore [mm] = 30. Incluso: doppia lamiera di lega ferrosa acciaio generico rivestita di materiale mix alluminio-zinco; lastra termoacustica SPECIFICHE TECNICHE: pannello in doppia lamiera con interposto isolamento di adeguata densità; rivestimento di materiale mix alluminio-zinco sostituibile con peraluman | 1 cad | 11910.98 | 9415.79 | 0 | RM.65.00.60.Za001.0055.- | Modulo di recupero calore a ruota entalpica; funzione: recupero calore; impiego: unità di trattamento aria da esterno; rendimento invernale minimo [%] = 80 ¦ portata aria maggiore tra espulsione ed esterna [l/s] = 973 ÷ 1388 ¦ portata aria maggiore tra espulsione ed esterna [m³/h] = 3501 ÷ 5000. Componenti: recuperatore di calore rotativo igroscopico, pannello sandwich. Incluso: struttura portante di lega alluminio generico; tettuccio SPECIFICHE TECNICHE: da esterno | RM1 Recuperatore di calore rotativo igroscopico; impiego: modulo di recupero calore. Incluso: rotore di lega alluminio generico; motoriduttore elettrico a velocità costante; bacinelle raccolta eventuale condensa di lega ferrosa acciaio zincato RM1 Pannello sandwich; geometria: precoibentato ¦ doppia lamiera; impiego: modulo di recupero calore; spessore [mm] = 30. Incluso: doppia lamiera di lega ferrosa acciaio generico rivestita di materiale mix alluminio-zinco; lastra termoacustica SPECIFICHE TECNICHE: pannello in doppia lamiera con interposto isolamento di adeguata densità; rivestimento di materiale mix alluminio-zinco sostituibile con peraluman | RISORSA MATERIALE | IMPIANTI MECCANICI | SISTEMI | MODULO DI RECUPERO CALORE | MATERIALE GENERICO NON RILEVANTE | [6 empty] | 000000000 | NUOVA VOCE | nd | a ruota entalpica | [9 empty] | RM.12.10.00.Za001.0095.- - RM.65.00.85.Za001.0000.- - | 1 | cad | nd | recupero calore - | unità di trattamento aria da esterno - | materiale generico non rilevante | portata aria maggiore tra espulsione ed esterna [l/s] = 973.0 ÷ 1388.0 nd - rendimento invernale minimo [%] = 80.0 nd nd nd - portata aria maggiore tra espulsione ed esterna [m³/h] = 3501.0 ÷ 5000.0 nd - | nd - |  | nd - | nd - | da esterno | nd - | nd - | nd - | nd | nd - | NO |  |  |  |  | nd |  |  |  |  | nd | nd | nd |  | nd | nd | nd | struttura portante di lega alluminio generico; tettuccio | nd | nd | NO | NO
LOM251.RM.65.00.60.Za001.0060.- | Modulo di recupero calore a ruota entalpica; funzione: recupero calore; impiego: unità di trattamento aria da interno; rendimento invernale minimo [%] = 80 ¦ portata aria maggiore tra espulsione ed esterna [l/s] = 1389 ÷ 1944 ¦ portata aria maggiore tra espulsione ed esterna [m³/h] = 5001 ÷ 7000. Componenti: recuperatore di calore rotativo igroscopico, pannello sandwich. Incluso: struttura portante di lega ferrosa acciaio zincato SPECIFICHE TECNICHE: da interno RM1 Recuperatore di calore rotativo igroscopico; impiego: modulo di recupero calore. Incluso: rotore di lega alluminio generico; motoriduttore elettrico a velocità costante; bacinelle raccolta eventuale condensa di lega ferrosa acciaio zincato RM1 Pannello sandwich; geometria: precoibentato ¦ doppia lamiera; impiego: modulo di recupero calore; spessore [mm] = 30. Incluso: doppia lamiera di lega ferrosa acciaio zincato; lastra termoacustica SPECIFICHE TECNICHE: pannello in doppia lamiera con interposto isolamento di adeguata densità | 1 cad | 11397.78 | 9010.1 | 0 | RM.65.00.60.Za001.0060.- | Modulo di recupero calore a ruota entalpica; funzione: recupero calore; impiego: unità di trattamento aria da interno; rendimento invernale minimo [%] = 80 ¦ portata aria maggiore tra espulsione ed esterna [l/s] = 1389 ÷ 1944 ¦ portata aria maggiore tra espulsione ed esterna [m³/h] = 5001 ÷ 7000. Componenti: recuperatore di calore rotativo igroscopico, pannello sandwich. Incluso: struttura portante di lega ferrosa acciaio zincato SPECIFICHE TECNICHE: da interno | RM1 Recuperatore di calore rotativo igroscopico; impiego: modulo di recupero calore. Incluso: rotore di lega alluminio generico; motoriduttore elettrico a velocità costante; bacinelle raccolta eventuale condensa di lega ferrosa acciaio zincato RM1 Pannello sandwich; geometria: precoibentato ¦ doppia lamiera; impiego: modulo di recupero calore; spessore [mm] = 30. Incluso: doppia lamiera di lega ferrosa acciaio zincato; lastra termoacustica SPECIFICHE TECNICHE: pannello in doppia lamiera con interposto isolamento di adeguata densità | RISORSA MATERIALE | IMPIANTI MECCANICI | SISTEMI | MODULO DI RECUPERO CALORE | MATERIALE GENERICO NON RILEVANTE | [6 empty] | MM.05.030.0030.d | Sezioni di recupero calore da interno tipo a ruota entalpica rendimento invernale minimo 80%, composte da: recuperatore rotativo igroscopico con rotore in alluminio, motoriduttore elettrico a velocità costante e bacinella raccolta eventuale condensa in acciaio zincato; struttura portante in acciaio zincato o alluminio; pannellatura sandwich spessore mm 30 precoibentata formata da doppia lamiera in acciaio zincato con interposto isolamento termo acustico di adeguata densità; giunti antivibranti. - oltre 1388 fino a 1944 l/s [5000 - 7000 m³/h] | nd | a ruota entalpica | [9 empty] | RM.12.10.00.Za001.0050.- - RM.65.00.85.Za001.0000.- - | 1 | cad | nd | recupero calore - | unità di trattamento aria da interno - | materiale generico non rilevante | portata aria maggiore tra espulsione ed esterna [m³/h] = 5001.0 ÷ 7000.0 nd - rendimento invernale minimo [%] = 80.0 nd nd nd - portata aria maggiore tra espulsione ed esterna [l/s] = 1389.0 ÷ 1944.0 nd - | nd - |  | nd - | nd - | da interno | nd - | nd - | nd - | nd | nd - | NO |  |  |  |  | nd |  |  |  |  | nd | nd | nd |  | nd | nd | nd | struttura portante di lega ferrosa acciaio zincato | nd | nd | NO | NO
LOM251.RM.65.00.60.Za001.0065.- | Modulo di recupero calore a ruota entalpica; funzione: recupero calore; impiego: unità di trattamento aria da interno; rendimento invernale minimo [%] = 80 ¦ portata aria maggiore tra espulsione ed esterna [l/s] = 1389 ÷ 1944 ¦ portata aria maggiore tra espulsione ed esterna [m³/h] = 5001 ÷ 7000. Componenti: recuperatore di calore rotativo igroscopico, pannello sandwich. Incluso: struttura portante di lega alluminio generico SPECIFICHE TECNICHE: da interno RM1 Recuperatore di calore rotativo igroscopico; impiego: modulo di recupero calore. Incluso: rotore di lega alluminio generico; motoriduttore elettrico a velocità costante; bacinelle raccolta eventuale condensa di lega ferrosa acciaio zincato RM1 Pannello sandwich; geometria: precoibentato ¦ doppia lamiera; impiego: modulo di recupero calore; spessore [mm] = 30. Incluso: doppia lamiera di lega ferrosa acciaio zincato; lastra termoacustica SPECIFICHE TECNICHE: pannello in doppia lamiera con interposto isolamento di adeguata densità | 1 cad | 11397.78 | 9010.1 | 0 | RM.65.00.60.Za001.0065.- | Modulo di recupero calore a ruota entalpica; funzione: recupero calore; impiego: unità di trattamento aria da interno; rendimento invernale minimo [%] = 80 ¦ portata aria maggiore tra espulsione ed esterna [l/s] = 1389 ÷ 1944 ¦ portata aria maggiore tra espulsione ed esterna [m³/h] = 5001 ÷ 7000. Componenti: recuperatore di calore rotativo igroscopico, pannello sandwich. Incluso: struttura portante di lega alluminio generico SPECIFICHE TECNICHE: da interno | RM1 Recuperatore di calore rotativo igroscopico; impiego: modulo di recupero calore. Incluso: rotore di lega alluminio generico; motoriduttore elettrico a velocità costante; bacinelle raccolta eventuale condensa di lega ferrosa acciaio zincato RM1 Pannello sandwich; geometria: precoibentato ¦ doppia lamiera; impiego: modulo di recupero calore; spessore [mm] = 30. Incluso: doppia lamiera di lega ferrosa acciaio zincato; lastra termoacustica SPECIFICHE TECNICHE: pannello in doppia lamiera con interposto isolamento di adeguata densità | RISORSA MATERIALE | IMPIANTI MECCANICI | SISTEMI | MODULO DI RECUPERO CALORE | MATERIALE GENERICO NON RILEVANTE | [6 empty] | 000000000 | NUOVA VOCE | nd | a ruota entalpica | [9 empty] | RM.12.10.00.Za001.0050.- - RM.65.00.85.Za001.0000.- - | 1 | cad | nd | recupero calore - | unità di trattamento aria da interno - | materiale generico non rilevante | rendimento invernale minimo [%] = 80.0 nd nd nd - portata aria maggiore tra espulsione ed esterna [m³/h] = 5001.0 ÷ 7000.0 nd - portata aria maggiore tra espulsione ed esterna [l/s] = 1389.0 ÷ 1944.0 nd - | nd - |  | nd - | nd - | da interno | nd - | nd - | nd - | nd | nd - | NO |  |  |  |  | nd |  |  |  |  | nd | nd | nd |  | nd | nd | nd | struttura portante di lega alluminio generico | nd | nd | NO | NO
LOM251.RM.65.00.60.Za001.0070.- | Modulo di recupero calore a ruota entalpica; funzione: recupero calore; impiego: unità di trattamento aria da esterno; rendimento invernale minimo [%] = 80 ¦ portata aria maggiore tra espulsione ed esterna [l/s] = 1389 ÷ 1944 ¦ portata aria maggiore tra espulsione ed esterna [m³/h] = 5001 ÷ 7000. Componenti: recuperatore di calore rotativo igroscopico, pannello sandwich. Incluso: struttura portante di lega ferrosa acciaio zincato; tettuccio SPECIFICHE TECNICHE: da esterno RM1 Recuperatore di calore rotativo igroscopico; impiego: modulo di recupero calore. Incluso: rotore di lega alluminio generico; motoriduttore elettrico a velocità costante; bacinelle raccolta eventuale condensa di lega ferrosa acciaio zincato RM1 Pannello sandwich; geometria: precoibentato ¦ doppia lamiera; impiego: modulo di recupero calore; spessore [mm] = 30. Incluso: doppia lamiera di lega ferrosa acciaio generico rivestita di materiale mix alluminio-zinco; lastra termoacustica SPECIFICHE TECNICHE: pannello in doppia lamiera con interposto isolamento di adeguata densità; rivestimento di materiale mix alluminio-zinco sostituibile con peraluman | 1 cad | 11926.96 | 9428.43 | 0 | RM.65.00.60.Za001.0070.- | Modulo di recupero calore a ruota entalpica; funzione: recupero calore; impiego: unità di trattamento aria da esterno; rendimento invernale minimo [%] = 80 ¦ portata aria maggiore tra espulsione ed esterna [l/s] = 1389 ÷ 1944 ¦ portata aria maggiore tra espulsione ed esterna [m³/h] = 5001 ÷ 7000. Componenti: recuperatore di calore rotativo igroscopico, pannello sandwich. Incluso: struttura portante di lega ferrosa acciaio zincato; tettuccio SPECIFICHE TECNICHE: da esterno | RM1 Recuperatore di calore rotativo igroscopico; impiego: modulo di recupero calore. Incluso: rotore di lega alluminio generico; motoriduttore elettrico a velocità costante; bacinelle raccolta eventuale condensa di lega ferrosa acciaio zincato RM1 Pannello sandwich; geometria: precoibentato ¦ doppia lamiera; impiego: modulo di recupero calore; spessore [mm] = 30. Incluso: doppia lamiera di lega ferrosa acciaio generico rivestita di materiale mix alluminio-zinco; lastra termoacustica SPECIFICHE TECNICHE: pannello in doppia lamiera con interposto isolamento di adeguata densità; rivestimento di materiale mix alluminio-zinco sostituibile con peraluman | RISORSA MATERIALE | IMPIANTI MECCANICI | SISTEMI | MODULO DI RECUPERO CALORE | MATERIALE GENERICO NON RILEVANTE | [6 empty] | 000000000 | NUOVA VOCE | nd | a ruota entalpica | [9 empty] | RM.12.10.00.Za001.0095.- - RM.65.00.85.Za001.0000.- - | 1 | cad | nd | recupero calore - | unità di trattamento aria da esterno - | materiale generico non rilevante | rendimento invernale minimo [%] = 80.0 nd nd nd - portata aria maggiore tra espulsione ed esterna [m³/h] = 5001.0 ÷ 7000.0 nd - portata aria maggiore tra espulsione ed esterna [l/s] = 1389.0 ÷ 1944.0 nd - | nd - |  | nd - | nd - | da esterno | nd - | nd - | nd - | nd | nd - | NO |  |  |  |  | nd |  |  |  |  | nd | nd | nd |  | nd | nd | nd | struttura portante di lega ferrosa acciaio zincato; tettuccio | nd | nd | NO | NO
LOM251.RM.65.00.60.Za001.0075.- | Modulo di recupero calore a ruota entalpica; funzione: recupero calore; impiego: unità di trattamento aria da esterno; rendimento invernale minimo [%] = 80 ¦ portata aria maggiore tra espulsione ed esterna [l/s] = 1389 ÷ 1944 ¦ portata aria maggiore tra espulsione ed esterna [m³/h] = 5001 ÷ 7000. Componenti: recuperatore di calore rotativo igroscopico, pannello sandwich. Incluso: struttura portante di lega alluminio generico; tettuccio SPECIFICHE TECNICHE: da esterno RM1 Recuperatore di calore rotativo igroscopico; impiego: modulo di recupero calore. Incluso: rotore di lega alluminio generico; motoriduttore elettrico a velocità costante; bacinelle raccolta eventuale condensa di lega ferrosa acciaio zincato RM1 Pannello sandwich; geometria: precoibentato ¦ doppia lamiera; impiego: modulo di recupero calore; spessore [mm] = 30. Incluso: doppia lamiera di lega ferrosa acciaio generico rivestita di materiale mix alluminio-zinco; lastra termoacustica SPECIFICHE TECNICHE: pannello in doppia lamiera con interposto isolamento di adeguata densità; rivestimento di materiale mix alluminio-zinco sostituibile con peraluman | 1 cad | 11926.96 | 9428.43 | 0 | RM.65.00.60.Za001.0075.- | Modulo di recupero calore a ruota entalpica; funzione: recupero calore; impiego: unità di trattamento aria da esterno; rendimento invernale minimo [%] = 80 ¦ portata aria maggiore tra espulsione ed esterna [l/s] = 1389 ÷ 1944 ¦ portata aria maggiore tra espulsione ed esterna [m³/h] = 5001 ÷ 7000. Componenti: recuperatore di calore rotativo igroscopico, pannello sandwich. Incluso: struttura portante di lega alluminio generico; tettuccio SPECIFICHE TECNICHE: da esterno | RM1 Recuperatore di calore rotativo igroscopico; impiego: modulo di recupero calore. Incluso: rotore di lega alluminio generico; motoriduttore elettrico a velocità costante; bacinelle raccolta eventuale condensa di lega ferrosa acciaio zincato RM1 Pannello sandwich; geometria: precoibentato ¦ doppia lamiera; impiego: modulo di recupero calore; spessore [mm] = 30. Incluso: doppia lamiera di lega ferrosa acciaio generico rivestita di materiale mix alluminio-zinco; lastra termoacustica SPECIFICHE TECNICHE: pannello in doppia lamiera con interposto isolamento di adeguata densità; rivestimento di materiale mix alluminio-zinco sostituibile con peraluman | RISORSA MATERIALE | IMPIANTI MECCANICI | SISTEMI | MODULO DI RECUPERO CALORE | MATERIALE GENERICO NON RILEVANTE | [6 empty] | 000000000 | NUOVA VOCE | nd | a ruota entalpica | [9 empty] | RM.12.10.00.Za001.0095.- - RM.65.00.85.Za001.0000.- - | 1 | cad | nd | recupero calore - | unità di trattamento aria da esterno - | materiale generico non rilevante | portata aria maggiore tra espulsione ed esterna [l/s] = 1389.0 ÷ 1944.0 nd - rendimento invernale minimo [%] = 80.0 nd nd nd - portata aria maggiore tra espulsione ed esterna [m³/h] = 5001.0 ÷ 7000.0 nd - | nd - |  | nd - | nd - | da esterno | nd - | nd - | nd - | nd | nd - | NO |  |  |  |  | nd |  |  |  |  | nd | nd | nd |  | nd | nd | nd | struttura portante di lega alluminio generico; tettuccio | nd | nd | NO | NO
LOM251.RM.65.00.60.Za001.0080.- | Modulo di recupero calore a ruota entalpica; funzione: recupero calore; impiego: unità di trattamento aria da interno; rendimento invernale minimo [%] = 80 ¦ portata aria maggiore tra espulsione ed esterna [l/s] = 1945 ÷ 2777 ¦ portata aria maggiore tra espulsione ed esterna [m³/h] = 7001 ÷ 10000. Componenti: recuperatore di calore rotativo igroscopico, pannello sandwich. Incluso: struttura portante di lega ferrosa acciaio zincato SPECIFICHE TECNICHE: da interno RM1 Recuperatore di calore rotativo igroscopico; impiego: modulo di recupero calore. Incluso: rotore di lega alluminio generico; motoriduttore elettrico a velocità costante; bacinelle raccolta eventuale condensa di lega ferrosa acciaio zincato RM1 Pannello sandwich; geometria: precoibentato ¦ doppia lamiera; impiego: modulo di recupero calore; spessore [mm] = 30. Incluso: doppia lamiera di lega ferrosa acciaio zincato; lastra termoacustica SPECIFICHE TECNICHE: pannello in doppia lamiera con interposto isolamento di adeguata densità | 1 cad | 14709.64 | 11628.17 | 0 | RM.65.00.60.Za001.0080.- | Modulo di recupero calore a ruota entalpica; funzione: recupero calore; impiego: unità di trattamento aria da interno; rendimento invernale minimo [%] = 80 ¦ portata aria maggiore tra espulsione ed esterna [l/s] = 1945 ÷ 2777 ¦ portata aria maggiore tra espulsione ed esterna [m³/h] = 7001 ÷ 10000. Componenti: recuperatore di calore rotativo igroscopico, pannello sandwich. Incluso: struttura portante di lega ferrosa acciaio zincato SPECIFICHE TECNICHE: da interno | RM1 Recuperatore di calore rotativo igroscopico; impiego: modulo di recupero calore. Incluso: rotore di lega alluminio generico; motoriduttore elettrico a velocità costante; bacinelle raccolta eventuale condensa di lega ferrosa acciaio zincato RM1 Pannello sandwich; geometria: precoibentato ¦ doppia lamiera; impiego: modulo di recupero calore; spessore [mm] = 30. Incluso: doppia lamiera di lega ferrosa acciaio zincato; lastra termoacustica SPECIFICHE TECNICHE: pannello in doppia lamiera con interposto isolamento di adeguata densità | RISORSA MATERIALE | IMPIANTI MECCANICI | SISTEMI | MODULO DI RECUPERO CALORE | MATERIALE GENERICO NON RILEVANTE | [6 empty] | MM.05.030.0030.e | Sezioni di recupero calore da interno tipo a ruota entalpica rendimento invernale minimo 80%, composte da: recuperatore rotativo igroscopico con rotore in alluminio, motoriduttore elettrico a velocità costante e bacinella raccolta eventuale condensa in acciaio zincato; struttura portante in acciaio zincato o alluminio; pannellatura sandwich spessore mm 30 precoibentata formata da doppia lamiera in acciaio zincato con interposto isolamento termo acustico di adeguata densità; giunti antivibranti. - oltre 1944 fino a 2777 l/s [7000 - 10000 m³/h] | nd | a ruota entalpica | [9 empty] | RM.12.10.00.Za001.0050.- - RM.65.00.85.Za001.0000.- - | 1 | cad | nd | recupero calore - | unità di trattamento aria da interno - | materiale generico non rilevante | rendimento invernale minimo [%] = 80.0 nd nd nd - portata aria maggiore tra espulsione ed esterna [m³/h] = 7001.0 ÷ 10000.0 nd - portata aria maggiore tra espulsione ed esterna [l/s] = 1945.0 ÷ 2777.0 nd - | nd - |  | nd - | nd - | da interno | nd - | nd - | nd - | nd | nd - | NO |  |  |  |  | nd |  |  |  |  | nd | nd | nd |  | nd | nd | nd | struttura portante di lega ferrosa acciaio zincato | nd | nd | NO | NO
LOM251.RM.65.00.60.Za001.0085.- | Modulo di recupero calore a ruota entalpica; funzione: recupero calore; impiego: unità di trattamento aria da interno; rendimento invernale minimo [%] = 80 ¦ portata aria maggiore tra espulsione ed esterna [l/s] = 1945 ÷ 2777 ¦ portata aria maggiore tra espulsione ed esterna [m³/h] = 7001 ÷ 10000. Componenti: recuperatore di calore rotativo igroscopico, pannello sandwich. Incluso: struttura portante di lega alluminio generico SPECIFICHE TECNICHE: da interno RM1 Recuperatore di calore rotativo igroscopico; impiego: modulo di recupero calore. Incluso: rotore di lega alluminio generico; motoriduttore elettrico a velocità costante; bacinelle raccolta eventuale condensa di lega ferrosa acciaio zincato RM1 Pannello sandwich; geometria: precoibentato ¦ doppia lamiera; impiego: modulo di recupero calore; spessore [mm] = 30. Incluso: doppia lamiera di lega ferrosa acciaio zincato; lastra termoacustica SPECIFICHE TECNICHE: pannello in doppia lamiera con interposto isolamento di adeguata densità | 1 cad | 14709.64 | 11628.17 | 0 | RM.65.00.60.Za001.0085.- | Modulo di recupero calore a ruota entalpica; funzione: recupero calore; impiego: unità di trattamento aria da interno; rendimento invernale minimo [%] = 80 ¦ portata aria maggiore tra espulsione ed esterna [l/s] = 1945 ÷ 2777 ¦ portata aria maggiore tra espulsione ed esterna [m³/h] = 7001 ÷ 10000. Componenti: recuperatore di calore rotativo igroscopico, pannello sandwich. Incluso: struttura portante di lega alluminio generico SPECIFICHE TECNICHE: da interno | RM1 Recuperatore di calore rotativo igroscopico; impiego: modulo di recupero calore. Incluso: rotore di lega alluminio generico; motoriduttore elettrico a velocità costante; bacinelle raccolta eventuale condensa di lega ferrosa acciaio zincato RM1 Pannello sandwich; geometria: precoibentato ¦ doppia lamiera; impiego: modulo di recupero calore; spessore [mm] = 30. Incluso: doppia lamiera di lega ferrosa acciaio zincato; lastra termoacustica SPECIFICHE TECNICHE: pannello in doppia lamiera con interposto isolamento di adeguata densità | RISORSA MATERIALE | IMPIANTI MECCANICI | SISTEMI | MODULO DI RECUPERO CALORE | MATERIALE GENERICO NON RILEVANTE | [6 empty] | 000000000 | NUOVA VOCE | nd | a ruota entalpica | [9 empty] | RM.12.10.00.Za001.0050.- - RM.65.00.85.Za001.0000.- - | 1 | cad | nd | recupero calore - | unità di trattamento aria da interno - | materiale generico non rilevante | rendimento invernale minimo [%] = 80.0 nd nd nd - portata aria maggiore tra espulsione ed esterna [m³/h] = 7001.0 ÷ 10000.0 nd - portata aria maggiore tra espulsione ed esterna [l/s] = 1945.0 ÷ 2777.0 nd - | nd - |  | nd - | nd - | da interno | nd - | nd - | nd - | nd | nd - | NO |  |  |  |  | nd |  |  |  |  | nd | nd | nd |  | nd | nd | nd | struttura portante di lega alluminio generico | nd | nd | NO | NO
LOM251.RM.65.00.60.Za001.0090.- | Modulo di recupero calore a ruota entalpica; funzione: recupero calore; impiego: unità di trattamento aria da esterno; rendimento invernale minimo [%] = 80 ¦ portata aria maggiore tra espulsione ed esterna [l/s] = 1945 ÷ 2777 ¦ portata aria maggiore tra espulsione ed esterna [m³/h] = 7001 ÷ 10000. Componenti: recuperatore di calore rotativo igroscopico, pannello sandwich. Incluso: struttura portante di lega ferrosa acciaio zincato; tettuccio SPECIFICHE TECNICHE: da esterno RM1 Recuperatore di calore rotativo igroscopico; impiego: modulo di recupero calore. Incluso: rotore di lega alluminio generico; motoriduttore elettrico a velocità costante; bacinelle raccolta eventuale condensa di lega ferrosa acciaio zincato RM1 Pannello sandwich; geometria: precoibentato ¦ doppia lamiera; impiego: modulo di recupero calore; spessore [mm] = 30. Incluso: doppia lamiera di lega ferrosa acciaio generico rivestita di materiale mix alluminio-zinco; lastra termoacustica SPECIFICHE TECNICHE: pannello in doppia lamiera con interposto isolamento di adeguata densità; rivestimento di materiale mix alluminio-zinco sostituibile con peraluman | 1 cad | 15428.12 | 12196.14 | 0 | RM.65.00.60.Za001.0090.- | Modulo di recupero calore a ruota entalpica; funzione: recupero calore; impiego: unità di trattamento aria da esterno; rendimento invernale minimo [%] = 80 ¦ portata aria maggiore tra espulsione ed esterna [l/s] = 1945 ÷ 2777 ¦ portata aria maggiore tra espulsione ed esterna [m³/h] = 7001 ÷ 10000. Componenti: recuperatore di calore rotativo igroscopico, pannello sandwich. Incluso: struttura portante di lega ferrosa acciaio zincato; tettuccio SPECIFICHE TECNICHE: da esterno | RM1 Recuperatore di calore rotativo igroscopico; impiego: modulo di recupero calore. Incluso: rotore di lega alluminio generico; motoriduttore elettrico a velocità costante; bacinelle raccolta eventuale condensa di lega ferrosa acciaio zincato RM1 Pannello sandwich; geometria: precoibentato ¦ doppia lamiera; impiego: modulo di recupero calore; spessore [mm] = 30. Incluso: doppia lamiera di lega ferrosa acciaio generico rivestita di materiale mix alluminio-zinco; lastra termoacustica SPECIFICHE TECNICHE: pannello in doppia lamiera con interposto isolamento di adeguata densità; rivestimento di materiale mix alluminio-zinco sostituibile con peraluman | RISORSA MATERIALE | IMPIANTI MECCANICI | SISTEMI | MODULO DI RECUPERO CALORE | MATERIALE GENERICO NON RILEVANTE | [6 empty] | 000000000 | NUOVA VOCE | nd | a ruota entalpica | [9 empty] | RM.12.10.00.Za001.0095.- - RM.65.00.85.Za001.0000.- - | 1 | cad | nd | recupero calore - | unità di trattamento aria da esterno - | materiale generico non rilevante | portata aria maggiore tra espulsione ed esterna [m³/h] = 7001.0 ÷ 10000.0 nd - rendimento invernale minimo [%] = 80.0 nd nd nd - portata aria maggiore tra espulsione ed esterna [l/s] = 1945.0 ÷ 2777.0 nd - | nd - |  | nd - | nd - | da esterno | nd - | nd - | nd - | nd | nd - | NO |  |  |  |  | nd |  |  |  |  | nd | nd | nd |  | nd | nd | nd | struttura portante di lega ferrosa acciaio zincato; tettuccio | nd | nd | NO | NO
LOM251.RM.65.00.60.Za001.0095.- | Modulo di recupero calore a ruota entalpica; funzione: recupero calore; impiego: unità di trattamento aria da esterno; rendimento invernale minimo [%] = 80 ¦ portata aria maggiore tra espulsione ed esterna [l/s] = 1945 ÷ 2777 ¦ portata aria maggiore tra espulsione ed esterna [m³/h] = 7001 ÷ 10000. Componenti: recuperatore di calore rotativo igroscopico, pannello sandwich. Incluso: struttura portante di lega alluminio generico; tettuccio SPECIFICHE TECNICHE: da esterno RM1 Recuperatore di calore rotativo igroscopico; impiego: modulo di recupero calore. Incluso: rotore di lega alluminio generico; motoriduttore elettrico a velocità costante; bacinelle raccolta eventuale condensa di lega ferrosa acciaio zincato RM1 Pannello sandwich; geometria: precoibentato ¦ doppia lamiera; impiego: modulo di recupero calore; spessore [mm] = 30. Incluso: doppia lamiera di lega ferrosa acciaio generico rivestita di materiale mix alluminio-zinco; lastra termoacustica SPECIFICHE TECNICHE: pannello in doppia lamiera con interposto isolamento di adeguata densità; rivestimento di materiale mix alluminio-zinco sostituibile con peraluman | 1 cad | 15428.12 | 12196.14 | 0 | RM.65.00.60.Za001.0095.- | Modulo di recupero calore a ruota entalpica; funzione: recupero calore; impiego: unità di trattamento aria da esterno; rendimento invernale minimo [%] = 80 ¦ portata aria maggiore tra espulsione ed esterna [l/s] = 1945 ÷ 2777 ¦ portata aria maggiore tra espulsione ed esterna [m³/h] = 7001 ÷ 10000. Componenti: recuperatore di calore rotativo igroscopico, pannello sandwich. Incluso: struttura portante di lega alluminio generico; tettuccio SPECIFICHE TECNICHE: da esterno | RM1 Recuperatore di calore rotativo igroscopico; impiego: modulo di recupero calore. Incluso: rotore di lega alluminio generico; motoriduttore elettrico a velocità costante; bacinelle raccolta eventuale condensa di lega ferrosa acciaio zincato RM1 Pannello sandwich; geometria: precoibentato ¦ doppia lamiera; impiego: modulo di recupero calore; spessore [mm] = 30. Incluso: doppia lamiera di lega ferrosa acciaio generico rivestita di materiale mix alluminio-zinco; lastra termoacustica SPECIFICHE TECNICHE: pannello in doppia lamiera con interposto isolamento di adeguata densità; rivestimento di materiale mix alluminio-zinco sostituibile con peraluman | RISORSA MATERIALE | IMPIANTI MECCANICI | SISTEMI | MODULO DI RECUPERO CALORE | MATERIALE GENERICO NON RILEVANTE | [6 empty] | 000000000 | NUOVA VOCE | nd | a ruota entalpica | [9 empty] | RM.12.10.00.Za001.0095.- - RM.65.00.85.Za001.0000.- - | 1 | cad | nd | recupero calore - | unità di trattamento aria da esterno - | materiale generico non rilevante | rendimento invernale minimo [%] = 80.0 nd nd nd - portata aria maggiore tra espulsione ed esterna [l/s] = 1945.0 ÷ 2777.0 nd - portata aria maggiore tra espulsione ed esterna [m³/h] = 7001.0 ÷ 10000.0 nd - | nd - |  | nd - | nd - | da esterno | nd - | nd - | nd - | nd | nd - | NO |  |  |  |  | nd |  |  |  |  | nd | nd | nd |  | nd | nd | nd | struttura portante di lega alluminio generico; tettuccio | nd | nd | NO | NO
LOM251.RM.65.00.60.Za001.0100.- | Modulo di recupero calore a ruota entalpica; funzione: recupero calore; impiego: unità di trattamento aria da interno; rendimento invernale minimo [%] = 80 ¦ portata aria maggiore tra espulsione ed esterna [l/s] = 2778 ÷ 4166 ¦ portata aria maggiore tra espulsione ed esterna [m³/h] = 10001 ÷ 15000. Componenti: recuperatore di calore rotativo igroscopico, pannello sandwich. Incluso: struttura portante di lega ferrosa acciaio zincato SPECIFICHE TECNICHE: da interno RM1 Recuperatore di calore rotativo igroscopico; impiego: modulo di recupero calore. Incluso: rotore di lega alluminio generico; motoriduttore elettrico a velocità costante; bacinelle raccolta eventuale condensa di lega ferrosa acciaio zincato RM1 Pannello sandwich; geometria: precoibentato ¦ doppia lamiera; impiego: modulo di recupero calore; spessore [mm] = 30. Incluso: doppia lamiera di lega ferrosa acciaio zincato; lastra termoacustica SPECIFICHE TECNICHE: pannello in doppia lamiera con interposto isolamento di adeguata densità | 1 cad | 18055.53 | 14273.15 | 0 | RM.65.00.60.Za001.0100.- | Modulo di recupero calore a ruota entalpica; funzione: recupero calore; impiego: unità di trattamento aria da interno; rendimento invernale minimo [%] = 80 ¦ portata aria maggiore tra espulsione ed esterna [l/s] = 2778 ÷ 4166 ¦ portata aria maggiore tra espulsione ed esterna [m³/h] = 10001 ÷ 15000. Componenti: recuperatore di calore rotativo igroscopico, pannello sandwich. Incluso: struttura portante di lega ferrosa acciaio zincato SPECIFICHE TECNICHE: da interno | RM1 Recuperatore di calore rotativo igroscopico; impiego: modulo di recupero calore. Incluso: rotore di lega alluminio generico; motoriduttore elettrico a velocità costante; bacinelle raccolta eventuale condensa di lega ferrosa acciaio zincato RM1 Pannello sandwich; geometria: precoibentato ¦ doppia lamiera; impiego: modulo di recupero calore; spessore [mm] = 30. Incluso: doppia lamiera di lega ferrosa acciaio zincato; lastra termoacustica SPECIFICHE TECNICHE: pannello in doppia lamiera con interposto isolamento di adeguata densità | RISORSA MATERIALE | IMPIANTI MECCANICI | SISTEMI | MODULO DI RECUPERO CALORE | MATERIALE GENERICO NON RILEVANTE | [6 empty] | MM.05.030.0030.f | Sezioni di recupero calore da interno tipo a ruota entalpica rendimento invernale minimo 80%, composte da: recuperatore rotativo igroscopico con rotore in alluminio, motoriduttore elettrico a velocità costante e bacinella raccolta eventuale condensa in acciaio zincato; struttura portante in acciaio zincato o alluminio; pannellatura sandwich spessore mm 30 precoibentata formata da doppia lamiera in acciaio zincato con interposto isolamento termo acustico di adeguata densità; giunti antivibranti. - oltre 2777 fino a 4166 l/s [10000 - 15000 m³/h] | nd | a ruota entalpica | [9 empty] | RM.12.10.00.Za001.0050.- - RM.65.00.85.Za001.0000.- - | 1 | cad | nd | recupero calore - | unità di trattamento aria da interno - | materiale generico non rilevante | portata aria maggiore tra espulsione ed esterna [m³/h] = 10001.0 ÷ 15000.0 nd - portata aria maggiore tra espulsione ed esterna [l/s] = 2778.0 ÷ 4166.0 nd - rendimento invernale minimo [%] = 80.0 nd nd nd - | nd - |  | nd - | nd - | da interno | nd - | nd - | nd - | nd | nd - | NO |  |  |  |  | nd |  |  |  |  | nd | nd | nd |  | nd | nd | nd | struttura portante di lega ferrosa acciaio zincato | nd | nd | NO | NO
LOM251.RM.65.00.60.Za001.0105.- | Modulo di recupero calore a ruota entalpica; funzione: recupero calore; impiego: unità di trattamento aria da interno; rendimento invernale minimo [%] = 80 ¦ portata aria maggiore tra espulsione ed esterna [l/s] = 2778 ÷ 4166 ¦ portata aria maggiore tra espulsione ed esterna [m³/h] = 10001 ÷ 15000. Componenti: recuperatore di calore rotativo igroscopico, pannello sandwich. Incluso: struttura portante di lega alluminio generico SPECIFICHE TECNICHE: da interno RM1 Recuperatore di calore rotativo igroscopico; impiego: modulo di recupero calore. Incluso: rotore di lega alluminio generico; motoriduttore elettrico a velocità costante; bacinelle raccolta eventuale condensa di lega ferrosa acciaio zincato RM1 Pannello sandwich; geometria: precoibentato ¦ doppia lamiera; impiego: modulo di recupero calore; spessore [mm] = 30. Incluso: doppia lamiera di lega ferrosa acciaio zincato; lastra termoacustica SPECIFICHE TECNICHE: pannello in doppia lamiera con interposto isolamento di adeguata densità | 1 cad | 18055.53 | 14273.15 | 0 | RM.65.00.60.Za001.0105.- | Modulo di recupero calore a ruota entalpica; funzione: recupero calore; impiego: unità di trattamento aria da interno; rendimento invernale minimo [%] = 80 ¦ portata aria maggiore tra espulsione ed esterna [l/s] = 2778 ÷ 4166 ¦ portata aria maggiore tra espulsione ed esterna [m³/h] = 10001 ÷ 15000. Componenti: recuperatore di calore rotativo igroscopico, pannello sandwich. Incluso: struttura portante di lega alluminio generico SPECIFICHE TECNICHE: da interno | RM1 Recuperatore di calore rotativo igroscopico; impiego: modulo di recupero calore. Incluso: rotore di lega alluminio generico; motoriduttore elettrico a velocità costante; bacinelle raccolta eventuale condensa di lega ferrosa acciaio zincato RM1 Pannello sandwich; geometria: precoibentato ¦ doppia lamiera; impiego: modulo di recupero calore; spessore [mm] = 30. Incluso: doppia lamiera di lega ferrosa acciaio zincato; lastra termoacustica SPECIFICHE TECNICHE: pannello in doppia lamiera con interposto isolamento di adeguata densità | RISORSA MATERIALE | IMPIANTI MECCANICI | SISTEMI | MODULO DI RECUPERO CALORE | MATERIALE GENERICO NON RILEVANTE | [6 empty] | 000000000 | NUOVA VOCE | nd | a ruota entalpica | [9 empty] | RM.12.10.00.Za001.0050.- - RM.65.00.85.Za001.0000.- - | 1 | cad | nd | recupero calore - | unità di trattamento aria da interno - | materiale generico non rilevante | portata aria maggiore tra espulsione ed esterna [m³/h] = 10001.0 ÷ 15000.0 nd - portata aria maggiore tra espulsione ed esterna [l/s] = 2778.0 ÷ 4166.0 nd - rendimento invernale minimo [%] = 80.0 nd nd nd - | nd - |  | nd - | nd - | da interno | nd - | nd - | nd - | nd | nd - | NO |  |  |  |  | nd |  |  |  |  | nd | nd | nd |  | nd | nd | nd | struttura portante di lega alluminio generico | nd | nd | NO | NO
LOM251.RM.65.00.60.Za001.0110.- | Modulo di recupero calore a ruota entalpica; funzione: recupero calore; impiego: unità di trattamento aria da esterno; rendimento invernale minimo [%] = 80 ¦ portata aria maggiore tra espulsione ed esterna [l/s] = 2778 ÷ 4166 ¦ portata aria maggiore tra espulsione ed esterna [m³/h] = 10001 ÷ 15000. Componenti: recuperatore di calore rotativo igroscopico, pannello sandwich. Incluso: struttura portante di lega ferrosa acciaio zincato; tettuccio SPECIFICHE TECNICHE: da esterno RM1 Recuperatore di calore rotativo igroscopico; impiego: modulo di recupero calore. Incluso: rotore di lega alluminio generico; motoriduttore elettrico a velocità costante; bacinelle raccolta eventuale condensa di lega ferrosa acciaio zincato RM1 Pannello sandwich; geometria: precoibentato ¦ doppia lamiera; impiego: modulo di recupero calore; spessore [mm] = 30. Incluso: doppia lamiera di lega ferrosa acciaio generico rivestita di materiale mix alluminio-zinco; lastra termoacustica SPECIFICHE TECNICHE: pannello in doppia lamiera con interposto isolamento di adeguata densità; rivestimento di materiale mix alluminio-zinco sostituibile con peraluman | 1 cad | 18928.37 | 14963.14 | 0 | RM.65.00.60.Za001.0110.- | Modulo di recupero calore a ruota entalpica; funzione: recupero calore; impiego: unità di trattamento aria da esterno; rendimento invernale minimo [%] = 80 ¦ portata aria maggiore tra espulsione ed esterna [l/s] = 2778 ÷ 4166 ¦ portata aria maggiore tra espulsione ed esterna [m³/h] = 10001 ÷ 15000. Componenti: recuperatore di calore rotativo igroscopico, pannello sandwich. Incluso: struttura portante di lega ferrosa acciaio zincato; tettuccio SPECIFICHE TECNICHE: da esterno | RM1 Recuperatore di calore rotativo igroscopico; impiego: modulo di recupero calore. Incluso: rotore di lega alluminio generico; motoriduttore elettrico a velocità costante; bacinelle raccolta eventuale condensa di lega ferrosa acciaio zincato RM1 Pannello sandwich; geometria: precoibentato ¦ doppia lamiera; impiego: modulo di recupero calore; spessore [mm] = 30. Incluso: doppia lamiera di lega ferrosa acciaio generico rivestita di materiale mix alluminio-zinco; lastra termoacustica SPECIFICHE TECNICHE: pannello in doppia lamiera con interposto isolamento di adeguata densità; rivestimento di materiale mix alluminio-zinco sostituibile con peraluman | RISORSA MATERIALE | IMPIANTI MECCANICI | SISTEMI | MODULO DI RECUPERO CALORE | MATERIALE GENERICO NON RILEVANTE | [6 empty] | 000000000 | NUOVA VOCE | nd | a ruota entalpica | [9 empty] | RM.12.10.00.Za001.0095.- - RM.65.00.85.Za001.0000.- - | 1 | cad | nd | recupero calore - | unità di trattamento aria da esterno - | materiale generico non rilevante | portata aria maggiore tra espulsione ed esterna [l/s] = 2778.0 ÷ 4166.0 nd - portata aria maggiore tra espulsione ed esterna [m³/h] = 10001.0 ÷ 15000.0 nd - rendimento invernale minimo [%] = 80.0 nd nd nd - | nd - |  | nd - | nd - | da esterno | nd - | nd - | nd - | nd | nd - | NO |  |  |  |  | nd |  |  |  |  | nd | nd | nd |  | nd | nd | nd | struttura portante di lega ferrosa acciaio zincato; tettuccio | nd | nd | NO | NO
LOM251.RM.65.00.60.Za001.0115.- | Modulo di recupero calore a ruota entalpica; funzione: recupero calore; impiego: unità di trattamento aria da esterno; rendimento invernale minimo [%] = 80 ¦ portata aria maggiore tra espulsione ed esterna [l/s] = 2778 ÷ 4166 ¦ portata aria maggiore tra espulsione ed esterna [m³/h] = 10001 ÷ 15000. Componenti: recuperatore di calore rotativo igroscopico, pannello sandwich. Incluso: struttura portante di lega alluminio generico; tettuccio SPECIFICHE TECNICHE: da esterno RM1 Recuperatore di calore rotativo igroscopico; impiego: modulo di recupero calore. Incluso: rotore di lega alluminio generico; motoriduttore elettrico a velocità costante; bacinelle raccolta eventuale condensa di lega ferrosa acciaio zincato RM1 Pannello sandwich; geometria: precoibentato ¦ doppia lamiera; impiego: modulo di recupero calore; spessore [mm] = 30. Incluso: doppia lamiera di lega ferrosa acciaio generico rivestita di materiale mix alluminio-zinco; lastra termoacustica SPECIFICHE TECNICHE: pannello in doppia lamiera con interposto isolamento di adeguata densità; rivestimento di materiale mix alluminio-zinco sostituibile con peraluman | 1 cad | 18928.37 | 14963.14 | 0 | RM.65.00.60.Za001.0115.- | Modulo di recupero calore a ruota entalpica; funzione: recupero calore; impiego: unità di trattamento aria da esterno; rendimento invernale minimo [%] = 80 ¦ portata aria maggiore tra espulsione ed esterna [l/s] = 2778 ÷ 4166 ¦ portata aria maggiore tra espulsione ed esterna [m³/h] = 10001 ÷ 15000. Componenti: recuperatore di calore rotativo igroscopico, pannello sandwich. Incluso: struttura portante di lega alluminio generico; tettuccio SPECIFICHE TECNICHE: da esterno | RM1 Recuperatore di calore rotativo igroscopico; impiego: modulo di recupero calore. Incluso: rotore di lega alluminio generico; motoriduttore elettrico a velocità costante; bacinelle raccolta eventuale condensa di lega ferrosa acciaio zincato RM1 Pannello sandwich; geometria: precoibentato ¦ doppia lamiera; impiego: modulo di recupero calore; spessore [mm] = 30. Incluso: doppia lamiera di lega ferrosa acciaio generico rivestita di materiale mix alluminio-zinco; lastra termoacustica SPECIFICHE TECNICHE: pannello in doppia lamiera con interposto isolamento di adeguata densità; rivestimento di materiale mix alluminio-zinco sostituibile con peraluman | RISORSA MATERIALE | IMPIANTI MECCANICI | SISTEMI | MODULO DI RECUPERO CALORE | MATERIALE GENERICO NON RILEVANTE | [6 empty] | 000000000 | NUOVA VOCE | nd | a ruota entalpica | [9 empty] | RM.12.10.00.Za001.0095.- - RM.65.00.85.Za001.0000.- - | 1 | cad | nd | recupero calore - | unità di trattamento aria da esterno - | materiale generico non rilevante | rendimento invernale minimo [%] = 80.0 nd nd nd - portata aria maggiore tra espulsione ed esterna [l/s] = 2778.0 ÷ 4166.0 nd - portata aria maggiore tra espulsione ed esterna [m³/h] = 10001.0 ÷ 15000.0 nd - | nd - |  | nd - | nd - | da esterno | nd - | nd - | nd - | nd | nd - | NO |  |  |  |  | nd |  |  |  |  | nd | nd | nd |  | nd | nd | nd | struttura portante di lega alluminio generico; tettuccio | nd | nd | NO | NO
LOM251.RM.65.00.60.Za001.0120.- | Modulo di recupero calore a ruota entalpica; funzione: recupero calore; impiego: unità di trattamento aria da interno; rendimento invernale minimo [%] = 80 ¦ portata aria maggiore tra espulsione ed esterna [l/s] = 4167 ÷ 6111 ¦ portata aria maggiore tra espulsione ed esterna [m³/h] = 15001 ÷ 22000. Componenti: recuperatore di calore rotativo igroscopico, pannello sandwich. Incluso: struttura portante di lega ferrosa acciaio zincato SPECIFICHE TECNICHE: da interno RM1 Recuperatore di calore rotativo igroscopico; impiego: modulo di recupero calore. Incluso: rotore di lega alluminio generico; motoriduttore elettrico a velocità costante; bacinelle raccolta eventuale condensa di lega ferrosa acciaio zincato RM1 Pannello sandwich; geometria: precoibentato ¦ doppia lamiera; impiego: modulo di recupero calore; spessore [mm] = 30. Incluso: doppia lamiera di lega ferrosa acciaio zincato; lastra termoacustica SPECIFICHE TECNICHE: pannello in doppia lamiera con interposto isolamento di adeguata densità | 1 cad | 24281.1 | 19194.55 | 0 | RM.65.00.60.Za001.0120.- | Modulo di recupero calore a ruota entalpica; funzione: recupero calore; impiego: unità di trattamento aria da interno; rendimento invernale minimo [%] = 80 ¦ portata aria maggiore tra espulsione ed esterna [l/s] = 4167 ÷ 6111 ¦ portata aria maggiore tra espulsione ed esterna [m³/h] = 15001 ÷ 22000. Componenti: recuperatore di calore rotativo igroscopico, pannello sandwich. Incluso: struttura portante di lega ferrosa acciaio zincato SPECIFICHE TECNICHE: da interno | RM1 Recuperatore di calore rotativo igroscopico; impiego: modulo di recupero calore. Incluso: rotore di lega alluminio generico; motoriduttore elettrico a velocità costante; bacinelle raccolta eventuale condensa di lega ferrosa acciaio zincato RM1 Pannello sandwich; geometria: precoibentato ¦ doppia lamiera; impiego: modulo di recupero calore; spessore [mm] = 30. Incluso: doppia lamiera di lega ferrosa acciaio zincato; lastra termoacustica SPECIFICHE TECNICHE: pannello in doppia lamiera con interposto isolamento di adeguata densità | RISORSA MATERIALE | IMPIANTI MECCANICI | SISTEMI | MODULO DI RECUPERO CALORE | MATERIALE GENERICO NON RILEVANTE | [6 empty] | MM.05.030.0030.g | Sezioni di recupero calore da interno tipo a ruota entalpica rendimento invernale minimo 80%, composte da: recuperatore rotativo igroscopico con rotore in alluminio, motoriduttore elettrico a velocità costante e bacinella raccolta eventuale condensa in acciaio zincato; struttura portante in acciaio zincato o alluminio; pannellatura sandwich spessore mm 30 precoibentata formata da doppia lamiera in acciaio zincato con interposto isolamento termo acustico di adeguata densità; giunti antivibranti. - oltre 4166 fino a 6111 l/s [15000 - 22000 m³/h] | nd | a ruota entalpica | [9 empty] | RM.12.10.00.Za001.0050.- - RM.65.00.85.Za001.0000.- - | 1 | cad | nd | recupero calore - | unità di trattamento aria da interno - | materiale generico non rilevante | rendimento invernale minimo [%] = 80.0 nd nd nd - portata aria maggiore tra espulsione ed esterna [m³/h] = 15001.0 ÷ 22000.0 nd - portata aria maggiore tra espulsione ed esterna [l/s] = 4167.0 ÷ 6111.0 nd - | nd - |  | nd - | nd - | da interno | nd - | nd - | nd - | nd | nd - | NO |  |  |  |  | nd |  |  |  |  | nd | nd | nd |  | nd | nd | nd | struttura portante di lega ferrosa acciaio zincato | nd | nd | NO | NO
LOM251.RM.65.00.60.Za001.0125.- | Modulo di recupero calore a ruota entalpica; funzione: recupero calore; impiego: unità di trattamento aria da interno; rendimento invernale minimo [%] = 80 ¦ portata aria maggiore tra espulsione ed esterna [l/s] = 4167 ÷ 6111 ¦ portata aria maggiore tra espulsione ed esterna [m³/h] = 15001 ÷ 22000. Componenti: recuperatore di calore rotativo igroscopico, pannello sandwich. Incluso: struttura portante di lega alluminio generico SPECIFICHE TECNICHE: da interno RM1 Recuperatore di calore rotativo igroscopico; impiego: modulo di recupero calore. Incluso: rotore di lega alluminio generico; motoriduttore elettrico a velocità costante; bacinelle raccolta eventuale condensa di lega ferrosa acciaio zincato RM1 Pannello sandwich; geometria: precoibentato ¦ doppia lamiera; impiego: modulo di recupero calore; spessore [mm] = 30. Incluso: doppia lamiera di lega ferrosa acciaio zincato; lastra termoacustica SPECIFICHE TECNICHE: pannello in doppia lamiera con interposto isolamento di adeguata densità | 1 cad | 24281.1 | 19194.55 | 0 | RM.65.00.60.Za001.0125.- | Modulo di recupero calore a ruota entalpica; funzione: recupero calore; impiego: unità di trattamento aria da interno; rendimento invernale minimo [%] = 80 ¦ portata aria maggiore tra espulsione ed esterna [l/s] = 4167 ÷ 6111 ¦ portata aria maggiore tra espulsione ed esterna [m³/h] = 15001 ÷ 22000. Componenti: recuperatore di calore rotativo igroscopico, pannello sandwich. Incluso: struttura portante di lega alluminio generico SPECIFICHE TECNICHE: da interno | RM1 Recuperatore di calore rotativo igroscopico; impiego: modulo di recupero calore. Incluso: rotore di lega alluminio generico; motoriduttore elettrico a velocità costante; bacinelle raccolta eventuale condensa di lega ferrosa acciaio zincato RM1 Pannello sandwich; geometria: precoibentato ¦ doppia lamiera; impiego: modulo di recupero calore; spessore [mm] = 30. Incluso: doppia lamiera di lega ferrosa acciaio zincato; lastra termoacustica SPECIFICHE TECNICHE: pannello in doppia lamiera con interposto isolamento di adeguata densità | RISORSA MATERIALE | IMPIANTI MECCANICI | SISTEMI | MODULO DI RECUPERO CALORE | MATERIALE GENERICO NON RILEVANTE | [6 empty] | 000000000 | NUOVA VOCE | nd | a ruota entalpica | [9 empty] | RM.12.10.00.Za001.0050.- - RM.65.00.85.Za001.0000.- - | 1 | cad | nd | recupero calore - | unità di trattamento aria da interno - | materiale generico non rilevante | rendimento invernale minimo [%] = 80.0 nd nd nd - portata aria maggiore tra espulsione ed esterna [m³/h] = 15001.0 ÷ 22000.0 nd - portata aria maggiore tra espulsione ed esterna [l/s] = 4167.0 ÷ 6111.0 nd - | nd - |  | nd - | nd - | da interno | nd - | nd - | nd - | nd | nd - | NO |  |  |  |  | nd |  |  |  |  | nd | nd | nd |  | nd | nd | nd | struttura portante di lega alluminio generico | nd | nd | NO | NO
LOM251.RM.65.00.60.Za001.0130.- | Modulo di recupero calore a ruota entalpica; funzione: recupero calore; impiego: unità di trattamento aria da esterno; rendimento invernale minimo [%] = 80 ¦ portata aria maggiore tra espulsione ed esterna [l/s] = 4167 ÷ 6111 ¦ portata aria maggiore tra espulsione ed esterna [m³/h] = 15001 ÷ 22000. Componenti: recuperatore di calore rotativo igroscopico, pannello sandwich. Incluso: struttura portante di lega ferrosa acciaio zincato; tettuccio SPECIFICHE TECNICHE: da esterno RM1 Recuperatore di calore rotativo igroscopico; impiego: modulo di recupero calore. Incluso: rotore di lega alluminio generico; motoriduttore elettrico a velocità costante; bacinelle raccolta eventuale condensa di lega ferrosa acciaio zincato RM1 Pannello sandwich; geometria: precoibentato ¦ doppia lamiera; impiego: modulo di recupero calore; spessore [mm] = 30. Incluso: doppia lamiera di lega ferrosa acciaio generico rivestita di materiale mix alluminio-zinco; lastra termoacustica SPECIFICHE TECNICHE: pannello in doppia lamiera con interposto isolamento di adeguata densità; rivestimento di materiale mix alluminio-zinco sostituibile con peraluman | 1 cad | 25505.01 | 20162.06 | 0 | RM.65.00.60.Za001.0130.- | Modulo di recupero calore a ruota entalpica; funzione: recupero calore; impiego: unità di trattamento aria da esterno; rendimento invernale minimo [%] = 80 ¦ portata aria maggiore tra espulsione ed esterna [l/s] = 4167 ÷ 6111 ¦ portata aria maggiore tra espulsione ed esterna [m³/h] = 15001 ÷ 22000. Componenti: recuperatore di calore rotativo igroscopico, pannello sandwich. Incluso: struttura portante di lega ferrosa acciaio zincato; tettuccio SPECIFICHE TECNICHE: da esterno | RM1 Recuperatore di calore rotativo igroscopico; impiego: modulo di recupero calore. Incluso: rotore di lega alluminio generico; motoriduttore elettrico a velocità costante; bacinelle raccolta eventuale condensa di lega ferrosa acciaio zincato RM1 Pannello sandwich; geometria: precoibentato ¦ doppia lamiera; impiego: modulo di recupero calore; spessore [mm] = 30. Incluso: doppia lamiera di lega ferrosa acciaio generico rivestita di materiale mix alluminio-zinco; lastra termoacustica SPECIFICHE TECNICHE: pannello in doppia lamiera con interposto isolamento di adeguata densità; rivestimento di materiale mix alluminio-zinco sostituibile con peraluman | RISORSA MATERIALE | IMPIANTI MECCANICI | SISTEMI | MODULO DI RECUPERO CALORE | MATERIALE GENERICO NON RILEVANTE | [6 empty] | 000000000 | NUOVA VOCE | nd | a ruota entalpica | [9 empty] | RM.12.10.00.Za001.0095.- - RM.65.00.85.Za001.0000.- - | 1 | cad | nd | recupero calore - | unità di trattamento aria da esterno - | materiale generico non rilevante | portata aria maggiore tra espulsione ed esterna [l/s] = 4167.0 ÷ 6111.0 nd - rendimento invernale minimo [%] = 80.0 nd nd nd - portata aria maggiore tra espulsione ed esterna [m³/h] = 15001.0 ÷ 22000.0 nd - | nd - |  | nd - | nd - | da esterno | nd - | nd - | nd - | nd | nd - | NO |  |  |  |  | nd |  |  |  |  | nd | nd | nd |  | nd | nd | nd | struttura portante di lega ferrosa acciaio zincato; tettuccio | nd | nd | NO | NO
LOM251.RM.65.00.60.Za001.0135.- | Modulo di recupero calore a ruota entalpica; funzione: recupero calore; impiego: unità di trattamento aria da esterno; rendimento invernale minimo [%] = 80 ¦ portata aria maggiore tra espulsione ed esterna [l/s] = 4167 ÷ 6111 ¦ portata aria maggiore tra espulsione ed esterna [m³/h] = 15001 ÷ 22000. Componenti: recuperatore di calore rotativo igroscopico, pannello sandwich. Incluso: struttura portante di lega alluminio generico; tettuccio SPECIFICHE TECNICHE: da esterno RM1 Recuperatore di calore rotativo igroscopico; impiego: modulo di recupero calore. Incluso: rotore di lega alluminio generico; motoriduttore elettrico a velocità costante; bacinelle raccolta eventuale condensa di lega ferrosa acciaio zincato RM1 Pannello sandwich; geometria: precoibentato ¦ doppia lamiera; impiego: modulo di recupero calore; spessore [mm] = 30. Incluso: doppia lamiera di lega ferrosa acciaio generico rivestita di materiale mix alluminio-zinco; lastra termoacustica SPECIFICHE TECNICHE: pannello in doppia lamiera con interposto isolamento di adeguata densità; rivestimento di materiale mix alluminio-zinco sostituibile con peraluman | 1 cad | 25505.01 | 20162.06 | 0 | RM.65.00.60.Za001.0135.- | Modulo di recupero calore a ruota entalpica; funzione: recupero calore; impiego: unità di trattamento aria da esterno; rendimento invernale minimo [%] = 80 ¦ portata aria maggiore tra espulsione ed esterna [l/s] = 4167 ÷ 6111 ¦ portata aria maggiore tra espulsione ed esterna [m³/h] = 15001 ÷ 22000. Componenti: recuperatore di calore rotativo igroscopico, pannello sandwich. Incluso: struttura portante di lega alluminio generico; tettuccio SPECIFICHE TECNICHE: da esterno | RM1 Recuperatore di calore rotativo igroscopico; impiego: modulo di recupero calore. Incluso: rotore di lega alluminio generico; motoriduttore elettrico a velocità costante; bacinelle raccolta eventuale condensa di lega ferrosa acciaio zincato RM1 Pannello sandwich; geometria: precoibentato ¦ doppia lamiera; impiego: modulo di recupero calore; spessore [mm] = 30. Incluso: doppia lamiera di lega ferrosa acciaio generico rivestita di materiale mix alluminio-zinco; lastra termoacustica SPECIFICHE TECNICHE: pannello in doppia lamiera con interposto isolamento di adeguata densità; rivestimento di materiale mix alluminio-zinco sostituibile con peraluman | RISORSA MATERIALE | IMPIANTI MECCANICI | SISTEMI | MODULO DI RECUPERO CALORE | MATERIALE GENERICO NON RILEVANTE | [6 empty] | 000000000 | NUOVA VOCE | nd | a ruota entalpica | [9 empty] | RM.12.10.00.Za001.0095.- - RM.65.00.85.Za001.0000.- - | 1 | cad | nd | recupero calore - | unità di trattamento aria da esterno - | materiale generico non rilevante | portata aria maggiore tra espulsione ed esterna [l/s] = 4167.0 ÷ 6111.0 nd - rendimento invernale minimo [%] = 80.0 nd nd nd - portata aria maggiore tra espulsione ed esterna [m³/h] = 15001.0 ÷ 22000.0 nd - | nd - |  | nd - | nd - | da esterno | nd - | nd - | nd - | nd | nd - | NO |  |  |  |  | nd |  |  |  |  | nd | nd | nd |  | nd | nd | nd | struttura portante di lega alluminio generico; tettuccio | nd | nd | NO | NO
LOM251.RM.65.00.60.Za001.0140.- | Modulo di recupero calore a ruota entalpica; funzione: recupero calore; impiego: unità di trattamento aria da interno; rendimento invernale minimo [%] = 80 ¦ portata aria maggiore tra espulsione ed esterna [l/s] = 6112 ÷ 8333 ¦ portata aria maggiore tra espulsione ed esterna [m³/h] = 22001 ÷ 30000. Componenti: recuperatore di calore rotativo igroscopico, pannello sandwich. Incluso: struttura portante di lega ferrosa acciaio zincato SPECIFICHE TECNICHE: da interno RM1 Recuperatore di calore rotativo igroscopico; impiego: modulo di recupero calore. Incluso: rotore di lega alluminio generico; motoriduttore elettrico a velocità costante; bacinelle raccolta eventuale condensa di lega ferrosa acciaio zincato RM1 Pannello sandwich; geometria: precoibentato ¦ doppia lamiera; impiego: modulo di recupero calore; spessore [mm] = 30. Incluso: doppia lamiera di lega ferrosa acciaio zincato; lastra termoacustica SPECIFICHE TECNICHE: pannello in doppia lamiera con interposto isolamento di adeguata densità | 1 cad | 29783.16 | 23544 | 0 | RM.65.00.60.Za001.0140.- | Modulo di recupero calore a ruota entalpica; funzione: recupero calore; impiego: unità di trattamento aria da interno; rendimento invernale minimo [%] = 80 ¦ portata aria maggiore tra espulsione ed esterna [l/s] = 6112 ÷ 8333 ¦ portata aria maggiore tra espulsione ed esterna [m³/h] = 22001 ÷ 30000. Componenti: recuperatore di calore rotativo igroscopico, pannello sandwich. Incluso: struttura portante di lega ferrosa acciaio zincato SPECIFICHE TECNICHE: da interno | RM1 Recuperatore di calore rotativo igroscopico; impiego: modulo di recupero calore. Incluso: rotore di lega alluminio generico; motoriduttore elettrico a velocità costante; bacinelle raccolta eventuale condensa di lega ferrosa acciaio zincato RM1 Pannello sandwich; geometria: precoibentato ¦ doppia lamiera; impiego: modulo di recupero calore; spessore [mm] = 30. Incluso: doppia lamiera di lega ferrosa acciaio zincato; lastra termoacustica SPECIFICHE TECNICHE: pannello in doppia lamiera con interposto isolamento di adeguata densità | RISORSA MATERIALE | IMPIANTI MECCANICI | SISTEMI | MODULO DI RECUPERO CALORE | MATERIALE GENERICO NON RILEVANTE | [6 empty] | MM.05.030.0030.h | Sezioni di recupero calore da interno tipo a ruota entalpica rendimento invernale minimo 80%, composte da: recuperatore rotativo igroscopico con rotore in alluminio, motoriduttore elettrico a velocità costante e bacinella raccolta eventuale condensa in acciaio zincato; struttura portante in acciaio zincato o alluminio; pannellatura sandwich spessore mm 30 precoibentata formata da doppia lamiera in acciaio zincato con interposto isolamento termo acustico di adeguata densità; giunti antivibranti. - oltre 6111 fino a 8333 l/s [22000 - 30000 m³/h] | nd | a ruota entalpica | [9 empty] | RM.12.10.00.Za001.0050.- - RM.65.00.85.Za001.0000.- - | 1 | cad | nd | recupero calore - | unità di trattamento aria da interno - | materiale generico non rilevante | portata aria maggiore tra espulsione ed esterna [m³/h] = 22001.0 ÷ 30000.0 nd - portata aria maggiore tra espulsione ed esterna [l/s] = 6112.0 ÷ 8333.0 nd - rendimento invernale minimo [%] = 80.0 nd nd nd - | nd - |  | nd - | nd - | da interno | nd - | nd - | nd - | nd | nd - | NO |  |  |  |  | nd |  |  |  |  | nd | nd | nd |  | nd | nd | nd | struttura portante di lega ferrosa acciaio zincato | nd | nd | NO | NO
LOM251.RM.65.00.60.Za001.0145.- | Modulo di recupero calore a ruota entalpica; funzione: recupero calore; impiego: unità di trattamento aria da interno; rendimento invernale minimo [%] = 80 ¦ portata aria maggiore tra espulsione ed esterna [l/s] = 6112 ÷ 8333 ¦ portata aria maggiore tra espulsione ed esterna [m³/h] = 22001 ÷ 30000. Componenti: recuperatore di calore rotativo igroscopico, pannello sandwich. Incluso: struttura portante di lega alluminio generico SPECIFICHE TECNICHE: da interno RM1 Recuperatore di calore rotativo igroscopico; impiego: modulo di recupero calore. Incluso: rotore di lega alluminio generico; motoriduttore elettrico a velocità costante; bacinelle raccolta eventuale condensa di lega ferrosa acciaio zincato RM1 Pannello sandwich; geometria: precoibentato ¦ doppia lamiera; impiego: modulo di recupero calore; spessore [mm] = 30. Incluso: doppia lamiera di lega ferrosa acciaio zincato; lastra termoacustica SPECIFICHE TECNICHE: pannello in doppia lamiera con interposto isolamento di adeguata densità | 1 cad | 29783.16 | 23544 | 0 | RM.65.00.60.Za001.0145.- | Modulo di recupero calore a ruota entalpica; funzione: recupero calore; impiego: unità di trattamento aria da interno; rendimento invernale minimo [%] = 80 ¦ portata aria maggiore tra espulsione ed esterna [l/s] = 6112 ÷ 8333 ¦ portata aria maggiore tra espulsione ed esterna [m³/h] = 22001 ÷ 30000. Componenti: recuperatore di calore rotativo igroscopico, pannello sandwich. Incluso: struttura portante di lega alluminio generico SPECIFICHE TECNICHE: da interno | RM1 Recuperatore di calore rotativo igroscopico; impiego: modulo di recupero calore. Incluso: rotore di lega alluminio generico; motoriduttore elettrico a velocità costante; bacinelle raccolta eventuale condensa di lega ferrosa acciaio zincato RM1 Pannello sandwich; geometria: precoibentato ¦ doppia lamiera; impiego: modulo di recupero calore; spessore [mm] = 30. Incluso: doppia lamiera di lega ferrosa acciaio zincato; lastra termoacustica SPECIFICHE TECNICHE: pannello in doppia lamiera con interposto isolamento di adeguata densità | RISORSA MATERIALE | IMPIANTI MECCANICI | SISTEMI | MODULO DI RECUPERO CALORE | MATERIALE GENERICO NON RILEVANTE | [6 empty] | 000000000 | NUOVA VOCE | nd | a ruota entalpica | [9 empty] | RM.12.10.00.Za001.0050.- - RM.65.00.85.Za001.0000.- - | 1 | cad | nd | recupero calore - | unità di trattamento aria da interno - | materiale generico non rilevante | portata aria maggiore tra espulsione ed esterna [m³/h] = 22001.0 ÷ 30000.0 nd - rendimento invernale minimo [%] = 80.0 nd nd nd - portata aria maggiore tra espulsione ed esterna [l/s] = 6112.0 ÷ 8333.0 nd - | nd - |  | nd - | nd - | da interno | nd - | nd - | nd - | nd | nd - | NO |  |  |  |  | nd |  |  |  |  | nd | nd | nd |  | nd | nd | nd | struttura portante di lega alluminio generico | nd | nd | NO | NO
LOM251.RM.65.00.60.Za001.0150.- | Modulo di recupero calore a ruota entalpica; funzione: recupero calore; impiego: unità di trattamento aria da esterno; rendimento invernale minimo [%] = 80 ¦ portata aria maggiore tra espulsione ed esterna [l/s] = 6112 ÷ 8333 ¦ portata aria maggiore tra espulsione ed esterna [m³/h] = 22001 ÷ 30000. Componenti: recuperatore di calore rotativo igroscopico, pannello sandwich. Incluso: struttura portante di lega ferrosa acciaio zincato; tettuccio SPECIFICHE TECNICHE: da esterno RM1 Recuperatore di calore rotativo igroscopico; impiego: modulo di recupero calore. Incluso: rotore di lega alluminio generico; motoriduttore elettrico a velocità costante; bacinelle raccolta eventuale condensa di lega ferrosa acciaio zincato RM1 Pannello sandwich; geometria: precoibentato ¦ doppia lamiera; impiego: modulo di recupero calore; spessore [mm] = 30. Incluso: doppia lamiera di lega ferrosa acciaio generico rivestita di materiale mix alluminio-zinco; lastra termoacustica SPECIFICHE TECNICHE: pannello in doppia lamiera con interposto isolamento di adeguata densità; rivestimento di materiale mix alluminio-zinco sostituibile con peraluman | 1 cad | 31121.01 | 24601.59 | 0 | RM.65.00.60.Za001.0150.- | Modulo di recupero calore a ruota entalpica; funzione: recupero calore; impiego: unità di trattamento aria da esterno; rendimento invernale minimo [%] = 80 ¦ portata aria maggiore tra espulsione ed esterna [l/s] = 6112 ÷ 8333 ¦ portata aria maggiore tra espulsione ed esterna [m³/h] = 22001 ÷ 30000. Componenti: recuperatore di calore rotativo igroscopico, pannello sandwich. Incluso: struttura portante di lega ferrosa acciaio zincato; tettuccio SPECIFICHE TECNICHE: da esterno | RM1 Recuperatore di calore rotativo igroscopico; impiego: modulo di recupero calore. Incluso: rotore di lega alluminio generico; motoriduttore elettrico a velocità costante; bacinelle raccolta eventuale condensa di lega ferrosa acciaio zincato RM1 Pannello sandwich; geometria: precoibentato ¦ doppia lamiera; impiego: modulo di recupero calore; spessore [mm] = 30. Incluso: doppia lamiera di lega ferrosa acciaio generico rivestita di materiale mix alluminio-zinco; lastra termoacustica SPECIFICHE TECNICHE: pannello in doppia lamiera con interposto isolamento di adeguata densità; rivestimento di materiale mix alluminio-zinco sostituibile con peraluman | RISORSA MATERIALE | IMPIANTI MECCANICI | SISTEMI | MODULO DI RECUPERO CALORE | MATERIALE GENERICO NON RILEVANTE | [6 empty] | 000000000 | NUOVA VOCE | nd | a ruota entalpica | [9 empty] | RM.12.10.00.Za001.0095.- - RM.65.00.85.Za001.0000.- - | 1 | cad | nd | recupero calore - | unità di trattamento aria da esterno - | materiale generico non rilevante | portata aria maggiore tra espulsione ed esterna [l/s] = 6112.0 ÷ 8333.0 nd - portata aria maggiore tra espulsione ed esterna [m³/h] = 22001.0 ÷ 30000.0 nd - rendimento invernale minimo [%] = 80.0 nd nd nd - | nd - |  | nd - | nd - | da esterno | nd - | nd - | nd - | nd | nd - | NO |  |  |  |  | nd |  |  |  |  | nd | nd | nd |  | nd | nd | nd | struttura portante di lega ferrosa acciaio zincato; tettuccio | nd | nd | NO | NO
LOM251.RM.65.00.60.Za001.0155.- | Modulo di recupero calore a ruota entalpica; funzione: recupero calore; impiego: unità di trattamento aria da esterno; rendimento invernale minimo [%] = 80 ¦ portata aria maggiore tra espulsione ed esterna [l/s] = 6112 ÷ 8333 ¦ portata aria maggiore tra espulsione ed esterna [m³/h] = 22001 ÷ 30000. Componenti: recuperatore di calore rotativo igroscopico, pannello sandwich. Incluso: struttura portante di lega alluminio generico; tettuccio SPECIFICHE TECNICHE: da esterno RM1 Recuperatore di calore rotativo igroscopico; impiego: modulo di recupero calore. Incluso: rotore di lega alluminio generico; motoriduttore elettrico a velocità costante; bacinelle raccolta eventuale condensa di lega ferrosa acciaio zincato RM1 Pannello sandwich; geometria: precoibentato ¦ doppia lamiera; impiego: modulo di recupero calore; spessore [mm] = 30. Incluso: doppia lamiera di lega ferrosa acciaio generico rivestita di materiale mix alluminio-zinco; lastra termoacustica SPECIFICHE TECNICHE: pannello in doppia lamiera con interposto isolamento di adeguata densità; rivestimento di materiale mix alluminio-zinco sostituibile con peraluman | 1 cad | 31121.01 | 24601.59 | 0 | RM.65.00.60.Za001.0155.- | Modulo di recupero calore a ruota entalpica; funzione: recupero calore; impiego: unità di trattamento aria da esterno; rendimento invernale minimo [%] = 80 ¦ portata aria maggiore tra espulsione ed esterna [l/s] = 6112 ÷ 8333 ¦ portata aria maggiore tra espulsione ed esterna [m³/h] = 22001 ÷ 30000. Componenti: recuperatore di calore rotativo igroscopico, pannello sandwich. Incluso: struttura portante di lega alluminio generico; tettuccio SPECIFICHE TECNICHE: da esterno | RM1 Recuperatore di calore rotativo igroscopico; impiego: modulo di recupero calore. Incluso: rotore di lega alluminio generico; motoriduttore elettrico a velocità costante; bacinelle raccolta eventuale condensa di lega ferrosa acciaio zincato RM1 Pannello sandwich; geometria: precoibentato ¦ doppia lamiera; impiego: modulo di recupero calore; spessore [mm] = 30. Incluso: doppia lamiera di lega ferrosa acciaio generico rivestita di materiale mix alluminio-zinco; lastra termoacustica SPECIFICHE TECNICHE: pannello in doppia lamiera con interposto isolamento di adeguata densità; rivestimento di materiale mix alluminio-zinco sostituibile con peraluman | RISORSA MATERIALE | IMPIANTI MECCANICI | SISTEMI | MODULO DI RECUPERO CALORE | MATERIALE GENERICO NON RILEVANTE | [6 empty] | 000000000 | NUOVA VOCE | nd | a ruota entalpica | [9 empty] | RM.12.10.00.Za001.0095.- - RM.65.00.85.Za001.0000.- - | 1 | cad | nd | recupero calore - | unità di trattamento aria da esterno - | materiale generico non rilevante | portata aria maggiore tra espulsione ed esterna [l/s] = 6112.0 ÷ 8333.0 nd - rendimento invernale minimo [%] = 80.0 nd nd nd - portata aria maggiore tra espulsione ed esterna [m³/h] = 22001.0 ÷ 30000.0 nd - | nd - |  | nd - | nd - | da esterno | nd - | nd - | nd - | nd | nd - | NO |  |  |  |  | nd |  |  |  |  | nd | nd | nd |  | nd | nd | nd | struttura portante di lega alluminio generico; tettuccio | nd | nd | NO | NO
LOM251.RM.65.00.60.Za001.0250.- | Modulo di recupero calore aria-aria; funzione: recupero calore; impiego: unità di trattamento aria da interno; rendimento invernale minimo [%] = 70 ¦ portata aria maggiore tra espulsione ed esterna [l/s] ≤ 694 ¦ portata aria maggiore tra espulsione ed esterna [m³/h] ≤ 2500. Componenti: recuperatore di calore statico a flussi incrociati, pre-filtro a celle rigenerabili, pannello sandwich. Incluso: struttura portante di lega ferrosa acciaio zincato SPECIFICHE TECNICHE: da interno RM1 Recuperatore di calore statico a flussi incrociati di lega alluminio generico; geometria: piastre fisse; impiego: modulo di recupero calore. Incluso: bacinelle raccolta eventuale condensa di lega ferrosa acciaio zincato SPECIFICHE TECNICHE: in lamiere di lega alluminio generico stampate e sigillate RM1 Pre-filtro a celle rigenerabili; geometria: piano; impiego: modulo di recupero calore; classe di efficienza [classe] = G3 SPECIFICHE TECNICHE: su lato aria esterna RM1 Pannello sandwich; geometria: precoibentato ¦ doppia lamiera; impiego: modulo di recupero calore; spessore [mm] = 30. Incluso: doppia lamiera di lega ferrosa acciaio zincato; lastra termoacustica SPECIFICHE TECNICHE: pannello in doppia lamiera con interposto isolamento di adeguata densità | 1 cad | 1017.21 | 804.12 | 0 | RM.65.00.60.Za001.0250.- | Modulo di recupero calore aria-aria; funzione: recupero calore; impiego: unità di trattamento aria da interno; rendimento invernale minimo [%] = 70 ¦ portata aria maggiore tra espulsione ed esterna [l/s] ≤ 694 ¦ portata aria maggiore tra espulsione ed esterna [m³/h] ≤ 2500. Componenti: recuperatore di calore statico a flussi incrociati, pre-filtro a celle rigenerabili, pannello sandwich. Incluso: struttura portante di lega ferrosa acciaio zincato SPECIFICHE TECNICHE: da interno | RM1 Recuperatore di calore statico a flussi incrociati di lega alluminio generico; geometria: piastre fisse; impiego: modulo di recupero calore. Incluso: bacinelle raccolta eventuale condensa di lega ferrosa acciaio zincato SPECIFICHE TECNICHE: in lamiere di lega alluminio generico stampate e sigillate RM1 Pre-filtro a celle rigenerabili; geometria: piano; impiego: modulo di recupero calore; classe di efficienza [classe] = G3 SPECIFICHE TECNICHE: su lato aria esterna RM1 Pannello sandwich; geometria: precoibentato ¦ doppia lamiera; impiego: modulo di recupero calore; spessore [mm] = 30. Incluso: doppia lamiera di lega ferrosa acciaio zincato; lastra termoacustica SPECIFICHE TECNICHE: pannello in doppia lamiera con interposto isolamento di adeguata densità | RISORSA MATERIALE | IMPIANTI MECCANICI | SISTEMI | MODULO DI RECUPERO CALORE | MATERIALE GENERICO NON RILEVANTE | [6 empty] | MM.05.030.0020.a | Sezioni di recupero calore da interno tipo aria-aria rendimento invernale minimo 70%, composti da: recuperatore statico a piastre fisse a flussi incrociati in lamiere d'alluminio stampate e sigillate con bacinelle raccolta eventuale condensa in acciaio zincato; pre-filtro piano a celle rigenerabili classe G3 su lato aria esterna; strutture portanti in acciaio zincato o alluminio; pannellatura sandwich spessore mm 30 precoibentata formata da doppia lamiera in acciaio zincato con interposto isolamento termo acustico di adeguata densità. - fino a 694 l/s [2500 m³/h] | nd | aria-aria | [9 empty] | RM.12.10.00.Za001.0050.- - RM.65.10.00.Za001.0005.- - RM.65.00.85.Sa000.0000.- - | 1 | cad | nd | recupero calore - | unità di trattamento aria da interno - | materiale generico non rilevante | rendimento invernale minimo [%] = 70.0 nd nd nd - portata aria maggiore tra espulsione ed esterna [l/s] ≤ 694.0 nd nd nd - portata aria maggiore tra espulsione ed esterna [m³/h] ≤ 2500.0 nd nd nd - | nd - |  | nd - | nd - | da interno | nd - | nd - | nd - | nd | nd - | NO |  |  |  |  | nd |  |  |  |  | nd | nd | nd |  | nd | nd | nd | struttura portante di lega ferrosa acciaio zincato | nd | nd | NO | NO
LOM251.RM.65.00.60.Za001.0255.- | Modulo di recupero calore aria-aria; funzione: recupero calore; impiego: unità di trattamento aria da interno; rendimento invernale minimo [%] = 70 ¦ portata aria maggiore tra espulsione ed esterna [l/s] ≤ 694 ¦ portata aria maggiore tra espulsione ed esterna [m³/h] ≤ 2500. Componenti: recuperatore di calore statico a flussi incrociati, pre-filtro a celle rigenerabili, pannello sandwich. Incluso: struttura portante di lega alluminio generico SPECIFICHE TECNICHE: da interno RM1 Recuperatore di calore statico a flussi incrociati di lega alluminio generico; geometria: piastre fisse; impiego: modulo di recupero calore. Incluso: bacinelle raccolta eventuale condensa di lega ferrosa acciaio zincato SPECIFICHE TECNICHE: in lamiere di lega alluminio generico stampate e sigillate RM1 Pre-filtro a celle rigenerabili; geometria: piano; impiego: modulo di recupero calore; classe di efficienza [classe] = G3 SPECIFICHE TECNICHE: su lato aria esterna RM1 Pannello sandwich; geometria: precoibentato ¦ doppia lamiera; impiego: modulo di recupero calore; spessore [mm] = 30. Incluso: doppia lamiera di lega ferrosa acciaio zincato; lastra termoacustica SPECIFICHE TECNICHE: pannello in doppia lamiera con interposto isolamento di adeguata densità | 1 cad | 1017.21 | 804.12 | 0 | RM.65.00.60.Za001.0255.- | Modulo di recupero calore aria-aria; funzione: recupero calore; impiego: unità di trattamento aria da interno; rendimento invernale minimo [%] = 70 ¦ portata aria maggiore tra espulsione ed esterna [l/s] ≤ 694 ¦ portata aria maggiore tra espulsione ed esterna [m³/h] ≤ 2500. Componenti: recuperatore di calore statico a flussi incrociati, pre-filtro a celle rigenerabili, pannello sandwich. Incluso: struttura portante di lega alluminio generico SPECIFICHE TECNICHE: da interno | RM1 Recuperatore di calore statico a flussi incrociati di lega alluminio generico; geometria: piastre fisse; impiego: modulo di recupero calore. Incluso: bacinelle raccolta eventuale condensa di lega ferrosa acciaio zincato SPECIFICHE TECNICHE: in lamiere di lega alluminio generico stampate e sigillate RM1 Pre-filtro a celle rigenerabili; geometria: piano; impiego: modulo di recupero calore; classe di efficienza [classe] = G3 SPECIFICHE TECNICHE: su lato aria esterna RM1 Pannello sandwich; geometria: precoibentato ¦ doppia lamiera; impiego: modulo di recupero calore; spessore [mm] = 30. Incluso: doppia lamiera di lega ferrosa acciaio zincato; lastra termoacustica SPECIFICHE TECNICHE: pannello in doppia lamiera con interposto isolamento di adeguata densità | RISORSA MATERIALE | IMPIANTI MECCANICI | SISTEMI | MODULO DI RECUPERO CALORE | MATERIALE GENERICO NON RILEVANTE | [6 empty] | 000000000 | NUOVA VOCE | nd | aria-aria | [9 empty] | RM.12.10.00.Za001.0050.- - RM.65.10.00.Za001.0005.- - RM.65.00.85.Sa000.0000.- - | 1 | cad | nd | recupero calore - | unità di trattamento aria da interno - | materiale generico non rilevante | rendimento invernale minimo [%] = 70.0 nd nd nd - portata aria maggiore tra espulsione ed esterna [l/s] ≤ 694.0 nd nd nd - portata aria maggiore tra espulsione ed esterna [m³/h] ≤ 2500.0 nd nd nd - | nd - |  | nd - | nd - | da interno | nd - | nd - | nd - | nd | nd - | NO |  |  |  |  | nd |  |  |  |  | nd | nd | nd |  | nd | nd | nd | struttura portante di lega alluminio generico | nd | nd | NO | NO
LOM251.RM.65.00.60.Za001.0260.- | Modulo di recupero calore aria-aria; funzione: recupero calore; impiego: unità di trattamento aria da esterno; rendimento invernale minimo [%] = 70 ¦ portata aria maggiore tra espulsione ed esterna [l/s] ≤ 694 ¦ portata aria maggiore tra espulsione ed esterna [m³/h] ≤ 2500. Componenti: recuperatore di calore statico a flussi incrociati, pre-filtro a celle rigenerabili, pannello sandwich. Incluso: struttura portante di lega ferrosa acciaio zincato; tettuccio SPECIFICHE TECNICHE: da esterno RM1 Recuperatore di calore statico a flussi incrociati di lega alluminio generico; geometria: piastre fisse; impiego: modulo di recupero calore. Incluso: bacinelle raccolta eventuale condensa di lega ferrosa acciaio zincato SPECIFICHE TECNICHE: in lamiere di lega alluminio generico stampate e sigillate RM1 Pre-filtro a celle rigenerabili; geometria: piano; impiego: modulo di recupero calore; classe di efficienza [classe] = G3 SPECIFICHE TECNICHE: su lato aria esterna RM1 Pannello sandwich; geometria: precoibentato ¦ doppia lamiera; impiego: modulo di recupero calore; spessore [mm] = 30. Incluso: doppia lamiera di lega ferrosa acciaio generico rivestita di materiale mix alluminio-zinco; lastra termoacustica SPECIFICHE TECNICHE: pannello in doppia lamiera con interposto isolamento di adeguata densità; rivestimento di materiale mix alluminio-zinco sostituibile con peraluman | 1 cad | 1223.84 | 967.46 | 0 | RM.65.00.60.Za001.0260.- | Modulo di recupero calore aria-aria; funzione: recupero calore; impiego: unità di trattamento aria da esterno; rendimento invernale minimo [%] = 70 ¦ portata aria maggiore tra espulsione ed esterna [l/s] ≤ 694 ¦ portata aria maggiore tra espulsione ed esterna [m³/h] ≤ 2500. Componenti: recuperatore di calore statico a flussi incrociati, pre-filtro a celle rigenerabili, pannello sandwich. Incluso: struttura portante di lega ferrosa acciaio zincato; tettuccio SPECIFICHE TECNICHE: da esterno | RM1 Recuperatore di calore statico a flussi incrociati di lega alluminio generico; geometria: piastre fisse; impiego: modulo di recupero calore. Incluso: bacinelle raccolta eventuale condensa di lega ferrosa acciaio zincato SPECIFICHE TECNICHE: in lamiere di lega alluminio generico stampate e sigillate RM1 Pre-filtro a celle rigenerabili; geometria: piano; impiego: modulo di recupero calore; classe di efficienza [classe] = G3 SPECIFICHE TECNICHE: su lato aria esterna RM1 Pannello sandwich; geometria: precoibentato ¦ doppia lamiera; impiego: modulo di recupero calore; spessore [mm] = 30. Incluso: doppia lamiera di lega ferrosa acciaio generico rivestita di materiale mix alluminio-zinco; lastra termoacustica SPECIFICHE TECNICHE: pannello in doppia lamiera con interposto isolamento di adeguata densità; rivestimento di materiale mix alluminio-zinco sostituibile con peraluman | RISORSA MATERIALE | IMPIANTI MECCANICI | SISTEMI | MODULO DI RECUPERO CALORE | MATERIALE GENERICO NON RILEVANTE | [6 empty] | 000000000 | NUOVA VOCE | nd | aria-aria | [9 empty] | RM.12.10.00.Za001.0095.- - RM.65.10.00.Za001.0005.- - RM.65.00.85.Sa000.0000.- - | 1 | cad | nd | recupero calore - | unità di trattamento aria da esterno - | materiale generico non rilevante | rendimento invernale minimo [%] = 70.0 nd nd nd - portata aria maggiore tra espulsione ed esterna [l/s] ≤ 694.0 nd nd nd - portata aria maggiore tra espulsione ed esterna [m³/h] ≤ 2500.0 nd nd nd - | nd - |  | nd - | nd - | da esterno | nd - | nd - | nd - | nd | nd - | NO |  |  |  |  | nd |  |  |  |  | nd | nd | nd |  | nd | nd | nd | struttura portante di lega ferrosa acciaio zincato; tettuccio | nd | nd | NO | NO
LOM251.RM.65.00.60.Za001.0265.- | Modulo di recupero calore aria-aria; funzione: recupero calore; impiego: unità di trattamento aria da esterno; rendimento invernale minimo [%] = 70 ¦ portata aria maggiore tra espulsione ed esterna [l/s] ≤ 694 ¦ portata aria maggiore tra espulsione ed esterna [m³/h] ≤ 2500. Componenti: recuperatore di calore statico a flussi incrociati, pre-filtro a celle rigenerabili, pannello sandwich. Incluso: struttura portante di lega alluminio generico; tettuccio SPECIFICHE TECNICHE: da esterno RM1 Recuperatore di calore statico a flussi incrociati di lega alluminio generico; geometria: piastre fisse; impiego: modulo di recupero calore. Incluso: bacinelle raccolta eventuale condensa di lega ferrosa acciaio zincato SPECIFICHE TECNICHE: in lamiere di lega alluminio generico stampate e sigillate RM1 Pre-filtro a celle rigenerabili; geometria: piano; impiego: modulo di recupero calore; classe di efficienza [classe] = G3 SPECIFICHE TECNICHE: su lato aria esterna RM1 Pannello sandwich; geometria: precoibentato ¦ doppia lamiera; impiego: modulo di recupero calore; spessore [mm] = 30. Incluso: doppia lamiera di lega ferrosa acciaio generico rivestita di materiale mix alluminio-zinco; lastra termoacustica SPECIFICHE TECNICHE: pannello in doppia lamiera con interposto isolamento di adeguata densità; rivestimento di materiale mix alluminio-zinco sostituibile con peraluman | 1 cad | 1223.84 | 967.46 | 0 | RM.65.00.60.Za001.0265.- | Modulo di recupero calore aria-aria; funzione: recupero calore; impiego: unità di trattamento aria da esterno; rendimento invernale minimo [%] = 70 ¦ portata aria maggiore tra espulsione ed esterna [l/s] ≤ 694 ¦ portata aria maggiore tra espulsione ed esterna [m³/h] ≤ 2500. Componenti: recuperatore di calore statico a flussi incrociati, pre-filtro a celle rigenerabili, pannello sandwich. Incluso: struttura portante di lega alluminio generico; tettuccio SPECIFICHE TECNICHE: da esterno | RM1 Recuperatore di calore statico a flussi incrociati di lega alluminio generico; geometria: piastre fisse; impiego: modulo di recupero calore. Incluso: bacinelle raccolta eventuale condensa di lega ferrosa acciaio zincato SPECIFICHE TECNICHE: in lamiere di lega alluminio generico stampate e sigillate RM1 Pre-filtro a celle rigenerabili; geometria: piano; impiego: modulo di recupero calore; classe di efficienza [classe] = G3 SPECIFICHE TECNICHE: su lato aria esterna RM1 Pannello sandwich; geometria: precoibentato ¦ doppia lamiera; impiego: modulo di recupero calore; spessore [mm] = 30. Incluso: doppia lamiera di lega ferrosa acciaio generico rivestita di materiale mix alluminio-zinco; lastra termoacustica SPECIFICHE TECNICHE: pannello in doppia lamiera con interposto isolamento di adeguata densità; rivestimento di materiale mix alluminio-zinco sostituibile con peraluman | RISORSA MATERIALE | IMPIANTI MECCANICI | SISTEMI | MODULO DI RECUPERO CALORE | MATERIALE GENERICO NON RILEVANTE | [6 empty] | 000000000 | NUOVA VOCE | nd | aria-aria | [9 empty] | RM.12.10.00.Za001.0095.- - RM.65.10.00.Za001.0005.- - RM.65.00.85.Sa000.0000.- - | 1 | cad | nd | recupero calore - | unità di trattamento aria da esterno - | materiale generico non rilevante | rendimento invernale minimo [%] = 70.0 nd nd nd - portata aria maggiore tra espulsione ed esterna [l/s] ≤ 694.0 nd nd nd - portata aria maggiore tra espulsione ed esterna [m³/h] ≤ 2500.0 nd nd nd - | nd - |  | nd - | nd - | da esterno | nd - | nd - | nd - | nd | nd - | NO |  |  |  |  | nd |  |  |  |  | nd | nd | nd |  | nd | nd | nd | struttura portante di lega alluminio generico; tettuccio | nd | nd | NO | NO
LOM251.RM.65.00.60.Za001.0270.- | Modulo di recupero calore aria-aria; funzione: recupero calore; impiego: unità di trattamento aria da interno; rendimento invernale minimo [%] = 70 ¦ portata aria maggiore tra espulsione ed esterna [l/s] = 695 ÷ 972 ¦ portata aria maggiore tra espulsione ed esterna [m³/h] = 2501 ÷ 3500. Componenti: recuperatore di calore statico a flussi incrociati, pre-filtro a celle rigenerabili, pannello sandwich. Incluso: struttura portante di lega ferrosa acciaio zincato SPECIFICHE TECNICHE: da interno RM1 Recuperatore di calore statico a flussi incrociati di lega alluminio generico; geometria: piastre fisse; impiego: modulo di recupero calore. Incluso: bacinelle raccolta eventuale condensa di lega ferrosa acciaio zincato SPECIFICHE TECNICHE: in lamiere di lega alluminio generico stampate e sigillate RM1 Pre-filtro a celle rigenerabili; geometria: piano; impiego: modulo di recupero calore; classe di efficienza [classe] = G3 SPECIFICHE TECNICHE: su lato aria esterna RM1 Pannello sandwich; geometria: precoibentato ¦ doppia lamiera; impiego: modulo di recupero calore; spessore [mm] = 30. Incluso: doppia lamiera di lega ferrosa acciaio zincato; lastra termoacustica SPECIFICHE TECNICHE: pannello in doppia lamiera con interposto isolamento di adeguata densità | 1 cad | 1984.06 | 1568.43 | 0 | RM.65.00.60.Za001.0270.- | Modulo di recupero calore aria-aria; funzione: recupero calore; impiego: unità di trattamento aria da interno; rendimento invernale minimo [%] = 70 ¦ portata aria maggiore tra espulsione ed esterna [l/s] = 695 ÷ 972 ¦ portata aria maggiore tra espulsione ed esterna [m³/h] = 2501 ÷ 3500. Componenti: recuperatore di calore statico a flussi incrociati, pre-filtro a celle rigenerabili, pannello sandwich. Incluso: struttura portante di lega ferrosa acciaio zincato SPECIFICHE TECNICHE: da interno | RM1 Recuperatore di calore statico a flussi incrociati di lega alluminio generico; geometria: piastre fisse; impiego: modulo di recupero calore. Incluso: bacinelle raccolta eventuale condensa di lega ferrosa acciaio zincato SPECIFICHE TECNICHE: in lamiere di lega alluminio generico stampate e sigillate RM1 Pre-filtro a celle rigenerabili; geometria: piano; impiego: modulo di recupero calore; classe di efficienza [classe] = G3 SPECIFICHE TECNICHE: su lato aria esterna RM1 Pannello sandwich; geometria: precoibentato ¦ doppia lamiera; impiego: modulo di recupero calore; spessore [mm] = 30. Incluso: doppia lamiera di lega ferrosa acciaio zincato; lastra termoacustica SPECIFICHE TECNICHE: pannello in doppia lamiera con interposto isolamento di adeguata densità | RISORSA MATERIALE | IMPIANTI MECCANICI | SISTEMI | MODULO DI RECUPERO CALORE | MATERIALE GENERICO NON RILEVANTE | [6 empty] | MM.05.030.0020.b | Sezioni di recupero calore da interno tipo aria-aria rendimento invernale minimo 70%, composti da: recuperatore statico a piastre fisse a flussi incrociati in lamiere d'alluminio stampate e sigillate con bacinelle raccolta eventuale condensa in acciaio zincato; pre-filtro piano a celle rigenerabili classe G3 su lato aria esterna; strutture portanti in acciaio zincato o alluminio; pannellatura sandwich spessore mm 30 precoibentata formata da doppia lamiera in acciaio zincato con interposto isolamento termo acustico di adeguata densità. - oltre 694 fino a 972 l/s [2500 - 3500 m³/h] | nd | aria-aria | [9 empty] | RM.65.00.85.Sa000.0000.- - RM.12.10.00.Za001.0050.- - RM.65.10.00.Za001.0005.- - | 1 | cad | nd | recupero calore - | unità di trattamento aria da interno - | materiale generico non rilevante | rendimento invernale minimo [%] = 70.0 nd nd nd - portata aria maggiore tra espulsione ed esterna [l/s] = 695.0 ÷ 972.0 nd - portata aria maggiore tra espulsione ed esterna [m³/h] = 2501.0 ÷ 3500.0 nd - | nd - |  | nd - | nd - | da interno | nd - | nd - | nd - | nd | nd - | NO |  |  |  |  | nd |  |  |  |  | nd | nd | nd |  | nd | nd | nd | struttura portante di lega ferrosa acciaio zincato | nd | nd | NO | NO
LOM251.RM.65.00.60.Za001.0275.- | Modulo di recupero calore aria-aria; funzione: recupero calore; impiego: unità di trattamento aria da interno; rendimento invernale minimo [%] = 70 ¦ portata aria maggiore tra espulsione ed esterna [l/s] = 695 ÷ 972 ¦ portata aria maggiore tra espulsione ed esterna [m³/h] = 2501 ÷ 3500. Componenti: recuperatore di calore statico a flussi incrociati, pre-filtro a celle rigenerabili, pannello sandwich. Incluso: struttura portante di lega alluminio generico SPECIFICHE TECNICHE: da interno RM1 Recuperatore di calore statico a flussi incrociati di lega alluminio generico; geometria: piastre fisse; impiego: modulo di recupero calore. Incluso: bacinelle raccolta eventuale condensa di lega ferrosa acciaio zincato SPECIFICHE TECNICHE: in lamiere di lega alluminio generico stampate e sigillate RM1 Pre-filtro a celle rigenerabili; geometria: piano; impiego: modulo di recupero calore; classe di efficienza [classe] = G3 SPECIFICHE TECNICHE: su lato aria esterna RM1 Pannello sandwich; geometria: precoibentato ¦ doppia lamiera; impiego: modulo di recupero calore; spessore [mm] = 30. Incluso: doppia lamiera di lega ferrosa acciaio zincato; lastra termoacustica SPECIFICHE TECNICHE: pannello in doppia lamiera con interposto isolamento di adeguata densità | 1 cad | 1984.06 | 1568.43 | 0 | RM.65.00.60.Za001.0275.- | Modulo di recupero calore aria-aria; funzione: recupero calore; impiego: unità di trattamento aria da interno; rendimento invernale minimo [%] = 70 ¦ portata aria maggiore tra espulsione ed esterna [l/s] = 695 ÷ 972 ¦ portata aria maggiore tra espulsione ed esterna [m³/h] = 2501 ÷ 3500. Componenti: recuperatore di calore statico a flussi incrociati, pre-filtro a celle rigenerabili, pannello sandwich. Incluso: struttura portante di lega alluminio generico SPECIFICHE TECNICHE: da interno | RM1 Recuperatore di calore statico a flussi incrociati di lega alluminio generico; geometria: piastre fisse; impiego: modulo di recupero calore. Incluso: bacinelle raccolta eventuale condensa di lega ferrosa acciaio zincato SPECIFICHE TECNICHE: in lamiere di lega alluminio generico stampate e sigillate RM1 Pre-filtro a celle rigenerabili; geometria: piano; impiego: modulo di recupero calore; classe di efficienza [classe] = G3 SPECIFICHE TECNICHE: su lato aria esterna RM1 Pannello sandwich; geometria: precoibentato ¦ doppia lamiera; impiego: modulo di recupero calore; spessore [mm] = 30. Incluso: doppia lamiera di lega ferrosa acciaio zincato; lastra termoacustica SPECIFICHE TECNICHE: pannello in doppia lamiera con interposto isolamento di adeguata densità | RISORSA MATERIALE | IMPIANTI MECCANICI | SISTEMI | MODULO DI RECUPERO CALORE | MATERIALE GENERICO NON RILEVANTE | [6 empty] | 000000000 | NUOVA VOCE | nd | aria-aria | [9 empty] | RM.65.00.85.Sa000.0000.- - RM.12.10.00.Za001.0050.- - RM.65.10.00.Za001.0005.- - | 1 | cad | nd | recupero calore - | unità di trattamento aria da interno - | materiale generico non rilevante | portata aria maggiore tra espulsione ed esterna [m³/h] = 2501.0 ÷ 3500.0 nd - rendimento invernale minimo [%] = 70.0 nd nd nd - portata aria maggiore tra espulsione ed esterna [l/s] = 695.0 ÷ 972.0 nd - | nd - |  | nd - | nd - | da interno | nd - | nd - | nd - | nd | nd - | NO |  |  |  |  | nd |  |  |  |  | nd | nd | nd |  | nd | nd | nd | struttura portante di lega alluminio generico | nd | nd | NO | NO
LOM251.RM.65.00.60.Za001.0280.- | Modulo di recupero calore aria-aria; funzione: recupero calore; impiego: unità di trattamento aria da esterno; rendimento invernale minimo [%] = 70 ¦ portata aria maggiore tra espulsione ed esterna [l/s] = 695 ÷ 972 ¦ portata aria maggiore tra espulsione ed esterna [m³/h] = 2501 ÷ 3500. Componenti: recuperatore di calore statico a flussi incrociati, pre-filtro a celle rigenerabili, pannello sandwich. Incluso: struttura portante di lega ferrosa acciaio zincato; tettuccio SPECIFICHE TECNICHE: da esterno RM1 Recuperatore di calore statico a flussi incrociati di lega alluminio generico; geometria: piastre fisse; impiego: modulo di recupero calore. Incluso: bacinelle raccolta eventuale condensa di lega ferrosa acciaio zincato SPECIFICHE TECNICHE: in lamiere di lega alluminio generico stampate e sigillate RM1 Pre-filtro a celle rigenerabili; geometria: piano; impiego: modulo di recupero calore; classe di efficienza [classe] = G3 SPECIFICHE TECNICHE: su lato aria esterna RM1 Pannello sandwich; geometria: precoibentato ¦ doppia lamiera; impiego: modulo di recupero calore; spessore [mm] = 30. Incluso: doppia lamiera di lega ferrosa acciaio generico rivestita di materiale mix alluminio-zinco; lastra termoacustica SPECIFICHE TECNICHE: pannello in doppia lamiera con interposto isolamento di adeguata densità; rivestimento di materiale mix alluminio-zinco sostituibile con peraluman | 1 cad | 2359.03 | 1864.84 | 0 | RM.65.00.60.Za001.0280.- | Modulo di recupero calore aria-aria; funzione: recupero calore; impiego: unità di trattamento aria da esterno; rendimento invernale minimo [%] = 70 ¦ portata aria maggiore tra espulsione ed esterna [l/s] = 695 ÷ 972 ¦ portata aria maggiore tra espulsione ed esterna [m³/h] = 2501 ÷ 3500. Componenti: recuperatore di calore statico a flussi incrociati, pre-filtro a celle rigenerabili, pannello sandwich. Incluso: struttura portante di lega ferrosa acciaio zincato; tettuccio SPECIFICHE TECNICHE: da esterno | RM1 Recuperatore di calore statico a flussi incrociati di lega alluminio generico; geometria: piastre fisse; impiego: modulo di recupero calore. Incluso: bacinelle raccolta eventuale condensa di lega ferrosa acciaio zincato SPECIFICHE TECNICHE: in lamiere di lega alluminio generico stampate e sigillate RM1 Pre-filtro a celle rigenerabili; geometria: piano; impiego: modulo di recupero calore; classe di efficienza [classe] = G3 SPECIFICHE TECNICHE: su lato aria esterna RM1 Pannello sandwich; geometria: precoibentato ¦ doppia lamiera; impiego: modulo di recupero calore; spessore [mm] = 30. Incluso: doppia lamiera di lega ferrosa acciaio generico rivestita di materiale mix alluminio-zinco; lastra termoacustica SPECIFICHE TECNICHE: pannello in doppia lamiera con interposto isolamento di adeguata densità; rivestimento di materiale mix alluminio-zinco sostituibile con peraluman | RISORSA MATERIALE | IMPIANTI MECCANICI | SISTEMI | MODULO DI RECUPERO CALORE | MATERIALE GENERICO NON RILEVANTE | [6 empty] | 000000000 | NUOVA VOCE | nd | aria-aria | [9 empty] | RM.65.00.85.Sa000.0000.- - RM.12.10.00.Za001.0095.- - RM.65.10.00.Za001.0005.- - | 1 | cad | nd | recupero calore - | unità di trattamento aria da esterno - | materiale generico non rilevante | portata aria maggiore tra espulsione ed esterna [l/s] = 695.0 ÷ 972.0 nd - rendimento invernale minimo [%] = 70.0 nd nd nd - portata aria maggiore tra espulsione ed esterna [m³/h] = 2501.0 ÷ 3500.0 nd - | nd - |  | nd - | nd - | da esterno | nd - | nd - | nd - | nd | nd - | NO |  |  |  |  | nd |  |  |  |  | nd | nd | nd |  | nd | nd | nd | struttura portante di lega ferrosa acciaio zincato; tettuccio | nd | nd | NO | NO
LOM251.RM.65.00.60.Za001.0285.- | Modulo di recupero calore aria-aria; funzione: recupero calore; impiego: unità di trattamento aria da esterno; rendimento invernale minimo [%] = 70 ¦ portata aria maggiore tra espulsione ed esterna [l/s] = 695 ÷ 972 ¦ portata aria maggiore tra espulsione ed esterna [m³/h] = 2501 ÷ 3500. Componenti: recuperatore di calore statico a flussi incrociati, pre-filtro a celle rigenerabili, pannello sandwich. Incluso: struttura portante di lega alluminio generico; tettuccio SPECIFICHE TECNICHE: da esterno RM1 Recuperatore di calore statico a flussi incrociati di lega alluminio generico; geometria: piastre fisse; impiego: modulo di recupero calore. Incluso: bacinelle raccolta eventuale condensa di lega ferrosa acciaio zincato SPECIFICHE TECNICHE: in lamiere di lega alluminio generico stampate e sigillate RM1 Pre-filtro a celle rigenerabili; geometria: piano; impiego: modulo di recupero calore; classe di efficienza [classe] = G3 SPECIFICHE TECNICHE: su lato aria esterna RM1 Pannello sandwich; geometria: precoibentato ¦ doppia lamiera; impiego: modulo di recupero calore; spessore [mm] = 30. Incluso: doppia lamiera di lega ferrosa acciaio generico rivestita di materiale mix alluminio-zinco; lastra termoacustica SPECIFICHE TECNICHE: pannello in doppia lamiera con interposto isolamento di adeguata densità; rivestimento di materiale mix alluminio-zinco sostituibile con peraluman | 1 cad | 2359.03 | 1864.84 | 0 | RM.65.00.60.Za001.0285.- | Modulo di recupero calore aria-aria; funzione: recupero calore; impiego: unità di trattamento aria da esterno; rendimento invernale minimo [%] = 70 ¦ portata aria maggiore tra espulsione ed esterna [l/s] = 695 ÷ 972 ¦ portata aria maggiore tra espulsione ed esterna [m³/h] = 2501 ÷ 3500. Componenti: recuperatore di calore statico a flussi incrociati, pre-filtro a celle rigenerabili, pannello sandwich. Incluso: struttura portante di lega alluminio generico; tettuccio SPECIFICHE TECNICHE: da esterno | RM1 Recuperatore di calore statico a flussi incrociati di lega alluminio generico; geometria: piastre fisse; impiego: modulo di recupero calore. Incluso: bacinelle raccolta eventuale condensa di lega ferrosa acciaio zincato SPECIFICHE TECNICHE: in lamiere di lega alluminio generico stampate e sigillate RM1 Pre-filtro a celle rigenerabili; geometria: piano; impiego: modulo di recupero calore; classe di efficienza [classe] = G3 SPECIFICHE TECNICHE: su lato aria esterna RM1 Pannello sandwich; geometria: precoibentato ¦ doppia lamiera; impiego: modulo di recupero calore; spessore [mm] = 30. Incluso: doppia lamiera di lega ferrosa acciaio generico rivestita di materiale mix alluminio-zinco; lastra termoacustica SPECIFICHE TECNICHE: pannello in doppia lamiera con interposto isolamento di adeguata densità; rivestimento di materiale mix alluminio-zinco sostituibile con peraluman | RISORSA MATERIALE | IMPIANTI MECCANICI | SISTEMI | MODULO DI RECUPERO CALORE | MATERIALE GENERICO NON RILEVANTE | [6 empty] | 000000000 | NUOVA VOCE | nd | aria-aria | [9 empty] | RM.65.00.85.Sa000.0000.- - RM.12.10.00.Za001.0095.- - RM.65.10.00.Za001.0005.- - | 1 | cad | nd | recupero calore - | unità di trattamento aria da esterno - | materiale generico non rilevante | rendimento invernale minimo [%] = 70.0 nd nd nd - portata aria maggiore tra espulsione ed esterna [m³/h] = 2501.0 ÷ 3500.0 nd - portata aria maggiore tra espulsione ed esterna [l/s] = 695.0 ÷ 972.0 nd - | nd - |  | nd - | nd - | da esterno | nd - | nd - | nd - | nd | nd - | NO |  |  |  |  | nd |  |  |  |  | nd | nd | nd |  | nd | nd | nd | struttura portante di lega alluminio generico; tettuccio | nd | nd | NO | NO
LOM251.RM.65.00.60.Za001.0290.- | Modulo di recupero calore aria-aria; funzione: recupero calore; impiego: unità di trattamento aria da interno; rendimento invernale minimo [%] = 70 ¦ portata aria maggiore tra espulsione ed esterna [l/s] = 973 ÷ 1388 ¦ portata aria maggiore tra espulsione ed esterna [m³/h] = 3501 ÷ 5000. Componenti: recuperatore di calore statico a flussi incrociati, pre-filtro a celle rigenerabili, pannello sandwich. Incluso: struttura portante di lega ferrosa acciaio zincato SPECIFICHE TECNICHE: da interno RM1 Recuperatore di calore statico a flussi incrociati di lega alluminio generico; geometria: piastre fisse; impiego: modulo di recupero calore. Incluso: bacinelle raccolta eventuale condensa di lega ferrosa acciaio zincato SPECIFICHE TECNICHE: in lamiere di lega alluminio generico stampate e sigillate RM1 Pre-filtro a celle rigenerabili; geometria: piano; impiego: modulo di recupero calore; classe di efficienza [classe] = G3 SPECIFICHE TECNICHE: su lato aria esterna RM1 Pannello sandwich; geometria: precoibentato ¦ doppia lamiera; impiego: modulo di recupero calore; spessore [mm] = 30. Incluso: doppia lamiera di lega ferrosa acciaio zincato; lastra termoacustica SPECIFICHE TECNICHE: pannello in doppia lamiera con interposto isolamento di adeguata densità | 1 cad | 2152 | 1701.18 | 0 | RM.65.00.60.Za001.0290.- | Modulo di recupero calore aria-aria; funzione: recupero calore; impiego: unità di trattamento aria da interno; rendimento invernale minimo [%] = 70 ¦ portata aria maggiore tra espulsione ed esterna [l/s] = 973 ÷ 1388 ¦ portata aria maggiore tra espulsione ed esterna [m³/h] = 3501 ÷ 5000. Componenti: recuperatore di calore statico a flussi incrociati, pre-filtro a celle rigenerabili, pannello sandwich. Incluso: struttura portante di lega ferrosa acciaio zincato SPECIFICHE TECNICHE: da interno | RM1 Recuperatore di calore statico a flussi incrociati di lega alluminio generico; geometria: piastre fisse; impiego: modulo di recupero calore. Incluso: bacinelle raccolta eventuale condensa di lega ferrosa acciaio zincato SPECIFICHE TECNICHE: in lamiere di lega alluminio generico stampate e sigillate RM1 Pre-filtro a celle rigenerabili; geometria: piano; impiego: modulo di recupero calore; classe di efficienza [classe] = G3 SPECIFICHE TECNICHE: su lato aria esterna RM1 Pannello sandwich; geometria: precoibentato ¦ doppia lamiera; impiego: modulo di recupero calore; spessore [mm] = 30. Incluso: doppia lamiera di lega ferrosa acciaio zincato; lastra termoacustica SPECIFICHE TECNICHE: pannello in doppia lamiera con interposto isolamento di adeguata densità | RISORSA MATERIALE | IMPIANTI MECCANICI | SISTEMI | MODULO DI RECUPERO CALORE | MATERIALE GENERICO NON RILEVANTE | [6 empty] | MM.05.030.0020.c | Sezioni di recupero calore da interno tipo aria-aria rendimento invernale minimo 70%, composti da: recuperatore statico a piastre fisse a flussi incrociati in lamiere d'alluminio stampate e sigillate con bacinelle raccolta eventuale condensa in acciaio zincato; pre-filtro piano a celle rigenerabili classe G3 su lato aria esterna; strutture portanti in acciaio zincato o alluminio; pannellatura sandwich spessore mm 30 precoibentata formata da doppia lamiera in acciaio zincato con interposto isolamento termo acustico di adeguata densità. - oltre 972 fino a 1388 l/s [3500 - 5000 m³/h] | nd | aria-aria | [9 empty] | RM.65.00.85.Sa000.0000.- - RM.12.10.00.Za001.0050.- - RM.65.10.00.Za001.0005.- - | 1 | cad | nd | recupero calore - | unità di trattamento aria da interno - | materiale generico non rilevante | portata aria maggiore tra espulsione ed esterna [m³/h] = 3501.0 ÷ 5000.0 nd - portata aria maggiore tra espulsione ed esterna [l/s] = 973.0 ÷ 1388.0 nd - rendimento invernale minimo [%] = 70.0 nd nd nd - | nd - |  | nd - | nd - | da interno | nd - | nd - | nd - | nd | nd - | NO |  |  |  |  | nd |  |  |  |  | nd | nd | nd |  | nd | nd | nd | struttura portante di lega ferrosa acciaio zincato | nd | nd | NO | NO
LOM251.RM.65.00.60.Za001.0295.- | Modulo di recupero calore aria-aria; funzione: recupero calore; impiego: unità di trattamento aria da interno; rendimento invernale minimo [%] = 70 ¦ portata aria maggiore tra espulsione ed esterna [l/s] = 973 ÷ 1388 ¦ portata aria maggiore tra espulsione ed esterna [m³/h] = 3501 ÷ 5000. Componenti: recuperatore di calore statico a flussi incrociati, pre-filtro a celle rigenerabili, pannello sandwich. Incluso: struttura portante di lega alluminio generico SPECIFICHE TECNICHE: da interno RM1 Recuperatore di calore statico a flussi incrociati di lega alluminio generico; geometria: piastre fisse; impiego: modulo di recupero calore. Incluso: bacinelle raccolta eventuale condensa di lega ferrosa acciaio zincato SPECIFICHE TECNICHE: in lamiere di lega alluminio generico stampate e sigillate RM1 Pre-filtro a celle rigenerabili; geometria: piano; impiego: modulo di recupero calore; classe di efficienza [classe] = G3 SPECIFICHE TECNICHE: su lato aria esterna RM1 Pannello sandwich; geometria: precoibentato ¦ doppia lamiera; impiego: modulo di recupero calore; spessore [mm] = 30. Incluso: doppia lamiera di lega ferrosa acciaio zincato; lastra termoacustica SPECIFICHE TECNICHE: pannello in doppia lamiera con interposto isolamento di adeguata densità | 1 cad | 2152 | 1701.18 | 0 | RM.65.00.60.Za001.0295.- | Modulo di recupero calore aria-aria; funzione: recupero calore; impiego: unità di trattamento aria da interno; rendimento invernale minimo [%] = 70 ¦ portata aria maggiore tra espulsione ed esterna [l/s] = 973 ÷ 1388 ¦ portata aria maggiore tra espulsione ed esterna [m³/h] = 3501 ÷ 5000. Componenti: recuperatore di calore statico a flussi incrociati, pre-filtro a celle rigenerabili, pannello sandwich. Incluso: struttura portante di lega alluminio generico SPECIFICHE TECNICHE: da interno | RM1 Recuperatore di calore statico a flussi incrociati di lega alluminio generico; geometria: piastre fisse; impiego: modulo di recupero calore. Incluso: bacinelle raccolta eventuale condensa di lega ferrosa acciaio zincato SPECIFICHE TECNICHE: in lamiere di lega alluminio generico stampate e sigillate RM1 Pre-filtro a celle rigenerabili; geometria: piano; impiego: modulo di recupero calore; classe di efficienza [classe] = G3 SPECIFICHE TECNICHE: su lato aria esterna RM1 Pannello sandwich; geometria: precoibentato ¦ doppia lamiera; impiego: modulo di recupero calore; spessore [mm] = 30. Incluso: doppia lamiera di lega ferrosa acciaio zincato; lastra termoacustica SPECIFICHE TECNICHE: pannello in doppia lamiera con interposto isolamento di adeguata densità | RISORSA MATERIALE | IMPIANTI MECCANICI | SISTEMI | MODULO DI RECUPERO CALORE | MATERIALE GENERICO NON RILEVANTE | [6 empty] | 000000000 | NUOVA VOCE | nd | aria-aria | [9 empty] | RM.65.00.85.Sa000.0000.- - RM.12.10.00.Za001.0050.- - RM.65.10.00.Za001.0005.- - | 1 | cad | nd | recupero calore - | unità di trattamento aria da interno - | materiale generico non rilevante | portata aria maggiore tra espulsione ed esterna [m³/h] = 3501.0 ÷ 5000.0 nd - portata aria maggiore tra espulsione ed esterna [l/s] = 973.0 ÷ 1388.0 nd - rendimento invernale minimo [%] = 70.0 nd nd nd - | nd - |  | nd - | nd - | da interno | nd - | nd - | nd - | nd | nd - | NO |  |  |  |  | nd |  |  |  |  | nd | nd | nd |  | nd | nd | nd | struttura portante di lega alluminio generico | nd | nd | NO | NO
LOM251.RM.65.00.60.Za001.0300.- | Modulo di recupero calore aria-aria; funzione: recupero calore; impiego: unità di trattamento aria da esterno; rendimento invernale minimo [%] = 70 ¦ portata aria maggiore tra espulsione ed esterna [l/s] = 973 ÷ 1388 ¦ portata aria maggiore tra espulsione ed esterna [m³/h] = 3501 ÷ 5000. Componenti: recuperatore di calore statico a flussi incrociati, pre-filtro a celle rigenerabili, pannello sandwich. Incluso: struttura portante di lega ferrosa acciaio zincato; tettuccio SPECIFICHE TECNICHE: da esterno RM1 Recuperatore di calore statico a flussi incrociati di lega alluminio generico; geometria: piastre fisse; impiego: modulo di recupero calore. Incluso: bacinelle raccolta eventuale condensa di lega ferrosa acciaio zincato SPECIFICHE TECNICHE: in lamiere di lega alluminio generico stampate e sigillate RM1 Pre-filtro a celle rigenerabili; geometria: piano; impiego: modulo di recupero calore; classe di efficienza [classe] = G3 SPECIFICHE TECNICHE: su lato aria esterna RM1 Pannello sandwich; geometria: precoibentato ¦ doppia lamiera; impiego: modulo di recupero calore; spessore [mm] = 30. Incluso: doppia lamiera di lega ferrosa acciaio generico rivestita di materiale mix alluminio-zinco; lastra termoacustica SPECIFICHE TECNICHE: pannello in doppia lamiera con interposto isolamento di adeguata densità; rivestimento di materiale mix alluminio-zinco sostituibile con peraluman | 1 cad | 2589.35 | 2046.91 | 0 | RM.65.00.60.Za001.0300.- | Modulo di recupero calore aria-aria; funzione: recupero calore; impiego: unità di trattamento aria da esterno; rendimento invernale minimo [%] = 70 ¦ portata aria maggiore tra espulsione ed esterna [l/s] = 973 ÷ 1388 ¦ portata aria maggiore tra espulsione ed esterna [m³/h] = 3501 ÷ 5000. Componenti: recuperatore di calore statico a flussi incrociati, pre-filtro a celle rigenerabili, pannello sandwich. Incluso: struttura portante di lega ferrosa acciaio zincato; tettuccio SPECIFICHE TECNICHE: da esterno | RM1 Recuperatore di calore statico a flussi incrociati di lega alluminio generico; geometria: piastre fisse; impiego: modulo di recupero calore. Incluso: bacinelle raccolta eventuale condensa di lega ferrosa acciaio zincato SPECIFICHE TECNICHE: in lamiere di lega alluminio generico stampate e sigillate RM1 Pre-filtro a celle rigenerabili; geometria: piano; impiego: modulo di recupero calore; classe di efficienza [classe] = G3 SPECIFICHE TECNICHE: su lato aria esterna RM1 Pannello sandwich; geometria: precoibentato ¦ doppia lamiera; impiego: modulo di recupero calore; spessore [mm] = 30. Incluso: doppia lamiera di lega ferrosa acciaio generico rivestita di materiale mix alluminio-zinco; lastra termoacustica SPECIFICHE TECNICHE: pannello in doppia lamiera con interposto isolamento di adeguata densità; rivestimento di materiale mix alluminio-zinco sostituibile con peraluman | RISORSA MATERIALE | IMPIANTI MECCANICI | SISTEMI | MODULO DI RECUPERO CALORE | MATERIALE GENERICO NON RILEVANTE | [6 empty] | 000000000 | NUOVA VOCE | nd | aria-aria | [9 empty] | RM.65.00.85.Sa000.0000.- - RM.12.10.00.Za001.0095.- - RM.65.10.00.Za001.0005.- - | 1 | cad | nd | recupero calore - | unità di trattamento aria da esterno - | materiale generico non rilevante | portata aria maggiore tra espulsione ed esterna [m³/h] = 3501.0 ÷ 5000.0 nd - portata aria maggiore tra espulsione ed esterna [l/s] = 973.0 ÷ 1388.0 nd - rendimento invernale minimo [%] = 70.0 nd nd nd - | nd - |  | nd - | nd - | da esterno | nd - | nd - | nd - | nd | nd - | NO |  |  |  |  | nd |  |  |  |  | nd | nd | nd |  | nd | nd | nd | struttura portante di lega ferrosa acciaio zincato; tettuccio | nd | nd | NO | NO
LOM251.RM.65.00.60.Za001.0305.- | Modulo di recupero calore aria-aria; funzione: recupero calore; impiego: unità di trattamento aria da esterno; rendimento invernale minimo [%] = 70 ¦ portata aria maggiore tra espulsione ed esterna [l/s] = 973 ÷ 1388 ¦ portata aria maggiore tra espulsione ed esterna [m³/h] = 3501 ÷ 5000. Componenti: recuperatore di calore statico a flussi incrociati, pre-filtro a celle rigenerabili, pannello sandwich. Incluso: struttura portante di lega alluminio generico; tettuccio SPECIFICHE TECNICHE: da esterno RM1 Recuperatore di calore statico a flussi incrociati di lega alluminio generico; geometria: piastre fisse; impiego: modulo di recupero calore. Incluso: bacinelle raccolta eventuale condensa di lega ferrosa acciaio zincato SPECIFICHE TECNICHE: in lamiere di lega alluminio generico stampate e sigillate RM1 Pre-filtro a celle rigenerabili; geometria: piano; impiego: modulo di recupero calore; classe di efficienza [classe] = G3 SPECIFICHE TECNICHE: su lato aria esterna RM1 Pannello sandwich; geometria: precoibentato ¦ doppia lamiera; impiego: modulo di recupero calore; spessore [mm] = 30. Incluso: doppia lamiera di lega ferrosa acciaio generico rivestita di materiale mix alluminio-zinco; lastra termoacustica SPECIFICHE TECNICHE: pannello in doppia lamiera con interposto isolamento di adeguata densità; rivestimento di materiale mix alluminio-zinco sostituibile con peraluman | 1 cad | 2589.35 | 2046.91 | 0 | RM.65.00.60.Za001.0305.- | Modulo di recupero calore aria-aria; funzione: recupero calore; impiego: unità di trattamento aria da esterno; rendimento invernale minimo [%] = 70 ¦ portata aria maggiore tra espulsione ed esterna [l/s] = 973 ÷ 1388 ¦ portata aria maggiore tra espulsione ed esterna [m³/h] = 3501 ÷ 5000. Componenti: recuperatore di calore statico a flussi incrociati, pre-filtro a celle rigenerabili, pannello sandwich. Incluso: struttura portante di lega alluminio generico; tettuccio SPECIFICHE TECNICHE: da esterno | RM1 Recuperatore di calore statico a flussi incrociati di lega alluminio generico; geometria: piastre fisse; impiego: modulo di recupero calore. Incluso: bacinelle raccolta eventuale condensa di lega ferrosa acciaio zincato SPECIFICHE TECNICHE: in lamiere di lega alluminio generico stampate e sigillate RM1 Pre-filtro a celle rigenerabili; geometria: piano; impiego: modulo di recupero calore; classe di efficienza [classe] = G3 SPECIFICHE TECNICHE: su lato aria esterna RM1 Pannello sandwich; geometria: precoibentato ¦ doppia lamiera; impiego: modulo di recupero calore; spessore [mm] = 30. Incluso: doppia lamiera di lega ferrosa acciaio generico rivestita di materiale mix alluminio-zinco; lastra termoacustica SPECIFICHE TECNICHE: pannello in doppia lamiera con interposto isolamento di adeguata densità; rivestimento di materiale mix alluminio-zinco sostituibile con peraluman | RISORSA MATERIALE | IMPIANTI MECCANICI | SISTEMI | MODULO DI RECUPERO CALORE | MATERIALE GENERICO NON RILEVANTE | [6 empty] | 000000000 | NUOVA VOCE | nd | aria-aria | [9 empty] | RM.65.00.85.Sa000.0000.- - RM.12.10.00.Za001.0095.- - RM.65.10.00.Za001.0005.- - | 1 | cad | nd | recupero calore - | unità di trattamento aria da esterno - | materiale generico non rilevante | portata aria maggiore tra espulsione ed esterna [l/s] = 973.0 ÷ 1388.0 nd - portata aria maggiore tra espulsione ed esterna [m³/h] = 3501.0 ÷ 5000.0 nd - rendimento invernale minimo [%] = 70.0 nd nd nd - | nd - |  | nd - | nd - | da esterno | nd - | nd - | nd - | nd | nd - | NO |  |  |  |  | nd |  |  |  |  | nd | nd | nd |  | nd | nd | nd | struttura portante di lega alluminio generico; tettuccio | nd | nd | NO | NO
LOM251.RM.65.00.60.Za001.0310.- | Modulo di recupero calore aria-aria; funzione: recupero calore; impiego: unità di trattamento aria da interno; rendimento invernale minimo [%] = 70 ¦ portata aria maggiore tra espulsione ed esterna [l/s] = 1389 ÷ 1944 ¦ portata aria maggiore tra espulsione ed esterna [m³/h] = 5001 ÷ 7000. Componenti: recuperatore di calore statico a flussi incrociati, pre-filtro a celle rigenerabili, pannello sandwich. Incluso: struttura portante di lega ferrosa acciaio zincato SPECIFICHE TECNICHE: da interno RM1 Recuperatore di calore statico a flussi incrociati di lega alluminio generico; geometria: piastre fisse; impiego: modulo di recupero calore. Incluso: bacinelle raccolta eventuale condensa di lega ferrosa acciaio zincato SPECIFICHE TECNICHE: in lamiere di lega alluminio generico stampate e sigillate RM1 Pre-filtro a celle rigenerabili; geometria: piano; impiego: modulo di recupero calore; classe di efficienza [classe] = G3 SPECIFICHE TECNICHE: su lato aria esterna RM1 Pannello sandwich; geometria: precoibentato ¦ doppia lamiera; impiego: modulo di recupero calore; spessore [mm] = 30. Incluso: doppia lamiera di lega ferrosa acciaio zincato; lastra termoacustica SPECIFICHE TECNICHE: pannello in doppia lamiera con interposto isolamento di adeguata densità | 1 cad | 2767.47 | 2187.72 | 0 | RM.65.00.60.Za001.0310.- | Modulo di recupero calore aria-aria; funzione: recupero calore; impiego: unità di trattamento aria da interno; rendimento invernale minimo [%] = 70 ¦ portata aria maggiore tra espulsione ed esterna [l/s] = 1389 ÷ 1944 ¦ portata aria maggiore tra espulsione ed esterna [m³/h] = 5001 ÷ 7000. Componenti: recuperatore di calore statico a flussi incrociati, pre-filtro a celle rigenerabili, pannello sandwich. Incluso: struttura portante di lega ferrosa acciaio zincato SPECIFICHE TECNICHE: da interno | RM1 Recuperatore di calore statico a flussi incrociati di lega alluminio generico; geometria: piastre fisse; impiego: modulo di recupero calore. Incluso: bacinelle raccolta eventuale condensa di lega ferrosa acciaio zincato SPECIFICHE TECNICHE: in lamiere di lega alluminio generico stampate e sigillate RM1 Pre-filtro a celle rigenerabili; geometria: piano; impiego: modulo di recupero calore; classe di efficienza [classe] = G3 SPECIFICHE TECNICHE: su lato aria esterna RM1 Pannello sandwich; geometria: precoibentato ¦ doppia lamiera; impiego: modulo di recupero calore; spessore [mm] = 30. Incluso: doppia lamiera di lega ferrosa acciaio zincato; lastra termoacustica SPECIFICHE TECNICHE: pannello in doppia lamiera con interposto isolamento di adeguata densità | RISORSA MATERIALE | IMPIANTI MECCANICI | SISTEMI | MODULO DI RECUPERO CALORE | MATERIALE GENERICO NON RILEVANTE | [6 empty] | MM.05.030.0020.d | Sezioni di recupero calore da interno tipo aria-aria rendimento invernale minimo 70%, composti da: recuperatore statico a piastre fisse a flussi incrociati in lamiere d'alluminio stampate e sigillate con bacinelle raccolta eventuale condensa in acciaio zincato; pre-filtro piano a celle rigenerabili classe G3 su lato aria esterna; strutture portanti in acciaio zincato o alluminio; pannellatura sandwich spessore mm 30 precoibentata formata da doppia lamiera in acciaio zincato con interposto isolamento termo acustico di adeguata densità. - oltre 1388 fino a 1944 l/s [5000 - 7000 m³/h] | nd | aria-aria | [9 empty] | RM.65.00.85.Sa000.0000.- - RM.12.10.00.Za001.0050.- - RM.65.10.00.Za001.0005.- - | 1 | cad | nd | recupero calore - | unità di trattamento aria da interno - | materiale generico non rilevante | portata aria maggiore tra espulsione ed esterna [l/s] = 1389.0 ÷ 1944.0 nd - portata aria maggiore tra espulsione ed esterna [m³/h] = 5001.0 ÷ 7000.0 nd - rendimento invernale minimo [%] = 70.0 nd nd nd - | nd - |  | nd - | nd - | da interno | nd - | nd - | nd - | nd | nd - | NO |  |  |  |  | nd |  |  |  |  | nd | nd | nd |  | nd | nd | nd | struttura portante di lega ferrosa acciaio zincato | nd | nd | NO | NO
LOM251.RM.65.00.60.Za001.0315.- | Modulo di recupero calore aria-aria; funzione: recupero calore; impiego: unità di trattamento aria da interno; rendimento invernale minimo [%] = 70 ¦ portata aria maggiore tra espulsione ed esterna [l/s] = 1389 ÷ 1944 ¦ portata aria maggiore tra espulsione ed esterna [m³/h] = 5001 ÷ 7000. Componenti: recuperatore di calore statico a flussi incrociati, pre-filtro a celle rigenerabili, pannello sandwich. Incluso: struttura portante di lega alluminio generico SPECIFICHE TECNICHE: da interno RM1 Recuperatore di calore statico a flussi incrociati di lega alluminio generico; geometria: piastre fisse; impiego: modulo di recupero calore. Incluso: bacinelle raccolta eventuale condensa di lega ferrosa acciaio zincato SPECIFICHE TECNICHE: in lamiere di lega alluminio generico stampate e sigillate RM1 Pre-filtro a celle rigenerabili; geometria: piano; impiego: modulo di recupero calore; classe di efficienza [classe] = G3 SPECIFICHE TECNICHE: su lato aria esterna RM1 Pannello sandwich; geometria: precoibentato ¦ doppia lamiera; impiego: modulo di recupero calore; spessore [mm] = 30. Incluso: doppia lamiera di lega ferrosa acciaio zincato; lastra termoacustica SPECIFICHE TECNICHE: pannello in doppia lamiera con interposto isolamento di adeguata densità | 1 cad | 2767.47 | 2187.72 | 0 | RM.65.00.60.Za001.0315.- | Modulo di recupero calore aria-aria; funzione: recupero calore; impiego: unità di trattamento aria da interno; rendimento invernale minimo [%] = 70 ¦ portata aria maggiore tra espulsione ed esterna [l/s] = 1389 ÷ 1944 ¦ portata aria maggiore tra espulsione ed esterna [m³/h] = 5001 ÷ 7000. Componenti: recuperatore di calore statico a flussi incrociati, pre-filtro a celle rigenerabili, pannello sandwich. Incluso: struttura portante di lega alluminio generico SPECIFICHE TECNICHE: da interno | RM1 Recuperatore di calore statico a flussi incrociati di lega alluminio generico; geometria: piastre fisse; impiego: modulo di recupero calore. Incluso: bacinelle raccolta eventuale condensa di lega ferrosa acciaio zincato SPECIFICHE TECNICHE: in lamiere di lega alluminio generico stampate e sigillate RM1 Pre-filtro a celle rigenerabili; geometria: piano; impiego: modulo di recupero calore; classe di efficienza [classe] = G3 SPECIFICHE TECNICHE: su lato aria esterna RM1 Pannello sandwich; geometria: precoibentato ¦ doppia lamiera; impiego: modulo di recupero calore; spessore [mm] = 30. Incluso: doppia lamiera di lega ferrosa acciaio zincato; lastra termoacustica SPECIFICHE TECNICHE: pannello in doppia lamiera con interposto isolamento di adeguata densità | RISORSA MATERIALE | IMPIANTI MECCANICI | SISTEMI | MODULO DI RECUPERO CALORE | MATERIALE GENERICO NON RILEVANTE | [6 empty] | 000000000 | NUOVA VOCE | nd | aria-aria | [9 empty] | RM.65.00.85.Sa000.0000.- - RM.12.10.00.Za001.0050.- - RM.65.10.00.Za001.0005.- - | 1 | cad | nd | recupero calore - | unità di trattamento aria da interno - | materiale generico non rilevante | portata aria maggiore tra espulsione ed esterna [m³/h] = 5001.0 ÷ 7000.0 nd - rendimento invernale minimo [%] = 70.0 nd nd nd - portata aria maggiore tra espulsione ed esterna [l/s] = 1389.0 ÷ 1944.0 nd - | nd - |  | nd - | nd - | da interno | nd - | nd - | nd - | nd | nd - | NO |  |  |  |  | nd |  |  |  |  | nd | nd | nd |  | nd | nd | nd | struttura portante di lega alluminio generico | nd | nd | NO | NO
LOM251.RM.65.00.60.Za001.0320.- | Modulo di recupero calore aria-aria; funzione: recupero calore; impiego: unità di trattamento aria da esterno; rendimento invernale minimo [%] = 70 ¦ portata aria maggiore tra espulsione ed esterna [l/s] = 1389 ÷ 1944 ¦ portata aria maggiore tra espulsione ed esterna [m³/h] = 5001 ÷ 7000. Componenti: recuperatore di calore statico a flussi incrociati, pre-filtro a celle rigenerabili, pannello sandwich. Incluso: struttura portante di lega ferrosa acciaio zincato; tettuccio SPECIFICHE TECNICHE: da esterno RM1 Recuperatore di calore statico a flussi incrociati di lega alluminio generico; geometria: piastre fisse; impiego: modulo di recupero calore. Incluso: bacinelle raccolta eventuale condensa di lega ferrosa acciaio zincato SPECIFICHE TECNICHE: in lamiere di lega alluminio generico stampate e sigillate RM1 Pre-filtro a celle rigenerabili; geometria: piano; impiego: modulo di recupero calore; classe di efficienza [classe] = G3 SPECIFICHE TECNICHE: su lato aria esterna RM1 Pannello sandwich; geometria: precoibentato ¦ doppia lamiera; impiego: modulo di recupero calore; spessore [mm] = 30. Incluso: doppia lamiera di lega ferrosa acciaio generico rivestita di materiale mix alluminio-zinco; lastra termoacustica SPECIFICHE TECNICHE: pannello in doppia lamiera con interposto isolamento di adeguata densità; rivestimento di materiale mix alluminio-zinco sostituibile con peraluman | 1 cad | 3296.65 | 2606.04 | 0 | RM.65.00.60.Za001.0320.- | Modulo di recupero calore aria-aria; funzione: recupero calore; impiego: unità di trattamento aria da esterno; rendimento invernale minimo [%] = 70 ¦ portata aria maggiore tra espulsione ed esterna [l/s] = 1389 ÷ 1944 ¦ portata aria maggiore tra espulsione ed esterna [m³/h] = 5001 ÷ 7000. Componenti: recuperatore di calore statico a flussi incrociati, pre-filtro a celle rigenerabili, pannello sandwich. Incluso: struttura portante di lega ferrosa acciaio zincato; tettuccio SPECIFICHE TECNICHE: da esterno | RM1 Recuperatore di calore statico a flussi incrociati di lega alluminio generico; geometria: piastre fisse; impiego: modulo di recupero calore. Incluso: bacinelle raccolta eventuale condensa di lega ferrosa acciaio zincato SPECIFICHE TECNICHE: in lamiere di lega alluminio generico stampate e sigillate RM1 Pre-filtro a celle rigenerabili; geometria: piano; impiego: modulo di recupero calore; classe di efficienza [classe] = G3 SPECIFICHE TECNICHE: su lato aria esterna RM1 Pannello sandwich; geometria: precoibentato ¦ doppia lamiera; impiego: modulo di recupero calore; spessore [mm] = 30. Incluso: doppia lamiera di lega ferrosa acciaio generico rivestita di materiale mix alluminio-zinco; lastra termoacustica SPECIFICHE TECNICHE: pannello in doppia lamiera con interposto isolamento di adeguata densità; rivestimento di materiale mix alluminio-zinco sostituibile con peraluman | RISORSA MATERIALE | IMPIANTI MECCANICI | SISTEMI | MODULO DI RECUPERO CALORE | MATERIALE GENERICO NON RILEVANTE | [6 empty] | 000000000 | NUOVA VOCE | nd | aria-aria | [9 empty] | RM.65.00.85.Sa000.0000.- - RM.12.10.00.Za001.0095.- - RM.65.10.00.Za001.0005.- - | 1 | cad | nd | recupero calore - | unità di trattamento aria da esterno - | materiale generico non rilevante | rendimento invernale minimo [%] = 70.0 nd nd nd - portata aria maggiore tra espulsione ed esterna [l/s] = 1389.0 ÷ 1944.0 nd - portata aria maggiore tra espulsione ed esterna [m³/h] = 5001.0 ÷ 7000.0 nd - | nd - |  | nd - | nd - | da esterno | nd - | nd - | nd - | nd | nd - | NO |  |  |  |  | nd |  |  |  |  | nd | nd | nd |  | nd | nd | nd | struttura portante di lega ferrosa acciaio zincato; tettuccio | nd | nd | NO | NO
LOM251.RM.65.00.60.Za001.0325.- | Modulo di recupero calore aria-aria; funzione: recupero calore; impiego: unità di trattamento aria da esterno; rendimento invernale minimo [%] = 70 ¦ portata aria maggiore tra espulsione ed esterna [l/s] = 1389 ÷ 1944 ¦ portata aria maggiore tra espulsione ed esterna [m³/h] = 5001 ÷ 7000. Componenti: recuperatore di calore statico a flussi incrociati, pre-filtro a celle rigenerabili, pannello sandwich. Incluso: struttura portante di lega alluminio generico; tettuccio SPECIFICHE TECNICHE: da esterno RM1 Recuperatore di calore statico a flussi incrociati di lega alluminio generico; geometria: piastre fisse; impiego: modulo di recupero calore. Incluso: bacinelle raccolta eventuale condensa di lega ferrosa acciaio zincato SPECIFICHE TECNICHE: in lamiere di lega alluminio generico stampate e sigillate RM1 Pre-filtro a celle rigenerabili; geometria: piano; impiego: modulo di recupero calore; classe di efficienza [classe] = G3 SPECIFICHE TECNICHE: su lato aria esterna RM1 Pannello sandwich; geometria: precoibentato ¦ doppia lamiera; impiego: modulo di recupero calore; spessore [mm] = 30. Incluso: doppia lamiera di lega ferrosa acciaio generico rivestita di materiale mix alluminio-zinco; lastra termoacustica SPECIFICHE TECNICHE: pannello in doppia lamiera con interposto isolamento di adeguata densità; rivestimento di materiale mix alluminio-zinco sostituibile con peraluman | 1 cad | 3296.65 | 2606.04 | 0 | RM.65.00.60.Za001.0325.- | Modulo di recupero calore aria-aria; funzione: recupero calore; impiego: unità di trattamento aria da esterno; rendimento invernale minimo [%] = 70 ¦ portata aria maggiore tra espulsione ed esterna [l/s] = 1389 ÷ 1944 ¦ portata aria maggiore tra espulsione ed esterna [m³/h] = 5001 ÷ 7000. Componenti: recuperatore di calore statico a flussi incrociati, pre-filtro a celle rigenerabili, pannello sandwich. Incluso: struttura portante di lega alluminio generico; tettuccio SPECIFICHE TECNICHE: da esterno | RM1 Recuperatore di calore statico a flussi incrociati di lega alluminio generico; geometria: piastre fisse; impiego: modulo di recupero calore. Incluso: bacinelle raccolta eventuale condensa di lega ferrosa acciaio zincato SPECIFICHE TECNICHE: in lamiere di lega alluminio generico stampate e sigillate RM1 Pre-filtro a celle rigenerabili; geometria: piano; impiego: modulo di recupero calore; classe di efficienza [classe] = G3 SPECIFICHE TECNICHE: su lato aria esterna RM1 Pannello sandwich; geometria: precoibentato ¦ doppia lamiera; impiego: modulo di recupero calore; spessore [mm] = 30. Incluso: doppia lamiera di lega ferrosa acciaio generico rivestita di materiale mix alluminio-zinco; lastra termoacustica SPECIFICHE TECNICHE: pannello in doppia lamiera con interposto isolamento di adeguata densità; rivestimento di materiale mix alluminio-zinco sostituibile con peraluman | RISORSA MATERIALE | IMPIANTI MECCANICI | SISTEMI | MODULO DI RECUPERO CALORE | MATERIALE GENERICO NON RILEVANTE | [6 empty] | 000000000 | NUOVA VOCE | nd | aria-aria | [9 empty] | RM.65.00.85.Sa000.0000.- - RM.12.10.00.Za001.0095.- - RM.65.10.00.Za001.0005.- - | 1 | cad | nd | recupero calore - | unità di trattamento aria da esterno - | materiale generico non rilevante | rendimento invernale minimo [%] = 70.0 nd nd nd - portata aria maggiore tra espulsione ed esterna [l/s] = 1389.0 ÷ 1944.0 nd - portata aria maggiore tra espulsione ed esterna [m³/h] = 5001.0 ÷ 7000.0 nd - | nd - |  | nd - | nd - | da esterno | nd - | nd - | nd - | nd | nd - | NO |  |  |  |  | nd |  |  |  |  | nd | nd | nd |  | nd | nd | nd | struttura portante di lega alluminio generico; tettuccio | nd | nd | NO | NO
LOM251.RM.65.00.60.Za001.0330.- | Modulo di recupero calore aria-aria; funzione: recupero calore; impiego: unità di trattamento aria da interno; rendimento invernale minimo [%] = 70 ¦ portata aria maggiore tra espulsione ed esterna [l/s] = 1945 ÷ 2777 ¦ portata aria maggiore tra espulsione ed esterna [m³/h] = 7001 ÷ 10000. Componenti: recuperatore di calore statico a flussi incrociati, pre-filtro a celle rigenerabili, pannello sandwich. Incluso: struttura portante di lega ferrosa acciaio zincato SPECIFICHE TECNICHE: da interno RM1 Recuperatore di calore statico a flussi incrociati di lega alluminio generico; geometria: piastre fisse; impiego: modulo di recupero calore. Incluso: bacinelle raccolta eventuale condensa di lega ferrosa acciaio zincato SPECIFICHE TECNICHE: in lamiere di lega alluminio generico stampate e sigillate RM1 Pre-filtro a celle rigenerabili; geometria: piano; impiego: modulo di recupero calore; classe di efficienza [classe] = G3 SPECIFICHE TECNICHE: su lato aria esterna RM1 Pannello sandwich; geometria: precoibentato ¦ doppia lamiera; impiego: modulo di recupero calore; spessore [mm] = 30. Incluso: doppia lamiera di lega ferrosa acciaio zincato; lastra termoacustica SPECIFICHE TECNICHE: pannello in doppia lamiera con interposto isolamento di adeguata densità | 1 cad | 3837.79 | 3033.83 | 0 | RM.65.00.60.Za001.0330.- | Modulo di recupero calore aria-aria; funzione: recupero calore; impiego: unità di trattamento aria da interno; rendimento invernale minimo [%] = 70 ¦ portata aria maggiore tra espulsione ed esterna [l/s] = 1945 ÷ 2777 ¦ portata aria maggiore tra espulsione ed esterna [m³/h] = 7001 ÷ 10000. Componenti: recuperatore di calore statico a flussi incrociati, pre-filtro a celle rigenerabili, pannello sandwich. Incluso: struttura portante di lega ferrosa acciaio zincato SPECIFICHE TECNICHE: da interno | RM1 Recuperatore di calore statico a flussi incrociati di lega alluminio generico; geometria: piastre fisse; impiego: modulo di recupero calore. Incluso: bacinelle raccolta eventuale condensa di lega ferrosa acciaio zincato SPECIFICHE TECNICHE: in lamiere di lega alluminio generico stampate e sigillate RM1 Pre-filtro a celle rigenerabili; geometria: piano; impiego: modulo di recupero calore; classe di efficienza [classe] = G3 SPECIFICHE TECNICHE: su lato aria esterna RM1 Pannello sandwich; geometria: precoibentato ¦ doppia lamiera; impiego: modulo di recupero calore; spessore [mm] = 30. Incluso: doppia lamiera di lega ferrosa acciaio zincato; lastra termoacustica SPECIFICHE TECNICHE: pannello in doppia lamiera con interposto isolamento di adeguata densità | RISORSA MATERIALE | IMPIANTI MECCANICI | SISTEMI | MODULO DI RECUPERO CALORE | MATERIALE GENERICO NON RILEVANTE | [6 empty] | MM.05.030.0020.e | Sezioni di recupero calore da interno tipo aria-aria rendimento invernale minimo 70%, composti da: recuperatore statico a piastre fisse a flussi incrociati in lamiere d'alluminio stampate e sigillate con bacinelle raccolta eventuale condensa in acciaio zincato; pre-filtro piano a celle rigenerabili classe G3 su lato aria esterna; strutture portanti in acciaio zincato o alluminio; pannellatura sandwich spessore mm 30 precoibentata formata da doppia lamiera in acciaio zincato con interposto isolamento termo acustico di adeguata densità. - oltre 1944 fino a 2778 l/s [7000 - 10000 m³/h] | nd | aria-aria | [9 empty] | RM.65.00.85.Sa000.0000.- - RM.12.10.00.Za001.0050.- - RM.65.10.00.Za001.0005.- - | 1 | cad | nd | recupero calore - | unità di trattamento aria da interno - | materiale generico non rilevante | portata aria maggiore tra espulsione ed esterna [m³/h] = 7001.0 ÷ 10000.0 nd - rendimento invernale minimo [%] = 70.0 nd nd nd - portata aria maggiore tra espulsione ed esterna [l/s] = 1945.0 ÷ 2777.0 nd - | nd - |  | nd - | nd - | da interno | nd - | nd - | nd - | nd | nd - | NO |  |  |  |  | nd |  |  |  |  | nd | nd | nd |  | nd | nd | nd | struttura portante di lega ferrosa acciaio zincato | nd | nd | NO | NO
LOM251.RM.65.00.60.Za001.0335.- | Modulo di recupero calore aria-aria; funzione: recupero calore; impiego: unità di trattamento aria da interno; rendimento invernale minimo [%] = 70 ¦ portata aria maggiore tra espulsione ed esterna [l/s] = 1945 ÷ 2777 ¦ portata aria maggiore tra espulsione ed esterna [m³/h] = 7001 ÷ 10000. Componenti: recuperatore di calore statico a flussi incrociati, pre-filtro a celle rigenerabili, pannello sandwich. Incluso: struttura portante di lega alluminio generico SPECIFICHE TECNICHE: da interno RM1 Recuperatore di calore statico a flussi incrociati di lega alluminio generico; geometria: piastre fisse; impiego: modulo di recupero calore. Incluso: bacinelle raccolta eventuale condensa di lega ferrosa acciaio zincato SPECIFICHE TECNICHE: in lamiere di lega alluminio generico stampate e sigillate RM1 Pre-filtro a celle rigenerabili; geometria: piano; impiego: modulo di recupero calore; classe di efficienza [classe] = G3 SPECIFICHE TECNICHE: su lato aria esterna RM1 Pannello sandwich; geometria: precoibentato ¦ doppia lamiera; impiego: modulo di recupero calore; spessore [mm] = 30. Incluso: doppia lamiera di lega ferrosa acciaio zincato; lastra termoacustica SPECIFICHE TECNICHE: pannello in doppia lamiera con interposto isolamento di adeguata densità | 1 cad | 3837.79 | 3033.83 | 0 | RM.65.00.60.Za001.0335.- | Modulo di recupero calore aria-aria; funzione: recupero calore; impiego: unità di trattamento aria da interno; rendimento invernale minimo [%] = 70 ¦ portata aria maggiore tra espulsione ed esterna [l/s] = 1945 ÷ 2777 ¦ portata aria maggiore tra espulsione ed esterna [m³/h] = 7001 ÷ 10000. Componenti: recuperatore di calore statico a flussi incrociati, pre-filtro a celle rigenerabili, pannello sandwich. Incluso: struttura portante di lega alluminio generico SPECIFICHE TECNICHE: da interno | RM1 Recuperatore di calore statico a flussi incrociati di lega alluminio generico; geometria: piastre fisse; impiego: modulo di recupero calore. Incluso: bacinelle raccolta eventuale condensa di lega ferrosa acciaio zincato SPECIFICHE TECNICHE: in lamiere di lega alluminio generico stampate e sigillate RM1 Pre-filtro a celle rigenerabili; geometria: piano; impiego: modulo di recupero calore; classe di efficienza [classe] = G3 SPECIFICHE TECNICHE: su lato aria esterna RM1 Pannello sandwich; geometria: precoibentato ¦ doppia lamiera; impiego: modulo di recupero calore; spessore [mm] = 30. Incluso: doppia lamiera di lega ferrosa acciaio zincato; lastra termoacustica SPECIFICHE TECNICHE: pannello in doppia lamiera con interposto isolamento di adeguata densità | RISORSA MATERIALE | IMPIANTI MECCANICI | SISTEMI | MODULO DI RECUPERO CALORE | MATERIALE GENERICO NON RILEVANTE | [6 empty] | 000000000 | NUOVA VOCE | nd | aria-aria | [9 empty] | RM.65.00.85.Sa000.0000.- - RM.12.10.00.Za001.0050.- - RM.65.10.00.Za001.0005.- - | 1 | cad | nd | recupero calore - | unità di trattamento aria da interno - | materiale generico non rilevante | portata aria maggiore tra espulsione ed esterna [l/s] = 1945.0 ÷ 2777.0 nd - rendimento invernale minimo [%] = 70.0 nd nd nd - portata aria maggiore tra espulsione ed esterna [m³/h] = 7001.0 ÷ 10000.0 nd - | nd - |  | nd - | nd - | da interno | nd - | nd - | nd - | nd | nd - | NO |  |  |  |  | nd |  |  |  |  | nd | nd | nd |  | nd | nd | nd | struttura portante di lega alluminio generico | nd | nd | NO | NO
LOM251.RM.65.00.60.Za001.0340.- | Modulo di recupero calore aria-aria; funzione: recupero calore; impiego: unità di trattamento aria da esterno; rendimento invernale minimo [%] = 70 ¦ portata aria maggiore tra espulsione ed esterna [l/s] = 1945 ÷ 2777 ¦ portata aria maggiore tra espulsione ed esterna [m³/h] = 7001 ÷ 10000. Componenti: recuperatore di calore statico a flussi incrociati, pre-filtro a celle rigenerabili, pannello sandwich. Incluso: struttura portante di lega ferrosa acciaio zincato; tettuccio SPECIFICHE TECNICHE: da esterno RM1 Recuperatore di calore statico a flussi incrociati di lega alluminio generico; geometria: piastre fisse; impiego: modulo di recupero calore. Incluso: bacinelle raccolta eventuale condensa di lega ferrosa acciaio zincato SPECIFICHE TECNICHE: in lamiere di lega alluminio generico stampate e sigillate RM1 Pre-filtro a celle rigenerabili; geometria: piano; impiego: modulo di recupero calore; classe di efficienza [classe] = G3 SPECIFICHE TECNICHE: su lato aria esterna RM1 Pannello sandwich; geometria: precoibentato ¦ doppia lamiera; impiego: modulo di recupero calore; spessore [mm] = 30. Incluso: doppia lamiera di lega ferrosa acciaio generico rivestita di materiale mix alluminio-zinco; lastra termoacustica SPECIFICHE TECNICHE: pannello in doppia lamiera con interposto isolamento di adeguata densità; rivestimento di materiale mix alluminio-zinco sostituibile con peraluman | 1 cad | 4556.28 | 3601.8 | 0 | RM.65.00.60.Za001.0340.- | Modulo di recupero calore aria-aria; funzione: recupero calore; impiego: unità di trattamento aria da esterno; rendimento invernale minimo [%] = 70 ¦ portata aria maggiore tra espulsione ed esterna [l/s] = 1945 ÷ 2777 ¦ portata aria maggiore tra espulsione ed esterna [m³/h] = 7001 ÷ 10000. Componenti: recuperatore di calore statico a flussi incrociati, pre-filtro a celle rigenerabili, pannello sandwich. Incluso: struttura portante di lega ferrosa acciaio zincato; tettuccio SPECIFICHE TECNICHE: da esterno | RM1 Recuperatore di calore statico a flussi incrociati di lega alluminio generico; geometria: piastre fisse; impiego: modulo di recupero calore. Incluso: bacinelle raccolta eventuale condensa di lega ferrosa acciaio zincato SPECIFICHE TECNICHE: in lamiere di lega alluminio generico stampate e sigillate RM1 Pre-filtro a celle rigenerabili; geometria: piano; impiego: modulo di recupero calore; classe di efficienza [classe] = G3 SPECIFICHE TECNICHE: su lato aria esterna RM1 Pannello sandwich; geometria: precoibentato ¦ doppia lamiera; impiego: modulo di recupero calore; spessore [mm] = 30. Incluso: doppia lamiera di lega ferrosa acciaio generico rivestita di materiale mix alluminio-zinco; lastra termoacustica SPECIFICHE TECNICHE: pannello in doppia lamiera con interposto isolamento di adeguata densità; rivestimento di materiale mix alluminio-zinco sostituibile con peraluman | RISORSA MATERIALE | IMPIANTI MECCANICI | SISTEMI | MODULO DI RECUPERO CALORE | MATERIALE GENERICO NON RILEVANTE | [6 empty] | 000000000 | NUOVA VOCE | nd | aria-aria | [9 empty] | RM.65.00.85.Sa000.0000.- - RM.12.10.00.Za001.0095.- - RM.65.10.00.Za001.0005.- - | 1 | cad | nd | recupero calore - | unità di trattamento aria da esterno - | materiale generico non rilevante | rendimento invernale minimo [%] = 70.0 nd nd nd - portata aria maggiore tra espulsione ed esterna [l/s] = 1945.0 ÷ 2777.0 nd - portata aria maggiore tra espulsione ed esterna [m³/h] = 7001.0 ÷ 10000.0 nd - | nd - |  | nd - | nd - | da esterno | nd - | nd - | nd - | nd | nd - | NO |  |  |  |  | nd |  |  |  |  | nd | nd | nd |  | nd | nd | nd | struttura portante di lega ferrosa acciaio zincato; tettuccio | nd | nd | NO | NO
LOM251.RM.65.00.60.Za001.0345.- | Modulo di recupero calore aria-aria; funzione: recupero calore; impiego: unità di trattamento aria da esterno; rendimento invernale minimo [%] = 70 ¦ portata aria maggiore tra espulsione ed esterna [l/s] = 1945 ÷ 2777 ¦ portata aria maggiore tra espulsione ed esterna [m³/h] = 7001 ÷ 10000. Componenti: recuperatore di calore statico a flussi incrociati, pre-filtro a celle rigenerabili, pannello sandwich. Incluso: struttura portante di lega alluminio generico; tettuccio SPECIFICHE TECNICHE: da esterno RM1 Recuperatore di calore statico a flussi incrociati di lega alluminio generico; geometria: piastre fisse; impiego: modulo di recupero calore. Incluso: bacinelle raccolta eventuale condensa di lega ferrosa acciaio zincato SPECIFICHE TECNICHE: in lamiere di lega alluminio generico stampate e sigillate RM1 Pre-filtro a celle rigenerabili; geometria: piano; impiego: modulo di recupero calore; classe di efficienza [classe] = G3 SPECIFICHE TECNICHE: su lato aria esterna RM1 Pannello sandwich; geometria: precoibentato ¦ doppia lamiera; impiego: modulo di recupero calore; spessore [mm] = 30. Incluso: doppia lamiera di lega ferrosa acciaio generico rivestita di materiale mix alluminio-zinco; lastra termoacustica SPECIFICHE TECNICHE: pannello in doppia lamiera con interposto isolamento di adeguata densità; rivestimento di materiale mix alluminio-zinco sostituibile con peraluman | 1 cad | 4556.28 | 3601.8 | 0 | RM.65.00.60.Za001.0345.- | Modulo di recupero calore aria-aria; funzione: recupero calore; impiego: unità di trattamento aria da esterno; rendimento invernale minimo [%] = 70 ¦ portata aria maggiore tra espulsione ed esterna [l/s] = 1945 ÷ 2777 ¦ portata aria maggiore tra espulsione ed esterna [m³/h] = 7001 ÷ 10000. Componenti: recuperatore di calore statico a flussi incrociati, pre-filtro a celle rigenerabili, pannello sandwich. Incluso: struttura portante di lega alluminio generico; tettuccio SPECIFICHE TECNICHE: da esterno | RM1 Recuperatore di calore statico a flussi incrociati di lega alluminio generico; geometria: piastre fisse; impiego: modulo di recupero calore. Incluso: bacinelle raccolta eventuale condensa di lega ferrosa acciaio zincato SPECIFICHE TECNICHE: in lamiere di lega alluminio generico stampate e sigillate RM1 Pre-filtro a celle rigenerabili; geometria: piano; impiego: modulo di recupero calore; classe di efficienza [classe] = G3 SPECIFICHE TECNICHE: su lato aria esterna RM1 Pannello sandwich; geometria: precoibentato ¦ doppia lamiera; impiego: modulo di recupero calore; spessore [mm] = 30. Incluso: doppia lamiera di lega ferrosa acciaio generico rivestita di materiale mix alluminio-zinco; lastra termoacustica SPECIFICHE TECNICHE: pannello in doppia lamiera con interposto isolamento di adeguata densità; rivestimento di materiale mix alluminio-zinco sostituibile con peraluman | RISORSA MATERIALE | IMPIANTI MECCANICI | SISTEMI | MODULO DI RECUPERO CALORE | MATERIALE GENERICO NON RILEVANTE | [6 empty] | 000000000 | NUOVA VOCE | nd | aria-aria | [9 empty] | RM.65.00.85.Sa000.0000.- - RM.12.10.00.Za001.0095.- - RM.65.10.00.Za001.0005.- - | 1 | cad | nd | recupero calore - | unità di trattamento aria da esterno - | materiale generico non rilevante | rendimento invernale minimo [%] = 70.0 nd nd nd - portata aria maggiore tra espulsione ed esterna [m³/h] = 7001.0 ÷ 10000.0 nd - portata aria maggiore tra espulsione ed esterna [l/s] = 1945.0 ÷ 2777.0 nd - | nd - |  | nd - | nd - | da esterno | nd - | nd - | nd - | nd | nd - | NO |  |  |  |  | nd |  |  |  |  | nd | nd | nd |  | nd | nd | nd | struttura portante di lega alluminio generico; tettuccio | nd | nd | NO | NO
LOM251.RM.65.00.60.Za001.0350.- | Modulo di recupero calore aria-aria; funzione: recupero calore; impiego: unità di trattamento aria da interno; rendimento invernale minimo [%] = 70 ¦ portata aria maggiore tra espulsione ed esterna [l/s] = 2778 ÷ 4166 ¦ portata aria maggiore tra espulsione ed esterna [m³/h] = 10001 ÷ 15000. Componenti: recuperatore di calore statico a flussi incrociati, pre-filtro a celle rigenerabili, pannello sandwich. Incluso: struttura portante di lega ferrosa acciaio zincato SPECIFICHE TECNICHE: da interno RM1 Recuperatore di calore statico a flussi incrociati di lega alluminio generico; geometria: piastre fisse; impiego: modulo di recupero calore. Incluso: bacinelle raccolta eventuale condensa di lega ferrosa acciaio zincato SPECIFICHE TECNICHE: in lamiere di lega alluminio generico stampate e sigillate RM1 Pre-filtro a celle rigenerabili; geometria: piano; impiego: modulo di recupero calore; classe di efficienza [classe] = G3 SPECIFICHE TECNICHE: su lato aria esterna RM1 Pannello sandwich; geometria: precoibentato ¦ doppia lamiera; impiego: modulo di recupero calore; spessore [mm] = 30. Incluso: doppia lamiera di lega ferrosa acciaio zincato; lastra termoacustica SPECIFICHE TECNICHE: pannello in doppia lamiera con interposto isolamento di adeguata densità | 1 cad | 5317.87 | 4203.85 | 0 | RM.65.00.60.Za001.0350.- | Modulo di recupero calore aria-aria; funzione: recupero calore; impiego: unità di trattamento aria da interno; rendimento invernale minimo [%] = 70 ¦ portata aria maggiore tra espulsione ed esterna [l/s] = 2778 ÷ 4166 ¦ portata aria maggiore tra espulsione ed esterna [m³/h] = 10001 ÷ 15000. Componenti: recuperatore di calore statico a flussi incrociati, pre-filtro a celle rigenerabili, pannello sandwich. Incluso: struttura portante di lega ferrosa acciaio zincato SPECIFICHE TECNICHE: da interno | RM1 Recuperatore di calore statico a flussi incrociati di lega alluminio generico; geometria: piastre fisse; impiego: modulo di recupero calore. Incluso: bacinelle raccolta eventuale condensa di lega ferrosa acciaio zincato SPECIFICHE TECNICHE: in lamiere di lega alluminio generico stampate e sigillate RM1 Pre-filtro a celle rigenerabili; geometria: piano; impiego: modulo di recupero calore; classe di efficienza [classe] = G3 SPECIFICHE TECNICHE: su lato aria esterna RM1 Pannello sandwich; geometria: precoibentato ¦ doppia lamiera; impiego: modulo di recupero calore; spessore [mm] = 30. Incluso: doppia lamiera di lega ferrosa acciaio zincato; lastra termoacustica SPECIFICHE TECNICHE: pannello in doppia lamiera con interposto isolamento di adeguata densità | RISORSA MATERIALE | IMPIANTI MECCANICI | SISTEMI | MODULO DI RECUPERO CALORE | MATERIALE GENERICO NON RILEVANTE | [6 empty] | MM.05.030.0020.f | Sezioni di recupero calore da interno tipo aria-aria rendimento invernale minimo 70%, composti da: recuperatore statico a piastre fisse a flussi incrociati in lamiere d'alluminio stampate e sigillate con bacinelle raccolta eventuale condensa in acciaio zincato; pre-filtro piano a celle rigenerabili classe G3 su lato aria esterna; strutture portanti in acciaio zincato o alluminio; pannellatura sandwich spessore mm 30 precoibentata formata da doppia lamiera in acciaio zincato con interposto isolamento termo acustico di adeguata densità. - oltre 2777 fino a 4166 l/s [10000 - 15000 m³/h] | nd | aria-aria | [9 empty] | RM.65.00.85.Sa000.0000.- - RM.12.10.00.Za001.0050.- - RM.65.10.00.Za001.0005.- - | 1 | cad | nd | recupero calore - | unità di trattamento aria da interno - | materiale generico non rilevante | portata aria maggiore tra espulsione ed esterna [m³/h] = 10001.0 ÷ 15000.0 nd - rendimento invernale minimo [%] = 70.0 nd nd nd - portata aria maggiore tra espulsione ed esterna [l/s] = 2778.0 ÷ 4166.0 nd - | nd - |  | nd - | nd - | da interno | nd - | nd - | nd - | nd | nd - | NO |  |  |  |  | nd |  |  |  |  | nd | nd | nd |  | nd | nd | nd | struttura portante di lega ferrosa acciaio zincato | nd | nd | NO | NO
LOM251.RM.65.00.60.Za001.0355.- | Modulo di recupero calore aria-aria; funzione: recupero calore; impiego: unità di trattamento aria da interno; rendimento invernale minimo [%] = 70 ¦ portata aria maggiore tra espulsione ed esterna [l/s] = 2778 ÷ 4166 ¦ portata aria maggiore tra espulsione ed esterna [m³/h] = 10001 ÷ 15000. Componenti: recuperatore di calore statico a flussi incrociati, pre-filtro a celle rigenerabili, pannello sandwich. Incluso: struttura portante di lega alluminio generico SPECIFICHE TECNICHE: da interno RM1 Recuperatore di calore statico a flussi incrociati di lega alluminio generico; geometria: piastre fisse; impiego: modulo di recupero calore. Incluso: bacinelle raccolta eventuale condensa di lega ferrosa acciaio zincato SPECIFICHE TECNICHE: in lamiere di lega alluminio generico stampate e sigillate RM1 Pre-filtro a celle rigenerabili; geometria: piano; impiego: modulo di recupero calore; classe di efficienza [classe] = G3 SPECIFICHE TECNICHE: su lato aria esterna RM1 Pannello sandwich; geometria: precoibentato ¦ doppia lamiera; impiego: modulo di recupero calore; spessore [mm] = 30. Incluso: doppia lamiera di lega ferrosa acciaio zincato; lastra termoacustica SPECIFICHE TECNICHE: pannello in doppia lamiera con interposto isolamento di adeguata densità | 1 cad | 5317.87 | 4203.85 | 0 | RM.65.00.60.Za001.0355.- | Modulo di recupero calore aria-aria; funzione: recupero calore; impiego: unità di trattamento aria da interno; rendimento invernale minimo [%] = 70 ¦ portata aria maggiore tra espulsione ed esterna [l/s] = 2778 ÷ 4166 ¦ portata aria maggiore tra espulsione ed esterna [m³/h] = 10001 ÷ 15000. Componenti: recuperatore di calore statico a flussi incrociati, pre-filtro a celle rigenerabili, pannello sandwich. Incluso: struttura portante di lega alluminio generico SPECIFICHE TECNICHE: da interno | RM1 Recuperatore di calore statico a flussi incrociati di lega alluminio generico; geometria: piastre fisse; impiego: modulo di recupero calore. Incluso: bacinelle raccolta eventuale condensa di lega ferrosa acciaio zincato SPECIFICHE TECNICHE: in lamiere di lega alluminio generico stampate e sigillate RM1 Pre-filtro a celle rigenerabili; geometria: piano; impiego: modulo di recupero calore; classe di efficienza [classe] = G3 SPECIFICHE TECNICHE: su lato aria esterna RM1 Pannello sandwich; geometria: precoibentato ¦ doppia lamiera; impiego: modulo di recupero calore; spessore [mm] = 30. Incluso: doppia lamiera di lega ferrosa acciaio zincato; lastra termoacustica SPECIFICHE TECNICHE: pannello in doppia lamiera con interposto isolamento di adeguata densità | RISORSA MATERIALE | IMPIANTI MECCANICI | SISTEMI | MODULO DI RECUPERO CALORE | MATERIALE GENERICO NON RILEVANTE | [6 empty] | 000000000 | NUOVA VOCE | nd | aria-aria | [9 empty] | RM.65.00.85.Sa000.0000.- - RM.12.10.00.Za001.0050.- - RM.65.10.00.Za001.0005.- - | 1 | cad | nd | recupero calore - | unità di trattamento aria da interno - | materiale generico non rilevante | portata aria maggiore tra espulsione ed esterna [l/s] = 2778.0 ÷ 4166.0 nd - rendimento invernale minimo [%] = 70.0 nd nd nd - portata aria maggiore tra espulsione ed esterna [m³/h] = 10001.0 ÷ 15000.0 nd - | nd - |  | nd - | nd - | da interno | nd - | nd - | nd - | nd | nd - | NO |  |  |  |  | nd |  |  |  |  | nd | nd | nd |  | nd | nd | nd | struttura portante di lega alluminio generico | nd | nd | NO | NO
LOM251.RM.65.00.60.Za001.0360.- | Modulo di recupero calore aria-aria; funzione: recupero calore; impiego: unità di trattamento aria da esterno; rendimento invernale minimo [%] = 70 ¦ portata aria maggiore tra espulsione ed esterna [l/s] = 2778 ÷ 4166 ¦ portata aria maggiore tra espulsione ed esterna [m³/h] = 10001 ÷ 15000. Componenti: recuperatore di calore statico a flussi incrociati, pre-filtro a celle rigenerabili, pannello sandwich. Incluso: struttura portante di lega ferrosa acciaio zincato; tettuccio SPECIFICHE TECNICHE: da esterno RM1 Recuperatore di calore statico a flussi incrociati di lega alluminio generico; geometria: piastre fisse; impiego: modulo di recupero calore. Incluso: bacinelle raccolta eventuale condensa di lega ferrosa acciaio zincato SPECIFICHE TECNICHE: in lamiere di lega alluminio generico stampate e sigillate RM1 Pre-filtro a celle rigenerabili; geometria: piano; impiego: modulo di recupero calore; classe di efficienza [classe] = G3 SPECIFICHE TECNICHE: su lato aria esterna RM1 Pannello sandwich; geometria: precoibentato ¦ doppia lamiera; impiego: modulo di recupero calore; spessore [mm] = 30. Incluso: doppia lamiera di lega ferrosa acciaio generico rivestita di materiale mix alluminio-zinco; lastra termoacustica SPECIFICHE TECNICHE: pannello in doppia lamiera con interposto isolamento di adeguata densità; rivestimento di materiale mix alluminio-zinco sostituibile con peraluman | 1 cad | 6190.71 | 4893.84 | 0 | RM.65.00.60.Za001.0360.- | Modulo di recupero calore aria-aria; funzione: recupero calore; impiego: unità di trattamento aria da esterno; rendimento invernale minimo [%] = 70 ¦ portata aria maggiore tra espulsione ed esterna [l/s] = 2778 ÷ 4166 ¦ portata aria maggiore tra espulsione ed esterna [m³/h] = 10001 ÷ 15000. Componenti: recuperatore di calore statico a flussi incrociati, pre-filtro a celle rigenerabili, pannello sandwich. Incluso: struttura portante di lega ferrosa acciaio zincato; tettuccio SPECIFICHE TECNICHE: da esterno | RM1 Recuperatore di calore statico a flussi incrociati di lega alluminio generico; geometria: piastre fisse; impiego: modulo di recupero calore. Incluso: bacinelle raccolta eventuale condensa di lega ferrosa acciaio zincato SPECIFICHE TECNICHE: in lamiere di lega alluminio generico stampate e sigillate RM1 Pre-filtro a celle rigenerabili; geometria: piano; impiego: modulo di recupero calore; classe di efficienza [classe] = G3 SPECIFICHE TECNICHE: su lato aria esterna RM1 Pannello sandwich; geometria: precoibentato ¦ doppia lamiera; impiego: modulo di recupero calore; spessore [mm] = 30. Incluso: doppia lamiera di lega ferrosa acciaio generico rivestita di materiale mix alluminio-zinco; lastra termoacustica SPECIFICHE TECNICHE: pannello in doppia lamiera con interposto isolamento di adeguata densità; rivestimento di materiale mix alluminio-zinco sostituibile con peraluman | RISORSA MATERIALE | IMPIANTI MECCANICI | SISTEMI | MODULO DI RECUPERO CALORE | MATERIALE GENERICO NON RILEVANTE | [6 empty] | 000000000 | NUOVA VOCE | nd | aria-aria | [9 empty] | RM.65.00.85.Sa000.0000.- - RM.12.10.00.Za001.0095.- - RM.65.10.00.Za001.0005.- - | 1 | cad | nd | recupero calore - | unità di trattamento aria da esterno - | materiale generico non rilevante | portata aria maggiore tra espulsione ed esterna [m³/h] = 10001.0 ÷ 15000.0 nd - rendimento invernale minimo [%] = 70.0 nd nd nd - portata aria maggiore tra espulsione ed esterna [l/s] = 2778.0 ÷ 4166.0 nd - | nd - |  | nd - | nd - | da esterno | nd - | nd - | nd - | nd | nd - | NO |  |  |  |  | nd |  |  |  |  | nd | nd | nd |  | nd | nd | nd | struttura portante di lega ferrosa acciaio zincato; tettuccio | nd | nd | NO | NO
LOM251.RM.65.00.60.Za001.0365.- | Modulo di recupero calore aria-aria; funzione: recupero calore; impiego: unità di trattamento aria da esterno; rendimento invernale minimo [%] = 70 ¦ portata aria maggiore tra espulsione ed esterna [l/s] = 2778 ÷ 4166 ¦ portata aria maggiore tra espulsione ed esterna [m³/h] = 10001 ÷ 15000. Componenti: recuperatore di calore statico a flussi incrociati, pre-filtro a celle rigenerabili, pannello sandwich. Incluso: struttura portante di lega alluminio generico; tettuccio SPECIFICHE TECNICHE: da esterno RM1 Recuperatore di calore statico a flussi incrociati di lega alluminio generico; geometria: piastre fisse; impiego: modulo di recupero calore. Incluso: bacinelle raccolta eventuale condensa di lega ferrosa acciaio zincato SPECIFICHE TECNICHE: in lamiere di lega alluminio generico stampate e sigillate RM1 Pre-filtro a celle rigenerabili; geometria: piano; impiego: modulo di recupero calore; classe di efficienza [classe] = G3 SPECIFICHE TECNICHE: su lato aria esterna RM1 Pannello sandwich; geometria: precoibentato ¦ doppia lamiera; impiego: modulo di recupero calore; spessore [mm] = 30. Incluso: doppia lamiera di lega ferrosa acciaio generico rivestita di materiale mix alluminio-zinco; lastra termoacustica SPECIFICHE TECNICHE: pannello in doppia lamiera con interposto isolamento di adeguata densità; rivestimento di materiale mix alluminio-zinco sostituibile con peraluman | 1 cad | 6190.71 | 4893.84 | 0 | RM.65.00.60.Za001.0365.- | Modulo di recupero calore aria-aria; funzione: recupero calore; impiego: unità di trattamento aria da esterno; rendimento invernale minimo [%] = 70 ¦ portata aria maggiore tra espulsione ed esterna [l/s] = 2778 ÷ 4166 ¦ portata aria maggiore tra espulsione ed esterna [m³/h] = 10001 ÷ 15000. Componenti: recuperatore di calore statico a flussi incrociati, pre-filtro a celle rigenerabili, pannello sandwich. Incluso: struttura portante di lega alluminio generico; tettuccio SPECIFICHE TECNICHE: da esterno | RM1 Recuperatore di calore statico a flussi incrociati di lega alluminio generico; geometria: piastre fisse; impiego: modulo di recupero calore. Incluso: bacinelle raccolta eventuale condensa di lega ferrosa acciaio zincato SPECIFICHE TECNICHE: in lamiere di lega alluminio generico stampate e sigillate RM1 Pre-filtro a celle rigenerabili; geometria: piano; impiego: modulo di recupero calore; classe di efficienza [classe] = G3 SPECIFICHE TECNICHE: su lato aria esterna RM1 Pannello sandwich; geometria: precoibentato ¦ doppia lamiera; impiego: modulo di recupero calore; spessore [mm] = 30. Incluso: doppia lamiera di lega ferrosa acciaio generico rivestita di materiale mix alluminio-zinco; lastra termoacustica SPECIFICHE TECNICHE: pannello in doppia lamiera con interposto isolamento di adeguata densità; rivestimento di materiale mix alluminio-zinco sostituibile con peraluman | RISORSA MATERIALE | IMPIANTI MECCANICI | SISTEMI | MODULO DI RECUPERO CALORE | MATERIALE GENERICO NON RILEVANTE | [6 empty] | 000000000 | NUOVA VOCE | nd | aria-aria | [9 empty] | RM.65.00.85.Sa000.0000.- - RM.12.10.00.Za001.0095.- - RM.65.10.00.Za001.0005.- - | 1 | cad | nd | recupero calore - | unità di trattamento aria da esterno - | materiale generico non rilevante | portata aria maggiore tra espulsione ed esterna [m³/h] = 10001.0 ÷ 15000.0 nd - rendimento invernale minimo [%] = 70.0 nd nd nd - portata aria maggiore tra espulsione ed esterna [l/s] = 2778.0 ÷ 4166.0 nd - | nd - |  | nd - | nd - | da esterno | nd - | nd - | nd - | nd | nd - | NO |  |  |  |  | nd |  |  |  |  | nd | nd | nd |  | nd | nd | nd | struttura portante di lega alluminio generico; tettuccio | nd | nd | NO | NO
LOM251.RM.65.00.60.Za001.0370.- | Modulo di recupero calore aria-aria; funzione: recupero calore; impiego: unità di trattamento aria da interno; rendimento invernale minimo [%] = 70 ¦ portata aria maggiore tra espulsione ed esterna [l/s] = 4167 ÷ 6111 ¦ portata aria maggiore tra espulsione ed esterna [m³/h] = 15001 ÷ 22000. Componenti: recuperatore di calore statico a flussi incrociati, pre-filtro a celle rigenerabili, pannello sandwich. Incluso: struttura portante di lega ferrosa acciaio zincato SPECIFICHE TECNICHE: da interno RM1 Recuperatore di calore statico a flussi incrociati di lega alluminio generico; geometria: piastre fisse; impiego: modulo di recupero calore. Incluso: bacinelle raccolta eventuale condensa di lega ferrosa acciaio zincato SPECIFICHE TECNICHE: in lamiere di lega alluminio generico stampate e sigillate RM1 Pre-filtro a celle rigenerabili; geometria: piano; impiego: modulo di recupero calore; classe di efficienza [classe] = G3 SPECIFICHE TECNICHE: su lato aria esterna RM1 Pannello sandwich; geometria: precoibentato ¦ doppia lamiera; impiego: modulo di recupero calore; spessore [mm] = 30. Incluso: doppia lamiera di lega ferrosa acciaio zincato; lastra termoacustica SPECIFICHE TECNICHE: pannello in doppia lamiera con interposto isolamento di adeguata densità | 1 cad | 7550.16 | 5968.5 | 0 | RM.65.00.60.Za001.0370.- | Modulo di recupero calore aria-aria; funzione: recupero calore; impiego: unità di trattamento aria da interno; rendimento invernale minimo [%] = 70 ¦ portata aria maggiore tra espulsione ed esterna [l/s] = 4167 ÷ 6111 ¦ portata aria maggiore tra espulsione ed esterna [m³/h] = 15001 ÷ 22000. Componenti: recuperatore di calore statico a flussi incrociati, pre-filtro a celle rigenerabili, pannello sandwich. Incluso: struttura portante di lega ferrosa acciaio zincato SPECIFICHE TECNICHE: da interno | RM1 Recuperatore di calore statico a flussi incrociati di lega alluminio generico; geometria: piastre fisse; impiego: modulo di recupero calore. Incluso: bacinelle raccolta eventuale condensa di lega ferrosa acciaio zincato SPECIFICHE TECNICHE: in lamiere di lega alluminio generico stampate e sigillate RM1 Pre-filtro a celle rigenerabili; geometria: piano; impiego: modulo di recupero calore; classe di efficienza [classe] = G3 SPECIFICHE TECNICHE: su lato aria esterna RM1 Pannello sandwich; geometria: precoibentato ¦ doppia lamiera; impiego: modulo di recupero calore; spessore [mm] = 30. Incluso: doppia lamiera di lega ferrosa acciaio zincato; lastra termoacustica SPECIFICHE TECNICHE: pannello in doppia lamiera con interposto isolamento di adeguata densità | RISORSA MATERIALE | IMPIANTI MECCANICI | SISTEMI | MODULO DI RECUPERO CALORE | MATERIALE GENERICO NON RILEVANTE | [6 empty] | MM.05.030.0020.g | Sezioni di recupero calore da interno tipo aria-aria rendimento invernale minimo 70%, composti da: recuperatore statico a piastre fisse a flussi incrociati in lamiere d'alluminio stampate e sigillate con bacinelle raccolta eventuale condensa in acciaio zincato; pre-filtro piano a celle rigenerabili classe G3 su lato aria esterna; strutture portanti in acciaio zincato o alluminio; pannellatura sandwich spessore mm 30 precoibentata formata da doppia lamiera in acciaio zincato con interposto isolamento termo acustico di adeguata densità. - oltre 4166 fino a 6111 l/s [15000 - 22000 m³/h] | nd | aria-aria | [9 empty] | RM.65.00.85.Sa000.0000.- - RM.12.10.00.Za001.0050.- - RM.65.10.00.Za001.0005.- - | 1 | cad | nd | recupero calore - | unità di trattamento aria da interno - | materiale generico non rilevante | rendimento invernale minimo [%] = 70.0 nd nd nd - portata aria maggiore tra espulsione ed esterna [m³/h] = 15001.0 ÷ 22000.0 nd - portata aria maggiore tra espulsione ed esterna [l/s] = 4167.0 ÷ 6111.0 nd - | nd - |  | nd - | nd - | da interno | nd - | nd - | nd - | nd | nd - | NO |  |  |  |  | nd |  |  |  |  | nd | nd | nd |  | nd | nd | nd | struttura portante di lega ferrosa acciaio zincato | nd | nd | NO | NO
LOM251.RM.65.00.60.Za001.0375.- | Modulo di recupero calore aria-aria; funzione: recupero calore; impiego: unità di trattamento aria da interno; rendimento invernale minimo [%] = 70 ¦ portata aria maggiore tra espulsione ed esterna [l/s] = 4167 ÷ 6111 ¦ portata aria maggiore tra espulsione ed esterna [m³/h] = 15001 ÷ 22000. Componenti: recuperatore di calore statico a flussi incrociati, pre-filtro a celle rigenerabili, pannello sandwich. Incluso: struttura portante di lega alluminio generico SPECIFICHE TECNICHE: da interno RM1 Recuperatore di calore statico a flussi incrociati di lega alluminio generico; geometria: piastre fisse; impiego: modulo di recupero calore. Incluso: bacinelle raccolta eventuale condensa di lega ferrosa acciaio zincato SPECIFICHE TECNICHE: in lamiere di lega alluminio generico stampate e sigillate RM1 Pre-filtro a celle rigenerabili; geometria: piano; impiego: modulo di recupero calore; classe di efficienza [classe] = G3 SPECIFICHE TECNICHE: su lato aria esterna RM1 Pannello sandwich; geometria: precoibentato ¦ doppia lamiera; impiego: modulo di recupero calore; spessore [mm] = 30. Incluso: doppia lamiera di lega ferrosa acciaio zincato; lastra termoacustica SPECIFICHE TECNICHE: pannello in doppia lamiera con interposto isolamento di adeguata densità | 1 cad | 7550.16 | 5968.5 | 0 | RM.65.00.60.Za001.0375.- | Modulo di recupero calore aria-aria; funzione: recupero calore; impiego: unità di trattamento aria da interno; rendimento invernale minimo [%] = 70 ¦ portata aria maggiore tra espulsione ed esterna [l/s] = 4167 ÷ 6111 ¦ portata aria maggiore tra espulsione ed esterna [m³/h] = 15001 ÷ 22000. Componenti: recuperatore di calore statico a flussi incrociati, pre-filtro a celle rigenerabili, pannello sandwich. Incluso: struttura portante di lega alluminio generico SPECIFICHE TECNICHE: da interno | RM1 Recuperatore di calore statico a flussi incrociati di lega alluminio generico; geometria: piastre fisse; impiego: modulo di recupero calore. Incluso: bacinelle raccolta eventuale condensa di lega ferrosa acciaio zincato SPECIFICHE TECNICHE: in lamiere di lega alluminio generico stampate e sigillate RM1 Pre-filtro a celle rigenerabili; geometria: piano; impiego: modulo di recupero calore; classe di efficienza [classe] = G3 SPECIFICHE TECNICHE: su lato aria esterna RM1 Pannello sandwich; geometria: precoibentato ¦ doppia lamiera; impiego: modulo di recupero calore; spessore [mm] = 30. Incluso: doppia lamiera di lega ferrosa acciaio zincato; lastra termoacustica SPECIFICHE TECNICHE: pannello in doppia lamiera con interposto isolamento di adeguata densità | RISORSA MATERIALE | IMPIANTI MECCANICI | SISTEMI | MODULO DI RECUPERO CALORE | MATERIALE GENERICO NON RILEVANTE | [6 empty] | 000000000 | NUOVA VOCE | nd | aria-aria | [9 empty] | RM.65.00.85.Sa000.0000.- - RM.12.10.00.Za001.0050.- - RM.65.10.00.Za001.0005.- - | 1 | cad | nd | recupero calore - | unità di trattamento aria da interno - | materiale generico non rilevante | portata aria maggiore tra espulsione ed esterna [l/s] = 4167.0 ÷ 6111.0 nd - portata aria maggiore tra espulsione ed esterna [m³/h] = 15001.0 ÷ 22000.0 nd - rendimento invernale minimo [%] = 70.0 nd nd nd - | nd - |  | nd - | nd - | da interno | nd - | nd - | nd - | nd | nd - | NO |  |  |  |  | nd |  |  |  |  | nd | nd | nd |  | nd | nd | nd | struttura portante di lega alluminio generico | nd | nd | NO | NO
LOM251.RM.65.00.60.Za001.0380.- | Modulo di recupero calore aria-aria; funzione: recupero calore; impiego: unità di trattamento aria da esterno; rendimento invernale minimo [%] = 70 ¦ portata aria maggiore tra espulsione ed esterna [l/s] = 4167 ÷ 6111 ¦ portata aria maggiore tra espulsione ed esterna [m³/h] = 15001 ÷ 22000. Componenti: recuperatore di calore statico a flussi incrociati, pre-filtro a celle rigenerabili, pannello sandwich. Incluso: struttura portante di lega ferrosa acciaio zincato; tettuccio SPECIFICHE TECNICHE: da esterno RM1 Recuperatore di calore statico a flussi incrociati di lega alluminio generico; geometria: piastre fisse; impiego: modulo di recupero calore. Incluso: bacinelle raccolta eventuale condensa di lega ferrosa acciaio zincato SPECIFICHE TECNICHE: in lamiere di lega alluminio generico stampate e sigillate RM1 Pre-filtro a celle rigenerabili; geometria: piano; impiego: modulo di recupero calore; classe di efficienza [classe] = G3 SPECIFICHE TECNICHE: su lato aria esterna RM1 Pannello sandwich; geometria: precoibentato ¦ doppia lamiera; impiego: modulo di recupero calore; spessore [mm] = 30. Incluso: doppia lamiera di lega ferrosa acciaio generico rivestita di materiale mix alluminio-zinco; lastra termoacustica SPECIFICHE TECNICHE: pannello in doppia lamiera con interposto isolamento di adeguata densità; rivestimento di materiale mix alluminio-zinco sostituibile con peraluman | 1 cad | 8774.05 | 6936.01 | 0 | RM.65.00.60.Za001.0380.- | Modulo di recupero calore aria-aria; funzione: recupero calore; impiego: unità di trattamento aria da esterno; rendimento invernale minimo [%] = 70 ¦ portata aria maggiore tra espulsione ed esterna [l/s] = 4167 ÷ 6111 ¦ portata aria maggiore tra espulsione ed esterna [m³/h] = 15001 ÷ 22000. Componenti: recuperatore di calore statico a flussi incrociati, pre-filtro a celle rigenerabili, pannello sandwich. Incluso: struttura portante di lega ferrosa acciaio zincato; tettuccio SPECIFICHE TECNICHE: da esterno | RM1 Recuperatore di calore statico a flussi incrociati di lega alluminio generico; geometria: piastre fisse; impiego: modulo di recupero calore. Incluso: bacinelle raccolta eventuale condensa di lega ferrosa acciaio zincato SPECIFICHE TECNICHE: in lamiere di lega alluminio generico stampate e sigillate RM1 Pre-filtro a celle rigenerabili; geometria: piano; impiego: modulo di recupero calore; classe di efficienza [classe] = G3 SPECIFICHE TECNICHE: su lato aria esterna RM1 Pannello sandwich; geometria: precoibentato ¦ doppia lamiera; impiego: modulo di recupero calore; spessore [mm] = 30. Incluso: doppia lamiera di lega ferrosa acciaio generico rivestita di materiale mix alluminio-zinco; lastra termoacustica SPECIFICHE TECNICHE: pannello in doppia lamiera con interposto isolamento di adeguata densità; rivestimento di materiale mix alluminio-zinco sostituibile con peraluman | RISORSA MATERIALE | IMPIANTI MECCANICI | SISTEMI | MODULO DI RECUPERO CALORE | MATERIALE GENERICO NON RILEVANTE | [6 empty] | 000000000 | NUOVA VOCE | nd | aria-aria | [9 empty] | RM.65.00.85.Sa000.0000.- - RM.12.10.00.Za001.0095.- - RM.65.10.00.Za001.0005.- - | 1 | cad | nd | recupero calore - | unità di trattamento aria da esterno - | materiale generico non rilevante | portata aria maggiore tra espulsione ed esterna [l/s] = 4167.0 ÷ 6111.0 nd - rendimento invernale minimo [%] = 70.0 nd nd nd - portata aria maggiore tra espulsione ed esterna [m³/h] = 15001.0 ÷ 22000.0 nd - | nd - |  | nd - | nd - | da esterno | nd - | nd - | nd - | nd | nd - | NO |  |  |  |  | nd |  |  |  |  | nd | nd | nd |  | nd | nd | nd | struttura portante di lega ferrosa acciaio zincato; tettuccio | nd | nd | NO | NO
LOM251.RM.65.00.60.Za001.0385.- | Modulo di recupero calore aria-aria; funzione: recupero calore; impiego: unità di trattamento aria da esterno; rendimento invernale minimo [%] = 70 ¦ portata aria maggiore tra espulsione ed esterna [l/s] = 4167 ÷ 6111 ¦ portata aria maggiore tra espulsione ed esterna [m³/h] = 15001 ÷ 22000. Componenti: recuperatore di calore statico a flussi incrociati, pre-filtro a celle rigenerabili, pannello sandwich. Incluso: struttura portante di lega alluminio generico; tettuccio SPECIFICHE TECNICHE: da esterno RM1 Recuperatore di calore statico a flussi incrociati di lega alluminio generico; geometria: piastre fisse; impiego: modulo di recupero calore. Incluso: bacinelle raccolta eventuale condensa di lega ferrosa acciaio zincato SPECIFICHE TECNICHE: in lamiere di lega alluminio generico stampate e sigillate RM1 Pre-filtro a celle rigenerabili; geometria: piano; impiego: modulo di recupero calore; classe di efficienza [classe] = G3 SPECIFICHE TECNICHE: su lato aria esterna RM1 Pannello sandwich; geometria: precoibentato ¦ doppia lamiera; impiego: modulo di recupero calore; spessore [mm] = 30. Incluso: doppia lamiera di lega ferrosa acciaio generico rivestita di materiale mix alluminio-zinco; lastra termoacustica SPECIFICHE TECNICHE: pannello in doppia lamiera con interposto isolamento di adeguata densità; rivestimento di materiale mix alluminio-zinco sostituibile con peraluman | 1 cad | 8774.05 | 6936.01 | 0 | RM.65.00.60.Za001.0385.- | Modulo di recupero calore aria-aria; funzione: recupero calore; impiego: unità di trattamento aria da esterno; rendimento invernale minimo [%] = 70 ¦ portata aria maggiore tra espulsione ed esterna [l/s] = 4167 ÷ 6111 ¦ portata aria maggiore tra espulsione ed esterna [m³/h] = 15001 ÷ 22000. Componenti: recuperatore di calore statico a flussi incrociati, pre-filtro a celle rigenerabili, pannello sandwich. Incluso: struttura portante di lega alluminio generico; tettuccio SPECIFICHE TECNICHE: da esterno | RM1 Recuperatore di calore statico a flussi incrociati di lega alluminio generico; geometria: piastre fisse; impiego: modulo di recupero calore. Incluso: bacinelle raccolta eventuale condensa di lega ferrosa acciaio zincato SPECIFICHE TECNICHE: in lamiere di lega alluminio generico stampate e sigillate RM1 Pre-filtro a celle rigenerabili; geometria: piano; impiego: modulo di recupero calore; classe di efficienza [classe] = G3 SPECIFICHE TECNICHE: su lato aria esterna RM1 Pannello sandwich; geometria: precoibentato ¦ doppia lamiera; impiego: modulo di recupero calore; spessore [mm] = 30. Incluso: doppia lamiera di lega ferrosa acciaio generico rivestita di materiale mix alluminio-zinco; lastra termoacustica SPECIFICHE TECNICHE: pannello in doppia lamiera con interposto isolamento di adeguata densità; rivestimento di materiale mix alluminio-zinco sostituibile con peraluman | RISORSA MATERIALE | IMPIANTI MECCANICI | SISTEMI | MODULO DI RECUPERO CALORE | MATERIALE GENERICO NON RILEVANTE | [6 empty] | 000000000 | NUOVA VOCE | nd | aria-aria | [9 empty] | RM.65.00.85.Sa000.0000.- - RM.12.10.00.Za001.0095.- - RM.65.10.00.Za001.0005.- - | 1 | cad | nd | recupero calore - | unità di trattamento aria da esterno - | materiale generico non rilevante | portata aria maggiore tra espulsione ed esterna [l/s] = 4167.0 ÷ 6111.0 nd - portata aria maggiore tra espulsione ed esterna [m³/h] = 15001.0 ÷ 22000.0 nd - rendimento invernale minimo [%] = 70.0 nd nd nd - | nd - |  | nd - | nd - | da esterno | nd - | nd - | nd - | nd | nd - | NO |  |  |  |  | nd |  |  |  |  | nd | nd | nd |  | nd | nd | nd | struttura portante di lega alluminio generico; tettuccio | nd | nd | NO | NO
LOM251.RM.65.00.60.Za001.0390.- | Modulo di recupero calore aria-aria; funzione: recupero calore; impiego: unità di trattamento aria da interno; rendimento invernale minimo [%] = 70 ¦ portata aria maggiore tra espulsione ed esterna [l/s] = 6112 ÷ 8333 ¦ portata aria maggiore tra espulsione ed esterna [m³/h] = 22001 ÷ 30000. Componenti: recuperatore di calore statico a flussi incrociati, pre-filtro a celle rigenerabili, pannello sandwich. Incluso: struttura portante di lega ferrosa acciaio zincato SPECIFICHE TECNICHE: da interno RM1 Recuperatore di calore statico a flussi incrociati di lega alluminio generico; geometria: piastre fisse; impiego: modulo di recupero calore. Incluso: bacinelle raccolta eventuale condensa di lega ferrosa acciaio zincato SPECIFICHE TECNICHE: in lamiere di lega alluminio generico stampate e sigillate RM1 Pre-filtro a celle rigenerabili; geometria: piano; impiego: modulo di recupero calore; classe di efficienza [classe] = G3 SPECIFICHE TECNICHE: su lato aria esterna RM1 Pannello sandwich; geometria: precoibentato ¦ doppia lamiera; impiego: modulo di recupero calore; spessore [mm] = 30. Incluso: doppia lamiera di lega ferrosa acciaio zincato; lastra termoacustica SPECIFICHE TECNICHE: pannello in doppia lamiera con interposto isolamento di adeguata densità | 1 cad | 9777.46 | 7729.22 | 0 | RM.65.00.60.Za001.0390.- | Modulo di recupero calore aria-aria; funzione: recupero calore; impiego: unità di trattamento aria da interno; rendimento invernale minimo [%] = 70 ¦ portata aria maggiore tra espulsione ed esterna [l/s] = 6112 ÷ 8333 ¦ portata aria maggiore tra espulsione ed esterna [m³/h] = 22001 ÷ 30000. Componenti: recuperatore di calore statico a flussi incrociati, pre-filtro a celle rigenerabili, pannello sandwich. Incluso: struttura portante di lega ferrosa acciaio zincato SPECIFICHE TECNICHE: da interno | RM1 Recuperatore di calore statico a flussi incrociati di lega alluminio generico; geometria: piastre fisse; impiego: modulo di recupero calore. Incluso: bacinelle raccolta eventuale condensa di lega ferrosa acciaio zincato SPECIFICHE TECNICHE: in lamiere di lega alluminio generico stampate e sigillate RM1 Pre-filtro a celle rigenerabili; geometria: piano; impiego: modulo di recupero calore; classe di efficienza [classe] = G3 SPECIFICHE TECNICHE: su lato aria esterna RM1 Pannello sandwich; geometria: precoibentato ¦ doppia lamiera; impiego: modulo di recupero calore; spessore [mm] = 30. Incluso: doppia lamiera di lega ferrosa acciaio zincato; lastra termoacustica SPECIFICHE TECNICHE: pannello in doppia lamiera con interposto isolamento di adeguata densità | RISORSA MATERIALE | IMPIANTI MECCANICI | SISTEMI | MODULO DI RECUPERO CALORE | MATERIALE GENERICO NON RILEVANTE | [6 empty] | MM.05.030.0020.h | Sezioni di recupero calore da interno tipo aria-aria rendimento invernale minimo 70%, composti da: recuperatore statico a piastre fisse a flussi incrociati in lamiere d'alluminio stampate e sigillate con bacinelle raccolta eventuale condensa in acciaio zincato; pre-filtro piano a celle rigenerabili classe G3 su lato aria esterna; strutture portanti in acciaio zincato o alluminio; pannellatura sandwich spessore mm 30 precoibentata formata da doppia lamiera in acciaio zincato con interposto isolamento termo acustico di adeguata densità. - oltre 6111 fino a 8333 l/s [22000 - 30000 m³/h] | nd | aria-aria | [9 empty] | RM.65.00.85.Sa000.0000.- - RM.12.10.00.Za001.0050.- - RM.65.10.00.Za001.0005.- - | 1 | cad | nd | recupero calore - | unità di trattamento aria da interno - | materiale generico non rilevante | portata aria maggiore tra espulsione ed esterna [m³/h] = 22001.0 ÷ 30000.0 nd - portata aria maggiore tra espulsione ed esterna [l/s] = 6112.0 ÷ 8333.0 nd - rendimento invernale minimo [%] = 70.0 nd nd nd - | nd - |  | nd - | nd - | da interno | nd - | nd - | nd - | nd | nd - | NO |  |  |  |  | nd |  |  |  |  | nd | nd | nd |  | nd | nd | nd | struttura portante di lega ferrosa acciaio zincato | nd | nd | NO | NO
LOM251.RM.65.00.60.Za001.0395.- | Modulo di recupero calore aria-aria; funzione: recupero calore; impiego: unità di trattamento aria da interno; rendimento invernale minimo [%] = 70 ¦ portata aria maggiore tra espulsione ed esterna [l/s] = 6112 ÷ 8333 ¦ portata aria maggiore tra espulsione ed esterna [m³/h] = 22001 ÷ 30000. Componenti: recuperatore di calore statico a flussi incrociati, pre-filtro a celle rigenerabili, pannello sandwich. Incluso: struttura portante di lega alluminio generico SPECIFICHE TECNICHE: da interno RM1 Recuperatore di calore statico a flussi incrociati di lega alluminio generico; geometria: piastre fisse; impiego: modulo di recupero calore. Incluso: bacinelle raccolta eventuale condensa di lega ferrosa acciaio zincato SPECIFICHE TECNICHE: in lamiere di lega alluminio generico stampate e sigillate RM1 Pre-filtro a celle rigenerabili; geometria: piano; impiego: modulo di recupero calore; classe di efficienza [classe] = G3 SPECIFICHE TECNICHE: su lato aria esterna RM1 Pannello sandwich; geometria: precoibentato ¦ doppia lamiera; impiego: modulo di recupero calore; spessore [mm] = 30. Incluso: doppia lamiera di lega ferrosa acciaio zincato; lastra termoacustica SPECIFICHE TECNICHE: pannello in doppia lamiera con interposto isolamento di adeguata densità | 1 cad | 9777.46 | 7729.22 | 0 | RM.65.00.60.Za001.0395.- | Modulo di recupero calore aria-aria; funzione: recupero calore; impiego: unità di trattamento aria da interno; rendimento invernale minimo [%] = 70 ¦ portata aria maggiore tra espulsione ed esterna [l/s] = 6112 ÷ 8333 ¦ portata aria maggiore tra espulsione ed esterna [m³/h] = 22001 ÷ 30000. Componenti: recuperatore di calore statico a flussi incrociati, pre-filtro a celle rigenerabili, pannello sandwich. Incluso: struttura portante di lega alluminio generico SPECIFICHE TECNICHE: da interno | RM1 Recuperatore di calore statico a flussi incrociati di lega alluminio generico; geometria: piastre fisse; impiego: modulo di recupero calore. Incluso: bacinelle raccolta eventuale condensa di lega ferrosa acciaio zincato SPECIFICHE TECNICHE: in lamiere di lega alluminio generico stampate e sigillate RM1 Pre-filtro a celle rigenerabili; geometria: piano; impiego: modulo di recupero calore; classe di efficienza [classe] = G3 SPECIFICHE TECNICHE: su lato aria esterna RM1 Pannello sandwich; geometria: precoibentato ¦ doppia lamiera; impiego: modulo di recupero calore; spessore [mm] = 30. Incluso: doppia lamiera di lega ferrosa acciaio zincato; lastra termoacustica SPECIFICHE TECNICHE: pannello in doppia lamiera con interposto isolamento di adeguata densità | RISORSA MATERIALE | IMPIANTI MECCANICI | SISTEMI | MODULO DI RECUPERO CALORE | MATERIALE GENERICO NON RILEVANTE | [6 empty] | 000000000 | NUOVA VOCE | nd | aria-aria | [9 empty] | RM.65.00.85.Sa000.0000.- - RM.12.10.00.Za001.0050.- - RM.65.10.00.Za001.0005.- - | 1 | cad | nd | recupero calore - | unità di trattamento aria da interno - | materiale generico non rilevante | portata aria maggiore tra espulsione ed esterna [m³/h] = 22001.0 ÷ 30000.0 nd - portata aria maggiore tra espulsione ed esterna [l/s] = 6112.0 ÷ 8333.0 nd - rendimento invernale minimo [%] = 70.0 nd nd nd - | nd - |  | nd - | nd - | da interno | nd - | nd - | nd - | nd | nd - | NO |  |  |  |  | nd |  |  |  |  | nd | nd | nd |  | nd | nd | nd | struttura portante di lega alluminio generico | nd | nd | NO | NO
LOM251.RM.65.00.60.Za001.0400.- | Modulo di recupero calore aria-aria; funzione: recupero calore; impiego: unità di trattamento aria da esterno; rendimento invernale minimo [%] = 70 ¦ portata aria maggiore tra espulsione ed esterna [l/s] = 6112 ÷ 8333 ¦ portata aria maggiore tra espulsione ed esterna [m³/h] = 22001 ÷ 30000. Componenti: recuperatore di calore statico a flussi incrociati, pre-filtro a celle rigenerabili, pannello sandwich. Incluso: struttura portante di lega ferrosa acciaio zincato; tettuccio SPECIFICHE TECNICHE: da esterno RM1 Recuperatore di calore statico a flussi incrociati di lega alluminio generico; geometria: piastre fisse; impiego: modulo di recupero calore. Incluso: bacinelle raccolta eventuale condensa di lega ferrosa acciaio zincato SPECIFICHE TECNICHE: in lamiere di lega alluminio generico stampate e sigillate RM1 Pre-filtro a celle rigenerabili; geometria: piano; impiego: modulo di recupero calore; classe di efficienza [classe] = G3 SPECIFICHE TECNICHE: su lato aria esterna RM1 Pannello sandwich; geometria: precoibentato ¦ doppia lamiera; impiego: modulo di recupero calore; spessore [mm] = 30. Incluso: doppia lamiera di lega ferrosa acciaio generico rivestita di materiale mix alluminio-zinco; lastra termoacustica SPECIFICHE TECNICHE: pannello in doppia lamiera con interposto isolamento di adeguata densità; rivestimento di materiale mix alluminio-zinco sostituibile con peraluman | 1 cad | 11115.31 | 8786.81 | 0 | RM.65.00.60.Za001.0400.- | Modulo di recupero calore aria-aria; funzione: recupero calore; impiego: unità di trattamento aria da esterno; rendimento invernale minimo [%] = 70 ¦ portata aria maggiore tra espulsione ed esterna [l/s] = 6112 ÷ 8333 ¦ portata aria maggiore tra espulsione ed esterna [m³/h] = 22001 ÷ 30000. Componenti: recuperatore di calore statico a flussi incrociati, pre-filtro a celle rigenerabili, pannello sandwich. Incluso: struttura portante di lega ferrosa acciaio zincato; tettuccio SPECIFICHE TECNICHE: da esterno | RM1 Recuperatore di calore statico a flussi incrociati di lega alluminio generico; geometria: piastre fisse; impiego: modulo di recupero calore. Incluso: bacinelle raccolta eventuale condensa di lega ferrosa acciaio zincato SPECIFICHE TECNICHE: in lamiere di lega alluminio generico stampate e sigillate RM1 Pre-filtro a celle rigenerabili; geometria: piano; impiego: modulo di recupero calore; classe di efficienza [classe] = G3 SPECIFICHE TECNICHE: su lato aria esterna RM1 Pannello sandwich; geometria: precoibentato ¦ doppia lamiera; impiego: modulo di recupero calore; spessore [mm] = 30. Incluso: doppia lamiera di lega ferrosa acciaio generico rivestita di materiale mix alluminio-zinco; lastra termoacustica SPECIFICHE TECNICHE: pannello in doppia lamiera con interposto isolamento di adeguata densità; rivestimento di materiale mix alluminio-zinco sostituibile con peraluman | RISORSA MATERIALE | IMPIANTI MECCANICI | SISTEMI | MODULO DI RECUPERO CALORE | MATERIALE GENERICO NON RILEVANTE | [6 empty] | 000000000 | NUOVA VOCE | nd | aria-aria | [9 empty] | RM.65.00.85.Sa000.0000.- - RM.12.10.00.Za001.0095.- - RM.65.10.00.Za001.0005.- - | 1 | cad | nd | recupero calore - | unità di trattamento aria da esterno - | materiale generico non rilevante | portata aria maggiore tra espulsione ed esterna [m³/h] = 22001.0 ÷ 30000.0 nd - portata aria maggiore tra espulsione ed esterna [l/s] = 6112.0 ÷ 8333.0 nd - rendimento invernale minimo [%] = 70.0 nd nd nd - | nd - |  | nd - | nd - | da esterno | nd - | nd - | nd - | nd | nd - | NO |  |  |  |  | nd |  |  |  |  | nd | nd | nd |  | nd | nd | nd | struttura portante di lega ferrosa acciaio zincato; tettuccio | nd | nd | NO | NO
LOM251.RM.65.00.60.Za001.0405.- | Modulo di recupero calore aria-aria; funzione: recupero calore; impiego: unità di trattamento aria da esterno; rendimento invernale minimo [%] = 70 ¦ portata aria maggiore tra espulsione ed esterna [l/s] = 6112 ÷ 8333 ¦ portata aria maggiore tra espulsione ed esterna [m³/h] = 22001 ÷ 30000. Componenti: recuperatore di calore statico a flussi incrociati, pre-filtro a celle rigenerabili, pannello sandwich. Incluso: struttura portante di lega alluminio generico; tettuccio SPECIFICHE TECNICHE: da esterno RM1 Recuperatore di calore statico a flussi incrociati di lega alluminio generico; geometria: piastre fisse; impiego: modulo di recupero calore. Incluso: bacinelle raccolta eventuale condensa di lega ferrosa acciaio zincato SPECIFICHE TECNICHE: in lamiere di lega alluminio generico stampate e sigillate RM1 Pre-filtro a celle rigenerabili; geometria: piano; impiego: modulo di recupero calore; classe di efficienza [classe] = G3 SPECIFICHE TECNICHE: su lato aria esterna RM1 Pannello sandwich; geometria: precoibentato ¦ doppia lamiera; impiego: modulo di recupero calore; spessore [mm] = 30. Incluso: doppia lamiera di lega ferrosa acciaio generico rivestita di materiale mix alluminio-zinco; lastra termoacustica SPECIFICHE TECNICHE: pannello in doppia lamiera con interposto isolamento di adeguata densità; rivestimento di materiale mix alluminio-zinco sostituibile con peraluman | 1 cad | 11115.31 | 8786.81 | 0 | RM.65.00.60.Za001.0405.- | Modulo di recupero calore aria-aria; funzione: recupero calore; impiego: unità di trattamento aria da esterno; rendimento invernale minimo [%] = 70 ¦ portata aria maggiore tra espulsione ed esterna [l/s] = 6112 ÷ 8333 ¦ portata aria maggiore tra espulsione ed esterna [m³/h] = 22001 ÷ 30000. Componenti: recuperatore di calore statico a flussi incrociati, pre-filtro a celle rigenerabili, pannello sandwich. Incluso: struttura portante di lega alluminio generico; tettuccio SPECIFICHE TECNICHE: da esterno | RM1 Recuperatore di calore statico a flussi incrociati di lega alluminio generico; geometria: piastre fisse; impiego: modulo di recupero calore. Incluso: bacinelle raccolta eventuale condensa di lega ferrosa acciaio zincato SPECIFICHE TECNICHE: in lamiere di lega alluminio generico stampate e sigillate RM1 Pre-filtro a celle rigenerabili; geometria: piano; impiego: modulo di recupero calore; classe di efficienza [classe] = G3 SPECIFICHE TECNICHE: su lato aria esterna RM1 Pannello sandwich; geometria: precoibentato ¦ doppia lamiera; impiego: modulo di recupero calore; spessore [mm] = 30. Incluso: doppia lamiera di lega ferrosa acciaio generico rivestita di materiale mix alluminio-zinco; lastra termoacustica SPECIFICHE TECNICHE: pannello in doppia lamiera con interposto isolamento di adeguata densità; rivestimento di materiale mix alluminio-zinco sostituibile con peraluman | RISORSA MATERIALE | IMPIANTI MECCANICI | SISTEMI | MODULO DI RECUPERO CALORE | MATERIALE GENERICO NON RILEVANTE | [6 empty] | 000000000 | NUOVA VOCE | nd | aria-aria | [9 empty] | RM.65.00.85.Sa000.0000.- - RM.12.10.00.Za001.0095.- - RM.65.10.00.Za001.0005.- - | 1 | cad | nd | recupero calore - | unità di trattamento aria da esterno - | materiale generico non rilevante | portata aria maggiore tra espulsione ed esterna [l/s] = 6112.0 ÷ 8333.0 nd - rendimento invernale minimo [%] = 70.0 nd nd nd - portata aria maggiore tra espulsione ed esterna [m³/h] = 22001.0 ÷ 30000.0 nd - | nd - |  | nd - | nd - | da esterno | nd - | nd - | nd - | nd | nd - | NO |  |  |  |  | nd |  |  |  |  | nd | nd | nd |  | nd | nd | nd | struttura portante di lega alluminio generico; tettuccio | nd | nd | NO | NO
LOM251.RM.65.00.65.Za001.0000.- | Modulo di umidificazione a generatore elettrico; funzione: umidificazione aria a vapore; impiego: unità di trattamento aria da interno; portata aria [l/s] ≤ 694 ¦ portata aria [m³/h] ≤ 2500 ¦ portata massima di vapore [kg/h] = 7,5; percentuale aria esterna sulla portata totale [%] ≤ 50. Componenti: generatore di vapore ad elettrodi, pannello sandwich. Incluso: struttura portante di lega ferrosa acciaio zincato; separatore di gocce di lega ferrosa acciaio zincato; vasca di raccolta di lega ferrosa acciaio zincato; portine con oblò; illuminazione SPECIFICHE TECNICHE: da interno RM1 Generatore di vapore ad elettrodi; impiego: modulo di umidificazione. Incluso: distributori di vapore; tubi per allacciamenti; quadri elettrici SPECIFICHE TECNICHE: ad erogazione modulante RM1 Pannello sandwich; geometria: precoibentato ¦ doppia lamiera; impiego: modulo di umidificazione; spessore [mm] = 30. Incluso: doppia lamiera di lega ferrosa acciaio zincato; lastra termoacustica SPECIFICHE TECNICHE: pannello in doppia lamiera con interposto isolamento di adeguata densità | 1 cad | 2220.56 | 1755.38 | 0 | RM.65.00.65.Za001.0000.- | Modulo di umidificazione a generatore elettrico; funzione: umidificazione aria a vapore; impiego: unità di trattamento aria da interno; portata aria [l/s] ≤ 694 ¦ portata aria [m³/h] ≤ 2500 ¦ portata massima di vapore [kg/h] = 7,5; percentuale aria esterna sulla portata totale [%] ≤ 50. Componenti: generatore di vapore ad elettrodi, pannello sandwich. Incluso: struttura portante di lega ferrosa acciaio zincato; separatore di gocce di lega ferrosa acciaio zincato; vasca di raccolta di lega ferrosa acciaio zincato; portine con oblò; illuminazione SPECIFICHE TECNICHE: da interno | RM1 Generatore di vapore ad elettrodi; impiego: modulo di umidificazione. Incluso: distributori di vapore; tubi per allacciamenti; quadri elettrici SPECIFICHE TECNICHE: ad erogazione modulante RM1 Pannello sandwich; geometria: precoibentato ¦ doppia lamiera; impiego: modulo di umidificazione; spessore [mm] = 30. Incluso: doppia lamiera di lega ferrosa acciaio zincato; lastra termoacustica SPECIFICHE TECNICHE: pannello in doppia lamiera con interposto isolamento di adeguata densità | RISORSA MATERIALE | IMPIANTI MECCANICI | SISTEMI | MODULO DI UMIDIFICAZIONE | MATERIALE GENERICO NON RILEVANTE | [6 empty] | MM.05.060.0080.a | Sezioni di umidificazione a vapore tipo a generatore elettrico da interno con aria esterna fino a 50% della portata totale, composte da: generatori di vapore ad elettrodi ad erogazione modulante con distributori di vapore, tubazioni per allacciamenti vari e quadri elettrici; separatore di gocce in acciaio zincato; vasca di raccolta in acciaio zincato; struttura portante in acciaio zincato o alluminio; pannellatura sandwich spessore mm 30 precoibentata formata da doppia lamiera in acciaio zincato con interposto isolamento termo acustico di adeguata densità; portine con oblò; illuminazione. - fino a 694 l/s [2500 m³/h] - 7,5 kg/h | nd | a generatore elettrico | [9 empty] | RM.66.00.95.Za001.0000.- - RM.12.10.00.Za001.0055.- - | 1 | cad | nd | umidificazione aria a vapore - | unità di trattamento aria da interno - | materiale generico non rilevante | portata aria [l/s] ≤ 694.0 nd nd nd - portata aria [m³/h] ≤ 2500.0 nd nd nd - portata massima di vapore [kg/h] = 7.5 nd nd nd - | percentuale aria esterna sulla portata totale [%] < 50.0 nd nd nd - |  | nd - | nd - | da interno | nd - | nd - | nd - | nd | nd - | NO |  |  |  |  | nd |  |  |  |  | nd | nd | nd |  | nd | nd | nd | struttura portante di lega ferrosa acciaio zincato; separatore di gocce di lega ferrosa acciaio zincato; vasca di raccolta di lega ferrosa acciaio zincato; portine con oblò; illuminazione | nd | nd | NO | NO
LOM251.RM.65.00.65.Za001.0005.- | Modulo di umidificazione a generatore elettrico; funzione: umidificazione aria a vapore; impiego: unità di trattamento aria da interno; portata aria [l/s] ≤ 694 ¦ portata aria [m³/h] ≤ 2500 ¦ portata massima di vapore [kg/h] = 7,5; percentuale aria esterna sulla portata totale [%] ≤ 50. Componenti: generatore di vapore ad elettrodi, pannello sandwich. Incluso: struttura portante di lega alluminio generico; separatore di gocce di lega ferrosa acciaio zincato; vasca di raccolta di lega ferrosa acciaio zincato; portine con oblò; illuminazione SPECIFICHE TECNICHE: da interno RM1 Generatore di vapore ad elettrodi; impiego: modulo di umidificazione. Incluso: distributori di vapore; tubi per allacciamenti; quadri elettrici SPECIFICHE TECNICHE: ad erogazione modulante RM1 Pannello sandwich; geometria: precoibentato ¦ doppia lamiera; impiego: modulo di umidificazione; spessore [mm] = 30. Incluso: doppia lamiera di lega ferrosa acciaio zincato; lastra termoacustica SPECIFICHE TECNICHE: pannello in doppia lamiera con interposto isolamento di adeguata densità | 1 cad | 2220.56 | 1755.38 | 0 | RM.65.00.65.Za001.0005.- | Modulo di umidificazione a generatore elettrico; funzione: umidificazione aria a vapore; impiego: unità di trattamento aria da interno; portata aria [l/s] ≤ 694 ¦ portata aria [m³/h] ≤ 2500 ¦ portata massima di vapore [kg/h] = 7,5; percentuale aria esterna sulla portata totale [%] ≤ 50. Componenti: generatore di vapore ad elettrodi, pannello sandwich. Incluso: struttura portante di lega alluminio generico; separatore di gocce di lega ferrosa acciaio zincato; vasca di raccolta di lega ferrosa acciaio zincato; portine con oblò; illuminazione SPECIFICHE TECNICHE: da interno | RM1 Generatore di vapore ad elettrodi; impiego: modulo di umidificazione. Incluso: distributori di vapore; tubi per allacciamenti; quadri elettrici SPECIFICHE TECNICHE: ad erogazione modulante RM1 Pannello sandwich; geometria: precoibentato ¦ doppia lamiera; impiego: modulo di umidificazione; spessore [mm] = 30. Incluso: doppia lamiera di lega ferrosa acciaio zincato; lastra termoacustica SPECIFICHE TECNICHE: pannello in doppia lamiera con interposto isolamento di adeguata densità | RISORSA MATERIALE | IMPIANTI MECCANICI | SISTEMI | MODULO DI UMIDIFICAZIONE | MATERIALE GENERICO NON RILEVANTE | [6 empty] | 000000000 | NUOVA VOCE | nd | a generatore elettrico | [9 empty] | RM.66.00.95.Za001.0000.- - RM.12.10.00.Za001.0055.- - | 1 | cad | nd | umidificazione aria a vapore - | unità di trattamento aria da interno - | materiale generico non rilevante | portata massima di vapore [kg/h] = 7.5 nd nd nd - portata aria [l/s] ≤ 694.0 nd nd nd - portata aria [m³/h] ≤ 2500.0 nd nd nd - | percentuale aria esterna sulla portata totale [%] < 50.0 nd nd nd - |  | nd - | nd - | da interno | nd - | nd - | nd - | nd | nd - | NO |  |  |  |  | nd |  |  |  |  | nd | nd | nd |  | nd | nd | nd | struttura portante di lega alluminio generico; separatore di gocce di lega ferrosa acciaio zincato; vasca di raccolta di lega ferrosa acciaio zincato; portine con oblò; illuminazione | nd | nd | NO | NO
LOM251.RM.65.00.65.Za001.0010.- | Modulo di umidificazione a generatore elettrico; funzione: umidificazione aria a vapore; impiego: unità di trattamento aria da esterno; portata aria [l/s] ≤ 694 ¦ portata aria [m³/h] ≤ 2500 ¦ portata massima di vapore [kg/h] = 7,5; percentuale aria esterna sulla portata totale [%] ≤ 50. Componenti: generatore di vapore ad elettrodi, pannello sandwich. Incluso: struttura portante di lega ferrosa acciaio zincato; separatore di gocce di lega ferrosa acciaio zincato; vasca di raccolta di lega ferrosa acciaio zincato; portine con oblò; illuminazione; tettuccio SPECIFICHE TECNICHE: da esterno RM1 Generatore di vapore ad elettrodi; impiego: modulo di umidificazione. Incluso: distributori di vapore; tubi per allacciamenti; quadri elettrici SPECIFICHE TECNICHE: ad erogazione modulante RM1 Pannello sandwich; geometria: precoibentato ¦ doppia lamiera; impiego: modulo di umidificazione; spessore [mm] = 30. Incluso: doppia lamiera di lega ferrosa acciaio generico rivestita di materiale mix alluminio-zinco; lastra termoacustica SPECIFICHE TECNICHE: pannello in doppia lamiera con interposto isolamento di adeguata densità; rivestimento di materiale mix alluminio-zinco sostituibile con peraluman | 1 cad | 2349.09 | 1856.99 | 0 | RM.65.00.65.Za001.0010.- | Modulo di umidificazione a generatore elettrico; funzione: umidificazione aria a vapore; impiego: unità di trattamento aria da esterno; portata aria [l/s] ≤ 694 ¦ portata aria [m³/h] ≤ 2500 ¦ portata massima di vapore [kg/h] = 7,5; percentuale aria esterna sulla portata totale [%] ≤ 50. Componenti: generatore di vapore ad elettrodi, pannello sandwich. Incluso: struttura portante di lega ferrosa acciaio zincato; separatore di gocce di lega ferrosa acciaio zincato; vasca di raccolta di lega ferrosa acciaio zincato; portine con oblò; illuminazione; tettuccio SPECIFICHE TECNICHE: da esterno | RM1 Generatore di vapore ad elettrodi; impiego: modulo di umidificazione. Incluso: distributori di vapore; tubi per allacciamenti; quadri elettrici SPECIFICHE TECNICHE: ad erogazione modulante RM1 Pannello sandwich; geometria: precoibentato ¦ doppia lamiera; impiego: modulo di umidificazione; spessore [mm] = 30. Incluso: doppia lamiera di lega ferrosa acciaio generico rivestita di materiale mix alluminio-zinco; lastra termoacustica SPECIFICHE TECNICHE: pannello in doppia lamiera con interposto isolamento di adeguata densità; rivestimento di materiale mix alluminio-zinco sostituibile con peraluman | RISORSA MATERIALE | IMPIANTI MECCANICI | SISTEMI | MODULO DI UMIDIFICAZIONE | MATERIALE GENERICO NON RILEVANTE | [6 empty] | 000000000 | NUOVA VOCE | nd | a generatore elettrico | [9 empty] | RM.66.00.95.Za001.0000.- - RM.12.10.00.Za001.0100.- - | 1 | cad | nd | umidificazione aria a vapore - | unità di trattamento aria da esterno - | materiale generico non rilevante | portata massima di vapore [kg/h] = 7.5 nd nd nd - portata aria [l/s] ≤ 694.0 nd nd nd - portata aria [m³/h] ≤ 2500.0 nd nd nd - | percentuale aria esterna sulla portata totale [%] < 50.0 nd nd nd - |  | nd - | nd - | da esterno | nd - | nd - | nd - | nd | nd - | NO |  |  |  |  | nd |  |  |  |  | nd | nd | nd |  | nd | nd | nd | struttura portante di lega ferrosa acciaio zincato; separatore di gocce di lega ferrosa acciaio zincato; vasca di raccolta di lega ferrosa acciaio zincato; portine con oblò; illuminazione; tettuccio | nd | nd | NO | NO
LOM251.RM.65.00.65.Za001.0015.- | Modulo di umidificazione a generatore elettrico; funzione: umidificazione aria a vapore; impiego: unità di trattamento aria da esterno; portata aria [l/s] ≤ 694 ¦ portata aria [m³/h] ≤ 2500 ¦ portata massima di vapore [kg/h] = 7,5; percentuale aria esterna sulla portata totale [%] ≤ 50. Componenti: generatore di vapore ad elettrodi, pannello sandwich. Incluso: struttura portante di lega alluminio generico; separatore di gocce di lega ferrosa acciaio zincato; vasca di raccolta di lega ferrosa acciaio zincato; portine con oblò; illuminazione; tettuccio SPECIFICHE TECNICHE: da esterno RM1 Generatore di vapore ad elettrodi; impiego: modulo di umidificazione. Incluso: distributori di vapore; tubi per allacciamenti; quadri elettrici SPECIFICHE TECNICHE: ad erogazione modulante RM1 Pannello sandwich; geometria: precoibentato ¦ doppia lamiera; impiego: modulo di umidificazione; spessore [mm] = 30. Incluso: doppia lamiera di lega ferrosa acciaio generico rivestita di materiale mix alluminio-zinco; lastra termoacustica SPECIFICHE TECNICHE: pannello in doppia lamiera con interposto isolamento di adeguata densità; rivestimento di materiale mix alluminio-zinco sostituibile con peraluman | 1 cad | 2349.09 | 1856.99 | 0 | RM.65.00.65.Za001.0015.- | Modulo di umidificazione a generatore elettrico; funzione: umidificazione aria a vapore; impiego: unità di trattamento aria da esterno; portata aria [l/s] ≤ 694 ¦ portata aria [m³/h] ≤ 2500 ¦ portata massima di vapore [kg/h] = 7,5; percentuale aria esterna sulla portata totale [%] ≤ 50. Componenti: generatore di vapore ad elettrodi, pannello sandwich. Incluso: struttura portante di lega alluminio generico; separatore di gocce di lega ferrosa acciaio zincato; vasca di raccolta di lega ferrosa acciaio zincato; portine con oblò; illuminazione; tettuccio SPECIFICHE TECNICHE: da esterno | RM1 Generatore di vapore ad elettrodi; impiego: modulo di umidificazione. Incluso: distributori di vapore; tubi per allacciamenti; quadri elettrici SPECIFICHE TECNICHE: ad erogazione modulante RM1 Pannello sandwich; geometria: precoibentato ¦ doppia lamiera; impiego: modulo di umidificazione; spessore [mm] = 30. Incluso: doppia lamiera di lega ferrosa acciaio generico rivestita di materiale mix alluminio-zinco; lastra termoacustica SPECIFICHE TECNICHE: pannello in doppia lamiera con interposto isolamento di adeguata densità; rivestimento di materiale mix alluminio-zinco sostituibile con peraluman | RISORSA MATERIALE | IMPIANTI MECCANICI | SISTEMI | MODULO DI UMIDIFICAZIONE | MATERIALE GENERICO NON RILEVANTE | [6 empty] | 000000000 | NUOVA VOCE | nd | a generatore elettrico | [9 empty] | RM.66.00.95.Za001.0000.- - RM.12.10.00.Za001.0100.- - | 1 | cad | nd | umidificazione aria a vapore - | unità di trattamento aria da esterno - | materiale generico non rilevante | portata aria [l/s] ≤ 694.0 nd nd nd - portata massima di vapore [kg/h] = 7.5 nd nd nd - portata aria [m³/h] ≤ 2500.0 nd nd nd - | percentuale aria esterna sulla portata totale [%] < 50.0 nd nd nd - |  | nd - | nd - | da esterno | nd - | nd - | nd - | nd | nd - | NO |  |  |  |  | nd |  |  |  |  | nd | nd | nd |  | nd | nd | nd | struttura portante di lega alluminio generico; separatore di gocce di lega ferrosa acciaio zincato; vasca di raccolta di lega ferrosa acciaio zincato; portine con oblò; illuminazione; tettuccio | nd | nd | NO | NO
LOM251.RM.65.00.65.Za001.0020.- | Modulo di umidificazione a generatore elettrico; funzione: umidificazione aria a vapore; impiego: unità di trattamento aria da interno; portata aria [l/s] = 695 ÷ 972 ¦ portata aria [m³/h] = 2501 ÷ 3500 ¦ portata massima di vapore [kg/h] = 9; percentuale aria esterna sulla portata totale [%] ≤ 50. Componenti: generatore di vapore ad elettrodi, pannello sandwich. Incluso: struttura portante di lega ferrosa acciaio zincato; separatore di gocce di lega ferrosa acciaio zincato; vasca di raccolta di lega ferrosa acciaio zincato; portine con oblò; illuminazione SPECIFICHE TECNICHE: da interno RM1 Generatore di vapore ad elettrodi; impiego: modulo di umidificazione. Incluso: distributori di vapore; tubi per allacciamenti; quadri elettrici SPECIFICHE TECNICHE: ad erogazione modulante RM1 Pannello sandwich; geometria: precoibentato ¦ doppia lamiera; impiego: modulo di umidificazione; spessore [mm] = 30. Incluso: doppia lamiera di lega ferrosa acciaio zincato; lastra termoacustica SPECIFICHE TECNICHE: pannello in doppia lamiera con interposto isolamento di adeguata densità | 1 cad | 4196.35 | 3317.27 | 0 | RM.65.00.65.Za001.0020.- | Modulo di umidificazione a generatore elettrico; funzione: umidificazione aria a vapore; impiego: unità di trattamento aria da interno; portata aria [l/s] = 695 ÷ 972 ¦ portata aria [m³/h] = 2501 ÷ 3500 ¦ portata massima di vapore [kg/h] = 9; percentuale aria esterna sulla portata totale [%] ≤ 50. Componenti: generatore di vapore ad elettrodi, pannello sandwich. Incluso: struttura portante di lega ferrosa acciaio zincato; separatore di gocce di lega ferrosa acciaio zincato; vasca di raccolta di lega ferrosa acciaio zincato; portine con oblò; illuminazione SPECIFICHE TECNICHE: da interno | RM1 Generatore di vapore ad elettrodi; impiego: modulo di umidificazione. Incluso: distributori di vapore; tubi per allacciamenti; quadri elettrici SPECIFICHE TECNICHE: ad erogazione modulante RM1 Pannello sandwich; geometria: precoibentato ¦ doppia lamiera; impiego: modulo di umidificazione; spessore [mm] = 30. Incluso: doppia lamiera di lega ferrosa acciaio zincato; lastra termoacustica SPECIFICHE TECNICHE: pannello in doppia lamiera con interposto isolamento di adeguata densità | RISORSA MATERIALE | IMPIANTI MECCANICI | SISTEMI | MODULO DI UMIDIFICAZIONE | MATERIALE GENERICO NON RILEVANTE | [6 empty] | MM.05.060.0080.b | Sezioni di umidificazione a vapore tipo a generatore elettrico da interno con aria esterna fino a 50% della portata totale, composte da: generatori di vapore ad elettrodi ad erogazione modulante con distributori di vapore, tubazioni per allacciamenti vari e quadri elettrici; separatore di gocce in acciaio zincato; vasca di raccolta in acciaio zincato; struttura portante in acciaio zincato o alluminio; pannellatura sandwich spessore mm 30 precoibentata formata da doppia lamiera in acciaio zincato con interposto isolamento termo acustico di adeguata densità; portine con oblò; illuminazione. - oltre 694 fino a 972 l/s [2500 - 3500 m³/h] - 9 kg/h | nd | a generatore elettrico | [9 empty] | RM.66.00.95.Za001.0000.- - RM.12.10.00.Za001.0055.- - | 1 | cad | nd | umidificazione aria a vapore - | unità di trattamento aria da interno - | materiale generico non rilevante | portata aria [l/s] = 695.0 ÷ 972.0 nd - portata aria [m³/h] = 2501.0 ÷ 3500.0 nd - portata massima di vapore [kg/h] = 9.0 nd nd nd - | percentuale aria esterna sulla portata totale [%] < 50.0 nd nd nd - |  | nd - | nd - | da interno | nd - | nd - | nd - | nd | nd - | NO |  |  |  |  | nd |  |  |  |  | nd | nd | nd |  | nd | nd | nd | struttura portante di lega ferrosa acciaio zincato; separatore di gocce di lega ferrosa acciaio zincato; vasca di raccolta di lega ferrosa acciaio zincato; portine con oblò; illuminazione | nd | nd | NO | NO
LOM251.RM.65.00.65.Za001.0025.- | Modulo di umidificazione a generatore elettrico; funzione: umidificazione aria a vapore; impiego: unità di trattamento aria da interno; portata aria [l/s] = 695 ÷ 972 ¦ portata aria [m³/h] = 2501 ÷ 3500 ¦ portata massima di vapore [kg/h] = 9; percentuale aria esterna sulla portata totale [%] ≤ 50. Componenti: generatore di vapore ad elettrodi, pannello sandwich. Incluso: struttura portante di lega alluminio generico; separatore di gocce di lega ferrosa acciaio zincato; vasca di raccolta di lega ferrosa acciaio zincato; portine con oblò; illuminazione SPECIFICHE TECNICHE: da interno RM1 Generatore di vapore ad elettrodi; impiego: modulo di umidificazione. Incluso: distributori di vapore; tubi per allacciamenti; quadri elettrici SPECIFICHE TECNICHE: ad erogazione modulante RM1 Pannello sandwich; geometria: precoibentato ¦ doppia lamiera; impiego: modulo di umidificazione; spessore [mm] = 30. Incluso: doppia lamiera di lega ferrosa acciaio zincato; lastra termoacustica SPECIFICHE TECNICHE: pannello in doppia lamiera con interposto isolamento di adeguata densità | 1 cad | 4196.35 | 3317.27 | 0 | RM.65.00.65.Za001.0025.- | Modulo di umidificazione a generatore elettrico; funzione: umidificazione aria a vapore; impiego: unità di trattamento aria da interno; portata aria [l/s] = 695 ÷ 972 ¦ portata aria [m³/h] = 2501 ÷ 3500 ¦ portata massima di vapore [kg/h] = 9; percentuale aria esterna sulla portata totale [%] ≤ 50. Componenti: generatore di vapore ad elettrodi, pannello sandwich. Incluso: struttura portante di lega alluminio generico; separatore di gocce di lega ferrosa acciaio zincato; vasca di raccolta di lega ferrosa acciaio zincato; portine con oblò; illuminazione SPECIFICHE TECNICHE: da interno | RM1 Generatore di vapore ad elettrodi; impiego: modulo di umidificazione. Incluso: distributori di vapore; tubi per allacciamenti; quadri elettrici SPECIFICHE TECNICHE: ad erogazione modulante RM1 Pannello sandwich; geometria: precoibentato ¦ doppia lamiera; impiego: modulo di umidificazione; spessore [mm] = 30. Incluso: doppia lamiera di lega ferrosa acciaio zincato; lastra termoacustica SPECIFICHE TECNICHE: pannello in doppia lamiera con interposto isolamento di adeguata densità | RISORSA MATERIALE | IMPIANTI MECCANICI | SISTEMI | MODULO DI UMIDIFICAZIONE | MATERIALE GENERICO NON RILEVANTE | [6 empty] | 000000000 | NUOVA VOCE | nd | a generatore elettrico | [9 empty] | RM.66.00.95.Za001.0000.- - RM.12.10.00.Za001.0055.- - | 1 | cad | nd | umidificazione aria a vapore - | unità di trattamento aria da interno - | materiale generico non rilevante | portata aria [m³/h] = 2501.0 ÷ 3500.0 nd - portata aria [l/s] = 695.0 ÷ 972.0 nd - portata massima di vapore [kg/h] = 9.0 nd nd nd - | percentuale aria esterna sulla portata totale [%] < 50.0 nd nd nd - |  | nd - | nd - | da interno | nd - | nd - | nd - | nd | nd - | NO |  |  |  |  | nd |  |  |  |  | nd | nd | nd |  | nd | nd | nd | struttura portante di lega alluminio generico; separatore di gocce di lega ferrosa acciaio zincato; vasca di raccolta di lega ferrosa acciaio zincato; portine con oblò; illuminazione | nd | nd | NO | NO
LOM251.RM.65.00.65.Za001.0030.- | Modulo di umidificazione a generatore elettrico; funzione: umidificazione aria a vapore; impiego: unità di trattamento aria da esterno; portata aria [l/s] = 695 ÷ 972 ¦ portata aria [m³/h] = 2501 ÷ 3500 ¦ portata massima di vapore [kg/h] = 9; percentuale aria esterna sulla portata totale [%] ≤ 50. Componenti: generatore di vapore ad elettrodi, pannello sandwich. Incluso: struttura portante di lega ferrosa acciaio zincato; separatore di gocce di lega ferrosa acciaio zincato; vasca di raccolta di lega ferrosa acciaio zincato; portine con oblò; illuminazione; tettuccio SPECIFICHE TECNICHE: da esterno RM1 Generatore di vapore ad elettrodi; impiego: modulo di umidificazione. Incluso: distributori di vapore; tubi per allacciamenti; quadri elettrici SPECIFICHE TECNICHE: ad erogazione modulante RM1 Pannello sandwich; geometria: precoibentato ¦ doppia lamiera; impiego: modulo di umidificazione; spessore [mm] = 30. Incluso: doppia lamiera di lega ferrosa acciaio generico rivestita di materiale mix alluminio-zinco; lastra termoacustica SPECIFICHE TECNICHE: pannello in doppia lamiera con interposto isolamento di adeguata densità; rivestimento di materiale mix alluminio-zinco sostituibile con peraluman | 1 cad | 4494.12 | 3552.66 | 0 | RM.65.00.65.Za001.0030.- | Modulo di umidificazione a generatore elettrico; funzione: umidificazione aria a vapore; impiego: unità di trattamento aria da esterno; portata aria [l/s] = 695 ÷ 972 ¦ portata aria [m³/h] = 2501 ÷ 3500 ¦ portata massima di vapore [kg/h] = 9; percentuale aria esterna sulla portata totale [%] ≤ 50. Componenti: generatore di vapore ad elettrodi, pannello sandwich. Incluso: struttura portante di lega ferrosa acciaio zincato; separatore di gocce di lega ferrosa acciaio zincato; vasca di raccolta di lega ferrosa acciaio zincato; portine con oblò; illuminazione; tettuccio SPECIFICHE TECNICHE: da esterno | RM1 Generatore di vapore ad elettrodi; impiego: modulo di umidificazione. Incluso: distributori di vapore; tubi per allacciamenti; quadri elettrici SPECIFICHE TECNICHE: ad erogazione modulante RM1 Pannello sandwich; geometria: precoibentato ¦ doppia lamiera; impiego: modulo di umidificazione; spessore [mm] = 30. Incluso: doppia lamiera di lega ferrosa acciaio generico rivestita di materiale mix alluminio-zinco; lastra termoacustica SPECIFICHE TECNICHE: pannello in doppia lamiera con interposto isolamento di adeguata densità; rivestimento di materiale mix alluminio-zinco sostituibile con peraluman | RISORSA MATERIALE | IMPIANTI MECCANICI | SISTEMI | MODULO DI UMIDIFICAZIONE | MATERIALE GENERICO NON RILEVANTE | [6 empty] | 000000000 | NUOVA VOCE | nd | a generatore elettrico | [9 empty] | RM.66.00.95.Za001.0000.- - RM.12.10.00.Za001.0100.- - | 1 | cad | nd | umidificazione aria a vapore - | unità di trattamento aria da esterno - | materiale generico non rilevante | portata aria [m³/h] = 2501.0 ÷ 3500.0 nd - portata aria [l/s] = 695.0 ÷ 972.0 nd - portata massima di vapore [kg/h] = 9.0 nd nd nd - | percentuale aria esterna sulla portata totale [%] < 50.0 nd nd nd - |  | nd - | nd - | da esterno | nd - | nd - | nd - | nd | nd - | NO |  |  |  |  | nd |  |  |  |  | nd | nd | nd |  | nd | nd | nd | struttura portante di lega ferrosa acciaio zincato; separatore di gocce di lega ferrosa acciaio zincato; vasca di raccolta di lega ferrosa acciaio zincato; portine con oblò; illuminazione; tettuccio | nd | nd | NO | NO
LOM251.RM.65.00.65.Za001.0035.- | Modulo di umidificazione a generatore elettrico; funzione: umidificazione aria a vapore; impiego: unità di trattamento aria da esterno; portata aria [l/s] = 695 ÷ 972 ¦ portata aria [m³/h] = 2501 ÷ 3500 ¦ portata massima di vapore [kg/h] = 9; percentuale aria esterna sulla portata totale [%] ≤ 50. Componenti: generatore di vapore ad elettrodi, pannello sandwich. Incluso: struttura portante di lega alluminio generico; separatore di gocce di lega ferrosa acciaio zincato; vasca di raccolta di lega ferrosa acciaio zincato; portine con oblò; illuminazione; tettuccio SPECIFICHE TECNICHE: da esterno RM1 Generatore di vapore ad elettrodi; impiego: modulo di umidificazione. Incluso: distributori di vapore; tubi per allacciamenti; quadri elettrici SPECIFICHE TECNICHE: ad erogazione modulante RM1 Pannello sandwich; geometria: precoibentato ¦ doppia lamiera; impiego: modulo di umidificazione; spessore [mm] = 30. Incluso: doppia lamiera di lega ferrosa acciaio generico rivestita di materiale mix alluminio-zinco; lastra termoacustica SPECIFICHE TECNICHE: pannello in doppia lamiera con interposto isolamento di adeguata densità; rivestimento di materiale mix alluminio-zinco sostituibile con peraluman | 1 cad | 4494.12 | 3552.66 | 0 | RM.65.00.65.Za001.0035.- | Modulo di umidificazione a generatore elettrico; funzione: umidificazione aria a vapore; impiego: unità di trattamento aria da esterno; portata aria [l/s] = 695 ÷ 972 ¦ portata aria [m³/h] = 2501 ÷ 3500 ¦ portata massima di vapore [kg/h] = 9; percentuale aria esterna sulla portata totale [%] ≤ 50. Componenti: generatore di vapore ad elettrodi, pannello sandwich. Incluso: struttura portante di lega alluminio generico; separatore di gocce di lega ferrosa acciaio zincato; vasca di raccolta di lega ferrosa acciaio zincato; portine con oblò; illuminazione; tettuccio SPECIFICHE TECNICHE: da esterno | RM1 Generatore di vapore ad elettrodi; impiego: modulo di umidificazione. Incluso: distributori di vapore; tubi per allacciamenti; quadri elettrici SPECIFICHE TECNICHE: ad erogazione modulante RM1 Pannello sandwich; geometria: precoibentato ¦ doppia lamiera; impiego: modulo di umidificazione; spessore [mm] = 30. Incluso: doppia lamiera di lega ferrosa acciaio generico rivestita di materiale mix alluminio-zinco; lastra termoacustica SPECIFICHE TECNICHE: pannello in doppia lamiera con interposto isolamento di adeguata densità; rivestimento di materiale mix alluminio-zinco sostituibile con peraluman | RISORSA MATERIALE | IMPIANTI MECCANICI | SISTEMI | MODULO DI UMIDIFICAZIONE | MATERIALE GENERICO NON RILEVANTE | [6 empty] | 000000000 | NUOVA VOCE | nd | a generatore elettrico | [9 empty] | RM.66.00.95.Za001.0000.- - RM.12.10.00.Za001.0100.- - | 1 | cad | nd | umidificazione aria a vapore - | unità di trattamento aria da esterno - | materiale generico non rilevante | portata aria [l/s] = 695.0 ÷ 972.0 nd - portata aria [m³/h] = 2501.0 ÷ 3500.0 nd - portata massima di vapore [kg/h] = 9.0 nd nd nd - | percentuale aria esterna sulla portata totale [%] < 50.0 nd nd nd - |  | nd - | nd - | da esterno | nd - | nd - | nd - | nd | nd - | NO |  |  |  |  | nd |  |  |  |  | nd | nd | nd |  | nd | nd | nd | struttura portante di lega alluminio generico; separatore di gocce di lega ferrosa acciaio zincato; vasca di raccolta di lega ferrosa acciaio zincato; portine con oblò; illuminazione; tettuccio | nd | nd | NO | NO
LOM251.RM.65.00.65.Za001.0040.- | Modulo di umidificazione a generatore elettrico; funzione: umidificazione aria a vapore; impiego: unità di trattamento aria da interno; portata aria [l/s] = 973 ÷ 1388 ¦ portata aria [m³/h] = 3501 ÷ 5000 ¦ portata massima di vapore [kg/h] = 12,5; percentuale aria esterna sulla portata totale [%] ≤ 50. Componenti: generatore di vapore ad elettrodi, pannello sandwich. Incluso: struttura portante di lega ferrosa acciaio zincato; separatore di gocce di lega ferrosa acciaio zincato; vasca di raccolta di lega ferrosa acciaio zincato; portine con oblò; illuminazione SPECIFICHE TECNICHE: da interno RM1 Generatore di vapore ad elettrodi; impiego: modulo di umidificazione. Incluso: distributori di vapore; tubi per allacciamenti; quadri elettrici SPECIFICHE TECNICHE: ad erogazione modulante RM1 Pannello sandwich; geometria: precoibentato ¦ doppia lamiera; impiego: modulo di umidificazione; spessore [mm] = 30. Incluso: doppia lamiera di lega ferrosa acciaio zincato; lastra termoacustica SPECIFICHE TECNICHE: pannello in doppia lamiera con interposto isolamento di adeguata densità | 1 cad | 4376.05 | 3459.33 | 0 | RM.65.00.65.Za001.0040.- | Modulo di umidificazione a generatore elettrico; funzione: umidificazione aria a vapore; impiego: unità di trattamento aria da interno; portata aria [l/s] = 973 ÷ 1388 ¦ portata aria [m³/h] = 3501 ÷ 5000 ¦ portata massima di vapore [kg/h] = 12,5; percentuale aria esterna sulla portata totale [%] ≤ 50. Componenti: generatore di vapore ad elettrodi, pannello sandwich. Incluso: struttura portante di lega ferrosa acciaio zincato; separatore di gocce di lega ferrosa acciaio zincato; vasca di raccolta di lega ferrosa acciaio zincato; portine con oblò; illuminazione SPECIFICHE TECNICHE: da interno | RM1 Generatore di vapore ad elettrodi; impiego: modulo di umidificazione. Incluso: distributori di vapore; tubi per allacciamenti; quadri elettrici SPECIFICHE TECNICHE: ad erogazione modulante RM1 Pannello sandwich; geometria: precoibentato ¦ doppia lamiera; impiego: modulo di umidificazione; spessore [mm] = 30. Incluso: doppia lamiera di lega ferrosa acciaio zincato; lastra termoacustica SPECIFICHE TECNICHE: pannello in doppia lamiera con interposto isolamento di adeguata densità | RISORSA MATERIALE | IMPIANTI MECCANICI | SISTEMI | MODULO DI UMIDIFICAZIONE | MATERIALE GENERICO NON RILEVANTE | [6 empty] | MM.05.060.0080.c | Sezioni di umidificazione a vapore tipo a generatore elettrico da interno con aria esterna fino a 50% della portata totale, composte da: generatori di vapore ad elettrodi ad erogazione modulante con distributori di vapore, tubazioni per allacciamenti vari e quadri elettrici; separatore di gocce in acciaio zincato; vasca di raccolta in acciaio zincato; struttura portante in acciaio zincato o alluminio; pannellatura sandwich spessore mm 30 precoibentata formata da doppia lamiera in acciaio zincato con interposto isolamento termo acustico di adeguata densità; portine con oblò; illuminazione. - oltre 972 fino a 1388 l/s [3500 - 5000 m³/h] - 12,5 kg/h | nd | a generatore elettrico | [9 empty] | RM.66.00.95.Za001.0000.- - RM.12.10.00.Za001.0055.- - | 1 | cad | nd | umidificazione aria a vapore - | unità di trattamento aria da interno - | materiale generico non rilevante | portata aria [m³/h] = 3501.0 ÷ 5000.0 nd - portata aria [l/s] = 973.0 ÷ 1388.0 nd - portata massima di vapore [kg/h] = 12.5 nd nd nd - | percentuale aria esterna sulla portata totale [%] < 50.0 nd nd nd - |  | nd - | nd - | da interno | nd - | nd - | nd - | nd | nd - | NO |  |  |  |  | nd |  |  |  |  | nd | nd | nd |  | nd | nd | nd | struttura portante di lega ferrosa acciaio zincato; separatore di gocce di lega ferrosa acciaio zincato; vasca di raccolta di lega ferrosa acciaio zincato; portine con oblò; illuminazione | nd | nd | NO | NO
LOM251.RM.65.00.65.Za001.0045.- | Modulo di umidificazione a generatore elettrico; funzione: umidificazione aria a vapore; impiego: unità di trattamento aria da interno; portata aria [l/s] = 973 ÷ 1388 ¦ portata aria [m³/h] = 3501 ÷ 5000 ¦ portata massima di vapore [kg/h] = 12,5; percentuale aria esterna sulla portata totale [%] ≤ 50. Componenti: generatore di vapore ad elettrodi, pannello sandwich. Incluso: struttura portante di lega alluminio generico; separatore di gocce di lega ferrosa acciaio zincato; vasca di raccolta di lega ferrosa acciaio zincato; portine con oblò; illuminazione SPECIFICHE TECNICHE: da interno RM1 Generatore di vapore ad elettrodi; impiego: modulo di umidificazione. Incluso: distributori di vapore; tubi per allacciamenti; quadri elettrici SPECIFICHE TECNICHE: ad erogazione modulante RM1 Pannello sandwich; geometria: precoibentato ¦ doppia lamiera; impiego: modulo di umidificazione; spessore [mm] = 30. Incluso: doppia lamiera di lega ferrosa acciaio zincato; lastra termoacustica SPECIFICHE TECNICHE: pannello in doppia lamiera con interposto isolamento di adeguata densità | 1 cad | 4376.05 | 3459.33 | 0 | RM.65.00.65.Za001.0045.- | Modulo di umidificazione a generatore elettrico; funzione: umidificazione aria a vapore; impiego: unità di trattamento aria da interno; portata aria [l/s] = 973 ÷ 1388 ¦ portata aria [m³/h] = 3501 ÷ 5000 ¦ portata massima di vapore [kg/h] = 12,5; percentuale aria esterna sulla portata totale [%] ≤ 50. Componenti: generatore di vapore ad elettrodi, pannello sandwich. Incluso: struttura portante di lega alluminio generico; separatore di gocce di lega ferrosa acciaio zincato; vasca di raccolta di lega ferrosa acciaio zincato; portine con oblò; illuminazione SPECIFICHE TECNICHE: da interno | RM1 Generatore di vapore ad elettrodi; impiego: modulo di umidificazione. Incluso: distributori di vapore; tubi per allacciamenti; quadri elettrici SPECIFICHE TECNICHE: ad erogazione modulante RM1 Pannello sandwich; geometria: precoibentato ¦ doppia lamiera; impiego: modulo di umidificazione; spessore [mm] = 30. Incluso: doppia lamiera di lega ferrosa acciaio zincato; lastra termoacustica SPECIFICHE TECNICHE: pannello in doppia lamiera con interposto isolamento di adeguata densità | RISORSA MATERIALE | IMPIANTI MECCANICI | SISTEMI | MODULO DI UMIDIFICAZIONE | MATERIALE GENERICO NON RILEVANTE | [6 empty] | 000000000 | NUOVA VOCE | nd | a generatore elettrico | [9 empty] | RM.66.00.95.Za001.0000.- - RM.12.10.00.Za001.0055.- - | 1 | cad | nd | umidificazione aria a vapore - | unità di trattamento aria da interno - | materiale generico non rilevante | portata massima di vapore [kg/h] = 12.5 nd nd nd - portata aria [m³/h] = 3501.0 ÷ 5000.0 nd - portata aria [l/s] = 973.0 ÷ 1388.0 nd - | percentuale aria esterna sulla portata totale [%] < 50.0 nd nd nd - |  | nd - | nd - | da interno | nd - | nd - | nd - | nd | nd - | NO |  |  |  |  | nd |  |  |  |  | nd | nd | nd |  | nd | nd | nd | struttura portante di lega alluminio generico; separatore di gocce di lega ferrosa acciaio zincato; vasca di raccolta di lega ferrosa acciaio zincato; portine con oblò; illuminazione | nd | nd | NO | NO
LOM251.RM.65.00.65.Za001.0050.- | Modulo di umidificazione a generatore elettrico; funzione: umidificazione aria a vapore; impiego: unità di trattamento aria da esterno; portata aria [l/s] = 973 ÷ 1388 ¦ portata aria [m³/h] = 3501 ÷ 5000 ¦ portata massima di vapore [kg/h] = 12,5; percentuale aria esterna sulla portata totale [%] ≤ 50. Componenti: generatore di vapore ad elettrodi, pannello sandwich. Incluso: struttura portante di lega ferrosa acciaio zincato; separatore di gocce di lega ferrosa acciaio zincato; vasca di raccolta di lega ferrosa acciaio zincato; portine con oblò; illuminazione; tettuccio SPECIFICHE TECNICHE: da esterno RM1 Generatore di vapore ad elettrodi; impiego: modulo di umidificazione. Incluso: distributori di vapore; tubi per allacciamenti; quadri elettrici SPECIFICHE TECNICHE: ad erogazione modulante RM1 Pannello sandwich; geometria: precoibentato ¦ doppia lamiera; impiego: modulo di umidificazione; spessore [mm] = 30. Incluso: doppia lamiera di lega ferrosa acciaio generico rivestita di materiale mix alluminio-zinco; lastra termoacustica SPECIFICHE TECNICHE: pannello in doppia lamiera con interposto isolamento di adeguata densità; rivestimento di materiale mix alluminio-zinco sostituibile con peraluman | 1 cad | 4750.91 | 3755.66 | 0 | RM.65.00.65.Za001.0050.- | Modulo di umidificazione a generatore elettrico; funzione: umidificazione aria a vapore; impiego: unità di trattamento aria da esterno; portata aria [l/s] = 973 ÷ 1388 ¦ portata aria [m³/h] = 3501 ÷ 5000 ¦ portata massima di vapore [kg/h] = 12,5; percentuale aria esterna sulla portata totale [%] ≤ 50. Componenti: generatore di vapore ad elettrodi, pannello sandwich. Incluso: struttura portante di lega ferrosa acciaio zincato; separatore di gocce di lega ferrosa acciaio zincato; vasca di raccolta di lega ferrosa acciaio zincato; portine con oblò; illuminazione; tettuccio SPECIFICHE TECNICHE: da esterno | RM1 Generatore di vapore ad elettrodi; impiego: modulo di umidificazione. Incluso: distributori di vapore; tubi per allacciamenti; quadri elettrici SPECIFICHE TECNICHE: ad erogazione modulante RM1 Pannello sandwich; geometria: precoibentato ¦ doppia lamiera; impiego: modulo di umidificazione; spessore [mm] = 30. Incluso: doppia lamiera di lega ferrosa acciaio generico rivestita di materiale mix alluminio-zinco; lastra termoacustica SPECIFICHE TECNICHE: pannello in doppia lamiera con interposto isolamento di adeguata densità; rivestimento di materiale mix alluminio-zinco sostituibile con peraluman | RISORSA MATERIALE | IMPIANTI MECCANICI | SISTEMI | MODULO DI UMIDIFICAZIONE | MATERIALE GENERICO NON RILEVANTE | [6 empty] | 000000000 | NUOVA VOCE | nd | a generatore elettrico | [9 empty] | RM.66.00.95.Za001.0000.- - RM.12.10.00.Za001.0100.- - | 1 | cad | nd | umidificazione aria a vapore - | unità di trattamento aria da esterno - | materiale generico non rilevante | portata aria [m³/h] = 3501.0 ÷ 5000.0 nd - portata aria [l/s] = 973.0 ÷ 1388.0 nd - portata massima di vapore [kg/h] = 12.5 nd nd nd - | percentuale aria esterna sulla portata totale [%] < 50.0 nd nd nd - |  | nd - | nd - | da esterno | nd - | nd - | nd - | nd | nd - | NO |  |  |  |  | nd |  |  |  |  | nd | nd | nd |  | nd | nd | nd | struttura portante di lega ferrosa acciaio zincato; separatore di gocce di lega ferrosa acciaio zincato; vasca di raccolta di lega ferrosa acciaio zincato; portine con oblò; illuminazione; tettuccio | nd | nd | NO | NO
LOM251.RM.65.00.65.Za001.0055.- | Modulo di umidificazione a generatore elettrico; funzione: umidificazione aria a vapore; impiego: unità di trattamento aria da esterno; portata aria [l/s] = 973 ÷ 1388 ¦ portata aria [m³/h] = 3501 ÷ 5000 ¦ portata massima di vapore [kg/h] = 12,5; percentuale aria esterna sulla portata totale [%] ≤ 50. Componenti: generatore di vapore ad elettrodi, pannello sandwich. Incluso: struttura portante di lega alluminio generico; separatore di gocce di lega ferrosa acciaio zincato; vasca di raccolta di lega ferrosa acciaio zincato; portine con oblò; illuminazione; tettuccio SPECIFICHE TECNICHE: da esterno RM1 Generatore di vapore ad elettrodi; impiego: modulo di umidificazione. Incluso: distributori di vapore; tubi per allacciamenti; quadri elettrici SPECIFICHE TECNICHE: ad erogazione modulante RM1 Pannello sandwich; geometria: precoibentato ¦ doppia lamiera; impiego: modulo di umidificazione; spessore [mm] = 30. Incluso: doppia lamiera di lega ferrosa acciaio generico rivestita di materiale mix alluminio-zinco; lastra termoacustica SPECIFICHE TECNICHE: pannello in doppia lamiera con interposto isolamento di adeguata densità; rivestimento di materiale mix alluminio-zinco sostituibile con peraluman | 1 cad | 4750.91 | 3755.66 | 0 | RM.65.00.65.Za001.0055.- | Modulo di umidificazione a generatore elettrico; funzione: umidificazione aria a vapore; impiego: unità di trattamento aria da esterno; portata aria [l/s] = 973 ÷ 1388 ¦ portata aria [m³/h] = 3501 ÷ 5000 ¦ portata massima di vapore [kg/h] = 12,5; percentuale aria esterna sulla portata totale [%] ≤ 50. Componenti: generatore di vapore ad elettrodi, pannello sandwich. Incluso: struttura portante di lega alluminio generico; separatore di gocce di lega ferrosa acciaio zincato; vasca di raccolta di lega ferrosa acciaio zincato; portine con oblò; illuminazione; tettuccio SPECIFICHE TECNICHE: da esterno | RM1 Generatore di vapore ad elettrodi; impiego: modulo di umidificazione. Incluso: distributori di vapore; tubi per allacciamenti; quadri elettrici SPECIFICHE TECNICHE: ad erogazione modulante RM1 Pannello sandwich; geometria: precoibentato ¦ doppia lamiera; impiego: modulo di umidificazione; spessore [mm] = 30. Incluso: doppia lamiera di lega ferrosa acciaio generico rivestita di materiale mix alluminio-zinco; lastra termoacustica SPECIFICHE TECNICHE: pannello in doppia lamiera con interposto isolamento di adeguata densità; rivestimento di materiale mix alluminio-zinco sostituibile con peraluman | RISORSA MATERIALE | IMPIANTI MECCANICI | SISTEMI | MODULO DI UMIDIFICAZIONE | MATERIALE GENERICO NON RILEVANTE | [6 empty] | 000000000 | NUOVA VOCE | nd | a generatore elettrico | [9 empty] | RM.66.00.95.Za001.0000.- - RM.12.10.00.Za001.0100.- - | 1 | cad | nd | umidificazione aria a vapore - | unità di trattamento aria da esterno - | materiale generico non rilevante | portata massima di vapore [kg/h] = 12.5 nd nd nd - portata aria [l/s] = 973.0 ÷ 1388.0 nd - portata aria [m³/h] = 3501.0 ÷ 5000.0 nd - | percentuale aria esterna sulla portata totale [%] < 50.0 nd nd nd - |  | nd - | nd - | da esterno | nd - | nd - | nd - | nd | nd - | NO |  |  |  |  | nd |  |  |  |  | nd | nd | nd |  | nd | nd | nd | struttura portante di lega alluminio generico; separatore di gocce di lega ferrosa acciaio zincato; vasca di raccolta di lega ferrosa acciaio zincato; portine con oblò; illuminazione; tettuccio | nd | nd | NO | NO
LOM251.RM.65.00.65.Za001.0060.- | Modulo di umidificazione a generatore elettrico; funzione: umidificazione aria a vapore; impiego: unità di trattamento aria da interno; portata aria [l/s] = 1389 ÷ 1944 ¦ portata aria [m³/h] = 5001 ÷ 7000 ¦ portata massima di vapore [kg/h] = 17,5; percentuale aria esterna sulla portata totale [%] ≤ 50. Componenti: generatore di vapore ad elettrodi, pannello sandwich. Incluso: struttura portante di lega ferrosa acciaio zincato; separatore di gocce di lega ferrosa acciaio zincato; vasca di raccolta di lega ferrosa acciaio zincato; portine con oblò; illuminazione SPECIFICHE TECNICHE: da interno RM1 Generatore di vapore ad elettrodi; impiego: modulo di umidificazione. Incluso: distributori di vapore; tubi per allacciamenti; quadri elettrici SPECIFICHE TECNICHE: ad erogazione modulante RM1 Pannello sandwich; geometria: precoibentato ¦ doppia lamiera; impiego: modulo di umidificazione; spessore [mm] = 30. Incluso: doppia lamiera di lega ferrosa acciaio zincato; lastra termoacustica SPECIFICHE TECNICHE: pannello in doppia lamiera con interposto isolamento di adeguata densità | 1 cad | 4867.25 | 3847.63 | 0 | RM.65.00.65.Za001.0060.- | Modulo di umidificazione a generatore elettrico; funzione: umidificazione aria a vapore; impiego: unità di trattamento aria da interno; portata aria [l/s] = 1389 ÷ 1944 ¦ portata aria [m³/h] = 5001 ÷ 7000 ¦ portata massima di vapore [kg/h] = 17,5; percentuale aria esterna sulla portata totale [%] ≤ 50. Componenti: generatore di vapore ad elettrodi, pannello sandwich. Incluso: struttura portante di lega ferrosa acciaio zincato; separatore di gocce di lega ferrosa acciaio zincato; vasca di raccolta di lega ferrosa acciaio zincato; portine con oblò; illuminazione SPECIFICHE TECNICHE: da interno | RM1 Generatore di vapore ad elettrodi; impiego: modulo di umidificazione. Incluso: distributori di vapore; tubi per allacciamenti; quadri elettrici SPECIFICHE TECNICHE: ad erogazione modulante RM1 Pannello sandwich; geometria: precoibentato ¦ doppia lamiera; impiego: modulo di umidificazione; spessore [mm] = 30. Incluso: doppia lamiera di lega ferrosa acciaio zincato; lastra termoacustica SPECIFICHE TECNICHE: pannello in doppia lamiera con interposto isolamento di adeguata densità | RISORSA MATERIALE | IMPIANTI MECCANICI | SISTEMI | MODULO DI UMIDIFICAZIONE | MATERIALE GENERICO NON RILEVANTE | [6 empty] | MM.05.060.0080.d | Sezioni di umidificazione a vapore tipo a generatore elettrico da interno con aria esterna fino a 50% della portata totale, composte da: generatori di vapore ad elettrodi ad erogazione modulante con distributori di vapore, tubazioni per allacciamenti vari e quadri elettrici; separatore di gocce in acciaio zincato; vasca di raccolta in acciaio zincato; struttura portante in acciaio zincato o alluminio; pannellatura sandwich spessore mm 30 precoibentata formata da doppia lamiera in acciaio zincato con interposto isolamento termo acustico di adeguata densità; portine con oblò; illuminazione. - oltre 1388 fino a 1944 l/s [5000 - 7000 m³/h] - 17,5 kg/h | nd | a generatore elettrico | [9 empty] | RM.66.00.95.Za001.0000.- - RM.12.10.00.Za001.0055.- - | 1 | cad | nd | umidificazione aria a vapore - | unità di trattamento aria da interno - | materiale generico non rilevante | portata massima di vapore [kg/h] = 17.5 nd nd nd - portata aria [l/s] = 1389.0 ÷ 1944.0 nd - portata aria [m³/h] = 5001.0 ÷ 7000.0 nd - | percentuale aria esterna sulla portata totale [%] < 50.0 nd nd nd - |  | nd - | nd - | da interno | nd - | nd - | nd - | nd | nd - | NO |  |  |  |  | nd |  |  |  |  | nd | nd | nd |  | nd | nd | nd | struttura portante di lega ferrosa acciaio zincato; separatore di gocce di lega ferrosa acciaio zincato; vasca di raccolta di lega ferrosa acciaio zincato; portine con oblò; illuminazione | nd | nd | NO | NO
LOM251.RM.65.00.65.Za001.0065.- | Modulo di umidificazione a generatore elettrico; funzione: umidificazione aria a vapore; impiego: unità di trattamento aria da interno; portata aria [l/s] = 1389 ÷ 1944 ¦ portata aria [m³/h] = 5001 ÷ 7000 ¦ portata massima di vapore [kg/h] = 17,5; percentuale aria esterna sulla portata totale [%] ≤ 50. Componenti: generatore di vapore ad elettrodi, pannello sandwich. Incluso: struttura portante di lega alluminio generico; separatore di gocce di lega ferrosa acciaio zincato; vasca di raccolta di lega ferrosa acciaio zincato; portine con oblò; illuminazione SPECIFICHE TECNICHE: da interno RM1 Generatore di vapore ad elettrodi; impiego: modulo di umidificazione. Incluso: distributori di vapore; tubi per allacciamenti; quadri elettrici SPECIFICHE TECNICHE: ad erogazione modulante RM1 Pannello sandwich; geometria: precoibentato ¦ doppia lamiera; impiego: modulo di umidificazione; spessore [mm] = 30. Incluso: doppia lamiera di lega ferrosa acciaio zincato; lastra termoacustica SPECIFICHE TECNICHE: pannello in doppia lamiera con interposto isolamento di adeguata densità | 1 cad | 4867.25 | 3847.63 | 0 | RM.65.00.65.Za001.0065.- | Modulo di umidificazione a generatore elettrico; funzione: umidificazione aria a vapore; impiego: unità di trattamento aria da interno; portata aria [l/s] = 1389 ÷ 1944 ¦ portata aria [m³/h] = 5001 ÷ 7000 ¦ portata massima di vapore [kg/h] = 17,5; percentuale aria esterna sulla portata totale [%] ≤ 50. Componenti: generatore di vapore ad elettrodi, pannello sandwich. Incluso: struttura portante di lega alluminio generico; separatore di gocce di lega ferrosa acciaio zincato; vasca di raccolta di lega ferrosa acciaio zincato; portine con oblò; illuminazione SPECIFICHE TECNICHE: da interno | RM1 Generatore di vapore ad elettrodi; impiego: modulo di umidificazione. Incluso: distributori di vapore; tubi per allacciamenti; quadri elettrici SPECIFICHE TECNICHE: ad erogazione modulante RM1 Pannello sandwich; geometria: precoibentato ¦ doppia lamiera; impiego: modulo di umidificazione; spessore [mm] = 30. Incluso: doppia lamiera di lega ferrosa acciaio zincato; lastra termoacustica SPECIFICHE TECNICHE: pannello in doppia lamiera con interposto isolamento di adeguata densità | RISORSA MATERIALE | IMPIANTI MECCANICI | SISTEMI | MODULO DI UMIDIFICAZIONE | MATERIALE GENERICO NON RILEVANTE | [6 empty] | 000000000 | NUOVA VOCE | nd | a generatore elettrico | [9 empty] | RM.66.00.95.Za001.0000.- - RM.12.10.00.Za001.0055.- - | 1 | cad | nd | umidificazione aria a vapore - | unità di trattamento aria da interno - | materiale generico non rilevante | portata aria [l/s] = 1389.0 ÷ 1944.0 nd - portata aria [m³/h] = 5001.0 ÷ 7000.0 nd - portata massima di vapore [kg/h] = 17.5 nd nd nd - | percentuale aria esterna sulla portata totale [%] < 50.0 nd nd nd - |  | nd - | nd - | da interno | nd - | nd - | nd - | nd | nd - | NO |  |  |  |  | nd |  |  |  |  | nd | nd | nd |  | nd | nd | nd | struttura portante di lega alluminio generico; separatore di gocce di lega ferrosa acciaio zincato; vasca di raccolta di lega ferrosa acciaio zincato; portine con oblò; illuminazione | nd | nd | NO | NO
LOM251.RM.65.00.65.Za001.0070.- | Modulo di umidificazione a generatore elettrico; funzione: umidificazione aria a vapore; impiego: unità di trattamento aria da esterno; portata aria [l/s] = 1389 ÷ 1944 ¦ portata aria [m³/h] = 5001 ÷ 7000 ¦ portata massima di vapore [kg/h] = 17,5; percentuale aria esterna sulla portata totale [%] ≤ 50. Componenti: generatore di vapore ad elettrodi, pannello sandwich. Incluso: struttura portante di lega ferrosa acciaio zincato; separatore di gocce di lega ferrosa acciaio zincato; vasca di raccolta di lega ferrosa acciaio zincato; portine con oblò; illuminazione; tettuccio SPECIFICHE TECNICHE: da esterno RM1 Generatore di vapore ad elettrodi; impiego: modulo di umidificazione. Incluso: distributori di vapore; tubi per allacciamenti; quadri elettrici SPECIFICHE TECNICHE: ad erogazione modulante RM1 Pannello sandwich; geometria: precoibentato ¦ doppia lamiera; impiego: modulo di umidificazione; spessore [mm] = 30. Incluso: doppia lamiera di lega ferrosa acciaio generico rivestita di materiale mix alluminio-zinco; lastra termoacustica SPECIFICHE TECNICHE: pannello in doppia lamiera con interposto isolamento di adeguata densità; rivestimento di materiale mix alluminio-zinco sostituibile con peraluman | 1 cad | 5352.36 | 4231.11 | 0 | RM.65.00.65.Za001.0070.- | Modulo di umidificazione a generatore elettrico; funzione: umidificazione aria a vapore; impiego: unità di trattamento aria da esterno; portata aria [l/s] = 1389 ÷ 1944 ¦ portata aria [m³/h] = 5001 ÷ 7000 ¦ portata massima di vapore [kg/h] = 17,5; percentuale aria esterna sulla portata totale [%] ≤ 50. Componenti: generatore di vapore ad elettrodi, pannello sandwich. Incluso: struttura portante di lega ferrosa acciaio zincato; separatore di gocce di lega ferrosa acciaio zincato; vasca di raccolta di lega ferrosa acciaio zincato; portine con oblò; illuminazione; tettuccio SPECIFICHE TECNICHE: da esterno | RM1 Generatore di vapore ad elettrodi; impiego: modulo di umidificazione. Incluso: distributori di vapore; tubi per allacciamenti; quadri elettrici SPECIFICHE TECNICHE: ad erogazione modulante RM1 Pannello sandwich; geometria: precoibentato ¦ doppia lamiera; impiego: modulo di umidificazione; spessore [mm] = 30. Incluso: doppia lamiera di lega ferrosa acciaio generico rivestita di materiale mix alluminio-zinco; lastra termoacustica SPECIFICHE TECNICHE: pannello in doppia lamiera con interposto isolamento di adeguata densità; rivestimento di materiale mix alluminio-zinco sostituibile con peraluman | RISORSA MATERIALE | IMPIANTI MECCANICI | SISTEMI | MODULO DI UMIDIFICAZIONE | MATERIALE GENERICO NON RILEVANTE | [6 empty] | 000000000 | NUOVA VOCE | nd | a generatore elettrico | [9 empty] | RM.66.00.95.Za001.0000.- - RM.12.10.00.Za001.0100.- - | 1 | cad | nd | umidificazione aria a vapore - | unità di trattamento aria da esterno - | materiale generico non rilevante | portata aria [l/s] = 1389.0 ÷ 1944.0 nd - portata massima di vapore [kg/h] = 17.5 nd nd nd - portata aria [m³/h] = 5001.0 ÷ 7000.0 nd - | percentuale aria esterna sulla portata totale [%] < 50.0 nd nd nd - |  | nd - | nd - | da esterno | nd - | nd - | nd - | nd | nd - | NO |  |  |  |  | nd |  |  |  |  | nd | nd | nd |  | nd | nd | nd | struttura portante di lega ferrosa acciaio zincato; separatore di gocce di lega ferrosa acciaio zincato; vasca di raccolta di lega ferrosa acciaio zincato; portine con oblò; illuminazione; tettuccio | nd | nd | NO | NO
LOM251.RM.65.00.65.Za001.0075.- | Modulo di umidificazione a generatore elettrico; funzione: umidificazione aria a vapore; impiego: unità di trattamento aria da esterno; portata aria [l/s] = 1389 ÷ 1944 ¦ portata aria [m³/h] = 5001 ÷ 7000 ¦ portata massima di vapore [kg/h] = 17,5; percentuale aria esterna sulla portata totale [%] ≤ 50. Componenti: generatore di vapore ad elettrodi, pannello sandwich. Incluso: struttura portante di lega alluminio generico; separatore di gocce di lega ferrosa acciaio zincato; vasca di raccolta di lega ferrosa acciaio zincato; portine con oblò; illuminazione; tettuccio SPECIFICHE TECNICHE: da esterno RM1 Generatore di vapore ad elettrodi; impiego: modulo di umidificazione. Incluso: distributori di vapore; tubi per allacciamenti; quadri elettrici SPECIFICHE TECNICHE: ad erogazione modulante RM1 Pannello sandwich; geometria: precoibentato ¦ doppia lamiera; impiego: modulo di umidificazione; spessore [mm] = 30. Incluso: doppia lamiera di lega ferrosa acciaio generico rivestita di materiale mix alluminio-zinco; lastra termoacustica SPECIFICHE TECNICHE: pannello in doppia lamiera con interposto isolamento di adeguata densità; rivestimento di materiale mix alluminio-zinco sostituibile con peraluman | 1 cad | 5352.36 | 4231.11 | 0 | RM.65.00.65.Za001.0075.- | Modulo di umidificazione a generatore elettrico; funzione: umidificazione aria a vapore; impiego: unità di trattamento aria da esterno; portata aria [l/s] = 1389 ÷ 1944 ¦ portata aria [m³/h] = 5001 ÷ 7000 ¦ portata massima di vapore [kg/h] = 17,5; percentuale aria esterna sulla portata totale [%] ≤ 50. Componenti: generatore di vapore ad elettrodi, pannello sandwich. Incluso: struttura portante di lega alluminio generico; separatore di gocce di lega ferrosa acciaio zincato; vasca di raccolta di lega ferrosa acciaio zincato; portine con oblò; illuminazione; tettuccio SPECIFICHE TECNICHE: da esterno | RM1 Generatore di vapore ad elettrodi; impiego: modulo di umidificazione. Incluso: distributori di vapore; tubi per allacciamenti; quadri elettrici SPECIFICHE TECNICHE: ad erogazione modulante RM1 Pannello sandwich; geometria: precoibentato ¦ doppia lamiera; impiego: modulo di umidificazione; spessore [mm] = 30. Incluso: doppia lamiera di lega ferrosa acciaio generico rivestita di materiale mix alluminio-zinco; lastra termoacustica SPECIFICHE TECNICHE: pannello in doppia lamiera con interposto isolamento di adeguata densità; rivestimento di materiale mix alluminio-zinco sostituibile con peraluman | RISORSA MATERIALE | IMPIANTI MECCANICI | SISTEMI | MODULO DI UMIDIFICAZIONE | MATERIALE GENERICO NON RILEVANTE | [6 empty] | 000000000 | NUOVA VOCE | nd | a generatore elettrico | [9 empty] | RM.66.00.95.Za001.0000.- - RM.12.10.00.Za001.0100.- - | 1 | cad | nd | umidificazione aria a vapore - | unità di trattamento aria da esterno - | materiale generico non rilevante | portata aria [m³/h] = 5001.0 ÷ 7000.0 nd - portata aria [l/s] = 1389.0 ÷ 1944.0 nd - portata massima di vapore [kg/h] = 17.5 nd nd nd - | percentuale aria esterna sulla portata totale [%] < 50.0 nd nd nd - |  | nd - | nd - | da esterno | nd - | nd - | nd - | nd | nd - | NO |  |  |  |  | nd |  |  |  |  | nd | nd | nd |  | nd | nd | nd | struttura portante di lega alluminio generico; separatore di gocce di lega ferrosa acciaio zincato; vasca di raccolta di lega ferrosa acciaio zincato; portine con oblò; illuminazione; tettuccio | nd | nd | NO | NO
LOM251.RM.65.00.65.Za001.0080.- | Modulo di umidificazione a generatore elettrico; funzione: umidificazione aria a vapore; impiego: unità di trattamento aria da interno; portata aria [l/s] = 1945 ÷ 2777 ¦ portata aria [m³/h] = 7001 ÷ 10000 ¦ portata massima di vapore [kg/h] = 25; percentuale aria esterna sulla portata totale [%] ≤ 50. Componenti: generatore di vapore ad elettrodi, pannello sandwich. Incluso: struttura portante di lega ferrosa acciaio zincato; separatore di gocce di lega ferrosa acciaio zincato; vasca di raccolta di lega ferrosa acciaio zincato; portine con oblò; illuminazione SPECIFICHE TECNICHE: da interno RM1 Generatore di vapore ad elettrodi; impiego: modulo di umidificazione. Incluso: distributori di vapore; tubi per allacciamenti; quadri elettrici SPECIFICHE TECNICHE: ad erogazione modulante RM1 Pannello sandwich; geometria: precoibentato ¦ doppia lamiera; impiego: modulo di umidificazione; spessore [mm] = 30. Incluso: doppia lamiera di lega ferrosa acciaio zincato; lastra termoacustica SPECIFICHE TECNICHE: pannello in doppia lamiera con interposto isolamento di adeguata densità | 1 cad | 5895.52 | 4660.49 | 0 | RM.65.00.65.Za001.0080.- | Modulo di umidificazione a generatore elettrico; funzione: umidificazione aria a vapore; impiego: unità di trattamento aria da interno; portata aria [l/s] = 1945 ÷ 2777 ¦ portata aria [m³/h] = 7001 ÷ 10000 ¦ portata massima di vapore [kg/h] = 25; percentuale aria esterna sulla portata totale [%] ≤ 50. Componenti: generatore di vapore ad elettrodi, pannello sandwich. Incluso: struttura portante di lega ferrosa acciaio zincato; separatore di gocce di lega ferrosa acciaio zincato; vasca di raccolta di lega ferrosa acciaio zincato; portine con oblò; illuminazione SPECIFICHE TECNICHE: da interno | RM1 Generatore di vapore ad elettrodi; impiego: modulo di umidificazione. Incluso: distributori di vapore; tubi per allacciamenti; quadri elettrici SPECIFICHE TECNICHE: ad erogazione modulante RM1 Pannello sandwich; geometria: precoibentato ¦ doppia lamiera; impiego: modulo di umidificazione; spessore [mm] = 30. Incluso: doppia lamiera di lega ferrosa acciaio zincato; lastra termoacustica SPECIFICHE TECNICHE: pannello in doppia lamiera con interposto isolamento di adeguata densità | RISORSA MATERIALE | IMPIANTI MECCANICI | SISTEMI | MODULO DI UMIDIFICAZIONE | MATERIALE GENERICO NON RILEVANTE | [6 empty] | MM.05.060.0080.e | Sezioni di umidificazione a vapore tipo a generatore elettrico da interno con aria esterna fino a 50% della portata totale, composte da: generatori di vapore ad elettrodi ad erogazione modulante con distributori di vapore, tubazioni per allacciamenti vari e quadri elettrici; separatore di gocce in acciaio zincato; vasca di raccolta in acciaio zincato; struttura portante in acciaio zincato o alluminio; pannellatura sandwich spessore mm 30 precoibentata formata da doppia lamiera in acciaio zincato con interposto isolamento termo acustico di adeguata densità; portine con oblò; illuminazione. - oltre 1944 fino a 2777 l/s [7000 - 10000 m³/h] - 25 kg/h | nd | a generatore elettrico | [9 empty] | RM.66.00.95.Za001.0000.- - RM.12.10.00.Za001.0055.- - | 1 | cad | nd | umidificazione aria a vapore - | unità di trattamento aria da interno - | materiale generico non rilevante | portata aria [m³/h] = 7001.0 ÷ 10000.0 nd - portata massima di vapore [kg/h] = 25.0 nd nd nd - portata aria [l/s] = 1945.0 ÷ 2777.0 nd - | percentuale aria esterna sulla portata totale [%] < 50.0 nd nd nd - |  | nd - | nd - | da interno | nd - | nd - | nd - | nd | nd - | NO |  |  |  |  | nd |  |  |  |  | nd | nd | nd |  | nd | nd | nd | struttura portante di lega ferrosa acciaio zincato; separatore di gocce di lega ferrosa acciaio zincato; vasca di raccolta di lega ferrosa acciaio zincato; portine con oblò; illuminazione | nd | nd | NO | NO
LOM251.RM.65.00.65.Za001.0085.- | Modulo di umidificazione a generatore elettrico; funzione: umidificazione aria a vapore; impiego: unità di trattamento aria da interno; portata aria [l/s] = 1945 ÷ 2777 ¦ portata aria [m³/h] = 7001 ÷ 10000 ¦ portata massima di vapore [kg/h] = 25; percentuale aria esterna sulla portata totale [%] ≤ 50. Componenti: generatore di vapore ad elettrodi, pannello sandwich. Incluso: struttura portante di lega alluminio generico; separatore di gocce di lega ferrosa acciaio zincato; vasca di raccolta di lega ferrosa acciaio zincato; portine con oblò; illuminazione SPECIFICHE TECNICHE: da interno RM1 Generatore di vapore ad elettrodi; impiego: modulo di umidificazione. Incluso: distributori di vapore; tubi per allacciamenti; quadri elettrici SPECIFICHE TECNICHE: ad erogazione modulante RM1 Pannello sandwich; geometria: precoibentato ¦ doppia lamiera; impiego: modulo di umidificazione; spessore [mm] = 30. Incluso: doppia lamiera di lega ferrosa acciaio zincato; lastra termoacustica SPECIFICHE TECNICHE: pannello in doppia lamiera con interposto isolamento di adeguata densità | 1 cad | 5895.52 | 4660.49 | 0 | RM.65.00.65.Za001.0085.- | Modulo di umidificazione a generatore elettrico; funzione: umidificazione aria a vapore; impiego: unità di trattamento aria da interno; portata aria [l/s] = 1945 ÷ 2777 ¦ portata aria [m³/h] = 7001 ÷ 10000 ¦ portata massima di vapore [kg/h] = 25; percentuale aria esterna sulla portata totale [%] ≤ 50. Componenti: generatore di vapore ad elettrodi, pannello sandwich. Incluso: struttura portante di lega alluminio generico; separatore di gocce di lega ferrosa acciaio zincato; vasca di raccolta di lega ferrosa acciaio zincato; portine con oblò; illuminazione SPECIFICHE TECNICHE: da interno | RM1 Generatore di vapore ad elettrodi; impiego: modulo di umidificazione. Incluso: distributori di vapore; tubi per allacciamenti; quadri elettrici SPECIFICHE TECNICHE: ad erogazione modulante RM1 Pannello sandwich; geometria: precoibentato ¦ doppia lamiera; impiego: modulo di umidificazione; spessore [mm] = 30. Incluso: doppia lamiera di lega ferrosa acciaio zincato; lastra termoacustica SPECIFICHE TECNICHE: pannello in doppia lamiera con interposto isolamento di adeguata densità | RISORSA MATERIALE | IMPIANTI MECCANICI | SISTEMI | MODULO DI UMIDIFICAZIONE | MATERIALE GENERICO NON RILEVANTE | [6 empty] | 000000000 | NUOVA VOCE | nd | a generatore elettrico | [9 empty] | RM.66.00.95.Za001.0000.- - RM.12.10.00.Za001.0055.- - | 1 | cad | nd | umidificazione aria a vapore - | unità di trattamento aria da interno - | materiale generico non rilevante | portata aria [l/s] = 1945.0 ÷ 2777.0 nd - portata aria [m³/h] = 7001.0 ÷ 10000.0 nd - portata massima di vapore [kg/h] = 25.0 nd nd nd - | percentuale aria esterna sulla portata totale [%] < 50.0 nd nd nd - |  | nd - | nd - | da interno | nd - | nd - | nd - | nd | nd - | NO |  |  |  |  | nd |  |  |  |  | nd | nd | nd |  | nd | nd | nd | struttura portante di lega alluminio generico; separatore di gocce di lega ferrosa acciaio zincato; vasca di raccolta di lega ferrosa acciaio zincato; portine con oblò; illuminazione | nd | nd | NO | NO
LOM251.RM.65.00.65.Za001.0090.- | Modulo di umidificazione a generatore elettrico; funzione: umidificazione aria a vapore; impiego: unità di trattamento aria da esterno; portata aria [l/s] = 1945 ÷ 2777 ¦ portata aria [m³/h] = 7001 ÷ 10000 ¦ portata massima di vapore [kg/h] = 25; percentuale aria esterna sulla portata totale [%] ≤ 50. Componenti: generatore di vapore ad elettrodi, pannello sandwich. Incluso: struttura portante di lega ferrosa acciaio zincato; separatore di gocce di lega ferrosa acciaio zincato; vasca di raccolta di lega ferrosa acciaio zincato; portine con oblò; illuminazione; tettuccio SPECIFICHE TECNICHE: da esterno RM1 Generatore di vapore ad elettrodi; impiego: modulo di umidificazione. Incluso: distributori di vapore; tubi per allacciamenti; quadri elettrici SPECIFICHE TECNICHE: ad erogazione modulante RM1 Pannello sandwich; geometria: precoibentato ¦ doppia lamiera; impiego: modulo di umidificazione; spessore [mm] = 30. Incluso: doppia lamiera di lega ferrosa acciaio generico rivestita di materiale mix alluminio-zinco; lastra termoacustica SPECIFICHE TECNICHE: pannello in doppia lamiera con interposto isolamento di adeguata densità; rivestimento di materiale mix alluminio-zinco sostituibile con peraluman | 1 cad | 6520.31 | 5154.39 | 0 | RM.65.00.65.Za001.0090.- | Modulo di umidificazione a generatore elettrico; funzione: umidificazione aria a vapore; impiego: unità di trattamento aria da esterno; portata aria [l/s] = 1945 ÷ 2777 ¦ portata aria [m³/h] = 7001 ÷ 10000 ¦ portata massima di vapore [kg/h] = 25; percentuale aria esterna sulla portata totale [%] ≤ 50. Componenti: generatore di vapore ad elettrodi, pannello sandwich. Incluso: struttura portante di lega ferrosa acciaio zincato; separatore di gocce di lega ferrosa acciaio zincato; vasca di raccolta di lega ferrosa acciaio zincato; portine con oblò; illuminazione; tettuccio SPECIFICHE TECNICHE: da esterno | RM1 Generatore di vapore ad elettrodi; impiego: modulo di umidificazione. Incluso: distributori di vapore; tubi per allacciamenti; quadri elettrici SPECIFICHE TECNICHE: ad erogazione modulante RM1 Pannello sandwich; geometria: precoibentato ¦ doppia lamiera; impiego: modulo di umidificazione; spessore [mm] = 30. Incluso: doppia lamiera di lega ferrosa acciaio generico rivestita di materiale mix alluminio-zinco; lastra termoacustica SPECIFICHE TECNICHE: pannello in doppia lamiera con interposto isolamento di adeguata densità; rivestimento di materiale mix alluminio-zinco sostituibile con peraluman | RISORSA MATERIALE | IMPIANTI MECCANICI | SISTEMI | MODULO DI UMIDIFICAZIONE | MATERIALE GENERICO NON RILEVANTE | [6 empty] | 000000000 | NUOVA VOCE | nd | a generatore elettrico | [9 empty] | RM.66.00.95.Za001.0000.- - RM.12.10.00.Za001.0100.- - | 1 | cad | nd | umidificazione aria a vapore - | unità di trattamento aria da esterno - | materiale generico non rilevante | portata aria [m³/h] = 7001.0 ÷ 10000.0 nd - portata aria [l/s] = 1945.0 ÷ 2777.0 nd - portata massima di vapore [kg/h] = 25.0 nd nd nd - | percentuale aria esterna sulla portata totale [%] < 50.0 nd nd nd - |  | nd - | nd - | da esterno | nd - | nd - | nd - | nd | nd - | NO |  |  |  |  | nd |  |  |  |  | nd | nd | nd |  | nd | nd | nd | struttura portante di lega ferrosa acciaio zincato; separatore di gocce di lega ferrosa acciaio zincato; vasca di raccolta di lega ferrosa acciaio zincato; portine con oblò; illuminazione; tettuccio | nd | nd | NO | NO
LOM251.RM.65.00.65.Za001.0095.- | Modulo di umidificazione a generatore elettrico; funzione: umidificazione aria a vapore; impiego: unità di trattamento aria da esterno; portata aria [l/s] = 1945 ÷ 2777 ¦ portata aria [m³/h] = 7001 ÷ 10000 ¦ portata massima di vapore [kg/h] = 25; percentuale aria esterna sulla portata totale [%] ≤ 50. Componenti: generatore di vapore ad elettrodi, pannello sandwich. Incluso: struttura portante di lega alluminio generico; separatore di gocce di lega ferrosa acciaio zincato; vasca di raccolta di lega ferrosa acciaio zincato; portine con oblò; illuminazione; tettuccio SPECIFICHE TECNICHE: da esterno RM1 Generatore di vapore ad elettrodi; impiego: modulo di umidificazione. Incluso: distributori di vapore; tubi per allacciamenti; quadri elettrici SPECIFICHE TECNICHE: ad erogazione modulante RM1 Pannello sandwich; geometria: precoibentato ¦ doppia lamiera; impiego: modulo di umidificazione; spessore [mm] = 30. Incluso: doppia lamiera di lega ferrosa acciaio generico rivestita di materiale mix alluminio-zinco; lastra termoacustica SPECIFICHE TECNICHE: pannello in doppia lamiera con interposto isolamento di adeguata densità; rivestimento di materiale mix alluminio-zinco sostituibile con peraluman | 1 cad | 6520.31 | 5154.39 | 0 | RM.65.00.65.Za001.0095.- | Modulo di umidificazione a generatore elettrico; funzione: umidificazione aria a vapore; impiego: unità di trattamento aria da esterno; portata aria [l/s] = 1945 ÷ 2777 ¦ portata aria [m³/h] = 7001 ÷ 10000 ¦ portata massima di vapore [kg/h] = 25; percentuale aria esterna sulla portata totale [%] ≤ 50. Componenti: generatore di vapore ad elettrodi, pannello sandwich. Incluso: struttura portante di lega alluminio generico; separatore di gocce di lega ferrosa acciaio zincato; vasca di raccolta di lega ferrosa acciaio zincato; portine con oblò; illuminazione; tettuccio SPECIFICHE TECNICHE: da esterno | RM1 Generatore di vapore ad elettrodi; impiego: modulo di umidificazione. Incluso: distributori di vapore; tubi per allacciamenti; quadri elettrici SPECIFICHE TECNICHE: ad erogazione modulante RM1 Pannello sandwich; geometria: precoibentato ¦ doppia lamiera; impiego: modulo di umidificazione; spessore [mm] = 30. Incluso: doppia lamiera di lega ferrosa acciaio generico rivestita di materiale mix alluminio-zinco; lastra termoacustica SPECIFICHE TECNICHE: pannello in doppia lamiera con interposto isolamento di adeguata densità; rivestimento di materiale mix alluminio-zinco sostituibile con peraluman | RISORSA MATERIALE | IMPIANTI MECCANICI | SISTEMI | MODULO DI UMIDIFICAZIONE | MATERIALE GENERICO NON RILEVANTE | [6 empty] | 000000000 | NUOVA VOCE | nd | a generatore elettrico | [9 empty] | RM.66.00.95.Za001.0000.- - RM.12.10.00.Za001.0100.- - | 1 | cad | nd | umidificazione aria a vapore - | unità di trattamento aria da esterno - | materiale generico non rilevante | portata aria [m³/h] = 7001.0 ÷ 10000.0 nd - portata aria [l/s] = 1945.0 ÷ 2777.0 nd - portata massima di vapore [kg/h] = 25.0 nd nd nd - | percentuale aria esterna sulla portata totale [%] < 50.0 nd nd nd - |  | nd - | nd - | da esterno | nd - | nd - | nd - | nd | nd - | NO |  |  |  |  | nd |  |  |  |  | nd | nd | nd |  | nd | nd | nd | struttura portante di lega alluminio generico; separatore di gocce di lega ferrosa acciaio zincato; vasca di raccolta di lega ferrosa acciaio zincato; portine con oblò; illuminazione; tettuccio | nd | nd | NO | NO
LOM251.RM.65.00.65.Za001.0100.- | Modulo di umidificazione a generatore elettrico; funzione: umidificazione aria a vapore; impiego: unità di trattamento aria da interno; portata aria [l/s] = 2778 ÷ 4166 ¦ portata aria [m³/h] = 10001 ÷ 15000 ¦ portata massima di vapore [kg/h] = 37,5; percentuale aria esterna sulla portata totale [%] ≤ 50. Componenti: generatore di vapore ad elettrodi, pannello sandwich. Incluso: struttura portante di lega ferrosa acciaio zincato; separatore di gocce di lega ferrosa acciaio zincato; vasca di raccolta di lega ferrosa acciaio zincato; portine con oblò; illuminazione SPECIFICHE TECNICHE: da interno RM1 Generatore di vapore ad elettrodi; impiego: modulo di umidificazione. Incluso: distributori di vapore; tubi per allacciamenti; quadri elettrici SPECIFICHE TECNICHE: ad erogazione modulante RM1 Pannello sandwich; geometria: precoibentato ¦ doppia lamiera; impiego: modulo di umidificazione; spessore [mm] = 30. Incluso: doppia lamiera di lega ferrosa acciaio zincato; lastra termoacustica SPECIFICHE TECNICHE: pannello in doppia lamiera con interposto isolamento di adeguata densità | 1 cad | 7094.31 | 5608.15 | 0 | RM.65.00.65.Za001.0100.- | Modulo di umidificazione a generatore elettrico; funzione: umidificazione aria a vapore; impiego: unità di trattamento aria da interno; portata aria [l/s] = 2778 ÷ 4166 ¦ portata aria [m³/h] = 10001 ÷ 15000 ¦ portata massima di vapore [kg/h] = 37,5; percentuale aria esterna sulla portata totale [%] ≤ 50. Componenti: generatore di vapore ad elettrodi, pannello sandwich. Incluso: struttura portante di lega ferrosa acciaio zincato; separatore di gocce di lega ferrosa acciaio zincato; vasca di raccolta di lega ferrosa acciaio zincato; portine con oblò; illuminazione SPECIFICHE TECNICHE: da interno | RM1 Generatore di vapore ad elettrodi; impiego: modulo di umidificazione. Incluso: distributori di vapore; tubi per allacciamenti; quadri elettrici SPECIFICHE TECNICHE: ad erogazione modulante RM1 Pannello sandwich; geometria: precoibentato ¦ doppia lamiera; impiego: modulo di umidificazione; spessore [mm] = 30. Incluso: doppia lamiera di lega ferrosa acciaio zincato; lastra termoacustica SPECIFICHE TECNICHE: pannello in doppia lamiera con interposto isolamento di adeguata densità | RISORSA MATERIALE | IMPIANTI MECCANICI | SISTEMI | MODULO DI UMIDIFICAZIONE | MATERIALE GENERICO NON RILEVANTE | [6 empty] | MM.05.060.0080.f | Sezioni di umidificazione a vapore tipo a generatore elettrico da interno con aria esterna fino a 50% della portata totale, composte da: generatori di vapore ad elettrodi ad erogazione modulante con distributori di vapore, tubazioni per allacciamenti vari e quadri elettrici; separatore di gocce in acciaio zincato; vasca di raccolta in acciaio zincato; struttura portante in acciaio zincato o alluminio; pannellatura sandwich spessore mm 30 precoibentata formata da doppia lamiera in acciaio zincato con interposto isolamento termo acustico di adeguata densità; portine con oblò; illuminazione. - oltre 2777 fino a 4166 l/s [10000 - 15000 m³/h] - 37,5 kg/h | nd | a generatore elettrico | [9 empty] | RM.66.00.95.Za001.0000.- - RM.12.10.00.Za001.0055.- - | 1 | cad | nd | umidificazione aria a vapore - | unità di trattamento aria da interno - | materiale generico non rilevante | portata aria [m³/h] = 10001.0 ÷ 15000.0 nd - portata aria [l/s] = 2778.0 ÷ 4166.0 nd - portata massima di vapore [kg/h] = 37.5 nd nd nd - | percentuale aria esterna sulla portata totale [%] < 50.0 nd nd nd - |  | nd - | nd - | da interno | nd - | nd - | nd - | nd | nd - | NO |  |  |  |  | nd |  |  |  |  | nd | nd | nd |  | nd | nd | nd | struttura portante di lega ferrosa acciaio zincato; separatore di gocce di lega ferrosa acciaio zincato; vasca di raccolta di lega ferrosa acciaio zincato; portine con oblò; illuminazione | nd | nd | NO | NO
LOM251.RM.65.00.65.Za001.0105.- | Modulo di umidificazione a generatore elettrico; funzione: umidificazione aria a vapore; impiego: unità di trattamento aria da interno; portata aria [l/s] = 2778 ÷ 4166 ¦ portata aria [m³/h] = 10001 ÷ 15000 ¦ portata massima di vapore [kg/h] = 37,5; percentuale aria esterna sulla portata totale [%] ≤ 50. Componenti: generatore di vapore ad elettrodi, pannello sandwich. Incluso: struttura portante di lega alluminio generico; separatore di gocce di lega ferrosa acciaio zincato; vasca di raccolta di lega ferrosa acciaio zincato; portine con oblò; illuminazione SPECIFICHE TECNICHE: da interno RM1 Generatore di vapore ad elettrodi; impiego: modulo di umidificazione. Incluso: distributori di vapore; tubi per allacciamenti; quadri elettrici SPECIFICHE TECNICHE: ad erogazione modulante RM1 Pannello sandwich; geometria: precoibentato ¦ doppia lamiera; impiego: modulo di umidificazione; spessore [mm] = 30. Incluso: doppia lamiera di lega ferrosa acciaio zincato; lastra termoacustica SPECIFICHE TECNICHE: pannello in doppia lamiera con interposto isolamento di adeguata densità | 1 cad | 7094.31 | 5608.15 | 0 | RM.65.00.65.Za001.0105.- | Modulo di umidificazione a generatore elettrico; funzione: umidificazione aria a vapore; impiego: unità di trattamento aria da interno; portata aria [l/s] = 2778 ÷ 4166 ¦ portata aria [m³/h] = 10001 ÷ 15000 ¦ portata massima di vapore [kg/h] = 37,5; percentuale aria esterna sulla portata totale [%] ≤ 50. Componenti: generatore di vapore ad elettrodi, pannello sandwich. Incluso: struttura portante di lega alluminio generico; separatore di gocce di lega ferrosa acciaio zincato; vasca di raccolta di lega ferrosa acciaio zincato; portine con oblò; illuminazione SPECIFICHE TECNICHE: da interno | RM1 Generatore di vapore ad elettrodi; impiego: modulo di umidificazione. Incluso: distributori di vapore; tubi per allacciamenti; quadri elettrici SPECIFICHE TECNICHE: ad erogazione modulante RM1 Pannello sandwich; geometria: precoibentato ¦ doppia lamiera; impiego: modulo di umidificazione; spessore [mm] = 30. Incluso: doppia lamiera di lega ferrosa acciaio zincato; lastra termoacustica SPECIFICHE TECNICHE: pannello in doppia lamiera con interposto isolamento di adeguata densità | RISORSA MATERIALE | IMPIANTI MECCANICI | SISTEMI | MODULO DI UMIDIFICAZIONE | MATERIALE GENERICO NON RILEVANTE | [6 empty] | 000000000 | NUOVA VOCE | nd | a generatore elettrico | [9 empty] | RM.66.00.95.Za001.0000.- - RM.12.10.00.Za001.0055.- - | 1 | cad | nd | umidificazione aria a vapore - | unità di trattamento aria da interno - | materiale generico non rilevante | portata aria [m³/h] = 10001.0 ÷ 15000.0 nd - portata aria [l/s] = 2778.0 ÷ 4166.0 nd - portata massima di vapore [kg/h] = 37.5 nd nd nd - | percentuale aria esterna sulla portata totale [%] < 50.0 nd nd nd - |  | nd - | nd - | da interno | nd - | nd - | nd - | nd | nd - | NO |  |  |  |  | nd |  |  |  |  | nd | nd | nd |  | nd | nd | nd | struttura portante di lega alluminio generico; separatore di gocce di lega ferrosa acciaio zincato; vasca di raccolta di lega ferrosa acciaio zincato; portine con oblò; illuminazione | nd | nd | NO | NO
LOM251.RM.65.00.65.Za001.0110.- | Modulo di umidificazione a generatore elettrico; funzione: umidificazione aria a vapore; impiego: unità di trattamento aria da esterno; portata aria [l/s] = 2778 ÷ 4166 ¦ portata aria [m³/h] = 10001 ÷ 15000 ¦ portata massima di vapore [kg/h] = 37,5; percentuale aria esterna sulla portata totale [%] ≤ 50. Componenti: generatore di vapore ad elettrodi, pannello sandwich. Incluso: struttura portante di lega ferrosa acciaio zincato; separatore di gocce di lega ferrosa acciaio zincato; vasca di raccolta di lega ferrosa acciaio zincato; portine con oblò; illuminazione; tettuccio SPECIFICHE TECNICHE: da esterno RM1 Generatore di vapore ad elettrodi; impiego: modulo di umidificazione. Incluso: distributori di vapore; tubi per allacciamenti; quadri elettrici SPECIFICHE TECNICHE: ad erogazione modulante RM1 Pannello sandwich; geometria: precoibentato ¦ doppia lamiera; impiego: modulo di umidificazione; spessore [mm] = 30. Incluso: doppia lamiera di lega ferrosa acciaio generico rivestita di materiale mix alluminio-zinco; lastra termoacustica SPECIFICHE TECNICHE: pannello in doppia lamiera con interposto isolamento di adeguata densità; rivestimento di materiale mix alluminio-zinco sostituibile con peraluman | 1 cad | 7829.33 | 6189.19 | 0 | RM.65.00.65.Za001.0110.- | Modulo di umidificazione a generatore elettrico; funzione: umidificazione aria a vapore; impiego: unità di trattamento aria da esterno; portata aria [l/s] = 2778 ÷ 4166 ¦ portata aria [m³/h] = 10001 ÷ 15000 ¦ portata massima di vapore [kg/h] = 37,5; percentuale aria esterna sulla portata totale [%] ≤ 50. Componenti: generatore di vapore ad elettrodi, pannello sandwich. Incluso: struttura portante di lega ferrosa acciaio zincato; separatore di gocce di lega ferrosa acciaio zincato; vasca di raccolta di lega ferrosa acciaio zincato; portine con oblò; illuminazione; tettuccio SPECIFICHE TECNICHE: da esterno | RM1 Generatore di vapore ad elettrodi; impiego: modulo di umidificazione. Incluso: distributori di vapore; tubi per allacciamenti; quadri elettrici SPECIFICHE TECNICHE: ad erogazione modulante RM1 Pannello sandwich; geometria: precoibentato ¦ doppia lamiera; impiego: modulo di umidificazione; spessore [mm] = 30. Incluso: doppia lamiera di lega ferrosa acciaio generico rivestita di materiale mix alluminio-zinco; lastra termoacustica SPECIFICHE TECNICHE: pannello in doppia lamiera con interposto isolamento di adeguata densità; rivestimento di materiale mix alluminio-zinco sostituibile con peraluman | RISORSA MATERIALE | IMPIANTI MECCANICI | SISTEMI | MODULO DI UMIDIFICAZIONE | MATERIALE GENERICO NON RILEVANTE | [6 empty] | 000000000 | NUOVA VOCE | nd | a generatore elettrico | [9 empty] | RM.66.00.95.Za001.0000.- - RM.12.10.00.Za001.0100.- - | 1 | cad | nd | umidificazione aria a vapore - | unità di trattamento aria da esterno - | materiale generico non rilevante | portata aria [l/s] = 2778.0 ÷ 4166.0 nd - portata massima di vapore [kg/h] = 37.5 nd nd nd - portata aria [m³/h] = 10001.0 ÷ 15000.0 nd - | percentuale aria esterna sulla portata totale [%] < 50.0 nd nd nd - |  | nd - | nd - | da esterno | nd - | nd - | nd - | nd | nd - | NO |  |  |  |  | nd |  |  |  |  | nd | nd | nd |  | nd | nd | nd | struttura portante di lega ferrosa acciaio zincato; separatore di gocce di lega ferrosa acciaio zincato; vasca di raccolta di lega ferrosa acciaio zincato; portine con oblò; illuminazione; tettuccio | nd | nd | NO | NO
LOM251.RM.65.00.65.Za001.0115.- | Modulo di umidificazione a generatore elettrico; funzione: umidificazione aria a vapore; impiego: unità di trattamento aria da esterno; portata aria [l/s] = 2778 ÷ 4166 ¦ portata aria [m³/h] = 10001 ÷ 15000 ¦ portata massima di vapore [kg/h] = 37,5; percentuale aria esterna sulla portata totale [%] ≤ 50. Componenti: generatore di vapore ad elettrodi, pannello sandwich. Incluso: struttura portante di lega alluminio generico; separatore di gocce di lega ferrosa acciaio zincato; vasca di raccolta di lega ferrosa acciaio zincato; portine con oblò; illuminazione; tettuccio SPECIFICHE TECNICHE: da esterno RM1 Generatore di vapore ad elettrodi; impiego: modulo di umidificazione. Incluso: distributori di vapore; tubi per allacciamenti; quadri elettrici SPECIFICHE TECNICHE: ad erogazione modulante RM1 Pannello sandwich; geometria: precoibentato ¦ doppia lamiera; impiego: modulo di umidificazione; spessore [mm] = 30. Incluso: doppia lamiera di lega ferrosa acciaio generico rivestita di materiale mix alluminio-zinco; lastra termoacustica SPECIFICHE TECNICHE: pannello in doppia lamiera con interposto isolamento di adeguata densità; rivestimento di materiale mix alluminio-zinco sostituibile con peraluman | 1 cad | 7829.33 | 6189.19 | 0 | RM.65.00.65.Za001.0115.- | Modulo di umidificazione a generatore elettrico; funzione: umidificazione aria a vapore; impiego: unità di trattamento aria da esterno; portata aria [l/s] = 2778 ÷ 4166 ¦ portata aria [m³/h] = 10001 ÷ 15000 ¦ portata massima di vapore [kg/h] = 37,5; percentuale aria esterna sulla portata totale [%] ≤ 50. Componenti: generatore di vapore ad elettrodi, pannello sandwich. Incluso: struttura portante di lega alluminio generico; separatore di gocce di lega ferrosa acciaio zincato; vasca di raccolta di lega ferrosa acciaio zincato; portine con oblò; illuminazione; tettuccio SPECIFICHE TECNICHE: da esterno | RM1 Generatore di vapore ad elettrodi; impiego: modulo di umidificazione. Incluso: distributori di vapore; tubi per allacciamenti; quadri elettrici SPECIFICHE TECNICHE: ad erogazione modulante RM1 Pannello sandwich; geometria: precoibentato ¦ doppia lamiera; impiego: modulo di umidificazione; spessore [mm] = 30. Incluso: doppia lamiera di lega ferrosa acciaio generico rivestita di materiale mix alluminio-zinco; lastra termoacustica SPECIFICHE TECNICHE: pannello in doppia lamiera con interposto isolamento di adeguata densità; rivestimento di materiale mix alluminio-zinco sostituibile con peraluman | RISORSA MATERIALE | IMPIANTI MECCANICI | SISTEMI | MODULO DI UMIDIFICAZIONE | MATERIALE GENERICO NON RILEVANTE | [6 empty] | 000000000 | NUOVA VOCE | nd | a generatore elettrico | [9 empty] | RM.66.00.95.Za001.0000.- - RM.12.10.00.Za001.0100.- - | 1 | cad | nd | umidificazione aria a vapore - | unità di trattamento aria da esterno - | materiale generico non rilevante | portata aria [l/s] = 2778.0 ÷ 4166.0 nd - portata massima di vapore [kg/h] = 37.5 nd nd nd - portata aria [m³/h] = 10001.0 ÷ 15000.0 nd - | percentuale aria esterna sulla portata totale [%] < 50.0 nd nd nd - |  | nd - | nd - | da esterno | nd - | nd - | nd - | nd | nd - | NO |  |  |  |  | nd |  |  |  |  | nd | nd | nd |  | nd | nd | nd | struttura portante di lega alluminio generico; separatore di gocce di lega ferrosa acciaio zincato; vasca di raccolta di lega ferrosa acciaio zincato; portine con oblò; illuminazione; tettuccio | nd | nd | NO | NO
LOM251.RM.65.00.65.Za001.0120.- | Modulo di umidificazione a generatore elettrico; funzione: umidificazione aria a vapore; impiego: unità di trattamento aria da interno; portata aria [l/s] = 4167 ÷ 6111 ¦ portata aria [m³/h] = 15001 ÷ 22000 ¦ portata massima di vapore [kg/h] = 55; percentuale aria esterna sulla portata totale [%] ≤ 50. Componenti: generatore di vapore ad elettrodi, pannello sandwich. Incluso: struttura portante di lega ferrosa acciaio zincato; separatore di gocce di lega ferrosa acciaio zincato; vasca di raccolta di lega ferrosa acciaio zincato; portine con oblò; illuminazione SPECIFICHE TECNICHE: da interno RM1 Generatore di vapore ad elettrodi; impiego: modulo di umidificazione. Incluso: distributori di vapore; tubi per allacciamenti; quadri elettrici SPECIFICHE TECNICHE: ad erogazione modulante RM1 Pannello sandwich; geometria: precoibentato ¦ doppia lamiera; impiego: modulo di umidificazione; spessore [mm] = 30. Incluso: doppia lamiera di lega ferrosa acciaio zincato; lastra termoacustica SPECIFICHE TECNICHE: pannello in doppia lamiera con interposto isolamento di adeguata densità | 1 cad | 9625.48 | 7609.08 | 0 | RM.65.00.65.Za001.0120.- | Modulo di umidificazione a generatore elettrico; funzione: umidificazione aria a vapore; impiego: unità di trattamento aria da interno; portata aria [l/s] = 4167 ÷ 6111 ¦ portata aria [m³/h] = 15001 ÷ 22000 ¦ portata massima di vapore [kg/h] = 55; percentuale aria esterna sulla portata totale [%] ≤ 50. Componenti: generatore di vapore ad elettrodi, pannello sandwich. Incluso: struttura portante di lega ferrosa acciaio zincato; separatore di gocce di lega ferrosa acciaio zincato; vasca di raccolta di lega ferrosa acciaio zincato; portine con oblò; illuminazione SPECIFICHE TECNICHE: da interno | RM1 Generatore di vapore ad elettrodi; impiego: modulo di umidificazione. Incluso: distributori di vapore; tubi per allacciamenti; quadri elettrici SPECIFICHE TECNICHE: ad erogazione modulante RM1 Pannello sandwich; geometria: precoibentato ¦ doppia lamiera; impiego: modulo di umidificazione; spessore [mm] = 30. Incluso: doppia lamiera di lega ferrosa acciaio zincato; lastra termoacustica SPECIFICHE TECNICHE: pannello in doppia lamiera con interposto isolamento di adeguata densità | RISORSA MATERIALE | IMPIANTI MECCANICI | SISTEMI | MODULO DI UMIDIFICAZIONE | MATERIALE GENERICO NON RILEVANTE | [6 empty] | MM.05.060.0080.g | Sezioni di umidificazione a vapore tipo a generatore elettrico da interno con aria esterna fino a 50% della portata totale, composte da: generatori di vapore ad elettrodi ad erogazione modulante con distributori di vapore, tubazioni per allacciamenti vari e quadri elettrici; separatore di gocce in acciaio zincato; vasca di raccolta in acciaio zincato; struttura portante in acciaio zincato o alluminio; pannellatura sandwich spessore mm 30 precoibentata formata da doppia lamiera in acciaio zincato con interposto isolamento termo acustico di adeguata densità; portine con oblò; illuminazione. - oltre 4166 fino a 6111 l/s [15000 - 22000 m³/h] - 55 kg/h | nd | a generatore elettrico | [9 empty] | RM.66.00.95.Za001.0000.- - RM.12.10.00.Za001.0055.- - | 1 | cad | nd | umidificazione aria a vapore - | unità di trattamento aria da interno - | materiale generico non rilevante | portata aria [l/s] = 4167.0 ÷ 6111.0 nd - portata massima di vapore [kg/h] = 55.0 nd nd nd - portata aria [m³/h] = 15001.0 ÷ 22000.0 nd - | percentuale aria esterna sulla portata totale [%] < 50.0 nd nd nd - |  | nd - | nd - | da interno | nd - | nd - | nd - | nd | nd - | NO |  |  |  |  | nd |  |  |  |  | nd | nd | nd |  | nd | nd | nd | struttura portante di lega ferrosa acciaio zincato; separatore di gocce di lega ferrosa acciaio zincato; vasca di raccolta di lega ferrosa acciaio zincato; portine con oblò; illuminazione | nd | nd | NO | NO
LOM251.RM.65.00.65.Za001.0125.- | Modulo di umidificazione a generatore elettrico; funzione: umidificazione aria a vapore; impiego: unità di trattamento aria da interno; portata aria [l/s] = 4167 ÷ 6111 ¦ portata aria [m³/h] = 15001 ÷ 22000 ¦ portata massima di vapore [kg/h] = 55; percentuale aria esterna sulla portata totale [%] ≤ 50. Componenti: generatore di vapore ad elettrodi, pannello sandwich. Incluso: struttura portante di lega alluminio generico; separatore di gocce di lega ferrosa acciaio zincato; vasca di raccolta di lega ferrosa acciaio zincato; portine con oblò; illuminazione SPECIFICHE TECNICHE: da interno RM1 Generatore di vapore ad elettrodi; impiego: modulo di umidificazione. Incluso: distributori di vapore; tubi per allacciamenti; quadri elettrici SPECIFICHE TECNICHE: ad erogazione modulante RM1 Pannello sandwich; geometria: precoibentato ¦ doppia lamiera; impiego: modulo di umidificazione; spessore [mm] = 30. Incluso: doppia lamiera di lega ferrosa acciaio zincato; lastra termoacustica SPECIFICHE TECNICHE: pannello in doppia lamiera con interposto isolamento di adeguata densità | 1 cad | 9625.48 | 7609.08 | 0 | RM.65.00.65.Za001.0125.- | Modulo di umidificazione a generatore elettrico; funzione: umidificazione aria a vapore; impiego: unità di trattamento aria da interno; portata aria [l/s] = 4167 ÷ 6111 ¦ portata aria [m³/h] = 15001 ÷ 22000 ¦ portata massima di vapore [kg/h] = 55; percentuale aria esterna sulla portata totale [%] ≤ 50. Componenti: generatore di vapore ad elettrodi, pannello sandwich. Incluso: struttura portante di lega alluminio generico; separatore di gocce di lega ferrosa acciaio zincato; vasca di raccolta di lega ferrosa acciaio zincato; portine con oblò; illuminazione SPECIFICHE TECNICHE: da interno | RM1 Generatore di vapore ad elettrodi; impiego: modulo di umidificazione. Incluso: distributori di vapore; tubi per allacciamenti; quadri elettrici SPECIFICHE TECNICHE: ad erogazione modulante RM1 Pannello sandwich; geometria: precoibentato ¦ doppia lamiera; impiego: modulo di umidificazione; spessore [mm] = 30. Incluso: doppia lamiera di lega ferrosa acciaio zincato; lastra termoacustica SPECIFICHE TECNICHE: pannello in doppia lamiera con interposto isolamento di adeguata densità | RISORSA MATERIALE | IMPIANTI MECCANICI | SISTEMI | MODULO DI UMIDIFICAZIONE | MATERIALE GENERICO NON RILEVANTE | [6 empty] | 000000000 | NUOVA VOCE | nd | a generatore elettrico | [9 empty] | RM.66.00.95.Za001.0000.- - RM.12.10.00.Za001.0055.- - | 1 | cad | nd | umidificazione aria a vapore - | unità di trattamento aria da interno - | materiale generico non rilevante | portata aria [m³/h] = 15001.0 ÷ 22000.0 nd - portata massima di vapore [kg/h] = 55.0 nd nd nd - portata aria [l/s] = 4167.0 ÷ 6111.0 nd - | percentuale aria esterna sulla portata totale [%] < 50.0 nd nd nd - |  | nd - | nd - | da interno | nd - | nd - | nd - | nd | nd - | NO |  |  |  |  | nd |  |  |  |  | nd | nd | nd |  | nd | nd | nd | struttura portante di lega alluminio generico; separatore di gocce di lega ferrosa acciaio zincato; vasca di raccolta di lega ferrosa acciaio zincato; portine con oblò; illuminazione | nd | nd | NO | NO
LOM251.RM.65.00.65.Za001.0130.- | Modulo di umidificazione a generatore elettrico; funzione: umidificazione aria a vapore; impiego: unità di trattamento aria da esterno; portata aria [l/s] = 4167 ÷ 6111 ¦ portata aria [m³/h] = 15001 ÷ 22000 ¦ portata massima di vapore [kg/h] = 55; percentuale aria esterna sulla portata totale [%] ≤ 50. Componenti: generatore di vapore ad elettrodi, pannello sandwich. Incluso: struttura portante di lega ferrosa acciaio zincato; separatore di gocce di lega ferrosa acciaio zincato; vasca di raccolta di lega ferrosa acciaio zincato; portine con oblò; illuminazione; tettuccio SPECIFICHE TECNICHE: da esterno RM1 Generatore di vapore ad elettrodi; impiego: modulo di umidificazione. Incluso: distributori di vapore; tubi per allacciamenti; quadri elettrici SPECIFICHE TECNICHE: ad erogazione modulante RM1 Pannello sandwich; geometria: precoibentato ¦ doppia lamiera; impiego: modulo di umidificazione; spessore [mm] = 30. Incluso: doppia lamiera di lega ferrosa acciaio generico rivestita di materiale mix alluminio-zinco; lastra termoacustica SPECIFICHE TECNICHE: pannello in doppia lamiera con interposto isolamento di adeguata densità; rivestimento di materiale mix alluminio-zinco sostituibile con peraluman | 1 cad | 10577.41 | 8361.59 | 0 | RM.65.00.65.Za001.0130.- | Modulo di umidificazione a generatore elettrico; funzione: umidificazione aria a vapore; impiego: unità di trattamento aria da esterno; portata aria [l/s] = 4167 ÷ 6111 ¦ portata aria [m³/h] = 15001 ÷ 22000 ¦ portata massima di vapore [kg/h] = 55; percentuale aria esterna sulla portata totale [%] ≤ 50. Componenti: generatore di vapore ad elettrodi, pannello sandwich. Incluso: struttura portante di lega ferrosa acciaio zincato; separatore di gocce di lega ferrosa acciaio zincato; vasca di raccolta di lega ferrosa acciaio zincato; portine con oblò; illuminazione; tettuccio SPECIFICHE TECNICHE: da esterno | RM1 Generatore di vapore ad elettrodi; impiego: modulo di umidificazione. Incluso: distributori di vapore; tubi per allacciamenti; quadri elettrici SPECIFICHE TECNICHE: ad erogazione modulante RM1 Pannello sandwich; geometria: precoibentato ¦ doppia lamiera; impiego: modulo di umidificazione; spessore [mm] = 30. Incluso: doppia lamiera di lega ferrosa acciaio generico rivestita di materiale mix alluminio-zinco; lastra termoacustica SPECIFICHE TECNICHE: pannello in doppia lamiera con interposto isolamento di adeguata densità; rivestimento di materiale mix alluminio-zinco sostituibile con peraluman | RISORSA MATERIALE | IMPIANTI MECCANICI | SISTEMI | MODULO DI UMIDIFICAZIONE | MATERIALE GENERICO NON RILEVANTE | [6 empty] | 000000000 | NUOVA VOCE | nd | a generatore elettrico | [9 empty] | RM.66.00.95.Za001.0000.- - RM.12.10.00.Za001.0100.- - | 1 | cad | nd | umidificazione aria a vapore - | unità di trattamento aria da esterno - | materiale generico non rilevante | portata aria [l/s] = 4167.0 ÷ 6111.0 nd - portata massima di vapore [kg/h] = 55.0 nd nd nd - portata aria [m³/h] = 15001.0 ÷ 22000.0 nd - | percentuale aria esterna sulla portata totale [%] < 50.0 nd nd nd - |  | nd - | nd - | da esterno | nd - | nd - | nd - | nd | nd - | NO |  |  |  |  | nd |  |  |  |  | nd | nd | nd |  | nd | nd | nd | struttura portante di lega ferrosa acciaio zincato; separatore di gocce di lega ferrosa acciaio zincato; vasca di raccolta di lega ferrosa acciaio zincato; portine con oblò; illuminazione; tettuccio | nd | nd | NO | NO
LOM251.RM.65.00.65.Za001.0135.- | Modulo di umidificazione a generatore elettrico; funzione: umidificazione aria a vapore; impiego: unità di trattamento aria da esterno; portata aria [l/s] = 4167 ÷ 6111 ¦ portata aria [m³/h] = 15001 ÷ 22000 ¦ portata massima di vapore [kg/h] = 55; percentuale aria esterna sulla portata totale [%] ≤ 50. Componenti: generatore di vapore ad elettrodi, pannello sandwich. Incluso: struttura portante di lega alluminio generico; separatore di gocce di lega ferrosa acciaio zincato; vasca di raccolta di lega ferrosa acciaio zincato; portine con oblò; illuminazione; tettuccio SPECIFICHE TECNICHE: da esterno RM1 Generatore di vapore ad elettrodi; impiego: modulo di umidificazione. Incluso: distributori di vapore; tubi per allacciamenti; quadri elettrici SPECIFICHE TECNICHE: ad erogazione modulante RM1 Pannello sandwich; geometria: precoibentato ¦ doppia lamiera; impiego: modulo di umidificazione; spessore [mm] = 30. Incluso: doppia lamiera di lega ferrosa acciaio generico rivestita di materiale mix alluminio-zinco; lastra termoacustica SPECIFICHE TECNICHE: pannello in doppia lamiera con interposto isolamento di adeguata densità; rivestimento di materiale mix alluminio-zinco sostituibile con peraluman | 1 cad | 10577.41 | 8361.59 | 0 | RM.65.00.65.Za001.0135.- | Modulo di umidificazione a generatore elettrico; funzione: umidificazione aria a vapore; impiego: unità di trattamento aria da esterno; portata aria [l/s] = 4167 ÷ 6111 ¦ portata aria [m³/h] = 15001 ÷ 22000 ¦ portata massima di vapore [kg/h] = 55; percentuale aria esterna sulla portata totale [%] ≤ 50. Componenti: generatore di vapore ad elettrodi, pannello sandwich. Incluso: struttura portante di lega alluminio generico; separatore di gocce di lega ferrosa acciaio zincato; vasca di raccolta di lega ferrosa acciaio zincato; portine con oblò; illuminazione; tettuccio SPECIFICHE TECNICHE: da esterno | RM1 Generatore di vapore ad elettrodi; impiego: modulo di umidificazione. Incluso: distributori di vapore; tubi per allacciamenti; quadri elettrici SPECIFICHE TECNICHE: ad erogazione modulante RM1 Pannello sandwich; geometria: precoibentato ¦ doppia lamiera; impiego: modulo di umidificazione; spessore [mm] = 30. Incluso: doppia lamiera di lega ferrosa acciaio generico rivestita di materiale mix alluminio-zinco; lastra termoacustica SPECIFICHE TECNICHE: pannello in doppia lamiera con interposto isolamento di adeguata densità; rivestimento di materiale mix alluminio-zinco sostituibile con peraluman | RISORSA MATERIALE | IMPIANTI MECCANICI | SISTEMI | MODULO DI UMIDIFICAZIONE | MATERIALE GENERICO NON RILEVANTE | [6 empty] | 000000000 | NUOVA VOCE | nd | a generatore elettrico | [9 empty] | RM.66.00.95.Za001.0000.- - RM.12.10.00.Za001.0100.- - | 1 | cad | nd | umidificazione aria a vapore - | unità di trattamento aria da esterno - | materiale generico non rilevante | portata aria [l/s] = 4167.0 ÷ 6111.0 nd - portata massima di vapore [kg/h] = 55.0 nd nd nd - portata aria [m³/h] = 15001.0 ÷ 22000.0 nd - | percentuale aria esterna sulla portata totale [%] < 50.0 nd nd nd - |  | nd - | nd - | da esterno | nd - | nd - | nd - | nd | nd - | NO |  |  |  |  | nd |  |  |  |  | nd | nd | nd |  | nd | nd | nd | struttura portante di lega alluminio generico; separatore di gocce di lega ferrosa acciaio zincato; vasca di raccolta di lega ferrosa acciaio zincato; portine con oblò; illuminazione; tettuccio | nd | nd | NO | NO
LOM251.RM.65.00.65.Za001.0140.- | Modulo di umidificazione a generatore elettrico; funzione: umidificazione aria a vapore; impiego: unità di trattamento aria da interno; portata aria [l/s] = 6112 ÷ 8333 ¦ portata aria [m³/h] = 22001 ÷ 30000 ¦ portata massima di vapore [kg/h] = 75; percentuale aria esterna sulla portata totale [%] ≤ 50. Componenti: generatore di vapore ad elettrodi, pannello sandwich. Incluso: struttura portante di lega ferrosa acciaio zincato; separatore di gocce di lega ferrosa acciaio zincato; vasca di raccolta di lega ferrosa acciaio zincato; portine con oblò; illuminazione SPECIFICHE TECNICHE: da interno RM1 Generatore di vapore ad elettrodi; impiego: modulo di umidificazione. Incluso: distributori di vapore; tubi per allacciamenti; quadri elettrici SPECIFICHE TECNICHE: ad erogazione modulante RM1 Pannello sandwich; geometria: precoibentato ¦ doppia lamiera; impiego: modulo di umidificazione; spessore [mm] = 30. Incluso: doppia lamiera di lega ferrosa acciaio zincato; lastra termoacustica SPECIFICHE TECNICHE: pannello in doppia lamiera con interposto isolamento di adeguata densità | 1 cad | 11953.3 | 9449.25 | 0 | RM.65.00.65.Za001.0140.- | Modulo di umidificazione a generatore elettrico; funzione: umidificazione aria a vapore; impiego: unità di trattamento aria da interno; portata aria [l/s] = 6112 ÷ 8333 ¦ portata aria [m³/h] = 22001 ÷ 30000 ¦ portata massima di vapore [kg/h] = 75; percentuale aria esterna sulla portata totale [%] ≤ 50. Componenti: generatore di vapore ad elettrodi, pannello sandwich. Incluso: struttura portante di lega ferrosa acciaio zincato; separatore di gocce di lega ferrosa acciaio zincato; vasca di raccolta di lega ferrosa acciaio zincato; portine con oblò; illuminazione SPECIFICHE TECNICHE: da interno | RM1 Generatore di vapore ad elettrodi; impiego: modulo di umidificazione. Incluso: distributori di vapore; tubi per allacciamenti; quadri elettrici SPECIFICHE TECNICHE: ad erogazione modulante RM1 Pannello sandwich; geometria: precoibentato ¦ doppia lamiera; impiego: modulo di umidificazione; spessore [mm] = 30. Incluso: doppia lamiera di lega ferrosa acciaio zincato; lastra termoacustica SPECIFICHE TECNICHE: pannello in doppia lamiera con interposto isolamento di adeguata densità | RISORSA MATERIALE | IMPIANTI MECCANICI | SISTEMI | MODULO DI UMIDIFICAZIONE | MATERIALE GENERICO NON RILEVANTE | [6 empty] | MM.05.060.0080.h | Sezioni di umidificazione a vapore tipo a generatore elettrico da interno con aria esterna fino a 50% della portata totale, composte da: generatori di vapore ad elettrodi ad erogazione modulante con distributori di vapore, tubazioni per allacciamenti vari e quadri elettrici; separatore di gocce in acciaio zincato; vasca di raccolta in acciaio zincato; struttura portante in acciaio zincato o alluminio; pannellatura sandwich spessore mm 30 precoibentata formata da doppia lamiera in acciaio zincato con interposto isolamento termo acustico di adeguata densità; portine con oblò; illuminazione. - oltre 6111 fino a 8333 l/s [22000 - 30000 m³/h] - 75 kg/h | nd | a generatore elettrico | [9 empty] | RM.66.00.95.Za001.0000.- - RM.12.10.00.Za001.0055.- - | 1 | cad | nd | umidificazione aria a vapore - | unità di trattamento aria da interno - | materiale generico non rilevante | portata aria [l/s] = 6112.0 ÷ 8333.0 nd - portata aria [m³/h] = 22001.0 ÷ 30000.0 nd - portata massima di vapore [kg/h] = 75.0 nd nd nd - | percentuale aria esterna sulla portata totale [%] < 50.0 nd nd nd - |  | nd - | nd - | da interno | nd - | nd - | nd - | nd | nd - | NO |  |  |  |  | nd |  |  |  |  | nd | nd | nd |  | nd | nd | nd | struttura portante di lega ferrosa acciaio zincato; separatore di gocce di lega ferrosa acciaio zincato; vasca di raccolta di lega ferrosa acciaio zincato; portine con oblò; illuminazione | nd | nd | NO | NO
LOM251.RM.65.00.65.Za001.0145.- | Modulo di umidificazione a generatore elettrico; funzione: umidificazione aria a vapore; impiego: unità di trattamento aria da interno; portata aria [l/s] = 6112 ÷ 8333 ¦ portata aria [m³/h] = 22001 ÷ 30000 ¦ portata massima di vapore [kg/h] = 75; percentuale aria esterna sulla portata totale [%] ≤ 50. Componenti: generatore di vapore ad elettrodi, pannello sandwich. Incluso: struttura portante di lega alluminio generico; separatore di gocce di lega ferrosa acciaio zincato; vasca di raccolta di lega ferrosa acciaio zincato; portine con oblò; illuminazione SPECIFICHE TECNICHE: da interno RM1 Generatore di vapore ad elettrodi; impiego: modulo di umidificazione. Incluso: distributori di vapore; tubi per allacciamenti; quadri elettrici SPECIFICHE TECNICHE: ad erogazione modulante RM1 Pannello sandwich; geometria: precoibentato ¦ doppia lamiera; impiego: modulo di umidificazione; spessore [mm] = 30. Incluso: doppia lamiera di lega ferrosa acciaio zincato; lastra termoacustica SPECIFICHE TECNICHE: pannello in doppia lamiera con interposto isolamento di adeguata densità | 1 cad | 11953.3 | 9449.25 | 0 | RM.65.00.65.Za001.0145.- | Modulo di umidificazione a generatore elettrico; funzione: umidificazione aria a vapore; impiego: unità di trattamento aria da interno; portata aria [l/s] = 6112 ÷ 8333 ¦ portata aria [m³/h] = 22001 ÷ 30000 ¦ portata massima di vapore [kg/h] = 75; percentuale aria esterna sulla portata totale [%] ≤ 50. Componenti: generatore di vapore ad elettrodi, pannello sandwich. Incluso: struttura portante di lega alluminio generico; separatore di gocce di lega ferrosa acciaio zincato; vasca di raccolta di lega ferrosa acciaio zincato; portine con oblò; illuminazione SPECIFICHE TECNICHE: da interno | RM1 Generatore di vapore ad elettrodi; impiego: modulo di umidificazione. Incluso: distributori di vapore; tubi per allacciamenti; quadri elettrici SPECIFICHE TECNICHE: ad erogazione modulante RM1 Pannello sandwich; geometria: precoibentato ¦ doppia lamiera; impiego: modulo di umidificazione; spessore [mm] = 30. Incluso: doppia lamiera di lega ferrosa acciaio zincato; lastra termoacustica SPECIFICHE TECNICHE: pannello in doppia lamiera con interposto isolamento di adeguata densità | RISORSA MATERIALE | IMPIANTI MECCANICI | SISTEMI | MODULO DI UMIDIFICAZIONE | MATERIALE GENERICO NON RILEVANTE | [6 empty] | 000000000 | NUOVA VOCE | nd | a generatore elettrico | [9 empty] | RM.66.00.95.Za001.0000.- - RM.12.10.00.Za001.0055.- - | 1 | cad | nd | umidificazione aria a vapore - | unità di trattamento aria da interno - | materiale generico non rilevante | portata aria [m³/h] = 22001.0 ÷ 30000.0 nd - portata massima di vapore [kg/h] = 75.0 nd nd nd - portata aria [l/s] = 6112.0 ÷ 8333.0 nd - | percentuale aria esterna sulla portata totale [%] < 50.0 nd nd nd - |  | nd - | nd - | da interno | nd - | nd - | nd - | nd | nd - | NO |  |  |  |  | nd |  |  |  |  | nd | nd | nd |  | nd | nd | nd | struttura portante di lega alluminio generico; separatore di gocce di lega ferrosa acciaio zincato; vasca di raccolta di lega ferrosa acciaio zincato; portine con oblò; illuminazione | nd | nd | NO | NO
LOM251.RM.65.00.65.Za001.0150.- | Modulo di umidificazione a generatore elettrico; funzione: umidificazione aria a vapore; impiego: unità di trattamento aria da esterno; portata aria [l/s] = 6112 ÷ 8333 ¦ portata aria [m³/h] = 22001 ÷ 30000 ¦ portata massima di vapore [kg/h] = 75; percentuale aria esterna sulla portata totale [%] ≤ 50. Componenti: generatore di vapore ad elettrodi, pannello sandwich. Incluso: struttura portante di lega ferrosa acciaio zincato; separatore di gocce di lega ferrosa acciaio zincato; vasca di raccolta di lega ferrosa acciaio zincato; portine con oblò; illuminazione; tettuccio SPECIFICHE TECNICHE: da esterno RM1 Generatore di vapore ad elettrodi; impiego: modulo di umidificazione. Incluso: distributori di vapore; tubi per allacciamenti; quadri elettrici SPECIFICHE TECNICHE: ad erogazione modulante RM1 Pannello sandwich; geometria: precoibentato ¦ doppia lamiera; impiego: modulo di umidificazione; spessore [mm] = 30. Incluso: doppia lamiera di lega ferrosa acciaio generico rivestita di materiale mix alluminio-zinco; lastra termoacustica SPECIFICHE TECNICHE: pannello in doppia lamiera con interposto isolamento di adeguata densità; rivestimento di materiale mix alluminio-zinco sostituibile con peraluman | 1 cad | 13004.48 | 10280.22 | 0 | RM.65.00.65.Za001.0150.- | Modulo di umidificazione a generatore elettrico; funzione: umidificazione aria a vapore; impiego: unità di trattamento aria da esterno; portata aria [l/s] = 6112 ÷ 8333 ¦ portata aria [m³/h] = 22001 ÷ 30000 ¦ portata massima di vapore [kg/h] = 75; percentuale aria esterna sulla portata totale [%] ≤ 50. Componenti: generatore di vapore ad elettrodi, pannello sandwich. Incluso: struttura portante di lega ferrosa acciaio zincato; separatore di gocce di lega ferrosa acciaio zincato; vasca di raccolta di lega ferrosa acciaio zincato; portine con oblò; illuminazione; tettuccio SPECIFICHE TECNICHE: da esterno | RM1 Generatore di vapore ad elettrodi; impiego: modulo di umidificazione. Incluso: distributori di vapore; tubi per allacciamenti; quadri elettrici SPECIFICHE TECNICHE: ad erogazione modulante RM1 Pannello sandwich; geometria: precoibentato ¦ doppia lamiera; impiego: modulo di umidificazione; spessore [mm] = 30. Incluso: doppia lamiera di lega ferrosa acciaio generico rivestita di materiale mix alluminio-zinco; lastra termoacustica SPECIFICHE TECNICHE: pannello in doppia lamiera con interposto isolamento di adeguata densità; rivestimento di materiale mix alluminio-zinco sostituibile con peraluman | RISORSA MATERIALE | IMPIANTI MECCANICI | SISTEMI | MODULO DI UMIDIFICAZIONE | MATERIALE GENERICO NON RILEVANTE | [6 empty] | 000000000 | NUOVA VOCE | nd | a generatore elettrico | [9 empty] | RM.66.00.95.Za001.0000.- - RM.12.10.00.Za001.0100.- - | 1 | cad | nd | umidificazione aria a vapore - | unità di trattamento aria da esterno - | materiale generico non rilevante | portata aria [l/s] = 6112.0 ÷ 8333.0 nd - portata massima di vapore [kg/h] = 75.0 nd nd nd - portata aria [m³/h] = 22001.0 ÷ 30000.0 nd - | percentuale aria esterna sulla portata totale [%] < 50.0 nd nd nd - |  | nd - | nd - | da esterno | nd - | nd - | nd - | nd | nd - | NO |  |  |  |  | nd |  |  |  |  | nd | nd | nd |  | nd | nd | nd | struttura portante di lega ferrosa acciaio zincato; separatore di gocce di lega ferrosa acciaio zincato; vasca di raccolta di lega ferrosa acciaio zincato; portine con oblò; illuminazione; tettuccio | nd | nd | NO | NO
LOM251.RM.65.00.65.Za001.0155.- | Modulo di umidificazione a generatore elettrico; funzione: umidificazione aria a vapore; impiego: unità di trattamento aria da esterno; portata aria [l/s] = 6112 ÷ 8333 ¦ portata aria [m³/h] = 22001 ÷ 30000 ¦ portata massima di vapore [kg/h] = 75; percentuale aria esterna sulla portata totale [%] ≤ 50. Componenti: generatore di vapore ad elettrodi, pannello sandwich. Incluso: struttura portante di lega alluminio generico; separatore di gocce di lega ferrosa acciaio zincato; vasca di raccolta di lega ferrosa acciaio zincato; portine con oblò; illuminazione; tettuccio SPECIFICHE TECNICHE: da esterno RM1 Generatore di vapore ad elettrodi; impiego: modulo di umidificazione. Incluso: distributori di vapore; tubi per allacciamenti; quadri elettrici SPECIFICHE TECNICHE: ad erogazione modulante RM1 Pannello sandwich; geometria: precoibentato ¦ doppia lamiera; impiego: modulo di umidificazione; spessore [mm] = 30. Incluso: doppia lamiera di lega ferrosa acciaio generico rivestita di materiale mix alluminio-zinco; lastra termoacustica SPECIFICHE TECNICHE: pannello in doppia lamiera con interposto isolamento di adeguata densità; rivestimento di materiale mix alluminio-zinco sostituibile con peraluman | 1 cad | 13004.48 | 10280.22 | 0 | RM.65.00.65.Za001.0155.- | Modulo di umidificazione a generatore elettrico; funzione: umidificazione aria a vapore; impiego: unità di trattamento aria da esterno; portata aria [l/s] = 6112 ÷ 8333 ¦ portata aria [m³/h] = 22001 ÷ 30000 ¦ portata massima di vapore [kg/h] = 75; percentuale aria esterna sulla portata totale [%] ≤ 50. Componenti: generatore di vapore ad elettrodi, pannello sandwich. Incluso: struttura portante di lega alluminio generico; separatore di gocce di lega ferrosa acciaio zincato; vasca di raccolta di lega ferrosa acciaio zincato; portine con oblò; illuminazione; tettuccio SPECIFICHE TECNICHE: da esterno | RM1 Generatore di vapore ad elettrodi; impiego: modulo di umidificazione. Incluso: distributori di vapore; tubi per allacciamenti; quadri elettrici SPECIFICHE TECNICHE: ad erogazione modulante RM1 Pannello sandwich; geometria: precoibentato ¦ doppia lamiera; impiego: modulo di umidificazione; spessore [mm] = 30. Incluso: doppia lamiera di lega ferrosa acciaio generico rivestita di materiale mix alluminio-zinco; lastra termoacustica SPECIFICHE TECNICHE: pannello in doppia lamiera con interposto isolamento di adeguata densità; rivestimento di materiale mix alluminio-zinco sostituibile con peraluman | RISORSA MATERIALE | IMPIANTI MECCANICI | SISTEMI | MODULO DI UMIDIFICAZIONE | MATERIALE GENERICO NON RILEVANTE | [6 empty] | 000000000 | NUOVA VOCE | nd | a generatore elettrico | [9 empty] | RM.66.00.95.Za001.0000.- - RM.12.10.00.Za001.0100.- - | 1 | cad | nd | umidificazione aria a vapore - | unità di trattamento aria da esterno - | materiale generico non rilevante | portata aria [m³/h] = 22001.0 ÷ 30000.0 nd - portata massima di vapore [kg/h] = 75.0 nd nd nd - portata aria [l/s] = 6112.0 ÷ 8333.0 nd - | percentuale aria esterna sulla portata totale [%] < 50.0 nd nd nd - |  | nd - | nd - | da esterno | nd - | nd - | nd - | nd | nd - | NO |  |  |  |  | nd |  |  |  |  | nd | nd | nd |  | nd | nd | nd | struttura portante di lega alluminio generico; separatore di gocce di lega ferrosa acciaio zincato; vasca di raccolta di lega ferrosa acciaio zincato; portine con oblò; illuminazione; tettuccio | nd | nd | NO | NO
LOM251.RM.65.00.65.Za001.0160.- | Modulo di umidificazione a generatore elettrico; funzione: umidificazione aria a vapore; impiego: unità di trattamento aria da interno; portata aria [l/s] = 8334 ÷ 11111 ¦ portata aria [m³/h] = 30001 ÷ 40000 ¦ portata massima di vapore [kg/h] = 100; percentuale aria esterna sulla portata totale [%] ≤ 50. Componenti: generatore di vapore ad elettrodi, pannello sandwich. Incluso: struttura portante di lega ferrosa acciaio zincato; separatore di gocce di lega ferrosa acciaio zincato; vasca di raccolta di lega ferrosa acciaio zincato; portine con oblò; illuminazione SPECIFICHE TECNICHE: da interno RM1 Generatore di vapore ad elettrodi; impiego: modulo di umidificazione. Incluso: distributori di vapore; tubi per allacciamenti; quadri elettrici SPECIFICHE TECNICHE: ad erogazione modulante RM1 Pannello sandwich; geometria: precoibentato ¦ doppia lamiera; impiego: modulo di umidificazione; spessore [mm] = 30. Incluso: doppia lamiera di lega ferrosa acciaio zincato; lastra termoacustica SPECIFICHE TECNICHE: pannello in doppia lamiera con interposto isolamento di adeguata densità | 1 cad | 15674.01 | 12390.52 | 0 | RM.65.00.65.Za001.0160.- | Modulo di umidificazione a generatore elettrico; funzione: umidificazione aria a vapore; impiego: unità di trattamento aria da interno; portata aria [l/s] = 8334 ÷ 11111 ¦ portata aria [m³/h] = 30001 ÷ 40000 ¦ portata massima di vapore [kg/h] = 100; percentuale aria esterna sulla portata totale [%] ≤ 50. Componenti: generatore di vapore ad elettrodi, pannello sandwich. Incluso: struttura portante di lega ferrosa acciaio zincato; separatore di gocce di lega ferrosa acciaio zincato; vasca di raccolta di lega ferrosa acciaio zincato; portine con oblò; illuminazione SPECIFICHE TECNICHE: da interno | RM1 Generatore di vapore ad elettrodi; impiego: modulo di umidificazione. Incluso: distributori di vapore; tubi per allacciamenti; quadri elettrici SPECIFICHE TECNICHE: ad erogazione modulante RM1 Pannello sandwich; geometria: precoibentato ¦ doppia lamiera; impiego: modulo di umidificazione; spessore [mm] = 30. Incluso: doppia lamiera di lega ferrosa acciaio zincato; lastra termoacustica SPECIFICHE TECNICHE: pannello in doppia lamiera con interposto isolamento di adeguata densità | RISORSA MATERIALE | IMPIANTI MECCANICI | SISTEMI | MODULO DI UMIDIFICAZIONE | MATERIALE GENERICO NON RILEVANTE | [6 empty] | MM.05.060.0080.i | Sezioni di umidificazione a vapore tipo a generatore elettrico da interno con aria esterna fino a 50% della portata totale, composte da: generatori di vapore ad elettrodi ad erogazione modulante con distributori di vapore, tubazioni per allacciamenti vari e quadri elettrici; separatore di gocce in acciaio zincato; vasca di raccolta in acciaio zincato; struttura portante in acciaio zincato o alluminio; pannellatura sandwich spessore mm 30 precoibentata formata da doppia lamiera in acciaio zincato con interposto isolamento termo acustico di adeguata densità; portine con oblò; illuminazione. - oltre 8333 fino a 11111 l/s [30000 - 40000 m³/h] - 100 kg/h | nd | a generatore elettrico | [9 empty] | RM.66.00.95.Za001.0000.- - RM.12.10.00.Za001.0055.- - | 1 | cad | nd | umidificazione aria a vapore - | unità di trattamento aria da interno - | materiale generico non rilevante | portata massima di vapore [kg/h] = 100.0 nd nd nd - portata aria [m³/h] = 30001.0 ÷ 40000.0 nd - portata aria [l/s] = 8334.0 ÷ 11111.0 nd - | percentuale aria esterna sulla portata totale [%] < 50.0 nd nd nd - |  | nd - | nd - | da interno | nd - | nd - | nd - | nd | nd - | NO |  |  |  |  | nd |  |  |  |  | nd | nd | nd |  | nd | nd | nd | struttura portante di lega ferrosa acciaio zincato; separatore di gocce di lega ferrosa acciaio zincato; vasca di raccolta di lega ferrosa acciaio zincato; portine con oblò; illuminazione | nd | nd | NO | NO
LOM251.RM.65.00.65.Za001.0165.- | Modulo di umidificazione a generatore elettrico; funzione: umidificazione aria a vapore; impiego: unità di trattamento aria da interno; portata aria [l/s] = 8334 ÷ 11111 ¦ portata aria [m³/h] = 30001 ÷ 40000 ¦ portata massima di vapore [kg/h] = 100; percentuale aria esterna sulla portata totale [%] ≤ 50. Componenti: generatore di vapore ad elettrodi, pannello sandwich. Incluso: struttura portante di lega alluminio generico; separatore di gocce di lega ferrosa acciaio zincato; vasca di raccolta di lega ferrosa acciaio zincato; portine con oblò; illuminazione SPECIFICHE TECNICHE: da interno RM1 Generatore di vapore ad elettrodi; impiego: modulo di umidificazione. Incluso: distributori di vapore; tubi per allacciamenti; quadri elettrici SPECIFICHE TECNICHE: ad erogazione modulante RM1 Pannello sandwich; geometria: precoibentato ¦ doppia lamiera; impiego: modulo di umidificazione; spessore [mm] = 30. Incluso: doppia lamiera di lega ferrosa acciaio zincato; lastra termoacustica SPECIFICHE TECNICHE: pannello in doppia lamiera con interposto isolamento di adeguata densità | 1 cad | 15674.01 | 12390.52 | 0 | RM.65.00.65.Za001.0165.- | Modulo di umidificazione a generatore elettrico; funzione: umidificazione aria a vapore; impiego: unità di trattamento aria da interno; portata aria [l/s] = 8334 ÷ 11111 ¦ portata aria [m³/h] = 30001 ÷ 40000 ¦ portata massima di vapore [kg/h] = 100; percentuale aria esterna sulla portata totale [%] ≤ 50. Componenti: generatore di vapore ad elettrodi, pannello sandwich. Incluso: struttura portante di lega alluminio generico; separatore di gocce di lega ferrosa acciaio zincato; vasca di raccolta di lega ferrosa acciaio zincato; portine con oblò; illuminazione SPECIFICHE TECNICHE: da interno | RM1 Generatore di vapore ad elettrodi; impiego: modulo di umidificazione. Incluso: distributori di vapore; tubi per allacciamenti; quadri elettrici SPECIFICHE TECNICHE: ad erogazione modulante RM1 Pannello sandwich; geometria: precoibentato ¦ doppia lamiera; impiego: modulo di umidificazione; spessore [mm] = 30. Incluso: doppia lamiera di lega ferrosa acciaio zincato; lastra termoacustica SPECIFICHE TECNICHE: pannello in doppia lamiera con interposto isolamento di adeguata densità | RISORSA MATERIALE | IMPIANTI MECCANICI | SISTEMI | MODULO DI UMIDIFICAZIONE | MATERIALE GENERICO NON RILEVANTE | [6 empty] | 000000000 | NUOVA VOCE | nd | a generatore elettrico | [9 empty] | RM.66.00.95.Za001.0000.- - RM.12.10.00.Za001.0055.- - | 1 | cad | nd | umidificazione aria a vapore - | unità di trattamento aria da interno - | materiale generico non rilevante | portata aria [m³/h] = 30001.0 ÷ 40000.0 nd - portata massima di vapore [kg/h] = 100.0 nd nd nd - portata aria [l/s] = 8334.0 ÷ 11111.0 nd - | percentuale aria esterna sulla portata totale [%] < 50.0 nd nd nd - |  | nd - | nd - | da interno | nd - | nd - | nd - | nd | nd - | NO |  |  |  |  | nd |  |  |  |  | nd | nd | nd |  | nd | nd | nd | struttura portante di lega alluminio generico; separatore di gocce di lega ferrosa acciaio zincato; vasca di raccolta di lega ferrosa acciaio zincato; portine con oblò; illuminazione | nd | nd | NO | NO
LOM251.RM.65.00.65.Za001.0170.- | Modulo di umidificazione a generatore elettrico; funzione: umidificazione aria a vapore; impiego: unità di trattamento aria da esterno; portata aria [l/s] = 8334 ÷ 11111 ¦ portata aria [m³/h] = 30001 ÷ 40000 ¦ portata massima di vapore [kg/h] = 100; percentuale aria esterna sulla portata totale [%] ≤ 50. Componenti: generatore di vapore ad elettrodi, pannello sandwich. Incluso: struttura portante di lega ferrosa acciaio zincato; separatore di gocce di lega ferrosa acciaio zincato; vasca di raccolta di lega ferrosa acciaio zincato; portine con oblò; illuminazione; tettuccio SPECIFICHE TECNICHE: da esterno RM1 Generatore di vapore ad elettrodi; impiego: modulo di umidificazione. Incluso: distributori di vapore; tubi per allacciamenti; quadri elettrici SPECIFICHE TECNICHE: ad erogazione modulante RM1 Pannello sandwich; geometria: precoibentato ¦ doppia lamiera; impiego: modulo di umidificazione; spessore [mm] = 30. Incluso: doppia lamiera di lega ferrosa acciaio generico rivestita di materiale mix alluminio-zinco; lastra termoacustica SPECIFICHE TECNICHE: pannello in doppia lamiera con interposto isolamento di adeguata densità; rivestimento di materiale mix alluminio-zinco sostituibile con peraluman | 1 cad | 16960.42 | 13407.44 | 0 | RM.65.00.65.Za001.0170.- | Modulo di umidificazione a generatore elettrico; funzione: umidificazione aria a vapore; impiego: unità di trattamento aria da esterno; portata aria [l/s] = 8334 ÷ 11111 ¦ portata aria [m³/h] = 30001 ÷ 40000 ¦ portata massima di vapore [kg/h] = 100; percentuale aria esterna sulla portata totale [%] ≤ 50. Componenti: generatore di vapore ad elettrodi, pannello sandwich. Incluso: struttura portante di lega ferrosa acciaio zincato; separatore di gocce di lega ferrosa acciaio zincato; vasca di raccolta di lega ferrosa acciaio zincato; portine con oblò; illuminazione; tettuccio SPECIFICHE TECNICHE: da esterno | RM1 Generatore di vapore ad elettrodi; impiego: modulo di umidificazione. Incluso: distributori di vapore; tubi per allacciamenti; quadri elettrici SPECIFICHE TECNICHE: ad erogazione modulante RM1 Pannello sandwich; geometria: precoibentato ¦ doppia lamiera; impiego: modulo di umidificazione; spessore [mm] = 30. Incluso: doppia lamiera di lega ferrosa acciaio generico rivestita di materiale mix alluminio-zinco; lastra termoacustica SPECIFICHE TECNICHE: pannello in doppia lamiera con interposto isolamento di adeguata densità; rivestimento di materiale mix alluminio-zinco sostituibile con peraluman | RISORSA MATERIALE | IMPIANTI MECCANICI | SISTEMI | MODULO DI UMIDIFICAZIONE | MATERIALE GENERICO NON RILEVANTE | [6 empty] | 000000000 | NUOVA VOCE | nd | a generatore elettrico | [9 empty] | RM.66.00.95.Za001.0000.- - RM.12.10.00.Za001.0100.- - | 1 | cad | nd | umidificazione aria a vapore - | unità di trattamento aria da esterno - | materiale generico non rilevante | portata aria [m³/h] = 30001.0 ÷ 40000.0 nd - portata massima di vapore [kg/h] = 100.0 nd nd nd - portata aria [l/s] = 8334.0 ÷ 11111.0 nd - | percentuale aria esterna sulla portata totale [%] < 50.0 nd nd nd - |  | nd - | nd - | da esterno | nd - | nd - | nd - | nd | nd - | NO |  |  |  |  | nd |  |  |  |  | nd | nd | nd |  | nd | nd | nd | struttura portante di lega ferrosa acciaio zincato; separatore di gocce di lega ferrosa acciaio zincato; vasca di raccolta di lega ferrosa acciaio zincato; portine con oblò; illuminazione; tettuccio | nd | nd | NO | NO
LOM251.RM.65.00.65.Za001.0175.- | Modulo di umidificazione a generatore elettrico; funzione: umidificazione aria a vapore; impiego: unità di trattamento aria da esterno; portata aria [l/s] = 8334 ÷ 11111 ¦ portata aria [m³/h] = 30001 ÷ 40000 ¦ portata massima di vapore [kg/h] = 100; percentuale aria esterna sulla portata totale [%] ≤ 50. Componenti: generatore di vapore ad elettrodi, pannello sandwich. Incluso: struttura portante di lega alluminio generico; separatore di gocce di lega ferrosa acciaio zincato; vasca di raccolta di lega ferrosa acciaio zincato; portine con oblò; illuminazione; tettuccio SPECIFICHE TECNICHE: da esterno RM1 Generatore di vapore ad elettrodi; impiego: modulo di umidificazione. Incluso: distributori di vapore; tubi per allacciamenti; quadri elettrici SPECIFICHE TECNICHE: ad erogazione modulante RM1 Pannello sandwich; geometria: precoibentato ¦ doppia lamiera; impiego: modulo di umidificazione; spessore [mm] = 30. Incluso: doppia lamiera di lega ferrosa acciaio generico rivestita di materiale mix alluminio-zinco; lastra termoacustica SPECIFICHE TECNICHE: pannello in doppia lamiera con interposto isolamento di adeguata densità; rivestimento di materiale mix alluminio-zinco sostituibile con peraluman | 1 cad | 16960.42 | 13407.44 | 0 | RM.65.00.65.Za001.0175.- | Modulo di umidificazione a generatore elettrico; funzione: umidificazione aria a vapore; impiego: unità di trattamento aria da esterno; portata aria [l/s] = 8334 ÷ 11111 ¦ portata aria [m³/h] = 30001 ÷ 40000 ¦ portata massima di vapore [kg/h] = 100; percentuale aria esterna sulla portata totale [%] ≤ 50. Componenti: generatore di vapore ad elettrodi, pannello sandwich. Incluso: struttura portante di lega alluminio generico; separatore di gocce di lega ferrosa acciaio zincato; vasca di raccolta di lega ferrosa acciaio zincato; portine con oblò; illuminazione; tettuccio SPECIFICHE TECNICHE: da esterno | RM1 Generatore di vapore ad elettrodi; impiego: modulo di umidificazione. Incluso: distributori di vapore; tubi per allacciamenti; quadri elettrici SPECIFICHE TECNICHE: ad erogazione modulante RM1 Pannello sandwich; geometria: precoibentato ¦ doppia lamiera; impiego: modulo di umidificazione; spessore [mm] = 30. Incluso: doppia lamiera di lega ferrosa acciaio generico rivestita di materiale mix alluminio-zinco; lastra termoacustica SPECIFICHE TECNICHE: pannello in doppia lamiera con interposto isolamento di adeguata densità; rivestimento di materiale mix alluminio-zinco sostituibile con peraluman | RISORSA MATERIALE | IMPIANTI MECCANICI | SISTEMI | MODULO DI UMIDIFICAZIONE | MATERIALE GENERICO NON RILEVANTE | [6 empty] | 000000000 | NUOVA VOCE | nd | a generatore elettrico | [9 empty] | RM.66.00.95.Za001.0000.- - RM.12.10.00.Za001.0100.- - | 1 | cad | nd | umidificazione aria a vapore - | unità di trattamento aria da esterno - | materiale generico non rilevante | portata aria [m³/h] = 30001.0 ÷ 40000.0 nd - portata massima di vapore [kg/h] = 100.0 nd nd nd - portata aria [l/s] = 8334.0 ÷ 11111.0 nd - | percentuale aria esterna sulla portata totale [%] < 50.0 nd nd nd - |  | nd - | nd - | da esterno | nd - | nd - | nd - | nd | nd - | NO |  |  |  |  | nd |  |  |  |  | nd | nd | nd |  | nd | nd | nd | struttura portante di lega alluminio generico; separatore di gocce di lega ferrosa acciaio zincato; vasca di raccolta di lega ferrosa acciaio zincato; portine con oblò; illuminazione; tettuccio | nd | nd | NO | NO
LOM251.RM.65.00.65.Za001.0180.- | Modulo di umidificazione a generatore elettrico; funzione: umidificazione aria a vapore; impiego: unità di trattamento aria da interno; portata aria [l/s] = 11112 ÷ 15278 ¦ portata aria [m³/h] = 40001 ÷ 55000 ¦ portata massima di vapore [kg/h] = 138; percentuale aria esterna sulla portata totale [%] ≤ 50. Componenti: generatore di vapore ad elettrodi, pannello sandwich. Incluso: struttura portante di lega ferrosa acciaio zincato; separatore di gocce di lega ferrosa acciaio zincato; vasca di raccolta di lega ferrosa acciaio zincato; portine con oblò; illuminazione SPECIFICHE TECNICHE: da interno RM1 Generatore di vapore ad elettrodi; impiego: modulo di umidificazione. Incluso: distributori di vapore; tubi per allacciamenti; quadri elettrici SPECIFICHE TECNICHE: ad erogazione modulante RM1 Pannello sandwich; geometria: precoibentato ¦ doppia lamiera; impiego: modulo di umidificazione; spessore [mm] = 30. Incluso: doppia lamiera di lega ferrosa acciaio zincato; lastra termoacustica SPECIFICHE TECNICHE: pannello in doppia lamiera con interposto isolamento di adeguata densità | 1 cad | 18846.7 | 14898.57 | 0 | RM.65.00.65.Za001.0180.- | Modulo di umidificazione a generatore elettrico; funzione: umidificazione aria a vapore; impiego: unità di trattamento aria da interno; portata aria [l/s] = 11112 ÷ 15278 ¦ portata aria [m³/h] = 40001 ÷ 55000 ¦ portata massima di vapore [kg/h] = 138; percentuale aria esterna sulla portata totale [%] ≤ 50. Componenti: generatore di vapore ad elettrodi, pannello sandwich. Incluso: struttura portante di lega ferrosa acciaio zincato; separatore di gocce di lega ferrosa acciaio zincato; vasca di raccolta di lega ferrosa acciaio zincato; portine con oblò; illuminazione SPECIFICHE TECNICHE: da interno | RM1 Generatore di vapore ad elettrodi; impiego: modulo di umidificazione. Incluso: distributori di vapore; tubi per allacciamenti; quadri elettrici SPECIFICHE TECNICHE: ad erogazione modulante RM1 Pannello sandwich; geometria: precoibentato ¦ doppia lamiera; impiego: modulo di umidificazione; spessore [mm] = 30. Incluso: doppia lamiera di lega ferrosa acciaio zincato; lastra termoacustica SPECIFICHE TECNICHE: pannello in doppia lamiera con interposto isolamento di adeguata densità | RISORSA MATERIALE | IMPIANTI MECCANICI | SISTEMI | MODULO DI UMIDIFICAZIONE | MATERIALE GENERICO NON RILEVANTE | [6 empty] | MM.05.060.0080.j | Sezioni di umidificazione a vapore tipo a generatore elettrico da interno con aria esterna fino a 50% della portata totale, composte da: generatori di vapore ad elettrodi ad erogazione modulante con distributori di vapore, tubazioni per allacciamenti vari e quadri elettrici; separatore di gocce in acciaio zincato; vasca di raccolta in acciaio zincato; struttura portante in acciaio zincato o alluminio; pannellatura sandwich spessore mm 30 precoibentata formata da doppia lamiera in acciaio zincato con interposto isolamento termo acustico di adeguata densità; portine con oblò; illuminazione. - oltre 11111 fino a 15278 l/s [40000 - 55000 m³/h] - 138 kg/h | nd | a generatore elettrico | [9 empty] | RM.66.00.95.Za001.0000.- - RM.12.10.00.Za001.0055.- - | 1 | cad | nd | umidificazione aria a vapore - | unità di trattamento aria da interno - | materiale generico non rilevante | portata aria [l/s] = 11112.0 ÷ 15278.0 nd - portata massima di vapore [kg/h] = 138.0 nd nd nd - portata aria [m³/h] = 40001.0 ÷ 55000.0 nd - | percentuale aria esterna sulla portata totale [%] < 50.0 nd nd nd - |  | nd - | nd - | da interno | nd - | nd - | nd - | nd | nd - | NO |  |  |  |  | nd |  |  |  |  | nd | nd | nd |  | nd | nd | nd | struttura portante di lega ferrosa acciaio zincato; separatore di gocce di lega ferrosa acciaio zincato; vasca di raccolta di lega ferrosa acciaio zincato; portine con oblò; illuminazione | nd | nd | NO | NO
LOM251.RM.65.00.65.Za001.0185.- | Modulo di umidificazione a generatore elettrico; funzione: umidificazione aria a vapore; impiego: unità di trattamento aria da interno; portata aria [l/s] = 11112 ÷ 15278 ¦ portata aria [m³/h] = 40001 ÷ 55000 ¦ portata massima di vapore [kg/h] = 138; percentuale aria esterna sulla portata totale [%] ≤ 50. Componenti: generatore di vapore ad elettrodi, pannello sandwich. Incluso: struttura portante di lega alluminio generico; separatore di gocce di lega ferrosa acciaio zincato; vasca di raccolta di lega ferrosa acciaio zincato; portine con oblò; illuminazione SPECIFICHE TECNICHE: da interno RM1 Generatore di vapore ad elettrodi; impiego: modulo di umidificazione. Incluso: distributori di vapore; tubi per allacciamenti; quadri elettrici SPECIFICHE TECNICHE: ad erogazione modulante RM1 Pannello sandwich; geometria: precoibentato ¦ doppia lamiera; impiego: modulo di umidificazione; spessore [mm] = 30. Incluso: doppia lamiera di lega ferrosa acciaio zincato; lastra termoacustica SPECIFICHE TECNICHE: pannello in doppia lamiera con interposto isolamento di adeguata densità | 1 cad | 18846.7 | 14898.57 | 0 | RM.65.00.65.Za001.0185.- | Modulo di umidificazione a generatore elettrico; funzione: umidificazione aria a vapore; impiego: unità di trattamento aria da interno; portata aria [l/s] = 11112 ÷ 15278 ¦ portata aria [m³/h] = 40001 ÷ 55000 ¦ portata massima di vapore [kg/h] = 138; percentuale aria esterna sulla portata totale [%] ≤ 50. Componenti: generatore di vapore ad elettrodi, pannello sandwich. Incluso: struttura portante di lega alluminio generico; separatore di gocce di lega ferrosa acciaio zincato; vasca di raccolta di lega ferrosa acciaio zincato; portine con oblò; illuminazione SPECIFICHE TECNICHE: da interno | RM1 Generatore di vapore ad elettrodi; impiego: modulo di umidificazione. Incluso: distributori di vapore; tubi per allacciamenti; quadri elettrici SPECIFICHE TECNICHE: ad erogazione modulante RM1 Pannello sandwich; geometria: precoibentato ¦ doppia lamiera; impiego: modulo di umidificazione; spessore [mm] = 30. Incluso: doppia lamiera di lega ferrosa acciaio zincato; lastra termoacustica SPECIFICHE TECNICHE: pannello in doppia lamiera con interposto isolamento di adeguata densità | RISORSA MATERIALE | IMPIANTI MECCANICI | SISTEMI | MODULO DI UMIDIFICAZIONE | MATERIALE GENERICO NON RILEVANTE | [6 empty] | 000000000 | NUOVA VOCE | nd | a generatore elettrico | [9 empty] | RM.66.00.95.Za001.0000.- - RM.12.10.00.Za001.0055.- - | 1 | cad | nd | umidificazione aria a vapore - | unità di trattamento aria da interno - | materiale generico non rilevante | portata aria [m³/h] = 40001.0 ÷ 55000.0 nd - portata aria [l/s] = 11112.0 ÷ 15278.0 nd - portata massima di vapore [kg/h] = 138.0 nd nd nd - | percentuale aria esterna sulla portata totale [%] < 50.0 nd nd nd - |  | nd - | nd - | da interno | nd - | nd - | nd - | nd | nd - | NO |  |  |  |  | nd |  |  |  |  | nd | nd | nd |  | nd | nd | nd | struttura portante di lega alluminio generico; separatore di gocce di lega ferrosa acciaio zincato; vasca di raccolta di lega ferrosa acciaio zincato; portine con oblò; illuminazione | nd | nd | NO | NO
LOM251.RM.65.00.65.Za001.0190.- | Modulo di umidificazione a generatore elettrico; funzione: umidificazione aria a vapore; impiego: unità di trattamento aria da esterno; portata aria [l/s] = 11112 ÷ 15278 ¦ portata aria [m³/h] = 40001 ÷ 55000 ¦ portata massima di vapore [kg/h] = 138; percentuale aria esterna sulla portata totale [%] ≤ 50. Componenti: generatore di vapore ad elettrodi, pannello sandwich. Incluso: struttura portante di lega ferrosa acciaio zincato; separatore di gocce di lega ferrosa acciaio zincato; vasca di raccolta di lega ferrosa acciaio zincato; portine con oblò; illuminazione; tettuccio SPECIFICHE TECNICHE: da esterno RM1 Generatore di vapore ad elettrodi; impiego: modulo di umidificazione. Incluso: distributori di vapore; tubi per allacciamenti; quadri elettrici SPECIFICHE TECNICHE: ad erogazione modulante RM1 Pannello sandwich; geometria: precoibentato ¦ doppia lamiera; impiego: modulo di umidificazione; spessore [mm] = 30. Incluso: doppia lamiera di lega ferrosa acciaio generico rivestita di materiale mix alluminio-zinco; lastra termoacustica SPECIFICHE TECNICHE: pannello in doppia lamiera con interposto isolamento di adeguata densità; rivestimento di materiale mix alluminio-zinco sostituibile con peraluman | 1 cad | 20133.09 | 15915.49 | 0 | RM.65.00.65.Za001.0190.- | Modulo di umidificazione a generatore elettrico; funzione: umidificazione aria a vapore; impiego: unità di trattamento aria da esterno; portata aria [l/s] = 11112 ÷ 15278 ¦ portata aria [m³/h] = 40001 ÷ 55000 ¦ portata massima di vapore [kg/h] = 138; percentuale aria esterna sulla portata totale [%] ≤ 50. Componenti: generatore di vapore ad elettrodi, pannello sandwich. Incluso: struttura portante di lega ferrosa acciaio zincato; separatore di gocce di lega ferrosa acciaio zincato; vasca di raccolta di lega ferrosa acciaio zincato; portine con oblò; illuminazione; tettuccio SPECIFICHE TECNICHE: da esterno | RM1 Generatore di vapore ad elettrodi; impiego: modulo di umidificazione. Incluso: distributori di vapore; tubi per allacciamenti; quadri elettrici SPECIFICHE TECNICHE: ad erogazione modulante RM1 Pannello sandwich; geometria: precoibentato ¦ doppia lamiera; impiego: modulo di umidificazione; spessore [mm] = 30. Incluso: doppia lamiera di lega ferrosa acciaio generico rivestita di materiale mix alluminio-zinco; lastra termoacustica SPECIFICHE TECNICHE: pannello in doppia lamiera con interposto isolamento di adeguata densità; rivestimento di materiale mix alluminio-zinco sostituibile con peraluman | RISORSA MATERIALE | IMPIANTI MECCANICI | SISTEMI | MODULO DI UMIDIFICAZIONE | MATERIALE GENERICO NON RILEVANTE | [6 empty] | 000000000 | NUOVA VOCE | nd | a generatore elettrico | [9 empty] | RM.66.00.95.Za001.0000.- - RM.12.10.00.Za001.0100.- - | 1 | cad | nd | umidificazione aria a vapore - | unità di trattamento aria da esterno - | materiale generico non rilevante | portata aria [l/s] = 11112.0 ÷ 15278.0 nd - portata massima di vapore [kg/h] = 138.0 nd nd nd - portata aria [m³/h] = 40001.0 ÷ 55000.0 nd - | percentuale aria esterna sulla portata totale [%] < 50.0 nd nd nd - |  | nd - | nd - | da esterno | nd - | nd - | nd - | nd | nd - | NO |  |  |  |  | nd |  |  |  |  | nd | nd | nd |  | nd | nd | nd | struttura portante di lega ferrosa acciaio zincato; separatore di gocce di lega ferrosa acciaio zincato; vasca di raccolta di lega ferrosa acciaio zincato; portine con oblò; illuminazione; tettuccio | nd | nd | NO | NO
LOM251.RM.65.00.65.Za001.0195.- | Modulo di umidificazione a generatore elettrico; funzione: umidificazione aria a vapore; impiego: unità di trattamento aria da esterno; portata aria [l/s] = 11112 ÷ 15278 ¦ portata aria [m³/h] = 40001 ÷ 55000 ¦ portata massima di vapore [kg/h] = 138; percentuale aria esterna sulla portata totale [%] ≤ 50. Componenti: generatore di vapore ad elettrodi, pannello sandwich. Incluso: struttura portante di lega alluminio generico; separatore di gocce di lega ferrosa acciaio zincato; vasca di raccolta di lega ferrosa acciaio zincato; portine con oblò; illuminazione; tettuccio SPECIFICHE TECNICHE: da esterno RM1 Generatore di vapore ad elettrodi; impiego: modulo di umidificazione. Incluso: distributori di vapore; tubi per allacciamenti; quadri elettrici SPECIFICHE TECNICHE: ad erogazione modulante RM1 Pannello sandwich; geometria: precoibentato ¦ doppia lamiera; impiego: modulo di umidificazione; spessore [mm] = 30. Incluso: doppia lamiera di lega ferrosa acciaio generico rivestita di materiale mix alluminio-zinco; lastra termoacustica SPECIFICHE TECNICHE: pannello in doppia lamiera con interposto isolamento di adeguata densità; rivestimento di materiale mix alluminio-zinco sostituibile con peraluman | 1 cad | 20133.09 | 15915.49 | 0 | RM.65.00.65.Za001.0195.- | Modulo di umidificazione a generatore elettrico; funzione: umidificazione aria a vapore; impiego: unità di trattamento aria da esterno; portata aria [l/s] = 11112 ÷ 15278 ¦ portata aria [m³/h] = 40001 ÷ 55000 ¦ portata massima di vapore [kg/h] = 138; percentuale aria esterna sulla portata totale [%] ≤ 50. Componenti: generatore di vapore ad elettrodi, pannello sandwich. Incluso: struttura portante di lega alluminio generico; separatore di gocce di lega ferrosa acciaio zincato; vasca di raccolta di lega ferrosa acciaio zincato; portine con oblò; illuminazione; tettuccio SPECIFICHE TECNICHE: da esterno | RM1 Generatore di vapore ad elettrodi; impiego: modulo di umidificazione. Incluso: distributori di vapore; tubi per allacciamenti; quadri elettrici SPECIFICHE TECNICHE: ad erogazione modulante RM1 Pannello sandwich; geometria: precoibentato ¦ doppia lamiera; impiego: modulo di umidificazione; spessore [mm] = 30. Incluso: doppia lamiera di lega ferrosa acciaio generico rivestita di materiale mix alluminio-zinco; lastra termoacustica SPECIFICHE TECNICHE: pannello in doppia lamiera con interposto isolamento di adeguata densità; rivestimento di materiale mix alluminio-zinco sostituibile con peraluman | RISORSA MATERIALE | IMPIANTI MECCANICI | SISTEMI | MODULO DI UMIDIFICAZIONE | MATERIALE GENERICO NON RILEVANTE | [6 empty] | 000000000 | NUOVA VOCE | nd | a generatore elettrico | [9 empty] | RM.66.00.95.Za001.0000.- - RM.12.10.00.Za001.0100.- - | 1 | cad | nd | umidificazione aria a vapore - | unità di trattamento aria da esterno - | materiale generico non rilevante | portata aria [l/s] = 11112.0 ÷ 15278.0 nd - portata massima di vapore [kg/h] = 138.0 nd nd nd - portata aria [m³/h] = 40001.0 ÷ 55000.0 nd - | percentuale aria esterna sulla portata totale [%] < 50.0 nd nd nd - |  | nd - | nd - | da esterno | nd - | nd - | nd - | nd | nd - | NO |  |  |  |  | nd |  |  |  |  | nd | nd | nd |  | nd | nd | nd | struttura portante di lega alluminio generico; separatore di gocce di lega ferrosa acciaio zincato; vasca di raccolta di lega ferrosa acciaio zincato; portine con oblò; illuminazione; tettuccio | nd | nd | NO | NO
LOM251.RM.65.00.65.Za001.0200.- | Modulo di umidificazione a generatore elettrico; funzione: umidificazione aria a vapore; impiego: unità di trattamento aria da interno; portata aria [l/s] ≤ 694 ¦ portata aria [m³/h] ≤ 2500 ¦ portata massima di vapore [kg/h] = 15,5; percentuale aria esterna sulla portata totale [%] = 51 ÷ 100. Componenti: generatore di vapore ad elettrodi, pannello sandwich. Incluso: struttura portante di lega ferrosa acciaio zincato; separatore di gocce di lega ferrosa acciaio zincato; vasca di raccolta di lega ferrosa acciaio zincato; portine con oblò; illuminazione SPECIFICHE TECNICHE: da interno RM1 Generatore di vapore ad elettrodi; impiego: modulo di umidificazione. Incluso: distributori di vapore; tubi per allacciamenti; quadri elettrici SPECIFICHE TECNICHE: ad erogazione modulante RM1 Pannello sandwich; geometria: precoibentato ¦ doppia lamiera; impiego: modulo di umidificazione; spessore [mm] = 30. Incluso: doppia lamiera di lega ferrosa acciaio zincato; lastra termoacustica SPECIFICHE TECNICHE: pannello in doppia lamiera con interposto isolamento di adeguata densità | 1 cad | 2629.01 | 2078.27 | 0 | RM.65.00.65.Za001.0200.- | Modulo di umidificazione a generatore elettrico; funzione: umidificazione aria a vapore; impiego: unità di trattamento aria da interno; portata aria [l/s] ≤ 694 ¦ portata aria [m³/h] ≤ 2500 ¦ portata massima di vapore [kg/h] = 15,5; percentuale aria esterna sulla portata totale [%] = 51 ÷ 100. Componenti: generatore di vapore ad elettrodi, pannello sandwich. Incluso: struttura portante di lega ferrosa acciaio zincato; separatore di gocce di lega ferrosa acciaio zincato; vasca di raccolta di lega ferrosa acciaio zincato; portine con oblò; illuminazione SPECIFICHE TECNICHE: da interno | RM1 Generatore di vapore ad elettrodi; impiego: modulo di umidificazione. Incluso: distributori di vapore; tubi per allacciamenti; quadri elettrici SPECIFICHE TECNICHE: ad erogazione modulante RM1 Pannello sandwich; geometria: precoibentato ¦ doppia lamiera; impiego: modulo di umidificazione; spessore [mm] = 30. Incluso: doppia lamiera di lega ferrosa acciaio zincato; lastra termoacustica SPECIFICHE TECNICHE: pannello in doppia lamiera con interposto isolamento di adeguata densità | RISORSA MATERIALE | IMPIANTI MECCANICI | SISTEMI | MODULO DI UMIDIFICAZIONE | MATERIALE GENERICO NON RILEVANTE | [6 empty] | MM.05.060.0090.a | Sezioni di umidificazione a vapore tipo a generatore elettrico da interno con aria esterna oltre 50% fino a 100% della portata totale, composte da: generatori di vapore ad elettrodi ad erogazione modulante con distributori di vapore, tubazioni per allacciamenti vari e quadri elettrici; separatore di gocce in acciaio zincato; vasca di raccolta in acciaio zincato; struttura portante in acciaio zincato o alluminio; pannellatura sandwich spessore mm 30 precoibentata formata da doppia lamiera in acciaio zincato con interposto isolamento termo acustico di adeguata densità; portine con oblò; illuminazione. - fino a 694 l/s [2500 m³/h] - 15,5 kg/h | nd | a generatore elettrico | [9 empty] | RM.66.00.95.Za001.0000.- - RM.12.10.00.Za001.0055.- - | 1 | cad | nd | umidificazione aria a vapore - | unità di trattamento aria da interno - | materiale generico non rilevante | portata aria [l/s] ≤ 694.0 nd nd nd - portata massima di vapore [kg/h] = 15.5 nd nd nd - portata aria [m³/h] ≤ 2500.0 nd nd nd - | percentuale aria esterna sulla portata totale [%] = 51.0 ÷ 100.0 nd - |  | nd - | nd - | da interno | nd - | nd - | nd - | nd | nd - | NO |  |  |  |  | nd |  |  |  |  | nd | nd | nd |  | nd | nd | nd | struttura portante di lega ferrosa acciaio zincato; separatore di gocce di lega ferrosa acciaio zincato; vasca di raccolta di lega ferrosa acciaio zincato; portine con oblò; illuminazione | nd | nd | NO | NO
LOM251.RM.65.00.65.Za001.0205.- | Modulo di umidificazione a generatore elettrico; funzione: umidificazione aria a vapore; impiego: unità di trattamento aria da interno; portata aria [l/s] ≤ 694 ¦ portata aria [m³/h] ≤ 2500 ¦ portata massima di vapore [kg/h] = 15,5; percentuale aria esterna sulla portata totale [%] = 51 ÷ 100. Componenti: generatore di vapore ad elettrodi, pannello sandwich. Incluso: struttura portante di lega alluminio generico; separatore di gocce di lega ferrosa acciaio zincato; vasca di raccolta di lega ferrosa acciaio zincato; portine con oblò; illuminazione SPECIFICHE TECNICHE: da interno RM1 Generatore di vapore ad elettrodi; impiego: modulo di umidificazione. Incluso: distributori di vapore; tubi per allacciamenti; quadri elettrici SPECIFICHE TECNICHE: ad erogazione modulante RM1 Pannello sandwich; geometria: precoibentato ¦ doppia lamiera; impiego: modulo di umidificazione; spessore [mm] = 30. Incluso: doppia lamiera di lega ferrosa acciaio zincato; lastra termoacustica SPECIFICHE TECNICHE: pannello in doppia lamiera con interposto isolamento di adeguata densità | 1 cad | 2629.01 | 2078.27 | 0 | RM.65.00.65.Za001.0205.- | Modulo di umidificazione a generatore elettrico; funzione: umidificazione aria a vapore; impiego: unità di trattamento aria da interno; portata aria [l/s] ≤ 694 ¦ portata aria [m³/h] ≤ 2500 ¦ portata massima di vapore [kg/h] = 15,5; percentuale aria esterna sulla portata totale [%] = 51 ÷ 100. Componenti: generatore di vapore ad elettrodi, pannello sandwich. Incluso: struttura portante di lega alluminio generico; separatore di gocce di lega ferrosa acciaio zincato; vasca di raccolta di lega ferrosa acciaio zincato; portine con oblò; illuminazione SPECIFICHE TECNICHE: da interno | RM1 Generatore di vapore ad elettrodi; impiego: modulo di umidificazione. Incluso: distributori di vapore; tubi per allacciamenti; quadri elettrici SPECIFICHE TECNICHE: ad erogazione modulante RM1 Pannello sandwich; geometria: precoibentato ¦ doppia lamiera; impiego: modulo di umidificazione; spessore [mm] = 30. Incluso: doppia lamiera di lega ferrosa acciaio zincato; lastra termoacustica SPECIFICHE TECNICHE: pannello in doppia lamiera con interposto isolamento di adeguata densità | RISORSA MATERIALE | IMPIANTI MECCANICI | SISTEMI | MODULO DI UMIDIFICAZIONE | MATERIALE GENERICO NON RILEVANTE | [6 empty] | 000000000 | NUOVA VOCE | nd | a generatore elettrico | [9 empty] | RM.66.00.95.Za001.0000.- - RM.12.10.00.Za001.0055.- - | 1 | cad | nd | umidificazione aria a vapore - | unità di trattamento aria da interno - | materiale generico non rilevante | portata massima di vapore [kg/h] = 15.5 nd nd nd - portata aria [m³/h] ≤ 2500.0 nd nd nd - portata aria [l/s] ≤ 694.0 nd nd nd - | percentuale aria esterna sulla portata totale [%] = 51.0 ÷ 100.0 nd - |  | nd - | nd - | da interno | nd - | nd - | nd - | nd | nd - | NO |  |  |  |  | nd |  |  |  |  | nd | nd | nd |  | nd | nd | nd | struttura portante di lega alluminio generico; separatore di gocce di lega ferrosa acciaio zincato; vasca di raccolta di lega ferrosa acciaio zincato; portine con oblò; illuminazione | nd | nd | NO | NO
LOM251.RM.65.00.65.Za001.0210.- | Modulo di umidificazione a generatore elettrico; funzione: umidificazione aria a vapore; impiego: unità di trattamento aria da esterno; portata aria [l/s] ≤ 694 ¦ portata aria [m³/h] ≤ 2500 ¦ portata massima di vapore [kg/h] = 15,5; percentuale aria esterna sulla portata totale [%] = 51 ÷ 100. Componenti: generatore di vapore ad elettrodi, pannello sandwich. Incluso: struttura portante di lega ferrosa acciaio zincato; separatore di gocce di lega ferrosa acciaio zincato; vasca di raccolta di lega ferrosa acciaio zincato; portine con oblò; illuminazione; tettuccio SPECIFICHE TECNICHE: da esterno RM1 Generatore di vapore ad elettrodi; impiego: modulo di umidificazione. Incluso: distributori di vapore; tubi per allacciamenti; quadri elettrici SPECIFICHE TECNICHE: ad erogazione modulante RM1 Pannello sandwich; geometria: precoibentato ¦ doppia lamiera; impiego: modulo di umidificazione; spessore [mm] = 30. Incluso: doppia lamiera di lega ferrosa acciaio generico rivestita di materiale mix alluminio-zinco; lastra termoacustica SPECIFICHE TECNICHE: pannello in doppia lamiera con interposto isolamento di adeguata densità; rivestimento di materiale mix alluminio-zinco sostituibile con peraluman | 1 cad | 2757.55 | 2179.88 | 0 | RM.65.00.65.Za001.0210.- | Modulo di umidificazione a generatore elettrico; funzione: umidificazione aria a vapore; impiego: unità di trattamento aria da esterno; portata aria [l/s] ≤ 694 ¦ portata aria [m³/h] ≤ 2500 ¦ portata massima di vapore [kg/h] = 15,5; percentuale aria esterna sulla portata totale [%] = 51 ÷ 100. Componenti: generatore di vapore ad elettrodi, pannello sandwich. Incluso: struttura portante di lega ferrosa acciaio zincato; separatore di gocce di lega ferrosa acciaio zincato; vasca di raccolta di lega ferrosa acciaio zincato; portine con oblò; illuminazione; tettuccio SPECIFICHE TECNICHE: da esterno | RM1 Generatore di vapore ad elettrodi; impiego: modulo di umidificazione. Incluso: distributori di vapore; tubi per allacciamenti; quadri elettrici SPECIFICHE TECNICHE: ad erogazione modulante RM1 Pannello sandwich; geometria: precoibentato ¦ doppia lamiera; impiego: modulo di umidificazione; spessore [mm] = 30. Incluso: doppia lamiera di lega ferrosa acciaio generico rivestita di materiale mix alluminio-zinco; lastra termoacustica SPECIFICHE TECNICHE: pannello in doppia lamiera con interposto isolamento di adeguata densità; rivestimento di materiale mix alluminio-zinco sostituibile con peraluman | RISORSA MATERIALE | IMPIANTI MECCANICI | SISTEMI | MODULO DI UMIDIFICAZIONE | MATERIALE GENERICO NON RILEVANTE | [6 empty] | 000000000 | NUOVA VOCE | nd | a generatore elettrico | [9 empty] | RM.66.00.95.Za001.0000.- - RM.12.10.00.Za001.0100.- - | 1 | cad | nd | umidificazione aria a vapore - | unità di trattamento aria da esterno - | materiale generico non rilevante | portata massima di vapore [kg/h] = 15.5 nd nd nd - portata aria [l/s] ≤ 694.0 nd nd nd - portata aria [m³/h] ≤ 2500.0 nd nd nd - | percentuale aria esterna sulla portata totale [%] = 51.0 ÷ 100.0 nd - |  | nd - | nd - | da esterno | nd - | nd - | nd - | nd | nd - | NO |  |  |  |  | nd |  |  |  |  | nd | nd | nd |  | nd | nd | nd | struttura portante di lega ferrosa acciaio zincato; separatore di gocce di lega ferrosa acciaio zincato; vasca di raccolta di lega ferrosa acciaio zincato; portine con oblò; illuminazione; tettuccio | nd | nd | NO | NO
LOM251.RM.65.00.65.Za001.0215.- | Modulo di umidificazione a generatore elettrico; funzione: umidificazione aria a vapore; impiego: unità di trattamento aria da esterno; portata aria [l/s] ≤ 694 ¦ portata aria [m³/h] ≤ 2500 ¦ portata massima di vapore [kg/h] = 15,5; percentuale aria esterna sulla portata totale [%] = 51 ÷ 100. Componenti: generatore di vapore ad elettrodi, pannello sandwich. Incluso: struttura portante di lega alluminio generico; separatore di gocce di lega ferrosa acciaio zincato; vasca di raccolta di lega ferrosa acciaio zincato; portine con oblò; illuminazione; tettuccio SPECIFICHE TECNICHE: da esterno RM1 Generatore di vapore ad elettrodi; impiego: modulo di umidificazione. Incluso: distributori di vapore; tubi per allacciamenti; quadri elettrici SPECIFICHE TECNICHE: ad erogazione modulante RM1 Pannello sandwich; geometria: precoibentato ¦ doppia lamiera; impiego: modulo di umidificazione; spessore [mm] = 30. Incluso: doppia lamiera di lega ferrosa acciaio generico rivestita di materiale mix alluminio-zinco; lastra termoacustica SPECIFICHE TECNICHE: pannello in doppia lamiera con interposto isolamento di adeguata densità; rivestimento di materiale mix alluminio-zinco sostituibile con peraluman | 1 cad | 2757.55 | 2179.88 | 0 | RM.65.00.65.Za001.0215.- | Modulo di umidificazione a generatore elettrico; funzione: umidificazione aria a vapore; impiego: unità di trattamento aria da esterno; portata aria [l/s] ≤ 694 ¦ portata aria [m³/h] ≤ 2500 ¦ portata massima di vapore [kg/h] = 15,5; percentuale aria esterna sulla portata totale [%] = 51 ÷ 100. Componenti: generatore di vapore ad elettrodi, pannello sandwich. Incluso: struttura portante di lega alluminio generico; separatore di gocce di lega ferrosa acciaio zincato; vasca di raccolta di lega ferrosa acciaio zincato; portine con oblò; illuminazione; tettuccio SPECIFICHE TECNICHE: da esterno | RM1 Generatore di vapore ad elettrodi; impiego: modulo di umidificazione. Incluso: distributori di vapore; tubi per allacciamenti; quadri elettrici SPECIFICHE TECNICHE: ad erogazione modulante RM1 Pannello sandwich; geometria: precoibentato ¦ doppia lamiera; impiego: modulo di umidificazione; spessore [mm] = 30. Incluso: doppia lamiera di lega ferrosa acciaio generico rivestita di materiale mix alluminio-zinco; lastra termoacustica SPECIFICHE TECNICHE: pannello in doppia lamiera con interposto isolamento di adeguata densità; rivestimento di materiale mix alluminio-zinco sostituibile con peraluman | RISORSA MATERIALE | IMPIANTI MECCANICI | SISTEMI | MODULO DI UMIDIFICAZIONE | MATERIALE GENERICO NON RILEVANTE | [6 empty] | 000000000 | NUOVA VOCE | nd | a generatore elettrico | [9 empty] | RM.66.00.95.Za001.0000.- - RM.12.10.00.Za001.0100.- - | 1 | cad | nd | umidificazione aria a vapore - | unità di trattamento aria da esterno - | materiale generico non rilevante | portata massima di vapore [kg/h] = 15.5 nd nd nd - portata aria [l/s] ≤ 694.0 nd nd nd - portata aria [m³/h] ≤ 2500.0 nd nd nd - | percentuale aria esterna sulla portata totale [%] = 51.0 ÷ 100.0 nd - |  | nd - | nd - | da esterno | nd - | nd - | nd - | nd | nd - | NO |  |  |  |  | nd |  |  |  |  | nd | nd | nd |  | nd | nd | nd | struttura portante di lega alluminio generico; separatore di gocce di lega ferrosa acciaio zincato; vasca di raccolta di lega ferrosa acciaio zincato; portine con oblò; illuminazione; tettuccio | nd | nd | NO | NO
LOM251.RM.65.00.65.Za001.0220.- | Modulo di umidificazione a generatore elettrico; funzione: umidificazione aria a vapore; impiego: unità di trattamento aria da interno; portata aria [l/s] = 695 ÷ 972 ¦ portata aria [m³/h] = 2501 ÷ 3500 ¦ portata massima di vapore [kg/h] = 22; percentuale aria esterna sulla portata totale [%] = 51 ÷ 100. Componenti: generatore di vapore ad elettrodi, pannello sandwich. Incluso: struttura portante di lega ferrosa acciaio zincato; separatore di gocce di lega ferrosa acciaio zincato; vasca di raccolta di lega ferrosa acciaio zincato; portine con oblò; illuminazione SPECIFICHE TECNICHE: da interno RM1 Generatore di vapore ad elettrodi; impiego: modulo di umidificazione. Incluso: distributori di vapore; tubi per allacciamenti; quadri elettrici SPECIFICHE TECNICHE: ad erogazione modulante RM1 Pannello sandwich; geometria: precoibentato ¦ doppia lamiera; impiego: modulo di umidificazione; spessore [mm] = 30. Incluso: doppia lamiera di lega ferrosa acciaio zincato; lastra termoacustica SPECIFICHE TECNICHE: pannello in doppia lamiera con interposto isolamento di adeguata densità | 1 cad | 4449.51 | 3517.4 | 0 | RM.65.00.65.Za001.0220.- | Modulo di umidificazione a generatore elettrico; funzione: umidificazione aria a vapore; impiego: unità di trattamento aria da interno; portata aria [l/s] = 695 ÷ 972 ¦ portata aria [m³/h] = 2501 ÷ 3500 ¦ portata massima di vapore [kg/h] = 22; percentuale aria esterna sulla portata totale [%] = 51 ÷ 100. Componenti: generatore di vapore ad elettrodi, pannello sandwich. Incluso: struttura portante di lega ferrosa acciaio zincato; separatore di gocce di lega ferrosa acciaio zincato; vasca di raccolta di lega ferrosa acciaio zincato; portine con oblò; illuminazione SPECIFICHE TECNICHE: da interno | RM1 Generatore di vapore ad elettrodi; impiego: modulo di umidificazione. Incluso: distributori di vapore; tubi per allacciamenti; quadri elettrici SPECIFICHE TECNICHE: ad erogazione modulante RM1 Pannello sandwich; geometria: precoibentato ¦ doppia lamiera; impiego: modulo di umidificazione; spessore [mm] = 30. Incluso: doppia lamiera di lega ferrosa acciaio zincato; lastra termoacustica SPECIFICHE TECNICHE: pannello in doppia lamiera con interposto isolamento di adeguata densità | RISORSA MATERIALE | IMPIANTI MECCANICI | SISTEMI | MODULO DI UMIDIFICAZIONE | MATERIALE GENERICO NON RILEVANTE | [6 empty] | MM.05.060.0090.b | Sezioni di umidificazione a vapore tipo a generatore elettrico da interno con aria esterna oltre 50% fino a 100% della portata totale, composte da: generatori di vapore ad elettrodi ad erogazione modulante con distributori di vapore, tubazioni per allacciamenti vari e quadri elettrici; separatore di gocce in acciaio zincato; vasca di raccolta in acciaio zincato; struttura portante in acciaio zincato o alluminio; pannellatura sandwich spessore mm 30 precoibentata formata da doppia lamiera in acciaio zincato con interposto isolamento termo acustico di adeguata densità; portine con oblò; illuminazione. - oltre 694 fino a 972 l/s [2500 - 3500 m³/h] - 22 kg/h | nd | a generatore elettrico | [9 empty] | RM.66.00.95.Za001.0000.- - RM.12.10.00.Za001.0055.- - | 1 | cad | nd | umidificazione aria a vapore - | unità di trattamento aria da interno - | materiale generico non rilevante | portata aria [l/s] = 695.0 ÷ 972.0 nd - portata massima di vapore [kg/h] = 22.0 nd nd nd - portata aria [m³/h] = 2501.0 ÷ 3500.0 nd - | percentuale aria esterna sulla portata totale [%] = 51.0 ÷ 100.0 nd - |  | nd - | nd - | da interno | nd - | nd - | nd - | nd | nd - | NO |  |  |  |  | nd |  |  |  |  | nd | nd | nd |  | nd | nd | nd | struttura portante di lega ferrosa acciaio zincato; separatore di gocce di lega ferrosa acciaio zincato; vasca di raccolta di lega ferrosa acciaio zincato; portine con oblò; illuminazione | nd | nd | NO | NO
LOM251.RM.65.00.65.Za001.0225.- | Modulo di umidificazione a generatore elettrico; funzione: umidificazione aria a vapore; impiego: unità di trattamento aria da interno; portata aria [l/s] = 695 ÷ 972 ¦ portata aria [m³/h] = 2501 ÷ 3500 ¦ portata massima di vapore [kg/h] = 22; percentuale aria esterna sulla portata totale [%] = 51 ÷ 100. Componenti: generatore di vapore ad elettrodi, pannello sandwich. Incluso: struttura portante di lega alluminio generico; separatore di gocce di lega ferrosa acciaio zincato; vasca di raccolta di lega ferrosa acciaio zincato; portine con oblò; illuminazione SPECIFICHE TECNICHE: da interno RM1 Generatore di vapore ad elettrodi; impiego: modulo di umidificazione. Incluso: distributori di vapore; tubi per allacciamenti; quadri elettrici SPECIFICHE TECNICHE: ad erogazione modulante RM1 Pannello sandwich; geometria: precoibentato ¦ doppia lamiera; impiego: modulo di umidificazione; spessore [mm] = 30. Incluso: doppia lamiera di lega ferrosa acciaio zincato; lastra termoacustica SPECIFICHE TECNICHE: pannello in doppia lamiera con interposto isolamento di adeguata densità | 1 cad | 4449.51 | 3517.4 | 0 | RM.65.00.65.Za001.0225.- | Modulo di umidificazione a generatore elettrico; funzione: umidificazione aria a vapore; impiego: unità di trattamento aria da interno; portata aria [l/s] = 695 ÷ 972 ¦ portata aria [m³/h] = 2501 ÷ 3500 ¦ portata massima di vapore [kg/h] = 22; percentuale aria esterna sulla portata totale [%] = 51 ÷ 100. Componenti: generatore di vapore ad elettrodi, pannello sandwich. Incluso: struttura portante di lega alluminio generico; separatore di gocce di lega ferrosa acciaio zincato; vasca di raccolta di lega ferrosa acciaio zincato; portine con oblò; illuminazione SPECIFICHE TECNICHE: da interno | RM1 Generatore di vapore ad elettrodi; impiego: modulo di umidificazione. Incluso: distributori di vapore; tubi per allacciamenti; quadri elettrici SPECIFICHE TECNICHE: ad erogazione modulante RM1 Pannello sandwich; geometria: precoibentato ¦ doppia lamiera; impiego: modulo di umidificazione; spessore [mm] = 30. Incluso: doppia lamiera di lega ferrosa acciaio zincato; lastra termoacustica SPECIFICHE TECNICHE: pannello in doppia lamiera con interposto isolamento di adeguata densità | RISORSA MATERIALE | IMPIANTI MECCANICI | SISTEMI | MODULO DI UMIDIFICAZIONE | MATERIALE GENERICO NON RILEVANTE | [6 empty] | 000000000 | NUOVA VOCE | nd | a generatore elettrico | [9 empty] | RM.66.00.95.Za001.0000.- - RM.12.10.00.Za001.0055.- - | 1 | cad | nd | umidificazione aria a vapore - | unità di trattamento aria da interno - | materiale generico non rilevante | portata massima di vapore [kg/h] = 22.0 nd nd nd - portata aria [m³/h] = 2501.0 ÷ 3500.0 nd - portata aria [l/s] = 695.0 ÷ 972.0 nd - | percentuale aria esterna sulla portata totale [%] = 51.0 ÷ 100.0 nd - |  | nd - | nd - | da interno | nd - | nd - | nd - | nd | nd - | NO |  |  |  |  | nd |  |  |  |  | nd | nd | nd |  | nd | nd | nd | struttura portante di lega alluminio generico; separatore di gocce di lega ferrosa acciaio zincato; vasca di raccolta di lega ferrosa acciaio zincato; portine con oblò; illuminazione | nd | nd | NO | NO
LOM251.RM.65.00.65.Za001.0230.- | Modulo di umidificazione a generatore elettrico; funzione: umidificazione aria a vapore; impiego: unità di trattamento aria da esterno; portata aria [l/s] = 695 ÷ 972 ¦ portata aria [m³/h] = 2501 ÷ 3500 ¦ portata massima di vapore [kg/h] = 22; percentuale aria esterna sulla portata totale [%] = 51 ÷ 100. Componenti: generatore di vapore ad elettrodi, pannello sandwich. Incluso: struttura portante di lega ferrosa acciaio zincato; separatore di gocce di lega ferrosa acciaio zincato; vasca di raccolta di lega ferrosa acciaio zincato; portine con oblò; illuminazione; tettuccio SPECIFICHE TECNICHE: da esterno RM1 Generatore di vapore ad elettrodi; impiego: modulo di umidificazione. Incluso: distributori di vapore; tubi per allacciamenti; quadri elettrici SPECIFICHE TECNICHE: ad erogazione modulante RM1 Pannello sandwich; geometria: precoibentato ¦ doppia lamiera; impiego: modulo di umidificazione; spessore [mm] = 30. Incluso: doppia lamiera di lega ferrosa acciaio generico rivestita di materiale mix alluminio-zinco; lastra termoacustica SPECIFICHE TECNICHE: pannello in doppia lamiera con interposto isolamento di adeguata densità; rivestimento di materiale mix alluminio-zinco sostituibile con peraluman | 1 cad | 4747.29 | 3752.8 | 0 | RM.65.00.65.Za001.0230.- | Modulo di umidificazione a generatore elettrico; funzione: umidificazione aria a vapore; impiego: unità di trattamento aria da esterno; portata aria [l/s] = 695 ÷ 972 ¦ portata aria [m³/h] = 2501 ÷ 3500 ¦ portata massima di vapore [kg/h] = 22; percentuale aria esterna sulla portata totale [%] = 51 ÷ 100. Componenti: generatore di vapore ad elettrodi, pannello sandwich. Incluso: struttura portante di lega ferrosa acciaio zincato; separatore di gocce di lega ferrosa acciaio zincato; vasca di raccolta di lega ferrosa acciaio zincato; portine con oblò; illuminazione; tettuccio SPECIFICHE TECNICHE: da esterno | RM1 Generatore di vapore ad elettrodi; impiego: modulo di umidificazione. Incluso: distributori di vapore; tubi per allacciamenti; quadri elettrici SPECIFICHE TECNICHE: ad erogazione modulante RM1 Pannello sandwich; geometria: precoibentato ¦ doppia lamiera; impiego: modulo di umidificazione; spessore [mm] = 30. Incluso: doppia lamiera di lega ferrosa acciaio generico rivestita di materiale mix alluminio-zinco; lastra termoacustica SPECIFICHE TECNICHE: pannello in doppia lamiera con interposto isolamento di adeguata densità; rivestimento di materiale mix alluminio-zinco sostituibile con peraluman | RISORSA MATERIALE | IMPIANTI MECCANICI | SISTEMI | MODULO DI UMIDIFICAZIONE | MATERIALE GENERICO NON RILEVANTE | [6 empty] | 000000000 | NUOVA VOCE | nd | a generatore elettrico | [9 empty] | RM.66.00.95.Za001.0000.- - RM.12.10.00.Za001.0100.- - | 1 | cad | nd | umidificazione aria a vapore - | unità di trattamento aria da esterno - | materiale generico non rilevante | portata aria [m³/h] = 2501.0 ÷ 3500.0 nd - portata massima di vapore [kg/h] = 22.0 nd nd nd - portata aria [l/s] = 695.0 ÷ 972.0 nd - | percentuale aria esterna sulla portata totale [%] = 51.0 ÷ 100.0 nd - |  | nd - | nd - | da esterno | nd - | nd - | nd - | nd | nd - | NO |  |  |  |  | nd |  |  |  |  | nd | nd | nd |  | nd | nd | nd | struttura portante di lega ferrosa acciaio zincato; separatore di gocce di lega ferrosa acciaio zincato; vasca di raccolta di lega ferrosa acciaio zincato; portine con oblò; illuminazione; tettuccio | nd | nd | NO | NO
LOM251.RM.65.00.65.Za001.0235.- | Modulo di umidificazione a generatore elettrico; funzione: umidificazione aria a vapore; impiego: unità di trattamento aria da esterno; portata aria [l/s] = 695 ÷ 972 ¦ portata aria [m³/h] = 2501 ÷ 3500 ¦ portata massima di vapore [kg/h] = 22; percentuale aria esterna sulla portata totale [%] = 51 ÷ 100. Componenti: generatore di vapore ad elettrodi, pannello sandwich. Incluso: struttura portante di lega alluminio generico; separatore di gocce di lega ferrosa acciaio zincato; vasca di raccolta di lega ferrosa acciaio zincato; portine con oblò; illuminazione; tettuccio SPECIFICHE TECNICHE: da esterno RM1 Generatore di vapore ad elettrodi; impiego: modulo di umidificazione. Incluso: distributori di vapore; tubi per allacciamenti; quadri elettrici SPECIFICHE TECNICHE: ad erogazione modulante RM1 Pannello sandwich; geometria: precoibentato ¦ doppia lamiera; impiego: modulo di umidificazione; spessore [mm] = 30. Incluso: doppia lamiera di lega ferrosa acciaio generico rivestita di materiale mix alluminio-zinco; lastra termoacustica SPECIFICHE TECNICHE: pannello in doppia lamiera con interposto isolamento di adeguata densità; rivestimento di materiale mix alluminio-zinco sostituibile con peraluman | 1 cad | 4747.29 | 3752.8 | 0 | RM.65.00.65.Za001.0235.- | Modulo di umidificazione a generatore elettrico; funzione: umidificazione aria a vapore; impiego: unità di trattamento aria da esterno; portata aria [l/s] = 695 ÷ 972 ¦ portata aria [m³/h] = 2501 ÷ 3500 ¦ portata massima di vapore [kg/h] = 22; percentuale aria esterna sulla portata totale [%] = 51 ÷ 100. Componenti: generatore di vapore ad elettrodi, pannello sandwich. Incluso: struttura portante di lega alluminio generico; separatore di gocce di lega ferrosa acciaio zincato; vasca di raccolta di lega ferrosa acciaio zincato; portine con oblò; illuminazione; tettuccio SPECIFICHE TECNICHE: da esterno | RM1 Generatore di vapore ad elettrodi; impiego: modulo di umidificazione. Incluso: distributori di vapore; tubi per allacciamenti; quadri elettrici SPECIFICHE TECNICHE: ad erogazione modulante RM1 Pannello sandwich; geometria: precoibentato ¦ doppia lamiera; impiego: modulo di umidificazione; spessore [mm] = 30. Incluso: doppia lamiera di lega ferrosa acciaio generico rivestita di materiale mix alluminio-zinco; lastra termoacustica SPECIFICHE TECNICHE: pannello in doppia lamiera con interposto isolamento di adeguata densità; rivestimento di materiale mix alluminio-zinco sostituibile con peraluman | RISORSA MATERIALE | IMPIANTI MECCANICI | SISTEMI | MODULO DI UMIDIFICAZIONE | MATERIALE GENERICO NON RILEVANTE | [6 empty] | 000000000 | NUOVA VOCE | nd | a generatore elettrico | [9 empty] | RM.66.00.95.Za001.0000.- - RM.12.10.00.Za001.0100.- - | 1 | cad | nd | umidificazione aria a vapore - | unità di trattamento aria da esterno - | materiale generico non rilevante | portata massima di vapore [kg/h] = 22.0 nd nd nd - portata aria [l/s] = 695.0 ÷ 972.0 nd - portata aria [m³/h] = 2501.0 ÷ 3500.0 nd - | percentuale aria esterna sulla portata totale [%] = 51.0 ÷ 100.0 nd - |  | nd - | nd - | da esterno | nd - | nd - | nd - | nd | nd - | NO |  |  |  |  | nd |  |  |  |  | nd | nd | nd |  | nd | nd | nd | struttura portante di lega alluminio generico; separatore di gocce di lega ferrosa acciaio zincato; vasca di raccolta di lega ferrosa acciaio zincato; portine con oblò; illuminazione; tettuccio | nd | nd | NO | NO
LOM251.RM.65.00.65.Za001.0240.- | Modulo di umidificazione a generatore elettrico; funzione: umidificazione aria a vapore; impiego: unità di trattamento aria da interno; portata aria [l/s] = 973 ÷ 1388 ¦ portata aria [m³/h] = 3501 ÷ 5000 ¦ portata massima di vapore [kg/h] = 31; percentuale aria esterna sulla portata totale [%] = 51 ÷ 100. Componenti: generatore di vapore ad elettrodi, pannello sandwich. Incluso: struttura portante di lega ferrosa acciaio zincato; separatore di gocce di lega ferrosa acciaio zincato; vasca di raccolta di lega ferrosa acciaio zincato; portine con oblò; illuminazione SPECIFICHE TECNICHE: da interno RM1 Generatore di vapore ad elettrodi; impiego: modulo di umidificazione. Incluso: distributori di vapore; tubi per allacciamenti; quadri elettrici SPECIFICHE TECNICHE: ad erogazione modulante RM1 Pannello sandwich; geometria: precoibentato ¦ doppia lamiera; impiego: modulo di umidificazione; spessore [mm] = 30. Incluso: doppia lamiera di lega ferrosa acciaio zincato; lastra termoacustica SPECIFICHE TECNICHE: pannello in doppia lamiera con interposto isolamento di adeguata densità | 1 cad | 5187.02 | 4100.41 | 0 | RM.65.00.65.Za001.0240.- | Modulo di umidificazione a generatore elettrico; funzione: umidificazione aria a vapore; impiego: unità di trattamento aria da interno; portata aria [l/s] = 973 ÷ 1388 ¦ portata aria [m³/h] = 3501 ÷ 5000 ¦ portata massima di vapore [kg/h] = 31; percentuale aria esterna sulla portata totale [%] = 51 ÷ 100. Componenti: generatore di vapore ad elettrodi, pannello sandwich. Incluso: struttura portante di lega ferrosa acciaio zincato; separatore di gocce di lega ferrosa acciaio zincato; vasca di raccolta di lega ferrosa acciaio zincato; portine con oblò; illuminazione SPECIFICHE TECNICHE: da interno | RM1 Generatore di vapore ad elettrodi; impiego: modulo di umidificazione. Incluso: distributori di vapore; tubi per allacciamenti; quadri elettrici SPECIFICHE TECNICHE: ad erogazione modulante RM1 Pannello sandwich; geometria: precoibentato ¦ doppia lamiera; impiego: modulo di umidificazione; spessore [mm] = 30. Incluso: doppia lamiera di lega ferrosa acciaio zincato; lastra termoacustica SPECIFICHE TECNICHE: pannello in doppia lamiera con interposto isolamento di adeguata densità | RISORSA MATERIALE | IMPIANTI MECCANICI | SISTEMI | MODULO DI UMIDIFICAZIONE | MATERIALE GENERICO NON RILEVANTE | [6 empty] | MM.05.060.0090.c | Sezioni di umidificazione a vapore tipo a generatore elettrico da interno con aria esterna oltre 50% fino a 100% della portata totale, composte da: generatori di vapore ad elettrodi ad erogazione modulante con distributori di vapore, tubazioni per allacciamenti vari e quadri elettrici; separatore di gocce in acciaio zincato; vasca di raccolta in acciaio zincato; struttura portante in acciaio zincato o alluminio; pannellatura sandwich spessore mm 30 precoibentata formata da doppia lamiera in acciaio zincato con interposto isolamento termo acustico di adeguata densità; portine con oblò; illuminazione. - oltre 972 fino a 1388 l/s [3500 - 5000 m³/h] - 31 kg/h | nd | a generatore elettrico | [9 empty] | RM.66.00.95.Za001.0000.- - RM.12.10.00.Za001.0055.- - | 1 | cad | nd | umidificazione aria a vapore - | unità di trattamento aria da interno - | materiale generico non rilevante | portata massima di vapore [kg/h] = 31.0 nd nd nd - portata aria [l/s] = 973.0 ÷ 1388.0 nd - portata aria [m³/h] = 3501.0 ÷ 5000.0 nd - | percentuale aria esterna sulla portata totale [%] = 51.0 ÷ 100.0 nd - |  | nd - | nd - | da interno | nd - | nd - | nd - | nd | nd - | NO |  |  |  |  | nd |  |  |  |  | nd | nd | nd |  | nd | nd | nd | struttura portante di lega ferrosa acciaio zincato; separatore di gocce di lega ferrosa acciaio zincato; vasca di raccolta di lega ferrosa acciaio zincato; portine con oblò; illuminazione | nd | nd | NO | NO
LOM251.RM.65.00.65.Za001.0245.- | Modulo di umidificazione a generatore elettrico; funzione: umidificazione aria a vapore; impiego: unità di trattamento aria da interno; portata aria [l/s] = 973 ÷ 1388 ¦ portata aria [m³/h] = 3501 ÷ 5000 ¦ portata massima di vapore [kg/h] = 31; percentuale aria esterna sulla portata totale [%] = 51 ÷ 100. Componenti: generatore di vapore ad elettrodi, pannello sandwich. Incluso: struttura portante di lega alluminio generico; separatore di gocce di lega ferrosa acciaio zincato; vasca di raccolta di lega ferrosa acciaio zincato; portine con oblò; illuminazione SPECIFICHE TECNICHE: da interno RM1 Generatore di vapore ad elettrodi; impiego: modulo di umidificazione. Incluso: distributori di vapore; tubi per allacciamenti; quadri elettrici SPECIFICHE TECNICHE: ad erogazione modulante RM1 Pannello sandwich; geometria: precoibentato ¦ doppia lamiera; impiego: modulo di umidificazione; spessore [mm] = 30. Incluso: doppia lamiera di lega ferrosa acciaio zincato; lastra termoacustica SPECIFICHE TECNICHE: pannello in doppia lamiera con interposto isolamento di adeguata densità | 1 cad | 5187.02 | 4100.41 | 0 | RM.65.00.65.Za001.0245.- | Modulo di umidificazione a generatore elettrico; funzione: umidificazione aria a vapore; impiego: unità di trattamento aria da interno; portata aria [l/s] = 973 ÷ 1388 ¦ portata aria [m³/h] = 3501 ÷ 5000 ¦ portata massima di vapore [kg/h] = 31; percentuale aria esterna sulla portata totale [%] = 51 ÷ 100. Componenti: generatore di vapore ad elettrodi, pannello sandwich. Incluso: struttura portante di lega alluminio generico; separatore di gocce di lega ferrosa acciaio zincato; vasca di raccolta di lega ferrosa acciaio zincato; portine con oblò; illuminazione SPECIFICHE TECNICHE: da interno | RM1 Generatore di vapore ad elettrodi; impiego: modulo di umidificazione. Incluso: distributori di vapore; tubi per allacciamenti; quadri elettrici SPECIFICHE TECNICHE: ad erogazione modulante RM1 Pannello sandwich; geometria: precoibentato ¦ doppia lamiera; impiego: modulo di umidificazione; spessore [mm] = 30. Incluso: doppia lamiera di lega ferrosa acciaio zincato; lastra termoacustica SPECIFICHE TECNICHE: pannello in doppia lamiera con interposto isolamento di adeguata densità | RISORSA MATERIALE | IMPIANTI MECCANICI | SISTEMI | MODULO DI UMIDIFICAZIONE | MATERIALE GENERICO NON RILEVANTE | [6 empty] | 000000000 | NUOVA VOCE | nd | a generatore elettrico | [9 empty] | RM.66.00.95.Za001.0000.- - RM.12.10.00.Za001.0055.- - | 1 | cad | nd | umidificazione aria a vapore - | unità di trattamento aria da interno - | materiale generico non rilevante | portata massima di vapore [kg/h] = 31.0 nd nd nd - portata aria [l/s] = 973.0 ÷ 1388.0 nd - portata aria [m³/h] = 3501.0 ÷ 5000.0 nd - | percentuale aria esterna sulla portata totale [%] = 51.0 ÷ 100.0 nd - |  | nd - | nd - | da interno | nd - | nd - | nd - | nd | nd - | NO |  |  |  |  | nd |  |  |  |  | nd | nd | nd |  | nd | nd | nd | struttura portante di lega alluminio generico; separatore di gocce di lega ferrosa acciaio zincato; vasca di raccolta di lega ferrosa acciaio zincato; portine con oblò; illuminazione | nd | nd | NO | NO
LOM251.RM.65.00.65.Za001.0250.- | Modulo di umidificazione a generatore elettrico; funzione: umidificazione aria a vapore; impiego: unità di trattamento aria da esterno; portata aria [l/s] = 973 ÷ 1388 ¦ portata aria [m³/h] = 3501 ÷ 5000 ¦ portata massima di vapore [kg/h] = 31; percentuale aria esterna sulla portata totale [%] = 51 ÷ 100. Componenti: generatore di vapore ad elettrodi, pannello sandwich. Incluso: struttura portante di lega ferrosa acciaio zincato; separatore di gocce di lega ferrosa acciaio zincato; vasca di raccolta di lega ferrosa acciaio zincato; portine con oblò; illuminazione; tettuccio SPECIFICHE TECNICHE: da esterno RM1 Generatore di vapore ad elettrodi; impiego: modulo di umidificazione. Incluso: distributori di vapore; tubi per allacciamenti; quadri elettrici SPECIFICHE TECNICHE: ad erogazione modulante RM1 Pannello sandwich; geometria: precoibentato ¦ doppia lamiera; impiego: modulo di umidificazione; spessore [mm] = 30. Incluso: doppia lamiera di lega ferrosa acciaio generico rivestita di materiale mix alluminio-zinco; lastra termoacustica SPECIFICHE TECNICHE: pannello in doppia lamiera con interposto isolamento di adeguata densità; rivestimento di materiale mix alluminio-zinco sostituibile con peraluman | 1 cad | 5561.88 | 4396.74 | 0 | RM.65.00.65.Za001.0250.- | Modulo di umidificazione a generatore elettrico; funzione: umidificazione aria a vapore; impiego: unità di trattamento aria da esterno; portata aria [l/s] = 973 ÷ 1388 ¦ portata aria [m³/h] = 3501 ÷ 5000 ¦ portata massima di vapore [kg/h] = 31; percentuale aria esterna sulla portata totale [%] = 51 ÷ 100. Componenti: generatore di vapore ad elettrodi, pannello sandwich. Incluso: struttura portante di lega ferrosa acciaio zincato; separatore di gocce di lega ferrosa acciaio zincato; vasca di raccolta di lega ferrosa acciaio zincato; portine con oblò; illuminazione; tettuccio SPECIFICHE TECNICHE: da esterno | RM1 Generatore di vapore ad elettrodi; impiego: modulo di umidificazione. Incluso: distributori di vapore; tubi per allacciamenti; quadri elettrici SPECIFICHE TECNICHE: ad erogazione modulante RM1 Pannello sandwich; geometria: precoibentato ¦ doppia lamiera; impiego: modulo di umidificazione; spessore [mm] = 30. Incluso: doppia lamiera di lega ferrosa acciaio generico rivestita di materiale mix alluminio-zinco; lastra termoacustica SPECIFICHE TECNICHE: pannello in doppia lamiera con interposto isolamento di adeguata densità; rivestimento di materiale mix alluminio-zinco sostituibile con peraluman | RISORSA MATERIALE | IMPIANTI MECCANICI | SISTEMI | MODULO DI UMIDIFICAZIONE | MATERIALE GENERICO NON RILEVANTE | [6 empty] | 000000000 | NUOVA VOCE | nd | a generatore elettrico | [9 empty] | RM.66.00.95.Za001.0000.- - RM.12.10.00.Za001.0100.- - | 1 | cad | nd | umidificazione aria a vapore - | unità di trattamento aria da esterno - | materiale generico non rilevante | portata aria [l/s] = 973.0 ÷ 1388.0 nd - portata aria [m³/h] = 3501.0 ÷ 5000.0 nd - portata massima di vapore [kg/h] = 31.0 nd nd nd - | percentuale aria esterna sulla portata totale [%] = 51.0 ÷ 100.0 nd - |  | nd - | nd - | da esterno | nd - | nd - | nd - | nd | nd - | NO |  |  |  |  | nd |  |  |  |  | nd | nd | nd |  | nd | nd | nd | struttura portante di lega ferrosa acciaio zincato; separatore di gocce di lega ferrosa acciaio zincato; vasca di raccolta di lega ferrosa acciaio zincato; portine con oblò; illuminazione; tettuccio | nd | nd | NO | NO
LOM251.RM.65.00.65.Za001.0255.- | Modulo di umidificazione a generatore elettrico; funzione: umidificazione aria a vapore; impiego: unità di trattamento aria da esterno; portata aria [l/s] = 973 ÷ 1388 ¦ portata aria [m³/h] = 3501 ÷ 5000 ¦ portata massima di vapore [kg/h] = 31; percentuale aria esterna sulla portata totale [%] = 51 ÷ 100. Componenti: generatore di vapore ad elettrodi, pannello sandwich. Incluso: struttura portante di lega alluminio generico; separatore di gocce di lega ferrosa acciaio zincato; vasca di raccolta di lega ferrosa acciaio zincato; portine con oblò; illuminazione; tettuccio SPECIFICHE TECNICHE: da esterno RM1 Generatore di vapore ad elettrodi; impiego: modulo di umidificazione. Incluso: distributori di vapore; tubi per allacciamenti; quadri elettrici SPECIFICHE TECNICHE: ad erogazione modulante RM1 Pannello sandwich; geometria: precoibentato ¦ doppia lamiera; impiego: modulo di umidificazione; spessore [mm] = 30. Incluso: doppia lamiera di lega ferrosa acciaio generico rivestita di materiale mix alluminio-zinco; lastra termoacustica SPECIFICHE TECNICHE: pannello in doppia lamiera con interposto isolamento di adeguata densità; rivestimento di materiale mix alluminio-zinco sostituibile con peraluman | 1 cad | 5561.88 | 4396.74 | 0 | RM.65.00.65.Za001.0255.- | Modulo di umidificazione a generatore elettrico; funzione: umidificazione aria a vapore; impiego: unità di trattamento aria da esterno; portata aria [l/s] = 973 ÷ 1388 ¦ portata aria [m³/h] = 3501 ÷ 5000 ¦ portata massima di vapore [kg/h] = 31; percentuale aria esterna sulla portata totale [%] = 51 ÷ 100. Componenti: generatore di vapore ad elettrodi, pannello sandwich. Incluso: struttura portante di lega alluminio generico; separatore di gocce di lega ferrosa acciaio zincato; vasca di raccolta di lega ferrosa acciaio zincato; portine con oblò; illuminazione; tettuccio SPECIFICHE TECNICHE: da esterno | RM1 Generatore di vapore ad elettrodi; impiego: modulo di umidificazione. Incluso: distributori di vapore; tubi per allacciamenti; quadri elettrici SPECIFICHE TECNICHE: ad erogazione modulante RM1 Pannello sandwich; geometria: precoibentato ¦ doppia lamiera; impiego: modulo di umidificazione; spessore [mm] = 30. Incluso: doppia lamiera di lega ferrosa acciaio generico rivestita di materiale mix alluminio-zinco; lastra termoacustica SPECIFICHE TECNICHE: pannello in doppia lamiera con interposto isolamento di adeguata densità; rivestimento di materiale mix alluminio-zinco sostituibile con peraluman | RISORSA MATERIALE | IMPIANTI MECCANICI | SISTEMI | MODULO DI UMIDIFICAZIONE | MATERIALE GENERICO NON RILEVANTE | [6 empty] | 000000000 | NUOVA VOCE | nd | a generatore elettrico | [9 empty] | RM.66.00.95.Za001.0000.- - RM.12.10.00.Za001.0100.- - | 1 | cad | nd | umidificazione aria a vapore - | unità di trattamento aria da esterno - | materiale generico non rilevante | portata aria [m³/h] = 3501.0 ÷ 5000.0 nd - portata aria [l/s] = 973.0 ÷ 1388.0 nd - portata massima di vapore [kg/h] = 31.0 nd nd nd - | percentuale aria esterna sulla portata totale [%] = 51.0 ÷ 100.0 nd - |  | nd - | nd - | da esterno | nd - | nd - | nd - | nd | nd - | NO |  |  |  |  | nd |  |  |  |  | nd | nd | nd |  | nd | nd | nd | struttura portante di lega alluminio generico; separatore di gocce di lega ferrosa acciaio zincato; vasca di raccolta di lega ferrosa acciaio zincato; portine con oblò; illuminazione; tettuccio | nd | nd | NO | NO
LOM251.RM.65.00.65.Za001.0260.- | Modulo di umidificazione a generatore elettrico; funzione: umidificazione aria a vapore; impiego: unità di trattamento aria da interno; portata aria [l/s] = 1389 ÷ 1944 ¦ portata aria [m³/h] = 5001 ÷ 7000 ¦ portata massima di vapore [kg/h] = 43; percentuale aria esterna sulla portata totale [%] = 51 ÷ 100. Componenti: generatore di vapore ad elettrodi, pannello sandwich. Incluso: struttura portante di lega ferrosa acciaio zincato; separatore di gocce di lega ferrosa acciaio zincato; vasca di raccolta di lega ferrosa acciaio zincato; portine con oblò; illuminazione SPECIFICHE TECNICHE: da interno RM1 Generatore di vapore ad elettrodi; impiego: modulo di umidificazione. Incluso: distributori di vapore; tubi per allacciamenti; quadri elettrici SPECIFICHE TECNICHE: ad erogazione modulante RM1 Pannello sandwich; geometria: precoibentato ¦ doppia lamiera; impiego: modulo di umidificazione; spessore [mm] = 30. Incluso: doppia lamiera di lega ferrosa acciaio zincato; lastra termoacustica SPECIFICHE TECNICHE: pannello in doppia lamiera con interposto isolamento di adeguata densità | 1 cad | 6475.88 | 5119.27 | 0 | RM.65.00.65.Za001.0260.- | Modulo di umidificazione a generatore elettrico; funzione: umidificazione aria a vapore; impiego: unità di trattamento aria da interno; portata aria [l/s] = 1389 ÷ 1944 ¦ portata aria [m³/h] = 5001 ÷ 7000 ¦ portata massima di vapore [kg/h] = 43; percentuale aria esterna sulla portata totale [%] = 51 ÷ 100. Componenti: generatore di vapore ad elettrodi, pannello sandwich. Incluso: struttura portante di lega ferrosa acciaio zincato; separatore di gocce di lega ferrosa acciaio zincato; vasca di raccolta di lega ferrosa acciaio zincato; portine con oblò; illuminazione SPECIFICHE TECNICHE: da interno | RM1 Generatore di vapore ad elettrodi; impiego: modulo di umidificazione. Incluso: distributori di vapore; tubi per allacciamenti; quadri elettrici SPECIFICHE TECNICHE: ad erogazione modulante RM1 Pannello sandwich; geometria: precoibentato ¦ doppia lamiera; impiego: modulo di umidificazione; spessore [mm] = 30. Incluso: doppia lamiera di lega ferrosa acciaio zincato; lastra termoacustica SPECIFICHE TECNICHE: pannello in doppia lamiera con interposto isolamento di adeguata densità | RISORSA MATERIALE | IMPIANTI MECCANICI | SISTEMI | MODULO DI UMIDIFICAZIONE | MATERIALE GENERICO NON RILEVANTE | [6 empty] | MM.05.060.0090.d | Sezioni di umidificazione a vapore tipo a generatore elettrico da interno con aria esterna oltre 50% fino a 100% della portata totale, composte da: generatori di vapore ad elettrodi ad erogazione modulante con distributori di vapore, tubazioni per allacciamenti vari e quadri elettrici; separatore di gocce in acciaio zincato; vasca di raccolta in acciaio zincato; struttura portante in acciaio zincato o alluminio; pannellatura sandwich spessore mm 30 precoibentata formata da doppia lamiera in acciaio zincato con interposto isolamento termo acustico di adeguata densità; portine con oblò; illuminazione. - oltre 1388 fino a 1944 l/s [5000 - 7000 m³/h] - 43 kg/h | nd | a generatore elettrico | [9 empty] | RM.66.00.95.Za001.0000.- - RM.12.10.00.Za001.0055.- - | 1 | cad | nd | umidificazione aria a vapore - | unità di trattamento aria da interno - | materiale generico non rilevante | portata aria [l/s] = 1389.0 ÷ 1944.0 nd - portata massima di vapore [kg/h] = 43.0 nd nd nd - portata aria [m³/h] = 5001.0 ÷ 7000.0 nd - | percentuale aria esterna sulla portata totale [%] = 51.0 ÷ 100.0 nd - |  | nd - | nd - | da interno | nd - | nd - | nd - | nd | nd - | NO |  |  |  |  | nd |  |  |  |  | nd | nd | nd |  | nd | nd | nd | struttura portante di lega ferrosa acciaio zincato; separatore di gocce di lega ferrosa acciaio zincato; vasca di raccolta di lega ferrosa acciaio zincato; portine con oblò; illuminazione | nd | nd | NO | NO
LOM251.RM.65.00.65.Za001.0265.- | Modulo di umidificazione a generatore elettrico; funzione: umidificazione aria a vapore; impiego: unità di trattamento aria da interno; portata aria [l/s] = 1389 ÷ 1944 ¦ portata aria [m³/h] = 5001 ÷ 7000 ¦ portata massima di vapore [kg/h] = 43; percentuale aria esterna sulla portata totale [%] = 51 ÷ 100. Componenti: generatore di vapore ad elettrodi, pannello sandwich. Incluso: struttura portante di lega alluminio generico; separatore di gocce di lega ferrosa acciaio zincato; vasca di raccolta di lega ferrosa acciaio zincato; portine con oblò; illuminazione SPECIFICHE TECNICHE: da interno RM1 Generatore di vapore ad elettrodi; impiego: modulo di umidificazione. Incluso: distributori di vapore; tubi per allacciamenti; quadri elettrici SPECIFICHE TECNICHE: ad erogazione modulante RM1 Pannello sandwich; geometria: precoibentato ¦ doppia lamiera; impiego: modulo di umidificazione; spessore [mm] = 30. Incluso: doppia lamiera di lega ferrosa acciaio zincato; lastra termoacustica SPECIFICHE TECNICHE: pannello in doppia lamiera con interposto isolamento di adeguata densità | 1 cad | 6475.88 | 5119.27 | 0 | RM.65.00.65.Za001.0265.- | Modulo di umidificazione a generatore elettrico; funzione: umidificazione aria a vapore; impiego: unità di trattamento aria da interno; portata aria [l/s] = 1389 ÷ 1944 ¦ portata aria [m³/h] = 5001 ÷ 7000 ¦ portata massima di vapore [kg/h] = 43; percentuale aria esterna sulla portata totale [%] = 51 ÷ 100. Componenti: generatore di vapore ad elettrodi, pannello sandwich. Incluso: struttura portante di lega alluminio generico; separatore di gocce di lega ferrosa acciaio zincato; vasca di raccolta di lega ferrosa acciaio zincato; portine con oblò; illuminazione SPECIFICHE TECNICHE: da interno | RM1 Generatore di vapore ad elettrodi; impiego: modulo di umidificazione. Incluso: distributori di vapore; tubi per allacciamenti; quadri elettrici SPECIFICHE TECNICHE: ad erogazione modulante RM1 Pannello sandwich; geometria: precoibentato ¦ doppia lamiera; impiego: modulo di umidificazione; spessore [mm] = 30. Incluso: doppia lamiera di lega ferrosa acciaio zincato; lastra termoacustica SPECIFICHE TECNICHE: pannello in doppia lamiera con interposto isolamento di adeguata densità | RISORSA MATERIALE | IMPIANTI MECCANICI | SISTEMI | MODULO DI UMIDIFICAZIONE | MATERIALE GENERICO NON RILEVANTE | [6 empty] | 000000000 | NUOVA VOCE | nd | a generatore elettrico | [9 empty] | RM.66.00.95.Za001.0000.- - RM.12.10.00.Za001.0055.- - | 1 | cad | nd | umidificazione aria a vapore - | unità di trattamento aria da interno - | materiale generico non rilevante | portata aria [l/s] = 1389.0 ÷ 1944.0 nd - portata massima di vapore [kg/h] = 43.0 nd nd nd - portata aria [m³/h] = 5001.0 ÷ 7000.0 nd - | percentuale aria esterna sulla portata totale [%] = 51.0 ÷ 100.0 nd - |  | nd - | nd - | da interno | nd - | nd - | nd - | nd | nd - | NO |  |  |  |  | nd |  |  |  |  | nd | nd | nd |  | nd | nd | nd | struttura portante di lega alluminio generico; separatore di gocce di lega ferrosa acciaio zincato; vasca di raccolta di lega ferrosa acciaio zincato; portine con oblò; illuminazione | nd | nd | NO | NO
LOM251.RM.65.00.65.Za001.0270.- | Modulo di umidificazione a generatore elettrico; funzione: umidificazione aria a vapore; impiego: unità di trattamento aria da esterno; portata aria [l/s] = 1389 ÷ 1944 ¦ portata aria [m³/h] = 5001 ÷ 7000 ¦ portata massima di vapore [kg/h] = 43; percentuale aria esterna sulla portata totale [%] = 51 ÷ 100. Componenti: generatore di vapore ad elettrodi, pannello sandwich. Incluso: struttura portante di lega ferrosa acciaio zincato; separatore di gocce di lega ferrosa acciaio zincato; vasca di raccolta di lega ferrosa acciaio zincato; portine con oblò; illuminazione; tettuccio SPECIFICHE TECNICHE: da esterno RM1 Generatore di vapore ad elettrodi; impiego: modulo di umidificazione. Incluso: distributori di vapore; tubi per allacciamenti; quadri elettrici SPECIFICHE TECNICHE: ad erogazione modulante RM1 Pannello sandwich; geometria: precoibentato ¦ doppia lamiera; impiego: modulo di umidificazione; spessore [mm] = 30. Incluso: doppia lamiera di lega ferrosa acciaio generico rivestita di materiale mix alluminio-zinco; lastra termoacustica SPECIFICHE TECNICHE: pannello in doppia lamiera con interposto isolamento di adeguata densità; rivestimento di materiale mix alluminio-zinco sostituibile con peraluman | 1 cad | 6960.98 | 5502.75 | 0 | RM.65.00.65.Za001.0270.- | Modulo di umidificazione a generatore elettrico; funzione: umidificazione aria a vapore; impiego: unità di trattamento aria da esterno; portata aria [l/s] = 1389 ÷ 1944 ¦ portata aria [m³/h] = 5001 ÷ 7000 ¦ portata massima di vapore [kg/h] = 43; percentuale aria esterna sulla portata totale [%] = 51 ÷ 100. Componenti: generatore di vapore ad elettrodi, pannello sandwich. Incluso: struttura portante di lega ferrosa acciaio zincato; separatore di gocce di lega ferrosa acciaio zincato; vasca di raccolta di lega ferrosa acciaio zincato; portine con oblò; illuminazione; tettuccio SPECIFICHE TECNICHE: da esterno | RM1 Generatore di vapore ad elettrodi; impiego: modulo di umidificazione. Incluso: distributori di vapore; tubi per allacciamenti; quadri elettrici SPECIFICHE TECNICHE: ad erogazione modulante RM1 Pannello sandwich; geometria: precoibentato ¦ doppia lamiera; impiego: modulo di umidificazione; spessore [mm] = 30. Incluso: doppia lamiera di lega ferrosa acciaio generico rivestita di materiale mix alluminio-zinco; lastra termoacustica SPECIFICHE TECNICHE: pannello in doppia lamiera con interposto isolamento di adeguata densità; rivestimento di materiale mix alluminio-zinco sostituibile con peraluman | RISORSA MATERIALE | IMPIANTI MECCANICI | SISTEMI | MODULO DI UMIDIFICAZIONE | MATERIALE GENERICO NON RILEVANTE | [6 empty] | 000000000 | NUOVA VOCE | nd | a generatore elettrico | [9 empty] | RM.66.00.95.Za001.0000.- - RM.12.10.00.Za001.0100.- - | 1 | cad | nd | umidificazione aria a vapore - | unità di trattamento aria da esterno - | materiale generico non rilevante | portata massima di vapore [kg/h] = 43.0 nd nd nd - portata aria [m³/h] = 5001.0 ÷ 7000.0 nd - portata aria [l/s] = 1389.0 ÷ 1944.0 nd - | percentuale aria esterna sulla portata totale [%] = 51.0 ÷ 100.0 nd - |  | nd - | nd - | da esterno | nd - | nd - | nd - | nd | nd - | NO |  |  |  |  | nd |  |  |  |  | nd | nd | nd |  | nd | nd | nd | struttura portante di lega ferrosa acciaio zincato; separatore di gocce di lega ferrosa acciaio zincato; vasca di raccolta di lega ferrosa acciaio zincato; portine con oblò; illuminazione; tettuccio | nd | nd | NO | NO
LOM251.RM.65.00.65.Za001.0275.- | Modulo di umidificazione a generatore elettrico; funzione: umidificazione aria a vapore; impiego: unità di trattamento aria da esterno; portata aria [l/s] = 1389 ÷ 1944 ¦ portata aria [m³/h] = 5001 ÷ 7000 ¦ portata massima di vapore [kg/h] = 43; percentuale aria esterna sulla portata totale [%] = 51 ÷ 100. Componenti: generatore di vapore ad elettrodi, pannello sandwich. Incluso: struttura portante di lega alluminio generico; separatore di gocce di lega ferrosa acciaio zincato; vasca di raccolta di lega ferrosa acciaio zincato; portine con oblò; illuminazione; tettuccio SPECIFICHE TECNICHE: da esterno RM1 Generatore di vapore ad elettrodi; impiego: modulo di umidificazione. Incluso: distributori di vapore; tubi per allacciamenti; quadri elettrici SPECIFICHE TECNICHE: ad erogazione modulante RM1 Pannello sandwich; geometria: precoibentato ¦ doppia lamiera; impiego: modulo di umidificazione; spessore [mm] = 30. Incluso: doppia lamiera di lega ferrosa acciaio generico rivestita di materiale mix alluminio-zinco; lastra termoacustica SPECIFICHE TECNICHE: pannello in doppia lamiera con interposto isolamento di adeguata densità; rivestimento di materiale mix alluminio-zinco sostituibile con peraluman | 1 cad | 6960.98 | 5502.75 | 0 | RM.65.00.65.Za001.0275.- | Modulo di umidificazione a generatore elettrico; funzione: umidificazione aria a vapore; impiego: unità di trattamento aria da esterno; portata aria [l/s] = 1389 ÷ 1944 ¦ portata aria [m³/h] = 5001 ÷ 7000 ¦ portata massima di vapore [kg/h] = 43; percentuale aria esterna sulla portata totale [%] = 51 ÷ 100. Componenti: generatore di vapore ad elettrodi, pannello sandwich. Incluso: struttura portante di lega alluminio generico; separatore di gocce di lega ferrosa acciaio zincato; vasca di raccolta di lega ferrosa acciaio zincato; portine con oblò; illuminazione; tettuccio SPECIFICHE TECNICHE: da esterno | RM1 Generatore di vapore ad elettrodi; impiego: modulo di umidificazione. Incluso: distributori di vapore; tubi per allacciamenti; quadri elettrici SPECIFICHE TECNICHE: ad erogazione modulante RM1 Pannello sandwich; geometria: precoibentato ¦ doppia lamiera; impiego: modulo di umidificazione; spessore [mm] = 30. Incluso: doppia lamiera di lega ferrosa acciaio generico rivestita di materiale mix alluminio-zinco; lastra termoacustica SPECIFICHE TECNICHE: pannello in doppia lamiera con interposto isolamento di adeguata densità; rivestimento di materiale mix alluminio-zinco sostituibile con peraluman | RISORSA MATERIALE | IMPIANTI MECCANICI | SISTEMI | MODULO DI UMIDIFICAZIONE | MATERIALE GENERICO NON RILEVANTE | [6 empty] | 000000000 | NUOVA VOCE | nd | a generatore elettrico | [9 empty] | RM.66.00.95.Za001.0000.- - RM.12.10.00.Za001.0100.- - | 1 | cad | nd | umidificazione aria a vapore - | unità di trattamento aria da esterno - | materiale generico non rilevante | portata massima di vapore [kg/h] = 43.0 nd nd nd - portata aria [m³/h] = 5001.0 ÷ 7000.0 nd - portata aria [l/s] = 1389.0 ÷ 1944.0 nd - | percentuale aria esterna sulla portata totale [%] = 51.0 ÷ 100.0 nd - |  | nd - | nd - | da esterno | nd - | nd - | nd - | nd | nd - | NO |  |  |  |  | nd |  |  |  |  | nd | nd | nd |  | nd | nd | nd | struttura portante di lega alluminio generico; separatore di gocce di lega ferrosa acciaio zincato; vasca di raccolta di lega ferrosa acciaio zincato; portine con oblò; illuminazione; tettuccio | nd | nd | NO | NO
LOM251.RM.65.00.65.Za001.0280.- | Modulo di umidificazione a generatore elettrico; funzione: umidificazione aria a vapore; impiego: unità di trattamento aria da interno; portata aria [l/s] = 1945 ÷ 2777 ¦ portata aria [m³/h] = 7001 ÷ 10000 ¦ portata massima di vapore [kg/h] = 62; percentuale aria esterna sulla portata totale [%] = 51 ÷ 100. Componenti: generatore di vapore ad elettrodi, pannello sandwich. Incluso: struttura portante di lega ferrosa acciaio zincato; separatore di gocce di lega ferrosa acciaio zincato; vasca di raccolta di lega ferrosa acciaio zincato; portine con oblò; illuminazione SPECIFICHE TECNICHE: da interno RM1 Generatore di vapore ad elettrodi; impiego: modulo di umidificazione. Incluso: distributori di vapore; tubi per allacciamenti; quadri elettrici SPECIFICHE TECNICHE: ad erogazione modulante RM1 Pannello sandwich; geometria: precoibentato ¦ doppia lamiera; impiego: modulo di umidificazione; spessore [mm] = 30. Incluso: doppia lamiera di lega ferrosa acciaio zincato; lastra termoacustica SPECIFICHE TECNICHE: pannello in doppia lamiera con interposto isolamento di adeguata densità | 1 cad | 7926.02 | 6265.63 | 0 | RM.65.00.65.Za001.0280.- | Modulo di umidificazione a generatore elettrico; funzione: umidificazione aria a vapore; impiego: unità di trattamento aria da interno; portata aria [l/s] = 1945 ÷ 2777 ¦ portata aria [m³/h] = 7001 ÷ 10000 ¦ portata massima di vapore [kg/h] = 62; percentuale aria esterna sulla portata totale [%] = 51 ÷ 100. Componenti: generatore di vapore ad elettrodi, pannello sandwich. Incluso: struttura portante di lega ferrosa acciaio zincato; separatore di gocce di lega ferrosa acciaio zincato; vasca di raccolta di lega ferrosa acciaio zincato; portine con oblò; illuminazione SPECIFICHE TECNICHE: da interno | RM1 Generatore di vapore ad elettrodi; impiego: modulo di umidificazione. Incluso: distributori di vapore; tubi per allacciamenti; quadri elettrici SPECIFICHE TECNICHE: ad erogazione modulante RM1 Pannello sandwich; geometria: precoibentato ¦ doppia lamiera; impiego: modulo di umidificazione; spessore [mm] = 30. Incluso: doppia lamiera di lega ferrosa acciaio zincato; lastra termoacustica SPECIFICHE TECNICHE: pannello in doppia lamiera con interposto isolamento di adeguata densità | RISORSA MATERIALE | IMPIANTI MECCANICI | SISTEMI | MODULO DI UMIDIFICAZIONE | MATERIALE GENERICO NON RILEVANTE | [6 empty] | MM.05.060.0090.e | Sezioni di umidificazione a vapore tipo a generatore elettrico da interno con aria esterna oltre 50% fino a 100% della portata totale, composte da: generatori di vapore ad elettrodi ad erogazione modulante con distributori di vapore, tubazioni per allacciamenti vari e quadri elettrici; separatore di gocce in acciaio zincato; vasca di raccolta in acciaio zincato; struttura portante in acciaio zincato o alluminio; pannellatura sandwich spessore mm 30 precoibentata formata da doppia lamiera in acciaio zincato con interposto isolamento termo acustico di adeguata densità; portine con oblò; illuminazione. - oltre 1944 fino a 2777 l/s [7000 - 10000 m³/h] - 62 kg/h | nd | a generatore elettrico | [9 empty] | RM.66.00.95.Za001.0000.- - RM.12.10.00.Za001.0055.- - | 1 | cad | nd | umidificazione aria a vapore - | unità di trattamento aria da interno - | materiale generico non rilevante | portata massima di vapore [kg/h] = 62.0 nd nd nd - portata aria [l/s] = 1945.0 ÷ 2777.0 nd - portata aria [m³/h] = 7001.0 ÷ 10000.0 nd - | percentuale aria esterna sulla portata totale [%] = 51.0 ÷ 100.0 nd - |  | nd - | nd - | da interno | nd - | nd - | nd - | nd | nd - | NO |  |  |  |  | nd |  |  |  |  | nd | nd | nd |  | nd | nd | nd | struttura portante di lega ferrosa acciaio zincato; separatore di gocce di lega ferrosa acciaio zincato; vasca di raccolta di lega ferrosa acciaio zincato; portine con oblò; illuminazione | nd | nd | NO | NO
LOM251.RM.65.00.65.Za001.0285.- | Modulo di umidificazione a generatore elettrico; funzione: umidificazione aria a vapore; impiego: unità di trattamento aria da interno; portata aria [l/s] = 1945 ÷ 2777 ¦ portata aria [m³/h] = 7001 ÷ 10000 ¦ portata massima di vapore [kg/h] = 62; percentuale aria esterna sulla portata totale [%] = 51 ÷ 100. Componenti: generatore di vapore ad elettrodi, pannello sandwich. Incluso: struttura portante di lega alluminio generico; separatore di gocce di lega ferrosa acciaio zincato; vasca di raccolta di lega ferrosa acciaio zincato; portine con oblò; illuminazione SPECIFICHE TECNICHE: da interno RM1 Generatore di vapore ad elettrodi; impiego: modulo di umidificazione. Incluso: distributori di vapore; tubi per allacciamenti; quadri elettrici SPECIFICHE TECNICHE: ad erogazione modulante RM1 Pannello sandwich; geometria: precoibentato ¦ doppia lamiera; impiego: modulo di umidificazione; spessore [mm] = 30. Incluso: doppia lamiera di lega ferrosa acciaio zincato; lastra termoacustica SPECIFICHE TECNICHE: pannello in doppia lamiera con interposto isolamento di adeguata densità | 1 cad | 7926.02 | 6265.63 | 0 | RM.65.00.65.Za001.0285.- | Modulo di umidificazione a generatore elettrico; funzione: umidificazione aria a vapore; impiego: unità di trattamento aria da interno; portata aria [l/s] = 1945 ÷ 2777 ¦ portata aria [m³/h] = 7001 ÷ 10000 ¦ portata massima di vapore [kg/h] = 62; percentuale aria esterna sulla portata totale [%] = 51 ÷ 100. Componenti: generatore di vapore ad elettrodi, pannello sandwich. Incluso: struttura portante di lega alluminio generico; separatore di gocce di lega ferrosa acciaio zincato; vasca di raccolta di lega ferrosa acciaio zincato; portine con oblò; illuminazione SPECIFICHE TECNICHE: da interno | RM1 Generatore di vapore ad elettrodi; impiego: modulo di umidificazione. Incluso: distributori di vapore; tubi per allacciamenti; quadri elettrici SPECIFICHE TECNICHE: ad erogazione modulante RM1 Pannello sandwich; geometria: precoibentato ¦ doppia lamiera; impiego: modulo di umidificazione; spessore [mm] = 30. Incluso: doppia lamiera di lega ferrosa acciaio zincato; lastra termoacustica SPECIFICHE TECNICHE: pannello in doppia lamiera con interposto isolamento di adeguata densità | RISORSA MATERIALE | IMPIANTI MECCANICI | SISTEMI | MODULO DI UMIDIFICAZIONE | MATERIALE GENERICO NON RILEVANTE | [6 empty] | 000000000 | NUOVA VOCE | nd | a generatore elettrico | [9 empty] | RM.66.00.95.Za001.0000.- - RM.12.10.00.Za001.0055.- - | 1 | cad | nd | umidificazione aria a vapore - | unità di trattamento aria da interno - | materiale generico non rilevante | portata aria [l/s] = 1945.0 ÷ 2777.0 nd - portata massima di vapore [kg/h] = 62.0 nd nd nd - portata aria [m³/h] = 7001.0 ÷ 10000.0 nd - | percentuale aria esterna sulla portata totale [%] = 51.0 ÷ 100.0 nd - |  | nd - | nd - | da interno | nd - | nd - | nd - | nd | nd - | NO |  |  |  |  | nd |  |  |  |  | nd | nd | nd |  | nd | nd | nd | struttura portante di lega alluminio generico; separatore di gocce di lega ferrosa acciaio zincato; vasca di raccolta di lega ferrosa acciaio zincato; portine con oblò; illuminazione | nd | nd | NO | NO
LOM251.RM.65.00.65.Za001.0290.- | Modulo di umidificazione a generatore elettrico; funzione: umidificazione aria a vapore; impiego: unità di trattamento aria da esterno; portata aria [l/s] = 1945 ÷ 2777 ¦ portata aria [m³/h] = 7001 ÷ 10000 ¦ portata massima di vapore [kg/h] = 62; percentuale aria esterna sulla portata totale [%] = 51 ÷ 100. Componenti: generatore di vapore ad elettrodi, pannello sandwich. Incluso: struttura portante di lega ferrosa acciaio zincato; separatore di gocce di lega ferrosa acciaio zincato; vasca di raccolta di lega ferrosa acciaio zincato; portine con oblò; illuminazione; tettuccio SPECIFICHE TECNICHE: da esterno RM1 Generatore di vapore ad elettrodi; impiego: modulo di umidificazione. Incluso: distributori di vapore; tubi per allacciamenti; quadri elettrici SPECIFICHE TECNICHE: ad erogazione modulante RM1 Pannello sandwich; geometria: precoibentato ¦ doppia lamiera; impiego: modulo di umidificazione; spessore [mm] = 30. Incluso: doppia lamiera di lega ferrosa acciaio generico rivestita di materiale mix alluminio-zinco; lastra termoacustica SPECIFICHE TECNICHE: pannello in doppia lamiera con interposto isolamento di adeguata densità; rivestimento di materiale mix alluminio-zinco sostituibile con peraluman | 1 cad | 8550.8 | 6759.52 | 0 | RM.65.00.65.Za001.0290.- | Modulo di umidificazione a generatore elettrico; funzione: umidificazione aria a vapore; impiego: unità di trattamento aria da esterno; portata aria [l/s] = 1945 ÷ 2777 ¦ portata aria [m³/h] = 7001 ÷ 10000 ¦ portata massima di vapore [kg/h] = 62; percentuale aria esterna sulla portata totale [%] = 51 ÷ 100. Componenti: generatore di vapore ad elettrodi, pannello sandwich. Incluso: struttura portante di lega ferrosa acciaio zincato; separatore di gocce di lega ferrosa acciaio zincato; vasca di raccolta di lega ferrosa acciaio zincato; portine con oblò; illuminazione; tettuccio SPECIFICHE TECNICHE: da esterno | RM1 Generatore di vapore ad elettrodi; impiego: modulo di umidificazione. Incluso: distributori di vapore; tubi per allacciamenti; quadri elettrici SPECIFICHE TECNICHE: ad erogazione modulante RM1 Pannello sandwich; geometria: precoibentato ¦ doppia lamiera; impiego: modulo di umidificazione; spessore [mm] = 30. Incluso: doppia lamiera di lega ferrosa acciaio generico rivestita di materiale mix alluminio-zinco; lastra termoacustica SPECIFICHE TECNICHE: pannello in doppia lamiera con interposto isolamento di adeguata densità; rivestimento di materiale mix alluminio-zinco sostituibile con peraluman | RISORSA MATERIALE | IMPIANTI MECCANICI | SISTEMI | MODULO DI UMIDIFICAZIONE | MATERIALE GENERICO NON RILEVANTE | [6 empty] | 000000000 | NUOVA VOCE | nd | a generatore elettrico | [9 empty] | RM.66.00.95.Za001.0000.- - RM.12.10.00.Za001.0100.- - | 1 | cad | nd | umidificazione aria a vapore - | unità di trattamento aria da esterno - | materiale generico non rilevante | portata massima di vapore [kg/h] = 62.0 nd nd nd - portata aria [m³/h] = 7001.0 ÷ 10000.0 nd - portata aria [l/s] = 1945.0 ÷ 2777.0 nd - | percentuale aria esterna sulla portata totale [%] = 51.0 ÷ 100.0 nd - |  | nd - | nd - | da esterno | nd - | nd - | nd - | nd | nd - | NO |  |  |  |  | nd |  |  |  |  | nd | nd | nd |  | nd | nd | nd | struttura portante di lega ferrosa acciaio zincato; separatore di gocce di lega ferrosa acciaio zincato; vasca di raccolta di lega ferrosa acciaio zincato; portine con oblò; illuminazione; tettuccio | nd | nd | NO | NO
LOM251.RM.65.00.65.Za001.0295.- | Modulo di umidificazione a generatore elettrico; funzione: umidificazione aria a vapore; impiego: unità di trattamento aria da esterno; portata aria [l/s] = 1945 ÷ 2777 ¦ portata aria [m³/h] = 7001 ÷ 10000 ¦ portata massima di vapore [kg/h] = 62; percentuale aria esterna sulla portata totale [%] = 51 ÷ 100. Componenti: generatore di vapore ad elettrodi, pannello sandwich. Incluso: struttura portante di lega alluminio generico; separatore di gocce di lega ferrosa acciaio zincato; vasca di raccolta di lega ferrosa acciaio zincato; portine con oblò; illuminazione; tettuccio SPECIFICHE TECNICHE: da esterno RM1 Generatore di vapore ad elettrodi; impiego: modulo di umidificazione. Incluso: distributori di vapore; tubi per allacciamenti; quadri elettrici SPECIFICHE TECNICHE: ad erogazione modulante RM1 Pannello sandwich; geometria: precoibentato ¦ doppia lamiera; impiego: modulo di umidificazione; spessore [mm] = 30. Incluso: doppia lamiera di lega ferrosa acciaio generico rivestita di materiale mix alluminio-zinco; lastra termoacustica SPECIFICHE TECNICHE: pannello in doppia lamiera con interposto isolamento di adeguata densità; rivestimento di materiale mix alluminio-zinco sostituibile con peraluman | 1 cad | 8550.8 | 6759.52 | 0 | RM.65.00.65.Za001.0295.- | Modulo di umidificazione a generatore elettrico; funzione: umidificazione aria a vapore; impiego: unità di trattamento aria da esterno; portata aria [l/s] = 1945 ÷ 2777 ¦ portata aria [m³/h] = 7001 ÷ 10000 ¦ portata massima di vapore [kg/h] = 62; percentuale aria esterna sulla portata totale [%] = 51 ÷ 100. Componenti: generatore di vapore ad elettrodi, pannello sandwich. Incluso: struttura portante di lega alluminio generico; separatore di gocce di lega ferrosa acciaio zincato; vasca di raccolta di lega ferrosa acciaio zincato; portine con oblò; illuminazione; tettuccio SPECIFICHE TECNICHE: da esterno | RM1 Generatore di vapore ad elettrodi; impiego: modulo di umidificazione. Incluso: distributori di vapore; tubi per allacciamenti; quadri elettrici SPECIFICHE TECNICHE: ad erogazione modulante RM1 Pannello sandwich; geometria: precoibentato ¦ doppia lamiera; impiego: modulo di umidificazione; spessore [mm] = 30. Incluso: doppia lamiera di lega ferrosa acciaio generico rivestita di materiale mix alluminio-zinco; lastra termoacustica SPECIFICHE TECNICHE: pannello in doppia lamiera con interposto isolamento di adeguata densità; rivestimento di materiale mix alluminio-zinco sostituibile con peraluman | RISORSA MATERIALE | IMPIANTI MECCANICI | SISTEMI | MODULO DI UMIDIFICAZIONE | MATERIALE GENERICO NON RILEVANTE | [6 empty] | 000000000 | NUOVA VOCE | nd | a generatore elettrico | [9 empty] | RM.66.00.95.Za001.0000.- - RM.12.10.00.Za001.0100.- - | 1 | cad | nd | umidificazione aria a vapore - | unità di trattamento aria da esterno - | materiale generico non rilevante | portata aria [l/s] = 1945.0 ÷ 2777.0 nd - portata aria [m³/h] = 7001.0 ÷ 10000.0 nd - portata massima di vapore [kg/h] = 62.0 nd nd nd - | percentuale aria esterna sulla portata totale [%] = 51.0 ÷ 100.0 nd - |  | nd - | nd - | da esterno | nd - | nd - | nd - | nd | nd - | NO |  |  |  |  | nd |  |  |  |  | nd | nd | nd |  | nd | nd | nd | struttura portante di lega alluminio generico; separatore di gocce di lega ferrosa acciaio zincato; vasca di raccolta di lega ferrosa acciaio zincato; portine con oblò; illuminazione; tettuccio | nd | nd | NO | NO
LOM251.RM.65.00.65.Za001.0300.- | Modulo di umidificazione a generatore elettrico; funzione: umidificazione aria a vapore; impiego: unità di trattamento aria da interno; portata aria [l/s] = 2778 ÷ 4166 ¦ portata aria [m³/h] = 10001 ÷ 15000 ¦ portata massima di vapore [kg/h] = 93; percentuale aria esterna sulla portata totale [%] = 51 ÷ 100. Componenti: generatore di vapore ad elettrodi, pannello sandwich. Incluso: struttura portante di lega ferrosa acciaio zincato; separatore di gocce di lega ferrosa acciaio zincato; vasca di raccolta di lega ferrosa acciaio zincato; portine con oblò; illuminazione SPECIFICHE TECNICHE: da interno RM1 Generatore di vapore ad elettrodi; impiego: modulo di umidificazione. Incluso: distributori di vapore; tubi per allacciamenti; quadri elettrici SPECIFICHE TECNICHE: ad erogazione modulante RM1 Pannello sandwich; geometria: precoibentato ¦ doppia lamiera; impiego: modulo di umidificazione; spessore [mm] = 30. Incluso: doppia lamiera di lega ferrosa acciaio zincato; lastra termoacustica SPECIFICHE TECNICHE: pannello in doppia lamiera con interposto isolamento di adeguata densità | 1 cad | 11183.13 | 8840.42 | 0 | RM.65.00.65.Za001.0300.- | Modulo di umidificazione a generatore elettrico; funzione: umidificazione aria a vapore; impiego: unità di trattamento aria da interno; portata aria [l/s] = 2778 ÷ 4166 ¦ portata aria [m³/h] = 10001 ÷ 15000 ¦ portata massima di vapore [kg/h] = 93; percentuale aria esterna sulla portata totale [%] = 51 ÷ 100. Componenti: generatore di vapore ad elettrodi, pannello sandwich. Incluso: struttura portante di lega ferrosa acciaio zincato; separatore di gocce di lega ferrosa acciaio zincato; vasca di raccolta di lega ferrosa acciaio zincato; portine con oblò; illuminazione SPECIFICHE TECNICHE: da interno | RM1 Generatore di vapore ad elettrodi; impiego: modulo di umidificazione. Incluso: distributori di vapore; tubi per allacciamenti; quadri elettrici SPECIFICHE TECNICHE: ad erogazione modulante RM1 Pannello sandwich; geometria: precoibentato ¦ doppia lamiera; impiego: modulo di umidificazione; spessore [mm] = 30. Incluso: doppia lamiera di lega ferrosa acciaio zincato; lastra termoacustica SPECIFICHE TECNICHE: pannello in doppia lamiera con interposto isolamento di adeguata densità | RISORSA MATERIALE | IMPIANTI MECCANICI | SISTEMI | MODULO DI UMIDIFICAZIONE | MATERIALE GENERICO NON RILEVANTE | [6 empty] | MM.05.060.0090.f | Sezioni di umidificazione a vapore tipo a generatore elettrico da interno con aria esterna oltre 50% fino a 100% della portata totale, composte da: generatori di vapore ad elettrodi ad erogazione modulante con distributori di vapore, tubazioni per allacciamenti vari e quadri elettrici; separatore di gocce in acciaio zincato; vasca di raccolta in acciaio zincato; struttura portante in acciaio zincato o alluminio; pannellatura sandwich spessore mm 30 precoibentata formata da doppia lamiera in acciaio zincato con interposto isolamento termo acustico di adeguata densità; portine con oblò; illuminazione. - oltre 2777 fino a 4166 l/s [10000 - 15000 m³/h] - 93 kg/h | nd | a generatore elettrico | [9 empty] | RM.66.00.95.Za001.0000.- - RM.12.10.00.Za001.0055.- - | 1 | cad | nd | umidificazione aria a vapore - | unità di trattamento aria da interno - | materiale generico non rilevante | portata massima di vapore [kg/h] = 93.0 nd nd nd - portata aria [l/s] = 2778.0 ÷ 4166.0 nd - portata aria [m³/h] = 10001.0 ÷ 15000.0 nd - | percentuale aria esterna sulla portata totale [%] = 51.0 ÷ 100.0 nd - |  | nd - | nd - | da interno | nd - | nd - | nd - | nd | nd - | NO |  |  |  |  | nd |  |  |  |  | nd | nd | nd |  | nd | nd | nd | struttura portante di lega ferrosa acciaio zincato; separatore di gocce di lega ferrosa acciaio zincato; vasca di raccolta di lega ferrosa acciaio zincato; portine con oblò; illuminazione | nd | nd | NO | NO
LOM251.RM.65.00.65.Za001.0305.- | Modulo di umidificazione a generatore elettrico; funzione: umidificazione aria a vapore; impiego: unità di trattamento aria da interno; portata aria [l/s] = 2778 ÷ 4166 ¦ portata aria [m³/h] = 10001 ÷ 15000 ¦ portata massima di vapore [kg/h] = 93; percentuale aria esterna sulla portata totale [%] = 51 ÷ 100. Componenti: generatore di vapore ad elettrodi, pannello sandwich. Incluso: struttura portante di lega alluminio generico; separatore di gocce di lega ferrosa acciaio zincato; vasca di raccolta di lega ferrosa acciaio zincato; portine con oblò; illuminazione SPECIFICHE TECNICHE: da interno RM1 Generatore di vapore ad elettrodi; impiego: modulo di umidificazione. Incluso: distributori di vapore; tubi per allacciamenti; quadri elettrici SPECIFICHE TECNICHE: ad erogazione modulante RM1 Pannello sandwich; geometria: precoibentato ¦ doppia lamiera; impiego: modulo di umidificazione; spessore [mm] = 30. Incluso: doppia lamiera di lega ferrosa acciaio zincato; lastra termoacustica SPECIFICHE TECNICHE: pannello in doppia lamiera con interposto isolamento di adeguata densità | 1 cad | 11183.13 | 8840.42 | 0 | RM.65.00.65.Za001.0305.- | Modulo di umidificazione a generatore elettrico; funzione: umidificazione aria a vapore; impiego: unità di trattamento aria da interno; portata aria [l/s] = 2778 ÷ 4166 ¦ portata aria [m³/h] = 10001 ÷ 15000 ¦ portata massima di vapore [kg/h] = 93; percentuale aria esterna sulla portata totale [%] = 51 ÷ 100. Componenti: generatore di vapore ad elettrodi, pannello sandwich. Incluso: struttura portante di lega alluminio generico; separatore di gocce di lega ferrosa acciaio zincato; vasca di raccolta di lega ferrosa acciaio zincato; portine con oblò; illuminazione SPECIFICHE TECNICHE: da interno | RM1 Generatore di vapore ad elettrodi; impiego: modulo di umidificazione. Incluso: distributori di vapore; tubi per allacciamenti; quadri elettrici SPECIFICHE TECNICHE: ad erogazione modulante RM1 Pannello sandwich; geometria: precoibentato ¦ doppia lamiera; impiego: modulo di umidificazione; spessore [mm] = 30. Incluso: doppia lamiera di lega ferrosa acciaio zincato; lastra termoacustica SPECIFICHE TECNICHE: pannello in doppia lamiera con interposto isolamento di adeguata densità | RISORSA MATERIALE | IMPIANTI MECCANICI | SISTEMI | MODULO DI UMIDIFICAZIONE | MATERIALE GENERICO NON RILEVANTE | [6 empty] | 000000000 | NUOVA VOCE | nd | a generatore elettrico | [9 empty] | RM.66.00.95.Za001.0000.- - RM.12.10.00.Za001.0055.- - | 1 | cad | nd | umidificazione aria a vapore - | unità di trattamento aria da interno - | materiale generico non rilevante | portata massima di vapore [kg/h] = 93.0 nd nd nd - portata aria [m³/h] = 10001.0 ÷ 15000.0 nd - portata aria [l/s] = 2778.0 ÷ 4166.0 nd - | percentuale aria esterna sulla portata totale [%] = 51.0 ÷ 100.0 nd - |  | nd - | nd - | da interno | nd - | nd - | nd - | nd | nd - | NO |  |  |  |  | nd |  |  |  |  | nd | nd | nd |  | nd | nd | nd | struttura portante di lega alluminio generico; separatore di gocce di lega ferrosa acciaio zincato; vasca di raccolta di lega ferrosa acciaio zincato; portine con oblò; illuminazione | nd | nd | NO | NO
LOM251.RM.65.00.65.Za001.0310.- | Modulo di umidificazione a generatore elettrico; funzione: umidificazione aria a vapore; impiego: unità di trattamento aria da esterno; portata aria [l/s] = 2778 ÷ 4166 ¦ portata aria [m³/h] = 10001 ÷ 15000 ¦ portata massima di vapore [kg/h] = 93; percentuale aria esterna sulla portata totale [%] = 51 ÷ 100. Componenti: generatore di vapore ad elettrodi, pannello sandwich. Incluso: struttura portante di lega ferrosa acciaio zincato; separatore di gocce di lega ferrosa acciaio zincato; vasca di raccolta di lega ferrosa acciaio zincato; portine con oblò; illuminazione; tettuccio SPECIFICHE TECNICHE: da esterno RM1 Generatore di vapore ad elettrodi; impiego: modulo di umidificazione. Incluso: distributori di vapore; tubi per allacciamenti; quadri elettrici SPECIFICHE TECNICHE: ad erogazione modulante RM1 Pannello sandwich; geometria: precoibentato ¦ doppia lamiera; impiego: modulo di umidificazione; spessore [mm] = 30. Incluso: doppia lamiera di lega ferrosa acciaio generico rivestita di materiale mix alluminio-zinco; lastra termoacustica SPECIFICHE TECNICHE: pannello in doppia lamiera con interposto isolamento di adeguata densità; rivestimento di materiale mix alluminio-zinco sostituibile con peraluman | 1 cad | 11918.14 | 9421.45 | 0 | RM.65.00.65.Za001.0310.- | Modulo di umidificazione a generatore elettrico; funzione: umidificazione aria a vapore; impiego: unità di trattamento aria da esterno; portata aria [l/s] = 2778 ÷ 4166 ¦ portata aria [m³/h] = 10001 ÷ 15000 ¦ portata massima di vapore [kg/h] = 93; percentuale aria esterna sulla portata totale [%] = 51 ÷ 100. Componenti: generatore di vapore ad elettrodi, pannello sandwich. Incluso: struttura portante di lega ferrosa acciaio zincato; separatore di gocce di lega ferrosa acciaio zincato; vasca di raccolta di lega ferrosa acciaio zincato; portine con oblò; illuminazione; tettuccio SPECIFICHE TECNICHE: da esterno | RM1 Generatore di vapore ad elettrodi; impiego: modulo di umidificazione. Incluso: distributori di vapore; tubi per allacciamenti; quadri elettrici SPECIFICHE TECNICHE: ad erogazione modulante RM1 Pannello sandwich; geometria: precoibentato ¦ doppia lamiera; impiego: modulo di umidificazione; spessore [mm] = 30. Incluso: doppia lamiera di lega ferrosa acciaio generico rivestita di materiale mix alluminio-zinco; lastra termoacustica SPECIFICHE TECNICHE: pannello in doppia lamiera con interposto isolamento di adeguata densità; rivestimento di materiale mix alluminio-zinco sostituibile con peraluman | RISORSA MATERIALE | IMPIANTI MECCANICI | SISTEMI | MODULO DI UMIDIFICAZIONE | MATERIALE GENERICO NON RILEVANTE | [6 empty] | 000000000 | NUOVA VOCE | nd | a generatore elettrico | [9 empty] | RM.66.00.95.Za001.0000.- - RM.12.10.00.Za001.0100.- - | 1 | cad | nd | umidificazione aria a vapore - | unità di trattamento aria da esterno - | materiale generico non rilevante | portata aria [l/s] = 2778.0 ÷ 4166.0 nd - portata massima di vapore [kg/h] = 93.0 nd nd nd - portata aria [m³/h] = 10001.0 ÷ 15000.0 nd - | percentuale aria esterna sulla portata totale [%] = 51.0 ÷ 100.0 nd - |  | nd - | nd - | da esterno | nd - | nd - | nd - | nd | nd - | NO |  |  |  |  | nd |  |  |  |  | nd | nd | nd |  | nd | nd | nd | struttura portante di lega ferrosa acciaio zincato; separatore di gocce di lega ferrosa acciaio zincato; vasca di raccolta di lega ferrosa acciaio zincato; portine con oblò; illuminazione; tettuccio | nd | nd | NO | NO
LOM251.RM.65.00.65.Za001.0315.- | Modulo di umidificazione a generatore elettrico; funzione: umidificazione aria a vapore; impiego: unità di trattamento aria da esterno; portata aria [l/s] = 2778 ÷ 4166 ¦ portata aria [m³/h] = 10001 ÷ 15000 ¦ portata massima di vapore [kg/h] = 93; percentuale aria esterna sulla portata totale [%] = 51 ÷ 100. Componenti: generatore di vapore ad elettrodi, pannello sandwich. Incluso: struttura portante di lega alluminio generico; separatore di gocce di lega ferrosa acciaio zincato; vasca di raccolta di lega ferrosa acciaio zincato; portine con oblò; illuminazione; tettuccio SPECIFICHE TECNICHE: da esterno RM1 Generatore di vapore ad elettrodi; impiego: modulo di umidificazione. Incluso: distributori di vapore; tubi per allacciamenti; quadri elettrici SPECIFICHE TECNICHE: ad erogazione modulante RM1 Pannello sandwich; geometria: precoibentato ¦ doppia lamiera; impiego: modulo di umidificazione; spessore [mm] = 30. Incluso: doppia lamiera di lega ferrosa acciaio generico rivestita di materiale mix alluminio-zinco; lastra termoacustica SPECIFICHE TECNICHE: pannello in doppia lamiera con interposto isolamento di adeguata densità; rivestimento di materiale mix alluminio-zinco sostituibile con peraluman | 1 cad | 11918.14 | 9421.45 | 0 | RM.65.00.65.Za001.0315.- | Modulo di umidificazione a generatore elettrico; funzione: umidificazione aria a vapore; impiego: unità di trattamento aria da esterno; portata aria [l/s] = 2778 ÷ 4166 ¦ portata aria [m³/h] = 10001 ÷ 15000 ¦ portata massima di vapore [kg/h] = 93; percentuale aria esterna sulla portata totale [%] = 51 ÷ 100. Componenti: generatore di vapore ad elettrodi, pannello sandwich. Incluso: struttura portante di lega alluminio generico; separatore di gocce di lega ferrosa acciaio zincato; vasca di raccolta di lega ferrosa acciaio zincato; portine con oblò; illuminazione; tettuccio SPECIFICHE TECNICHE: da esterno | RM1 Generatore di vapore ad elettrodi; impiego: modulo di umidificazione. Incluso: distributori di vapore; tubi per allacciamenti; quadri elettrici SPECIFICHE TECNICHE: ad erogazione modulante RM1 Pannello sandwich; geometria: precoibentato ¦ doppia lamiera; impiego: modulo di umidificazione; spessore [mm] = 30. Incluso: doppia lamiera di lega ferrosa acciaio generico rivestita di materiale mix alluminio-zinco; lastra termoacustica SPECIFICHE TECNICHE: pannello in doppia lamiera con interposto isolamento di adeguata densità; rivestimento di materiale mix alluminio-zinco sostituibile con peraluman | RISORSA MATERIALE | IMPIANTI MECCANICI | SISTEMI | MODULO DI UMIDIFICAZIONE | MATERIALE GENERICO NON RILEVANTE | [6 empty] | 000000000 | NUOVA VOCE | nd | a generatore elettrico | [9 empty] | RM.66.00.95.Za001.0000.- - RM.12.10.00.Za001.0100.- - | 1 | cad | nd | umidificazione aria a vapore - | unità di trattamento aria da esterno - | materiale generico non rilevante | portata aria [m³/h] = 10001.0 ÷ 15000.0 nd - portata massima di vapore [kg/h] = 93.0 nd nd nd - portata aria [l/s] = 2778.0 ÷ 4166.0 nd - | percentuale aria esterna sulla portata totale [%] = 51.0 ÷ 100.0 nd - |  | nd - | nd - | da esterno | nd - | nd - | nd - | nd | nd - | NO |  |  |  |  | nd |  |  |  |  | nd | nd | nd |  | nd | nd | nd | struttura portante di lega alluminio generico; separatore di gocce di lega ferrosa acciaio zincato; vasca di raccolta di lega ferrosa acciaio zincato; portine con oblò; illuminazione; tettuccio | nd | nd | NO | NO
LOM251.RM.65.00.65.Za001.0320.- | Modulo di umidificazione a generatore elettrico; funzione: umidificazione aria a vapore; impiego: unità di trattamento aria da interno; portata aria [l/s] = 4167 ÷ 6111 ¦ portata aria [m³/h] = 15001 ÷ 22000 ¦ portata massima di vapore [kg/h] = 136; percentuale aria esterna sulla portata totale [%] = 51 ÷ 100. Componenti: generatore di vapore ad elettrodi, pannello sandwich. Incluso: struttura portante di lega ferrosa acciaio zincato; separatore di gocce di lega ferrosa acciaio zincato; vasca di raccolta di lega ferrosa acciaio zincato; portine con oblò; illuminazione SPECIFICHE TECNICHE: da interno RM1 Generatore di vapore ad elettrodi; impiego: modulo di umidificazione. Incluso: distributori di vapore; tubi per allacciamenti; quadri elettrici SPECIFICHE TECNICHE: ad erogazione modulante RM1 Pannello sandwich; geometria: precoibentato ¦ doppia lamiera; impiego: modulo di umidificazione; spessore [mm] = 30. Incluso: doppia lamiera di lega ferrosa acciaio zincato; lastra termoacustica SPECIFICHE TECNICHE: pannello in doppia lamiera con interposto isolamento di adeguata densità | 1 cad | 14792.5 | 11693.68 | 0 | RM.65.00.65.Za001.0320.- | Modulo di umidificazione a generatore elettrico; funzione: umidificazione aria a vapore; impiego: unità di trattamento aria da interno; portata aria [l/s] = 4167 ÷ 6111 ¦ portata aria [m³/h] = 15001 ÷ 22000 ¦ portata massima di vapore [kg/h] = 136; percentuale aria esterna sulla portata totale [%] = 51 ÷ 100. Componenti: generatore di vapore ad elettrodi, pannello sandwich. Incluso: struttura portante di lega ferrosa acciaio zincato; separatore di gocce di lega ferrosa acciaio zincato; vasca di raccolta di lega ferrosa acciaio zincato; portine con oblò; illuminazione SPECIFICHE TECNICHE: da interno | RM1 Generatore di vapore ad elettrodi; impiego: modulo di umidificazione. Incluso: distributori di vapore; tubi per allacciamenti; quadri elettrici SPECIFICHE TECNICHE: ad erogazione modulante RM1 Pannello sandwich; geometria: precoibentato ¦ doppia lamiera; impiego: modulo di umidificazione; spessore [mm] = 30. Incluso: doppia lamiera di lega ferrosa acciaio zincato; lastra termoacustica SPECIFICHE TECNICHE: pannello in doppia lamiera con interposto isolamento di adeguata densità | RISORSA MATERIALE | IMPIANTI MECCANICI | SISTEMI | MODULO DI UMIDIFICAZIONE | MATERIALE GENERICO NON RILEVANTE | [6 empty] | MM.05.060.0090.g | Sezioni di umidificazione a vapore tipo a generatore elettrico da interno con aria esterna oltre 50% fino a 100% della portata totale, composte da: generatori di vapore ad elettrodi ad erogazione modulante con distributori di vapore, tubazioni per allacciamenti vari e quadri elettrici; separatore di gocce in acciaio zincato; vasca di raccolta in acciaio zincato; struttura portante in acciaio zincato o alluminio; pannellatura sandwich spessore mm 30 precoibentata formata da doppia lamiera in acciaio zincato con interposto isolamento termo acustico di adeguata densità; portine con oblò; illuminazione. - oltre 4166 fino a 6111 l/s [15000 - 22000 m³/h] - 136 kg/h | nd | a generatore elettrico | [9 empty] | RM.66.00.95.Za001.0000.- - RM.12.10.00.Za001.0055.- - | 1 | cad | nd | umidificazione aria a vapore - | unità di trattamento aria da interno - | materiale generico non rilevante | portata massima di vapore [kg/h] = 136.0 nd nd nd - portata aria [l/s] = 4167.0 ÷ 6111.0 nd - portata aria [m³/h] = 15001.0 ÷ 22000.0 nd - | percentuale aria esterna sulla portata totale [%] = 51.0 ÷ 100.0 nd - |  | nd - | nd - | da interno | nd - | nd - | nd - | nd | nd - | NO |  |  |  |  | nd |  |  |  |  | nd | nd | nd |  | nd | nd | nd | struttura portante di lega ferrosa acciaio zincato; separatore di gocce di lega ferrosa acciaio zincato; vasca di raccolta di lega ferrosa acciaio zincato; portine con oblò; illuminazione | nd | nd | NO | NO
LOM251.RM.65.00.65.Za001.0325.- | Modulo di umidificazione a generatore elettrico; funzione: umidificazione aria a vapore; impiego: unità di trattamento aria da interno; portata aria [l/s] = 4167 ÷ 6111 ¦ portata aria [m³/h] = 15001 ÷ 22000 ¦ portata massima di vapore [kg/h] = 136; percentuale aria esterna sulla portata totale [%] = 51 ÷ 100. Componenti: generatore di vapore ad elettrodi, pannello sandwich. Incluso: struttura portante di lega alluminio generico; separatore di gocce di lega ferrosa acciaio zincato; vasca di raccolta di lega ferrosa acciaio zincato; portine con oblò; illuminazione SPECIFICHE TECNICHE: da interno RM1 Generatore di vapore ad elettrodi; impiego: modulo di umidificazione. Incluso: distributori di vapore; tubi per allacciamenti; quadri elettrici SPECIFICHE TECNICHE: ad erogazione modulante RM1 Pannello sandwich; geometria: precoibentato ¦ doppia lamiera; impiego: modulo di umidificazione; spessore [mm] = 30. Incluso: doppia lamiera di lega ferrosa acciaio zincato; lastra termoacustica SPECIFICHE TECNICHE: pannello in doppia lamiera con interposto isolamento di adeguata densità | 1 cad | 14792.5 | 11693.68 | 0 | RM.65.00.65.Za001.0325.- | Modulo di umidificazione a generatore elettrico; funzione: umidificazione aria a vapore; impiego: unità di trattamento aria da interno; portata aria [l/s] = 4167 ÷ 6111 ¦ portata aria [m³/h] = 15001 ÷ 22000 ¦ portata massima di vapore [kg/h] = 136; percentuale aria esterna sulla portata totale [%] = 51 ÷ 100. Componenti: generatore di vapore ad elettrodi, pannello sandwich. Incluso: struttura portante di lega alluminio generico; separatore di gocce di lega ferrosa acciaio zincato; vasca di raccolta di lega ferrosa acciaio zincato; portine con oblò; illuminazione SPECIFICHE TECNICHE: da interno | RM1 Generatore di vapore ad elettrodi; impiego: modulo di umidificazione. Incluso: distributori di vapore; tubi per allacciamenti; quadri elettrici SPECIFICHE TECNICHE: ad erogazione modulante RM1 Pannello sandwich; geometria: precoibentato ¦ doppia lamiera; impiego: modulo di umidificazione; spessore [mm] = 30. Incluso: doppia lamiera di lega ferrosa acciaio zincato; lastra termoacustica SPECIFICHE TECNICHE: pannello in doppia lamiera con interposto isolamento di adeguata densità | RISORSA MATERIALE | IMPIANTI MECCANICI | SISTEMI | MODULO DI UMIDIFICAZIONE | MATERIALE GENERICO NON RILEVANTE | [6 empty] | 000000000 | NUOVA VOCE | nd | a generatore elettrico | [9 empty] | RM.66.00.95.Za001.0000.- - RM.12.10.00.Za001.0055.- - | 1 | cad | nd | umidificazione aria a vapore - | unità di trattamento aria da interno - | materiale generico non rilevante | portata massima di vapore [kg/h] = 136.0 nd nd nd - portata aria [m³/h] = 15001.0 ÷ 22000.0 nd - portata aria [l/s] = 4167.0 ÷ 6111.0 nd - | percentuale aria esterna sulla portata totale [%] = 51.0 ÷ 100.0 nd - |  | nd - | nd - | da interno | nd - | nd - | nd - | nd | nd - | NO |  |  |  |  | nd |  |  |  |  | nd | nd | nd |  | nd | nd | nd | struttura portante di lega alluminio generico; separatore di gocce di lega ferrosa acciaio zincato; vasca di raccolta di lega ferrosa acciaio zincato; portine con oblò; illuminazione | nd | nd | NO | NO
LOM251.RM.65.00.65.Za001.0330.- | Modulo di umidificazione a generatore elettrico; funzione: umidificazione aria a vapore; impiego: unità di trattamento aria da esterno; portata aria [l/s] = 4167 ÷ 6111 ¦ portata aria [m³/h] = 15001 ÷ 22000 ¦ portata massima di vapore [kg/h] = 136; percentuale aria esterna sulla portata totale [%] = 51 ÷ 100. Componenti: generatore di vapore ad elettrodi, pannello sandwich. Incluso: struttura portante di lega ferrosa acciaio zincato; separatore di gocce di lega ferrosa acciaio zincato; vasca di raccolta di lega ferrosa acciaio zincato; portine con oblò; illuminazione; tettuccio SPECIFICHE TECNICHE: da esterno RM1 Generatore di vapore ad elettrodi; impiego: modulo di umidificazione. Incluso: distributori di vapore; tubi per allacciamenti; quadri elettrici SPECIFICHE TECNICHE: ad erogazione modulante RM1 Pannello sandwich; geometria: precoibentato ¦ doppia lamiera; impiego: modulo di umidificazione; spessore [mm] = 30. Incluso: doppia lamiera di lega ferrosa acciaio generico rivestita di materiale mix alluminio-zinco; lastra termoacustica SPECIFICHE TECNICHE: pannello in doppia lamiera con interposto isolamento di adeguata densità; rivestimento di materiale mix alluminio-zinco sostituibile con peraluman | 1 cad | 15744.44 | 12446.2 | 0 | RM.65.00.65.Za001.0330.- | Modulo di umidificazione a generatore elettrico; funzione: umidificazione aria a vapore; impiego: unità di trattamento aria da esterno; portata aria [l/s] = 4167 ÷ 6111 ¦ portata aria [m³/h] = 15001 ÷ 22000 ¦ portata massima di vapore [kg/h] = 136; percentuale aria esterna sulla portata totale [%] = 51 ÷ 100. Componenti: generatore di vapore ad elettrodi, pannello sandwich. Incluso: struttura portante di lega ferrosa acciaio zincato; separatore di gocce di lega ferrosa acciaio zincato; vasca di raccolta di lega ferrosa acciaio zincato; portine con oblò; illuminazione; tettuccio SPECIFICHE TECNICHE: da esterno | RM1 Generatore di vapore ad elettrodi; impiego: modulo di umidificazione. Incluso: distributori di vapore; tubi per allacciamenti; quadri elettrici SPECIFICHE TECNICHE: ad erogazione modulante RM1 Pannello sandwich; geometria: precoibentato ¦ doppia lamiera; impiego: modulo di umidificazione; spessore [mm] = 30. Incluso: doppia lamiera di lega ferrosa acciaio generico rivestita di materiale mix alluminio-zinco; lastra termoacustica SPECIFICHE TECNICHE: pannello in doppia lamiera con interposto isolamento di adeguata densità; rivestimento di materiale mix alluminio-zinco sostituibile con peraluman | RISORSA MATERIALE | IMPIANTI MECCANICI | SISTEMI | MODULO DI UMIDIFICAZIONE | MATERIALE GENERICO NON RILEVANTE | [6 empty] | 000000000 | NUOVA VOCE | nd | a generatore elettrico | [9 empty] | RM.66.00.95.Za001.0000.- - RM.12.10.00.Za001.0100.- - | 1 | cad | nd | umidificazione aria a vapore - | unità di trattamento aria da esterno - | materiale generico non rilevante | portata aria [l/s] = 4167.0 ÷ 6111.0 nd - portata massima di vapore [kg/h] = 136.0 nd nd nd - portata aria [m³/h] = 15001.0 ÷ 22000.0 nd - | percentuale aria esterna sulla portata totale [%] = 51.0 ÷ 100.0 nd - |  | nd - | nd - | da esterno | nd - | nd - | nd - | nd | nd - | NO |  |  |  |  | nd |  |  |  |  | nd | nd | nd |  | nd | nd | nd | struttura portante di lega ferrosa acciaio zincato; separatore di gocce di lega ferrosa acciaio zincato; vasca di raccolta di lega ferrosa acciaio zincato; portine con oblò; illuminazione; tettuccio | nd | nd | NO | NO
LOM251.RM.65.00.65.Za001.0335.- | Modulo di umidificazione a generatore elettrico; funzione: umidificazione aria a vapore; impiego: unità di trattamento aria da esterno; portata aria [l/s] = 4167 ÷ 6111 ¦ portata aria [m³/h] = 15001 ÷ 22000 ¦ portata massima di vapore [kg/h] = 136; percentuale aria esterna sulla portata totale [%] = 51 ÷ 100. Componenti: generatore di vapore ad elettrodi, pannello sandwich. Incluso: struttura portante di lega alluminio generico; separatore di gocce di lega ferrosa acciaio zincato; vasca di raccolta di lega ferrosa acciaio zincato; portine con oblò; illuminazione; tettuccio SPECIFICHE TECNICHE: da esterno RM1 Generatore di vapore ad elettrodi; impiego: modulo di umidificazione. Incluso: distributori di vapore; tubi per allacciamenti; quadri elettrici SPECIFICHE TECNICHE: ad erogazione modulante RM1 Pannello sandwich; geometria: precoibentato ¦ doppia lamiera; impiego: modulo di umidificazione; spessore [mm] = 30. Incluso: doppia lamiera di lega ferrosa acciaio generico rivestita di materiale mix alluminio-zinco; lastra termoacustica SPECIFICHE TECNICHE: pannello in doppia lamiera con interposto isolamento di adeguata densità; rivestimento di materiale mix alluminio-zinco sostituibile con peraluman | 1 cad | 15744.44 | 12446.2 | 0 | RM.65.00.65.Za001.0335.- | Modulo di umidificazione a generatore elettrico; funzione: umidificazione aria a vapore; impiego: unità di trattamento aria da esterno; portata aria [l/s] = 4167 ÷ 6111 ¦ portata aria [m³/h] = 15001 ÷ 22000 ¦ portata massima di vapore [kg/h] = 136; percentuale aria esterna sulla portata totale [%] = 51 ÷ 100. Componenti: generatore di vapore ad elettrodi, pannello sandwich. Incluso: struttura portante di lega alluminio generico; separatore di gocce di lega ferrosa acciaio zincato; vasca di raccolta di lega ferrosa acciaio zincato; portine con oblò; illuminazione; tettuccio SPECIFICHE TECNICHE: da esterno | RM1 Generatore di vapore ad elettrodi; impiego: modulo di umidificazione. Incluso: distributori di vapore; tubi per allacciamenti; quadri elettrici SPECIFICHE TECNICHE: ad erogazione modulante RM1 Pannello sandwich; geometria: precoibentato ¦ doppia lamiera; impiego: modulo di umidificazione; spessore [mm] = 30. Incluso: doppia lamiera di lega ferrosa acciaio generico rivestita di materiale mix alluminio-zinco; lastra termoacustica SPECIFICHE TECNICHE: pannello in doppia lamiera con interposto isolamento di adeguata densità; rivestimento di materiale mix alluminio-zinco sostituibile con peraluman | RISORSA MATERIALE | IMPIANTI MECCANICI | SISTEMI | MODULO DI UMIDIFICAZIONE | MATERIALE GENERICO NON RILEVANTE | [6 empty] | 000000000 | NUOVA VOCE | nd | a generatore elettrico | [9 empty] | RM.66.00.95.Za001.0000.- - RM.12.10.00.Za001.0100.- - | 1 | cad | nd | umidificazione aria a vapore - | unità di trattamento aria da esterno - | materiale generico non rilevante | portata massima di vapore [kg/h] = 136.0 nd nd nd - portata aria [m³/h] = 15001.0 ÷ 22000.0 nd - portata aria [l/s] = 4167.0 ÷ 6111.0 nd - | percentuale aria esterna sulla portata totale [%] = 51.0 ÷ 100.0 nd - |  | nd - | nd - | da esterno | nd - | nd - | nd - | nd | nd - | NO |  |  |  |  | nd |  |  |  |  | nd | nd | nd |  | nd | nd | nd | struttura portante di lega alluminio generico; separatore di gocce di lega ferrosa acciaio zincato; vasca di raccolta di lega ferrosa acciaio zincato; portine con oblò; illuminazione; tettuccio | nd | nd | NO | NO
LOM251.RM.65.00.65.Za001.0340.- | Modulo di umidificazione a lavatore d'aria; funzione: umidificazione aria ad acqua; impiego: unità di trattamento aria da interno; portata aria [l/s] ≤ 694 ¦ portata aria [m³/h] ≤ 2500. Componenti: ugello autopulente, pannello sandwich, pompa generica. Incluso: struttura portante di lega ferrosa acciaio zincato; raddrizzatori di filetti di lega ferrosa acciaio zincato; separatore di gocce di lega ferrosa acciaio zincato; vasca di raccolta di lega ferrosa acciaio zincato; portine con oblò; illuminazione SPECIFICHE TECNICHE: da interno; materiale di raddrizzatori di filetti, separatore di gocce e vasca di raccolta sostituibile con plastica polivinilcloruro (PVC) RM1 Ugello autopulente di plastica poliammide - nylon (PA); impiego: modulo di umidificazione SPECIFICHE TECNICHE: più di un elemento; montati su 1 o 2 rampe RM1 Pannello sandwich; geometria: precoibentato ¦ doppia lamiera; impiego: modulo di umidificazione; spessore [mm] = 30. Incluso: doppia lamiera di lega ferrosa acciaio zincato; lastra termoacustica SPECIFICHE TECNICHE: pannello in doppia lamiera con interposto isolamento di adeguata densità RM1 Pompa generica; impiego: modulo di umidificazione. Incluso: motore; filtro | 1 cad | 2138.1 | 1690.2 | 0 | RM.65.00.65.Za001.0340.- | Modulo di umidificazione a lavatore d'aria; funzione: umidificazione aria ad acqua; impiego: unità di trattamento aria da interno; portata aria [l/s] ≤ 694 ¦ portata aria [m³/h] ≤ 2500. Componenti: ugello autopulente, pannello sandwich, pompa generica. Incluso: struttura portante di lega ferrosa acciaio zincato; raddrizzatori di filetti di lega ferrosa acciaio zincato; separatore di gocce di lega ferrosa acciaio zincato; vasca di raccolta di lega ferrosa acciaio zincato; portine con oblò; illuminazione SPECIFICHE TECNICHE: da interno; materiale di raddrizzatori di filetti, separatore di gocce e vasca di raccolta sostituibile con plastica polivinilcloruro (PVC) | RM1 Ugello autopulente di plastica poliammide - nylon (PA); impiego: modulo di umidificazione SPECIFICHE TECNICHE: più di un elemento; montati su 1 o 2 rampe RM1 Pannello sandwich; geometria: precoibentato ¦ doppia lamiera; impiego: modulo di umidificazione; spessore [mm] = 30. Incluso: doppia lamiera di lega ferrosa acciaio zincato; lastra termoacustica SPECIFICHE TECNICHE: pannello in doppia lamiera con interposto isolamento di adeguata densità RM1 Pompa generica; impiego: modulo di umidificazione. Incluso: motore; filtro | RISORSA MATERIALE | IMPIANTI MECCANICI | SISTEMI | MODULO DI UMIDIFICAZIONE | MATERIALE GENERICO NON RILEVANTE | [6 empty] | MM.05.060.0030.a | Sezioni di umidificazione ad acqua tipo a lavatore d'aria da interno, composte da: raddrizzatori di filetti in acciaio zincato o pvc; pompa con motore e filtro; ugelli autopulenti in nylon su 1 o 2 rampe; separatore di gocce in acciaio zincato o pvc; vasca di raccolta in acciaio zincato; struttura portante in acciaio zincato o alluminio; pannellatura sandwich spessore mm 30 precoibentata formata da doppia lamiera in acciaio zincato con interposto isolamento termo acustico di adeguata densità; portine con oblò; illuminazione. - fino a 694 l/s [2500 m³/h] | nd | a lavatore d'aria | [9 empty] | RM.88.15.10.D0008.0000.- - RM.85.10.10.Za001.1000.- - RM.12.10.00.Za001.0055.- - | 1 | cad | nd | umidificazione aria ad acqua - | unità di trattamento aria da interno - | materiale generico non rilevante | portata aria [m³/h] ≤ 2500.0 nd nd nd - portata aria [l/s] ≤ 694.0 nd nd nd - | nd - |  | nd - | nd - | da interno; materiale di raddrizzatori di filetti, separatore di gocce e vasca di raccolta sostituibile con plastica polivinilcloruro (PVC) | nd - | nd - | nd - | nd | nd - | NO |  |  |  |  | nd |  |  |  |  | nd | nd | nd |  | nd | nd | nd | struttura portante di lega ferrosa acciaio zincato; raddrizzatori di filetti di lega ferrosa acciaio zincato; separatore di gocce di lega ferrosa acciaio zincato; vasca di raccolta di lega ferrosa acciaio zincato; portine con oblò; illuminazione | nd | nd | NO | NO
LOM251.RM.65.00.65.Za001.0345.- | Modulo di umidificazione a lavatore d'aria; funzione: umidificazione aria ad acqua; impiego: unità di trattamento aria da interno; portata aria [l/s] ≤ 694 ¦ portata aria [m³/h] ≤ 2500. Componenti: ugello autopulente, pannello sandwich, pompa generica. Incluso: struttura portante di lega alluminio generico; raddrizzatori di filetti di lega ferrosa acciaio zincato; separatore di gocce di lega ferrosa acciaio zincato; vasca di raccolta di lega ferrosa acciaio zincato; portine con oblò; illuminazione SPECIFICHE TECNICHE: da interno; materiale di raddrizzatori di filetti, separatore di gocce e vasca di raccolta sostituibile con plastica polivinilcloruro (PVC) RM1 Ugello autopulente di plastica poliammide - nylon (PA); impiego: modulo di umidificazione SPECIFICHE TECNICHE: più di un elemento; montati su 1 o 2 rampe RM1 Pannello sandwich; geometria: precoibentato ¦ doppia lamiera; impiego: modulo di umidificazione; spessore [mm] = 30. Incluso: doppia lamiera di lega ferrosa acciaio zincato; lastra termoacustica SPECIFICHE TECNICHE: pannello in doppia lamiera con interposto isolamento di adeguata densità RM1 Pompa generica; impiego: modulo di umidificazione. Incluso: motore; filtro | 1 cad | 2138.1 | 1690.2 | 0 | RM.65.00.65.Za001.0345.- | Modulo di umidificazione a lavatore d'aria; funzione: umidificazione aria ad acqua; impiego: unità di trattamento aria da interno; portata aria [l/s] ≤ 694 ¦ portata aria [m³/h] ≤ 2500. Componenti: ugello autopulente, pannello sandwich, pompa generica. Incluso: struttura portante di lega alluminio generico; raddrizzatori di filetti di lega ferrosa acciaio zincato; separatore di gocce di lega ferrosa acciaio zincato; vasca di raccolta di lega ferrosa acciaio zincato; portine con oblò; illuminazione SPECIFICHE TECNICHE: da interno; materiale di raddrizzatori di filetti, separatore di gocce e vasca di raccolta sostituibile con plastica polivinilcloruro (PVC) | RM1 Ugello autopulente di plastica poliammide - nylon (PA); impiego: modulo di umidificazione SPECIFICHE TECNICHE: più di un elemento; montati su 1 o 2 rampe RM1 Pannello sandwich; geometria: precoibentato ¦ doppia lamiera; impiego: modulo di umidificazione; spessore [mm] = 30. Incluso: doppia lamiera di lega ferrosa acciaio zincato; lastra termoacustica SPECIFICHE TECNICHE: pannello in doppia lamiera con interposto isolamento di adeguata densità RM1 Pompa generica; impiego: modulo di umidificazione. Incluso: motore; filtro | RISORSA MATERIALE | IMPIANTI MECCANICI | SISTEMI | MODULO DI UMIDIFICAZIONE | MATERIALE GENERICO NON RILEVANTE | [6 empty] | 000000000 | NUOVA VOCE | nd | a lavatore d'aria | [9 empty] | RM.88.15.10.D0008.0000.- - RM.85.10.10.Za001.1000.- - RM.12.10.00.Za001.0055.- - | 1 | cad | nd | umidificazione aria ad acqua - | unità di trattamento aria da interno - | materiale generico non rilevante | portata aria [l/s] ≤ 694.0 nd nd nd - portata aria [m³/h] ≤ 2500.0 nd nd nd - | nd - |  | nd - | nd - | da interno; materiale di raddrizzatori di filetti, separatore di gocce e vasca di raccolta sostituibile con plastica polivinilcloruro (PVC) | nd - | nd - | nd - | nd | nd - | NO |  |  |  |  | nd |  |  |  |  | nd | nd | nd |  | nd | nd | nd | struttura portante di lega alluminio generico; raddrizzatori di filetti di lega ferrosa acciaio zincato; separatore di gocce di lega ferrosa acciaio zincato; vasca di raccolta di lega ferrosa acciaio zincato; portine con oblò; illuminazione | nd | nd | NO | NO
LOM251.RM.65.00.65.Za001.0350.- | Modulo di umidificazione a lavatore d'aria; funzione: umidificazione aria ad acqua; impiego: unità di trattamento aria da esterno; portata aria [l/s] ≤ 694 ¦ portata aria [m³/h] ≤ 2500. Componenti: ugello autopulente, pannello sandwich, pompa generica. Incluso: struttura portante di lega ferrosa acciaio zincato; raddrizzatori di filetti di lega ferrosa acciaio zincato; separatore di gocce di lega ferrosa acciaio zincato; vasca di raccolta di lega ferrosa acciaio zincato; portine con oblò; illuminazione; tettuccio SPECIFICHE TECNICHE: da esterno; materiale di raddrizzatori di filetti, separatore di gocce e vasca di raccolta sostituibile con plastica polivinilcloruro (PVC) RM1 Ugello autopulente di plastica poliammide - nylon (PA); impiego: modulo di umidificazione SPECIFICHE TECNICHE: più di un elemento; montati su 1 o 2 rampe RM1 Pannello sandwich; geometria: precoibentato ¦ doppia lamiera; impiego: modulo di umidificazione; spessore [mm] = 30. Incluso: doppia lamiera di lega ferrosa acciaio generico rivestita di materiale mix alluminio-zinco; lastra termoacustica SPECIFICHE TECNICHE: pannello in doppia lamiera con interposto isolamento di adeguata densità; rivestimento di materiale mix alluminio-zinco sostituibile con peraluman RM1 Pompa generica; impiego: modulo di umidificazione. Incluso: motore; filtro | 1 cad | 2335.53 | 1846.27 | 0 | RM.65.00.65.Za001.0350.- | Modulo di umidificazione a lavatore d'aria; funzione: umidificazione aria ad acqua; impiego: unità di trattamento aria da esterno; portata aria [l/s] ≤ 694 ¦ portata aria [m³/h] ≤ 2500. Componenti: ugello autopulente, pannello sandwich, pompa generica. Incluso: struttura portante di lega ferrosa acciaio zincato; raddrizzatori di filetti di lega ferrosa acciaio zincato; separatore di gocce di lega ferrosa acciaio zincato; vasca di raccolta di lega ferrosa acciaio zincato; portine con oblò; illuminazione; tettuccio SPECIFICHE TECNICHE: da esterno; materiale di raddrizzatori di filetti, separatore di gocce e vasca di raccolta sostituibile con plastica polivinilcloruro (PVC) | RM1 Ugello autopulente di plastica poliammide - nylon (PA); impiego: modulo di umidificazione SPECIFICHE TECNICHE: più di un elemento; montati su 1 o 2 rampe RM1 Pannello sandwich; geometria: precoibentato ¦ doppia lamiera; impiego: modulo di umidificazione; spessore [mm] = 30. Incluso: doppia lamiera di lega ferrosa acciaio generico rivestita di materiale mix alluminio-zinco; lastra termoacustica SPECIFICHE TECNICHE: pannello in doppia lamiera con interposto isolamento di adeguata densità; rivestimento di materiale mix alluminio-zinco sostituibile con peraluman RM1 Pompa generica; impiego: modulo di umidificazione. Incluso: motore; filtro | RISORSA MATERIALE | IMPIANTI MECCANICI | SISTEMI | MODULO DI UMIDIFICAZIONE | MATERIALE GENERICO NON RILEVANTE | [6 empty] | 000000000 | NUOVA VOCE | nd | a lavatore d'aria | [9 empty] | RM.88.15.10.D0008.0000.- - RM.85.10.10.Za001.1000.- - RM.12.10.00.Za001.0100.- - | 1 | cad | nd | umidificazione aria ad acqua - | unità di trattamento aria da esterno - | materiale generico non rilevante | portata aria [m³/h] ≤ 2500.0 nd nd nd - portata aria [l/s] ≤ 694.0 nd nd nd - | nd - |  | nd - | nd - | da esterno; materiale di raddrizzatori di filetti, separatore di gocce e vasca di raccolta sostituibile con plastica polivinilcloruro (PVC) | nd - | nd - | nd - | nd | nd - | NO |  |  |  |  | nd |  |  |  |  | nd | nd | nd |  | nd | nd | nd | struttura portante di lega ferrosa acciaio zincato; raddrizzatori di filetti di lega ferrosa acciaio zincato; separatore di gocce di lega ferrosa acciaio zincato; vasca di raccolta di lega ferrosa acciaio zincato; portine con oblò; illuminazione; tettuccio | nd | nd | NO | NO
LOM251.RM.65.00.65.Za001.0355.- | Modulo di umidificazione a lavatore d'aria; funzione: umidificazione aria ad acqua; impiego: unità di trattamento aria da esterno; portata aria [l/s] ≤ 694 ¦ portata aria [m³/h] ≤ 2500. Componenti: ugello autopulente, pannello sandwich, pompa generica. Incluso: struttura portante di lega alluminio generico; raddrizzatori di filetti di lega ferrosa acciaio zincato; separatore di gocce di lega ferrosa acciaio zincato; vasca di raccolta di lega ferrosa acciaio zincato; portine con oblò; illuminazione; tettuccio SPECIFICHE TECNICHE: da esterno; materiale di raddrizzatori di filetti, separatore di gocce e vasca di raccolta sostituibile con plastica polivinilcloruro (PVC) RM1 Ugello autopulente di plastica poliammide - nylon (PA); impiego: modulo di umidificazione SPECIFICHE TECNICHE: più di un elemento; montati su 1 o 2 rampe RM1 Pannello sandwich; geometria: precoibentato ¦ doppia lamiera; impiego: modulo di umidificazione; spessore [mm] = 30. Incluso: doppia lamiera di lega ferrosa acciaio generico rivestita di materiale mix alluminio-zinco; lastra termoacustica SPECIFICHE TECNICHE: pannello in doppia lamiera con interposto isolamento di adeguata densità; rivestimento di materiale mix alluminio-zinco sostituibile con peraluman RM1 Pompa generica; impiego: modulo di umidificazione. Incluso: motore; filtro | 1 cad | 2335.53 | 1846.27 | 0 | RM.65.00.65.Za001.0355.- | Modulo di umidificazione a lavatore d'aria; funzione: umidificazione aria ad acqua; impiego: unità di trattamento aria da esterno; portata aria [l/s] ≤ 694 ¦ portata aria [m³/h] ≤ 2500. Componenti: ugello autopulente, pannello sandwich, pompa generica. Incluso: struttura portante di lega alluminio generico; raddrizzatori di filetti di lega ferrosa acciaio zincato; separatore di gocce di lega ferrosa acciaio zincato; vasca di raccolta di lega ferrosa acciaio zincato; portine con oblò; illuminazione; tettuccio SPECIFICHE TECNICHE: da esterno; materiale di raddrizzatori di filetti, separatore di gocce e vasca di raccolta sostituibile con plastica polivinilcloruro (PVC) | RM1 Ugello autopulente di plastica poliammide - nylon (PA); impiego: modulo di umidificazione SPECIFICHE TECNICHE: più di un elemento; montati su 1 o 2 rampe RM1 Pannello sandwich; geometria: precoibentato ¦ doppia lamiera; impiego: modulo di umidificazione; spessore [mm] = 30. Incluso: doppia lamiera di lega ferrosa acciaio generico rivestita di materiale mix alluminio-zinco; lastra termoacustica SPECIFICHE TECNICHE: pannello in doppia lamiera con interposto isolamento di adeguata densità; rivestimento di materiale mix alluminio-zinco sostituibile con peraluman RM1 Pompa generica; impiego: modulo di umidificazione. Incluso: motore; filtro | RISORSA MATERIALE | IMPIANTI MECCANICI | SISTEMI | MODULO DI UMIDIFICAZIONE | MATERIALE GENERICO NON RILEVANTE | [6 empty] | 000000000 | NUOVA VOCE | nd | a lavatore d'aria | [9 empty] | RM.88.15.10.D0008.0000.- - RM.85.10.10.Za001.1000.- - RM.12.10.00.Za001.0100.- - | 1 | cad | nd | umidificazione aria ad acqua - | unità di trattamento aria da esterno - | materiale generico non rilevante | portata aria [m³/h] ≤ 2500.0 nd nd nd - portata aria [l/s] ≤ 694.0 nd nd nd - | nd - |  | nd - | nd - | da esterno; materiale di raddrizzatori di filetti, separatore di gocce e vasca di raccolta sostituibile con plastica polivinilcloruro (PVC) | nd - | nd - | nd - | nd | nd - | NO |  |  |  |  | nd |  |  |  |  | nd | nd | nd |  | nd | nd | nd | struttura portante di lega alluminio generico; raddrizzatori di filetti di lega ferrosa acciaio zincato; separatore di gocce di lega ferrosa acciaio zincato; vasca di raccolta di lega ferrosa acciaio zincato; portine con oblò; illuminazione; tettuccio | nd | nd | NO | NO
LOM251.RM.65.00.65.Za001.0360.- | Modulo di umidificazione a lavatore d'aria; funzione: umidificazione aria ad acqua; impiego: unità di trattamento aria da interno; portata aria [l/s] = 695 ÷ 972 ¦ portata aria [m³/h] = 2501 ÷ 3500. Componenti: ugello autopulente, pannello sandwich, pompa generica. Incluso: struttura portante di lega ferrosa acciaio zincato; raddrizzatori di filetti di lega ferrosa acciaio zincato; separatore di gocce di lega ferrosa acciaio zincato; vasca di raccolta di lega ferrosa acciaio zincato; portine con oblò; illuminazione SPECIFICHE TECNICHE: da interno; materiale di raddrizzatori di filetti, separatore di gocce e vasca di raccolta sostituibile con plastica polivinilcloruro (PVC) RM1 Ugello autopulente di plastica poliammide - nylon (PA); impiego: modulo di umidificazione SPECIFICHE TECNICHE: più di un elemento; montati su 1 o 2 rampe RM1 Pannello sandwich; geometria: precoibentato ¦ doppia lamiera; impiego: modulo di umidificazione; spessore [mm] = 30. Incluso: doppia lamiera di lega ferrosa acciaio zincato; lastra termoacustica SPECIFICHE TECNICHE: pannello in doppia lamiera con interposto isolamento di adeguata densità RM1 Pompa generica; impiego: modulo di umidificazione. Incluso: motore; filtro | 1 cad | 3776.61 | 2985.46 | 0 | RM.65.00.65.Za001.0360.- | Modulo di umidificazione a lavatore d'aria; funzione: umidificazione aria ad acqua; impiego: unità di trattamento aria da interno; portata aria [l/s] = 695 ÷ 972 ¦ portata aria [m³/h] = 2501 ÷ 3500. Componenti: ugello autopulente, pannello sandwich, pompa generica. Incluso: struttura portante di lega ferrosa acciaio zincato; raddrizzatori di filetti di lega ferrosa acciaio zincato; separatore di gocce di lega ferrosa acciaio zincato; vasca di raccolta di lega ferrosa acciaio zincato; portine con oblò; illuminazione SPECIFICHE TECNICHE: da interno; materiale di raddrizzatori di filetti, separatore di gocce e vasca di raccolta sostituibile con plastica polivinilcloruro (PVC) | RM1 Ugello autopulente di plastica poliammide - nylon (PA); impiego: modulo di umidificazione SPECIFICHE TECNICHE: più di un elemento; montati su 1 o 2 rampe RM1 Pannello sandwich; geometria: precoibentato ¦ doppia lamiera; impiego: modulo di umidificazione; spessore [mm] = 30. Incluso: doppia lamiera di lega ferrosa acciaio zincato; lastra termoacustica SPECIFICHE TECNICHE: pannello in doppia lamiera con interposto isolamento di adeguata densità RM1 Pompa generica; impiego: modulo di umidificazione. Incluso: motore; filtro | RISORSA MATERIALE | IMPIANTI MECCANICI | SISTEMI | MODULO DI UMIDIFICAZIONE | MATERIALE GENERICO NON RILEVANTE | [6 empty] | MM.05.060.0030.b | Sezioni di umidificazione ad acqua tipo a lavatore d'aria da interno, composte da: raddrizzatori di filetti in acciaio zincato o pvc; pompa con motore e filtro; ugelli autopulenti in nylon su 1 o 2 rampe; separatore di gocce in acciaio zincato o pvc; vasca di raccolta in acciaio zincato; struttura portante in acciaio zincato o alluminio; pannellatura sandwich spessore mm 30 precoibentata formata da doppia lamiera in acciaio zincato con interposto isolamento termo acustico di adeguata densità; portine con oblò; illuminazione. - oltre 694 fino a 972 l/s [2500 - 3500 m³/h] | nd | a lavatore d'aria | [9 empty] | RM.88.15.10.D0008.0000.- - RM.85.10.10.Za001.1000.- - RM.12.10.00.Za001.0055.- - | 1 | cad | nd | umidificazione aria ad acqua - | unità di trattamento aria da interno - | materiale generico non rilevante | portata aria [m³/h] = 2501.0 ÷ 3500.0 nd - portata aria [l/s] = 695.0 ÷ 972.0 nd - | nd - |  | nd - | nd - | da interno; materiale di raddrizzatori di filetti, separatore di gocce e vasca di raccolta sostituibile con plastica polivinilcloruro (PVC) | nd - | nd - | nd - | nd | nd - | NO |  |  |  |  | nd |  |  |  |  | nd | nd | nd |  | nd | nd | nd | struttura portante di lega ferrosa acciaio zincato; raddrizzatori di filetti di lega ferrosa acciaio zincato; separatore di gocce di lega ferrosa acciaio zincato; vasca di raccolta di lega ferrosa acciaio zincato; portine con oblò; illuminazione | nd | nd | NO | NO
LOM251.RM.65.00.65.Za001.0365.- | Modulo di umidificazione a lavatore d'aria; funzione: umidificazione aria ad acqua; impiego: unità di trattamento aria da interno; portata aria [l/s] = 695 ÷ 972 ¦ portata aria [m³/h] = 2501 ÷ 3500. Componenti: ugello autopulente, pannello sandwich, pompa generica. Incluso: struttura portante di lega alluminio generico; raddrizzatori di filetti di lega ferrosa acciaio zincato; separatore di gocce di lega ferrosa acciaio zincato; vasca di raccolta di lega ferrosa acciaio zincato; portine con oblò; illuminazione SPECIFICHE TECNICHE: da interno; materiale di raddrizzatori di filetti, separatore di gocce e vasca di raccolta sostituibile con plastica polivinilcloruro (PVC) RM1 Ugello autopulente di plastica poliammide - nylon (PA); impiego: modulo di umidificazione SPECIFICHE TECNICHE: più di un elemento; montati su 1 o 2 rampe RM1 Pannello sandwich; geometria: precoibentato ¦ doppia lamiera; impiego: modulo di umidificazione; spessore [mm] = 30. Incluso: doppia lamiera di lega ferrosa acciaio zincato; lastra termoacustica SPECIFICHE TECNICHE: pannello in doppia lamiera con interposto isolamento di adeguata densità RM1 Pompa generica; impiego: modulo di umidificazione. Incluso: motore; filtro | 1 cad | 3776.61 | 2985.46 | 0 | RM.65.00.65.Za001.0365.- | Modulo di umidificazione a lavatore d'aria; funzione: umidificazione aria ad acqua; impiego: unità di trattamento aria da interno; portata aria [l/s] = 695 ÷ 972 ¦ portata aria [m³/h] = 2501 ÷ 3500. Componenti: ugello autopulente, pannello sandwich, pompa generica. Incluso: struttura portante di lega alluminio generico; raddrizzatori di filetti di lega ferrosa acciaio zincato; separatore di gocce di lega ferrosa acciaio zincato; vasca di raccolta di lega ferrosa acciaio zincato; portine con oblò; illuminazione SPECIFICHE TECNICHE: da interno; materiale di raddrizzatori di filetti, separatore di gocce e vasca di raccolta sostituibile con plastica polivinilcloruro (PVC) | RM1 Ugello autopulente di plastica poliammide - nylon (PA); impiego: modulo di umidificazione SPECIFICHE TECNICHE: più di un elemento; montati su 1 o 2 rampe RM1 Pannello sandwich; geometria: precoibentato ¦ doppia lamiera; impiego: modulo di umidificazione; spessore [mm] = 30. Incluso: doppia lamiera di lega ferrosa acciaio zincato; lastra termoacustica SPECIFICHE TECNICHE: pannello in doppia lamiera con interposto isolamento di adeguata densità RM1 Pompa generica; impiego: modulo di umidificazione. Incluso: motore; filtro | RISORSA MATERIALE | IMPIANTI MECCANICI | SISTEMI | MODULO DI UMIDIFICAZIONE | MATERIALE GENERICO NON RILEVANTE | [6 empty] | 000000000 | NUOVA VOCE | nd | a lavatore d'aria | [9 empty] | RM.88.15.10.D0008.0000.- - RM.85.10.10.Za001.1000.- - RM.12.10.00.Za001.0055.- - | 1 | cad | nd | umidificazione aria ad acqua - | unità di trattamento aria da interno - | materiale generico non rilevante | portata aria [m³/h] = 2501.0 ÷ 3500.0 nd - portata aria [l/s] = 695.0 ÷ 972.0 nd - | nd - |  | nd - | nd - | da interno; materiale di raddrizzatori di filetti, separatore di gocce e vasca di raccolta sostituibile con plastica polivinilcloruro (PVC) | nd - | nd - | nd - | nd | nd - | NO |  |  |  |  | nd |  |  |  |  | nd | nd | nd |  | nd | nd | nd | struttura portante di lega alluminio generico; raddrizzatori di filetti di lega ferrosa acciaio zincato; separatore di gocce di lega ferrosa acciaio zincato; vasca di raccolta di lega ferrosa acciaio zincato; portine con oblò; illuminazione | nd | nd | NO | NO
LOM251.RM.65.00.65.Za001.0370.- | Modulo di umidificazione a lavatore d'aria; funzione: umidificazione aria ad acqua; impiego: unità di trattamento aria da esterno; portata aria [l/s] = 695 ÷ 972 ¦ portata aria [m³/h] = 2501 ÷ 3500. Componenti: ugello autopulente, pannello sandwich, pompa generica. Incluso: struttura portante di lega ferrosa acciaio zincato; raddrizzatori di filetti di lega ferrosa acciaio zincato; separatore di gocce di lega ferrosa acciaio zincato; vasca di raccolta di lega ferrosa acciaio zincato; portine con oblò; illuminazione; tettuccio SPECIFICHE TECNICHE: da esterno; materiale di raddrizzatori di filetti, separatore di gocce e vasca di raccolta sostituibile con plastica polivinilcloruro (PVC) RM1 Ugello autopulente di plastica poliammide - nylon (PA); impiego: modulo di umidificazione SPECIFICHE TECNICHE: più di un elemento; montati su 1 o 2 rampe RM1 Pannello sandwich; geometria: precoibentato ¦ doppia lamiera; impiego: modulo di umidificazione; spessore [mm] = 30. Incluso: doppia lamiera di lega ferrosa acciaio generico rivestita di materiale mix alluminio-zinco; lastra termoacustica SPECIFICHE TECNICHE: pannello in doppia lamiera con interposto isolamento di adeguata densità; rivestimento di materiale mix alluminio-zinco sostituibile con peraluman RM1 Pompa generica; impiego: modulo di umidificazione. Incluso: motore; filtro | 1 cad | 4184.64 | 3308.02 | 0 | RM.65.00.65.Za001.0370.- | Modulo di umidificazione a lavatore d'aria; funzione: umidificazione aria ad acqua; impiego: unità di trattamento aria da esterno; portata aria [l/s] = 695 ÷ 972 ¦ portata aria [m³/h] = 2501 ÷ 3500. Componenti: ugello autopulente, pannello sandwich, pompa generica. Incluso: struttura portante di lega ferrosa acciaio zincato; raddrizzatori di filetti di lega ferrosa acciaio zincato; separatore di gocce di lega ferrosa acciaio zincato; vasca di raccolta di lega ferrosa acciaio zincato; portine con oblò; illuminazione; tettuccio SPECIFICHE TECNICHE: da esterno; materiale di raddrizzatori di filetti, separatore di gocce e vasca di raccolta sostituibile con plastica polivinilcloruro (PVC) | RM1 Ugello autopulente di plastica poliammide - nylon (PA); impiego: modulo di umidificazione SPECIFICHE TECNICHE: più di un elemento; montati su 1 o 2 rampe RM1 Pannello sandwich; geometria: precoibentato ¦ doppia lamiera; impiego: modulo di umidificazione; spessore [mm] = 30. Incluso: doppia lamiera di lega ferrosa acciaio generico rivestita di materiale mix alluminio-zinco; lastra termoacustica SPECIFICHE TECNICHE: pannello in doppia lamiera con interposto isolamento di adeguata densità; rivestimento di materiale mix alluminio-zinco sostituibile con peraluman RM1 Pompa generica; impiego: modulo di umidificazione. Incluso: motore; filtro | RISORSA MATERIALE | IMPIANTI MECCANICI | SISTEMI | MODULO DI UMIDIFICAZIONE | MATERIALE GENERICO NON RILEVANTE | [6 empty] | 000000000 | NUOVA VOCE | nd | a lavatore d'aria | [9 empty] | RM.88.15.10.D0008.0000.- - RM.85.10.10.Za001.1000.- - RM.12.10.00.Za001.0100.- - | 1 | cad | nd | umidificazione aria ad acqua - | unità di trattamento aria da esterno - | materiale generico non rilevante | portata aria [m³/h] = 2501.0 ÷ 3500.0 nd - portata aria [l/s] = 695.0 ÷ 972.0 nd - | nd - |  | nd - | nd - | da esterno; materiale di raddrizzatori di filetti, separatore di gocce e vasca di raccolta sostituibile con plastica polivinilcloruro (PVC) | nd - | nd - | nd - | nd | nd - | NO |  |  |  |  | nd |  |  |  |  | nd | nd | nd |  | nd | nd | nd | struttura portante di lega ferrosa acciaio zincato; raddrizzatori di filetti di lega ferrosa acciaio zincato; separatore di gocce di lega ferrosa acciaio zincato; vasca di raccolta di lega ferrosa acciaio zincato; portine con oblò; illuminazione; tettuccio | nd | nd | NO | NO
LOM251.RM.65.00.65.Za001.0375.- | Modulo di umidificazione a lavatore d'aria; funzione: umidificazione aria ad acqua; impiego: unità di trattamento aria da esterno; portata aria [l/s] = 695 ÷ 972 ¦ portata aria [m³/h] = 2501 ÷ 3500. Componenti: ugello autopulente, pannello sandwich, pompa generica. Incluso: struttura portante di lega alluminio generico; raddrizzatori di filetti di lega ferrosa acciaio zincato; separatore di gocce di lega ferrosa acciaio zincato; vasca di raccolta di lega ferrosa acciaio zincato; portine con oblò; illuminazione; tettuccio SPECIFICHE TECNICHE: da esterno; materiale di raddrizzatori di filetti, separatore di gocce e vasca di raccolta sostituibile con plastica polivinilcloruro (PVC) RM1 Ugello autopulente di plastica poliammide - nylon (PA); impiego: modulo di umidificazione SPECIFICHE TECNICHE: più di un elemento; montati su 1 o 2 rampe RM1 Pannello sandwich; geometria: precoibentato ¦ doppia lamiera; impiego: modulo di umidificazione; spessore [mm] = 30. Incluso: doppia lamiera di lega ferrosa acciaio generico rivestita di materiale mix alluminio-zinco; lastra termoacustica SPECIFICHE TECNICHE: pannello in doppia lamiera con interposto isolamento di adeguata densità; rivestimento di materiale mix alluminio-zinco sostituibile con peraluman RM1 Pompa generica; impiego: modulo di umidificazione. Incluso: motore; filtro | 1 cad | 4184.64 | 3308.02 | 0 | RM.65.00.65.Za001.0375.- | Modulo di umidificazione a lavatore d'aria; funzione: umidificazione aria ad acqua; impiego: unità di trattamento aria da esterno; portata aria [l/s] = 695 ÷ 972 ¦ portata aria [m³/h] = 2501 ÷ 3500. Componenti: ugello autopulente, pannello sandwich, pompa generica. Incluso: struttura portante di lega alluminio generico; raddrizzatori di filetti di lega ferrosa acciaio zincato; separatore di gocce di lega ferrosa acciaio zincato; vasca di raccolta di lega ferrosa acciaio zincato; portine con oblò; illuminazione; tettuccio SPECIFICHE TECNICHE: da esterno; materiale di raddrizzatori di filetti, separatore di gocce e vasca di raccolta sostituibile con plastica polivinilcloruro (PVC) | RM1 Ugello autopulente di plastica poliammide - nylon (PA); impiego: modulo di umidificazione SPECIFICHE TECNICHE: più di un elemento; montati su 1 o 2 rampe RM1 Pannello sandwich; geometria: precoibentato ¦ doppia lamiera; impiego: modulo di umidificazione; spessore [mm] = 30. Incluso: doppia lamiera di lega ferrosa acciaio generico rivestita di materiale mix alluminio-zinco; lastra termoacustica SPECIFICHE TECNICHE: pannello in doppia lamiera con interposto isolamento di adeguata densità; rivestimento di materiale mix alluminio-zinco sostituibile con peraluman RM1 Pompa generica; impiego: modulo di umidificazione. Incluso: motore; filtro | RISORSA MATERIALE | IMPIANTI MECCANICI | SISTEMI | MODULO DI UMIDIFICAZIONE | MATERIALE GENERICO NON RILEVANTE | [6 empty] | 000000000 | NUOVA VOCE | nd | a lavatore d'aria | [9 empty] | RM.88.15.10.D0008.0000.- - RM.85.10.10.Za001.1000.- - RM.12.10.00.Za001.0100.- - | 1 | cad | nd | umidificazione aria ad acqua - | unità di trattamento aria da esterno - | materiale generico non rilevante | portata aria [m³/h] = 2501.0 ÷ 3500.0 nd - portata aria [l/s] = 695.0 ÷ 972.0 nd - | nd - |  | nd - | nd - | da esterno; materiale di raddrizzatori di filetti, separatore di gocce e vasca di raccolta sostituibile con plastica polivinilcloruro (PVC) | nd - | nd - | nd - | nd | nd - | NO |  |  |  |  | nd |  |  |  |  | nd | nd | nd |  | nd | nd | nd | struttura portante di lega alluminio generico; raddrizzatori di filetti di lega ferrosa acciaio zincato; separatore di gocce di lega ferrosa acciaio zincato; vasca di raccolta di lega ferrosa acciaio zincato; portine con oblò; illuminazione; tettuccio | nd | nd | NO | NO
LOM251.RM.65.00.65.Za001.0380.- | Modulo di umidificazione a lavatore d'aria; funzione: umidificazione aria ad acqua; impiego: unità di trattamento aria da interno; portata aria [l/s] = 973 ÷ 1388 ¦ portata aria [m³/h] = 3501 ÷ 5000. Componenti: ugello autopulente, pannello sandwich, pompa generica. Incluso: struttura portante di lega ferrosa acciaio zincato; raddrizzatori di filetti di lega ferrosa acciaio zincato; separatore di gocce di lega ferrosa acciaio zincato; vasca di raccolta di lega ferrosa acciaio zincato; portine con oblò; illuminazione SPECIFICHE TECNICHE: da interno; materiale di raddrizzatori di filetti, separatore di gocce e vasca di raccolta sostituibile con plastica polivinilcloruro (PVC) RM1 Ugello autopulente di plastica poliammide - nylon (PA); impiego: modulo di umidificazione SPECIFICHE TECNICHE: più di un elemento; montati su 1 o 2 rampe RM1 Pannello sandwich; geometria: precoibentato ¦ doppia lamiera; impiego: modulo di umidificazione; spessore [mm] = 30. Incluso: doppia lamiera di lega ferrosa acciaio zincato; lastra termoacustica SPECIFICHE TECNICHE: pannello in doppia lamiera con interposto isolamento di adeguata densità RM1 Pompa generica; impiego: modulo di umidificazione. Incluso: motore; filtro | 1 cad | 4344.07 | 3434.04 | 0 | RM.65.00.65.Za001.0380.- | Modulo di umidificazione a lavatore d'aria; funzione: umidificazione aria ad acqua; impiego: unità di trattamento aria da interno; portata aria [l/s] = 973 ÷ 1388 ¦ portata aria [m³/h] = 3501 ÷ 5000. Componenti: ugello autopulente, pannello sandwich, pompa generica. Incluso: struttura portante di lega ferrosa acciaio zincato; raddrizzatori di filetti di lega ferrosa acciaio zincato; separatore di gocce di lega ferrosa acciaio zincato; vasca di raccolta di lega ferrosa acciaio zincato; portine con oblò; illuminazione SPECIFICHE TECNICHE: da interno; materiale di raddrizzatori di filetti, separatore di gocce e vasca di raccolta sostituibile con plastica polivinilcloruro (PVC) | RM1 Ugello autopulente di plastica poliammide - nylon (PA); impiego: modulo di umidificazione SPECIFICHE TECNICHE: più di un elemento; montati su 1 o 2 rampe RM1 Pannello sandwich; geometria: precoibentato ¦ doppia lamiera; impiego: modulo di umidificazione; spessore [mm] = 30. Incluso: doppia lamiera di lega ferrosa acciaio zincato; lastra termoacustica SPECIFICHE TECNICHE: pannello in doppia lamiera con interposto isolamento di adeguata densità RM1 Pompa generica; impiego: modulo di umidificazione. Incluso: motore; filtro | RISORSA MATERIALE | IMPIANTI MECCANICI | SISTEMI | MODULO DI UMIDIFICAZIONE | MATERIALE GENERICO NON RILEVANTE | [6 empty] | MM.05.060.0030.c | Sezioni di umidificazione ad acqua tipo a lavatore d'aria da interno, composte da: raddrizzatori di filetti in acciaio zincato o pvc; pompa con motore e filtro; ugelli autopulenti in nylon su 1 o 2 rampe; separatore di gocce in acciaio zincato o pvc; vasca di raccolta in acciaio zincato; struttura portante in acciaio zincato o alluminio; pannellatura sandwich spessore mm 30 precoibentata formata da doppia lamiera in acciaio zincato con interposto isolamento termo acustico di adeguata densità; portine con oblò; illuminazione. - oltre 972 fino a 1388 l/s [3500 - 5000 m³/h] | nd | a lavatore d'aria | [9 empty] | RM.88.15.10.D0008.0000.- - RM.85.10.10.Za001.1000.- - RM.12.10.00.Za001.0055.- - | 1 | cad | nd | umidificazione aria ad acqua - | unità di trattamento aria da interno - | materiale generico non rilevante | portata aria [m³/h] = 3501.0 ÷ 5000.0 nd - portata aria [l/s] = 973.0 ÷ 1388.0 nd - | nd - |  | nd - | nd - | da interno; materiale di raddrizzatori di filetti, separatore di gocce e vasca di raccolta sostituibile con plastica polivinilcloruro (PVC) | nd - | nd - | nd - | nd | nd - | NO |  |  |  |  | nd |  |  |  |  | nd | nd | nd |  | nd | nd | nd | struttura portante di lega ferrosa acciaio zincato; raddrizzatori di filetti di lega ferrosa acciaio zincato; separatore di gocce di lega ferrosa acciaio zincato; vasca di raccolta di lega ferrosa acciaio zincato; portine con oblò; illuminazione | nd | nd | NO | NO
LOM251.RM.65.00.65.Za001.0385.- | Modulo di umidificazione a lavatore d'aria; funzione: umidificazione aria ad acqua; impiego: unità di trattamento aria da interno; portata aria [l/s] = 973 ÷ 1388 ¦ portata aria [m³/h] = 3501 ÷ 5000. Componenti: ugello autopulente, pannello sandwich, pompa generica. Incluso: struttura portante di lega alluminio generico; raddrizzatori di filetti di lega ferrosa acciaio zincato; separatore di gocce di lega ferrosa acciaio zincato; vasca di raccolta di lega ferrosa acciaio zincato; portine con oblò; illuminazione SPECIFICHE TECNICHE: da interno; materiale di raddrizzatori di filetti, separatore di gocce e vasca di raccolta sostituibile con plastica polivinilcloruro (PVC) RM1 Ugello autopulente di plastica poliammide - nylon (PA); impiego: modulo di umidificazione SPECIFICHE TECNICHE: più di un elemento; montati su 1 o 2 rampe RM1 Pannello sandwich; geometria: precoibentato ¦ doppia lamiera; impiego: modulo di umidificazione; spessore [mm] = 30. Incluso: doppia lamiera di lega ferrosa acciaio zincato; lastra termoacustica SPECIFICHE TECNICHE: pannello in doppia lamiera con interposto isolamento di adeguata densità RM1 Pompa generica; impiego: modulo di umidificazione. Incluso: motore; filtro | 1 cad | 4344.07 | 3434.04 | 0 | RM.65.00.65.Za001.0385.- | Modulo di umidificazione a lavatore d'aria; funzione: umidificazione aria ad acqua; impiego: unità di trattamento aria da interno; portata aria [l/s] = 973 ÷ 1388 ¦ portata aria [m³/h] = 3501 ÷ 5000. Componenti: ugello autopulente, pannello sandwich, pompa generica. Incluso: struttura portante di lega alluminio generico; raddrizzatori di filetti di lega ferrosa acciaio zincato; separatore di gocce di lega ferrosa acciaio zincato; vasca di raccolta di lega ferrosa acciaio zincato; portine con oblò; illuminazione SPECIFICHE TECNICHE: da interno; materiale di raddrizzatori di filetti, separatore di gocce e vasca di raccolta sostituibile con plastica polivinilcloruro (PVC) | RM1 Ugello autopulente di plastica poliammide - nylon (PA); impiego: modulo di umidificazione SPECIFICHE TECNICHE: più di un elemento; montati su 1 o 2 rampe RM1 Pannello sandwich; geometria: precoibentato ¦ doppia lamiera; impiego: modulo di umidificazione; spessore [mm] = 30. Incluso: doppia lamiera di lega ferrosa acciaio zincato; lastra termoacustica SPECIFICHE TECNICHE: pannello in doppia lamiera con interposto isolamento di adeguata densità RM1 Pompa generica; impiego: modulo di umidificazione. Incluso: motore; filtro | RISORSA MATERIALE | IMPIANTI MECCANICI | SISTEMI | MODULO DI UMIDIFICAZIONE | MATERIALE GENERICO NON RILEVANTE | [6 empty] | 000000000 | NUOVA VOCE | nd | a lavatore d'aria | [9 empty] | RM.88.15.10.D0008.0000.- - RM.85.10.10.Za001.1000.- - RM.12.10.00.Za001.0055.- - | 1 | cad | nd | umidificazione aria ad acqua - | unità di trattamento aria da interno - | materiale generico non rilevante | portata aria [m³/h] = 3501.0 ÷ 5000.0 nd - portata aria [l/s] = 973.0 ÷ 1388.0 nd - | nd - |  | nd - | nd - | da interno; materiale di raddrizzatori di filetti, separatore di gocce e vasca di raccolta sostituibile con plastica polivinilcloruro (PVC) | nd - | nd - | nd - | nd | nd - | NO |  |  |  |  | nd |  |  |  |  | nd | nd | nd |  | nd | nd | nd | struttura portante di lega alluminio generico; raddrizzatori di filetti di lega ferrosa acciaio zincato; separatore di gocce di lega ferrosa acciaio zincato; vasca di raccolta di lega ferrosa acciaio zincato; portine con oblò; illuminazione | nd | nd | NO | NO
LOM251.RM.65.00.65.Za001.0390.- | Modulo di umidificazione a lavatore d'aria; funzione: umidificazione aria ad acqua; impiego: unità di trattamento aria da esterno; portata aria [l/s] = 973 ÷ 1388 ¦ portata aria [m³/h] = 3501 ÷ 5000. Componenti: ugello autopulente, pannello sandwich, pompa generica. Incluso: struttura portante di lega ferrosa acciaio zincato; raddrizzatori di filetti di lega ferrosa acciaio zincato; separatore di gocce di lega ferrosa acciaio zincato; vasca di raccolta di lega ferrosa acciaio zincato; portine con oblò; illuminazione; tettuccio SPECIFICHE TECNICHE: da esterno; materiale di raddrizzatori di filetti, separatore di gocce e vasca di raccolta sostituibile con plastica polivinilcloruro (PVC) RM1 Ugello autopulente di plastica poliammide - nylon (PA); impiego: modulo di umidificazione SPECIFICHE TECNICHE: più di un elemento; montati su 1 o 2 rampe RM1 Pannello sandwich; geometria: precoibentato ¦ doppia lamiera; impiego: modulo di umidificazione; spessore [mm] = 30. Incluso: doppia lamiera di lega ferrosa acciaio generico rivestita di materiale mix alluminio-zinco; lastra termoacustica SPECIFICHE TECNICHE: pannello in doppia lamiera con interposto isolamento di adeguata densità; rivestimento di materiale mix alluminio-zinco sostituibile con peraluman RM1 Pompa generica; impiego: modulo di umidificazione. Incluso: motore; filtro | 1 cad | 4875.11 | 3853.84 | 0 | RM.65.00.65.Za001.0390.- | Modulo di umidificazione a lavatore d'aria; funzione: umidificazione aria ad acqua; impiego: unità di trattamento aria da esterno; portata aria [l/s] = 973 ÷ 1388 ¦ portata aria [m³/h] = 3501 ÷ 5000. Componenti: ugello autopulente, pannello sandwich, pompa generica. Incluso: struttura portante di lega ferrosa acciaio zincato; raddrizzatori di filetti di lega ferrosa acciaio zincato; separatore di gocce di lega ferrosa acciaio zincato; vasca di raccolta di lega ferrosa acciaio zincato; portine con oblò; illuminazione; tettuccio SPECIFICHE TECNICHE: da esterno; materiale di raddrizzatori di filetti, separatore di gocce e vasca di raccolta sostituibile con plastica polivinilcloruro (PVC) | RM1 Ugello autopulente di plastica poliammide - nylon (PA); impiego: modulo di umidificazione SPECIFICHE TECNICHE: più di un elemento; montati su 1 o 2 rampe RM1 Pannello sandwich; geometria: precoibentato ¦ doppia lamiera; impiego: modulo di umidificazione; spessore [mm] = 30. Incluso: doppia lamiera di lega ferrosa acciaio generico rivestita di materiale mix alluminio-zinco; lastra termoacustica SPECIFICHE TECNICHE: pannello in doppia lamiera con interposto isolamento di adeguata densità; rivestimento di materiale mix alluminio-zinco sostituibile con peraluman RM1 Pompa generica; impiego: modulo di umidificazione. Incluso: motore; filtro | RISORSA MATERIALE | IMPIANTI MECCANICI | SISTEMI | MODULO DI UMIDIFICAZIONE | MATERIALE GENERICO NON RILEVANTE | [6 empty] | 000000000 | NUOVA VOCE | nd | a lavatore d'aria | [9 empty] | RM.88.15.10.D0008.0000.- - RM.85.10.10.Za001.1000.- - RM.12.10.00.Za001.0100.- - | 1 | cad | nd | umidificazione aria ad acqua - | unità di trattamento aria da esterno - | materiale generico non rilevante | portata aria [m³/h] = 3501.0 ÷ 5000.0 nd - portata aria [l/s] = 973.0 ÷ 1388.0 nd - | nd - |  | nd - | nd - | da esterno; materiale di raddrizzatori di filetti, separatore di gocce e vasca di raccolta sostituibile con plastica polivinilcloruro (PVC) | nd - | nd - | nd - | nd | nd - | NO |  |  |  |  | nd |  |  |  |  | nd | nd | nd |  | nd | nd | nd | struttura portante di lega ferrosa acciaio zincato; raddrizzatori di filetti di lega ferrosa acciaio zincato; separatore di gocce di lega ferrosa acciaio zincato; vasca di raccolta di lega ferrosa acciaio zincato; portine con oblò; illuminazione; tettuccio | nd | nd | NO | NO
LOM251.RM.65.00.65.Za001.0395.- | Modulo di umidificazione a lavatore d'aria; funzione: umidificazione aria ad acqua; impiego: unità di trattamento aria da esterno; portata aria [l/s] = 973 ÷ 1388 ¦ portata aria [m³/h] = 3501 ÷ 5000. Componenti: ugello autopulente, pannello sandwich, pompa generica. Incluso: struttura portante di lega alluminio generico; raddrizzatori di filetti di lega ferrosa acciaio zincato; separatore di gocce di lega ferrosa acciaio zincato; vasca di raccolta di lega ferrosa acciaio zincato; portine con oblò; illuminazione; tettuccio SPECIFICHE TECNICHE: da esterno; materiale di raddrizzatori di filetti, separatore di gocce e vasca di raccolta sostituibile con plastica polivinilcloruro (PVC) RM1 Ugello autopulente di plastica poliammide - nylon (PA); impiego: modulo di umidificazione SPECIFICHE TECNICHE: più di un elemento; montati su 1 o 2 rampe RM1 Pannello sandwich; geometria: precoibentato ¦ doppia lamiera; impiego: modulo di umidificazione; spessore [mm] = 30. Incluso: doppia lamiera di lega ferrosa acciaio generico rivestita di materiale mix alluminio-zinco; lastra termoacustica SPECIFICHE TECNICHE: pannello in doppia lamiera con interposto isolamento di adeguata densità; rivestimento di materiale mix alluminio-zinco sostituibile con peraluman RM1 Pompa generica; impiego: modulo di umidificazione. Incluso: motore; filtro | 1 cad | 4875.11 | 3853.84 | 0 | RM.65.00.65.Za001.0395.- | Modulo di umidificazione a lavatore d'aria; funzione: umidificazione aria ad acqua; impiego: unità di trattamento aria da esterno; portata aria [l/s] = 973 ÷ 1388 ¦ portata aria [m³/h] = 3501 ÷ 5000. Componenti: ugello autopulente, pannello sandwich, pompa generica. Incluso: struttura portante di lega alluminio generico; raddrizzatori di filetti di lega ferrosa acciaio zincato; separatore di gocce di lega ferrosa acciaio zincato; vasca di raccolta di lega ferrosa acciaio zincato; portine con oblò; illuminazione; tettuccio SPECIFICHE TECNICHE: da esterno; materiale di raddrizzatori di filetti, separatore di gocce e vasca di raccolta sostituibile con plastica polivinilcloruro (PVC) | RM1 Ugello autopulente di plastica poliammide - nylon (PA); impiego: modulo di umidificazione SPECIFICHE TECNICHE: più di un elemento; montati su 1 o 2 rampe RM1 Pannello sandwich; geometria: precoibentato ¦ doppia lamiera; impiego: modulo di umidificazione; spessore [mm] = 30. Incluso: doppia lamiera di lega ferrosa acciaio generico rivestita di materiale mix alluminio-zinco; lastra termoacustica SPECIFICHE TECNICHE: pannello in doppia lamiera con interposto isolamento di adeguata densità; rivestimento di materiale mix alluminio-zinco sostituibile con peraluman RM1 Pompa generica; impiego: modulo di umidificazione. Incluso: motore; filtro | RISORSA MATERIALE | IMPIANTI MECCANICI | SISTEMI | MODULO DI UMIDIFICAZIONE | MATERIALE GENERICO NON RILEVANTE | [6 empty] | 000000000 | NUOVA VOCE | nd | a lavatore d'aria | [9 empty] | RM.88.15.10.D0008.0000.- - RM.85.10.10.Za001.1000.- - RM.12.10.00.Za001.0100.- - | 1 | cad | nd | umidificazione aria ad acqua - | unità di trattamento aria da esterno - | materiale generico non rilevante | portata aria [l/s] = 973.0 ÷ 1388.0 nd - portata aria [m³/h] = 3501.0 ÷ 5000.0 nd - | nd - |  | nd - | nd - | da esterno; materiale di raddrizzatori di filetti, separatore di gocce e vasca di raccolta sostituibile con plastica polivinilcloruro (PVC) | nd - | nd - | nd - | nd | nd - | NO |  |  |  |  | nd |  |  |  |  | nd | nd | nd |  | nd | nd | nd | struttura portante di lega alluminio generico; raddrizzatori di filetti di lega ferrosa acciaio zincato; separatore di gocce di lega ferrosa acciaio zincato; vasca di raccolta di lega ferrosa acciaio zincato; portine con oblò; illuminazione; tettuccio | nd | nd | NO | NO
LOM251.RM.65.00.65.Za001.0400.- | Modulo di umidificazione a lavatore d'aria; funzione: umidificazione aria ad acqua; impiego: unità di trattamento aria da interno; portata aria [l/s] = 1389 ÷ 1944 ¦ portata aria [m³/h] = 5001 ÷ 7000. Componenti: ugello autopulente, pannello sandwich, pompa generica. Incluso: struttura portante di lega ferrosa acciaio zincato; raddrizzatori di filetti di lega ferrosa acciaio zincato; separatore di gocce di lega ferrosa acciaio zincato; vasca di raccolta di lega ferrosa acciaio zincato; portine con oblò; illuminazione SPECIFICHE TECNICHE: da interno; materiale di raddrizzatori di filetti, separatore di gocce e vasca di raccolta sostituibile con plastica polivinilcloruro (PVC) RM1 Ugello autopulente di plastica poliammide - nylon (PA); impiego: modulo di umidificazione SPECIFICHE TECNICHE: più di un elemento; montati su 1 o 2 rampe RM1 Pannello sandwich; geometria: precoibentato ¦ doppia lamiera; impiego: modulo di umidificazione; spessore [mm] = 30. Incluso: doppia lamiera di lega ferrosa acciaio zincato; lastra termoacustica SPECIFICHE TECNICHE: pannello in doppia lamiera con interposto isolamento di adeguata densità RM1 Pompa generica; impiego: modulo di umidificazione. Incluso: motore; filtro | 1 cad | 5022.53 | 3970.38 | 0 | RM.65.00.65.Za001.0400.- | Modulo di umidificazione a lavatore d'aria; funzione: umidificazione aria ad acqua; impiego: unità di trattamento aria da interno; portata aria [l/s] = 1389 ÷ 1944 ¦ portata aria [m³/h] = 5001 ÷ 7000. Componenti: ugello autopulente, pannello sandwich, pompa generica. Incluso: struttura portante di lega ferrosa acciaio zincato; raddrizzatori di filetti di lega ferrosa acciaio zincato; separatore di gocce di lega ferrosa acciaio zincato; vasca di raccolta di lega ferrosa acciaio zincato; portine con oblò; illuminazione SPECIFICHE TECNICHE: da interno; materiale di raddrizzatori di filetti, separatore di gocce e vasca di raccolta sostituibile con plastica polivinilcloruro (PVC) | RM1 Ugello autopulente di plastica poliammide - nylon (PA); impiego: modulo di umidificazione SPECIFICHE TECNICHE: più di un elemento; montati su 1 o 2 rampe RM1 Pannello sandwich; geometria: precoibentato ¦ doppia lamiera; impiego: modulo di umidificazione; spessore [mm] = 30. Incluso: doppia lamiera di lega ferrosa acciaio zincato; lastra termoacustica SPECIFICHE TECNICHE: pannello in doppia lamiera con interposto isolamento di adeguata densità RM1 Pompa generica; impiego: modulo di umidificazione. Incluso: motore; filtro | RISORSA MATERIALE | IMPIANTI MECCANICI | SISTEMI | MODULO DI UMIDIFICAZIONE | MATERIALE GENERICO NON RILEVANTE | [6 empty] | MM.05.060.0030.d | Sezioni di umidificazione ad acqua tipo a lavatore d'aria da interno, composte da: raddrizzatori di filetti in acciaio zincato o pvc; pompa con motore e filtro; ugelli autopulenti in nylon su 1 o 2 rampe; separatore di gocce in acciaio zincato o pvc; vasca di raccolta in acciaio zincato; struttura portante in acciaio zincato o alluminio; pannellatura sandwich spessore mm 30 precoibentata formata da doppia lamiera in acciaio zincato con interposto isolamento termo acustico di adeguata densità; portine con oblò; illuminazione. - oltre 1388 fino a 1944 l/s [5000 - 7000 m³/h] | nd | a lavatore d'aria | [9 empty] | RM.88.15.10.D0008.0000.- - RM.85.10.10.Za001.1000.- - RM.12.10.00.Za001.0055.- - | 1 | cad | nd | umidificazione aria ad acqua - | unità di trattamento aria da interno - | materiale generico non rilevante | portata aria [l/s] = 1389.0 ÷ 1944.0 nd - portata aria [m³/h] = 5001.0 ÷ 7000.0 nd - | nd - |  | nd - | nd - | da interno; materiale di raddrizzatori di filetti, separatore di gocce e vasca di raccolta sostituibile con plastica polivinilcloruro (PVC) | nd - | nd - | nd - | nd | nd - | NO |  |  |  |  | nd |  |  |  |  | nd | nd | nd |  | nd | nd | nd | struttura portante di lega ferrosa acciaio zincato; raddrizzatori di filetti di lega ferrosa acciaio zincato; separatore di gocce di lega ferrosa acciaio zincato; vasca di raccolta di lega ferrosa acciaio zincato; portine con oblò; illuminazione | nd | nd | NO | NO
LOM251.RM.65.00.65.Za001.0405.- | Modulo di umidificazione a lavatore d'aria; funzione: umidificazione aria ad acqua; impiego: unità di trattamento aria da interno; portata aria [l/s] = 1389 ÷ 1944 ¦ portata aria [m³/h] = 5001 ÷ 7000. Componenti: ugello autopulente, pannello sandwich, pompa generica. Incluso: struttura portante di lega alluminio generico; raddrizzatori di filetti di lega ferrosa acciaio zincato; separatore di gocce di lega ferrosa acciaio zincato; vasca di raccolta di lega ferrosa acciaio zincato; portine con oblò; illuminazione SPECIFICHE TECNICHE: da interno; materiale di raddrizzatori di filetti, separatore di gocce e vasca di raccolta sostituibile con plastica polivinilcloruro (PVC) RM1 Ugello autopulente di plastica poliammide - nylon (PA); impiego: modulo di umidificazione SPECIFICHE TECNICHE: più di un elemento; montati su 1 o 2 rampe RM1 Pannello sandwich; geometria: precoibentato ¦ doppia lamiera; impiego: modulo di umidificazione; spessore [mm] = 30. Incluso: doppia lamiera di lega ferrosa acciaio zincato; lastra termoacustica SPECIFICHE TECNICHE: pannello in doppia lamiera con interposto isolamento di adeguata densità RM1 Pompa generica; impiego: modulo di umidificazione. Incluso: motore; filtro | 1 cad | 5022.53 | 3970.38 | 0 | RM.65.00.65.Za001.0405.- | Modulo di umidificazione a lavatore d'aria; funzione: umidificazione aria ad acqua; impiego: unità di trattamento aria da interno; portata aria [l/s] = 1389 ÷ 1944 ¦ portata aria [m³/h] = 5001 ÷ 7000. Componenti: ugello autopulente, pannello sandwich, pompa generica. Incluso: struttura portante di lega alluminio generico; raddrizzatori di filetti di lega ferrosa acciaio zincato; separatore di gocce di lega ferrosa acciaio zincato; vasca di raccolta di lega ferrosa acciaio zincato; portine con oblò; illuminazione SPECIFICHE TECNICHE: da interno; materiale di raddrizzatori di filetti, separatore di gocce e vasca di raccolta sostituibile con plastica polivinilcloruro (PVC) | RM1 Ugello autopulente di plastica poliammide - nylon (PA); impiego: modulo di umidificazione SPECIFICHE TECNICHE: più di un elemento; montati su 1 o 2 rampe RM1 Pannello sandwich; geometria: precoibentato ¦ doppia lamiera; impiego: modulo di umidificazione; spessore [mm] = 30. Incluso: doppia lamiera di lega ferrosa acciaio zincato; lastra termoacustica SPECIFICHE TECNICHE: pannello in doppia lamiera con interposto isolamento di adeguata densità RM1 Pompa generica; impiego: modulo di umidificazione. Incluso: motore; filtro | RISORSA MATERIALE | IMPIANTI MECCANICI | SISTEMI | MODULO DI UMIDIFICAZIONE | MATERIALE GENERICO NON RILEVANTE | [6 empty] | 000000000 | NUOVA VOCE | nd | a lavatore d'aria | [9 empty] | RM.88.15.10.D0008.0000.- - RM.85.10.10.Za001.1000.- - RM.12.10.00.Za001.0055.- - | 1 | cad | nd | umidificazione aria ad acqua - | unità di trattamento aria da interno - | materiale generico non rilevante | portata aria [l/s] = 1389.0 ÷ 1944.0 nd - portata aria [m³/h] = 5001.0 ÷ 7000.0 nd - | nd - |  | nd - | nd - | da interno; materiale di raddrizzatori di filetti, separatore di gocce e vasca di raccolta sostituibile con plastica polivinilcloruro (PVC) | nd - | nd - | nd - | nd | nd - | NO |  |  |  |  | nd |  |  |  |  | nd | nd | nd |  | nd | nd | nd | struttura portante di lega alluminio generico; raddrizzatori di filetti di lega ferrosa acciaio zincato; separatore di gocce di lega ferrosa acciaio zincato; vasca di raccolta di lega ferrosa acciaio zincato; portine con oblò; illuminazione | nd | nd | NO | NO
LOM251.RM.65.00.65.Za001.0410.- | Modulo di umidificazione a lavatore d'aria; funzione: umidificazione aria ad acqua; impiego: unità di trattamento aria da esterno; portata aria [l/s] = 1389 ÷ 1944 ¦ portata aria [m³/h] = 5001 ÷ 7000. Componenti: ugello autopulente, pannello sandwich, pompa generica. Incluso: struttura portante di lega ferrosa acciaio zincato; raddrizzatori di filetti di lega ferrosa acciaio zincato; separatore di gocce di lega ferrosa acciaio zincato; vasca di raccolta di lega ferrosa acciaio zincato; portine con oblò; illuminazione; tettuccio SPECIFICHE TECNICHE: da esterno; materiale di raddrizzatori di filetti, separatore di gocce e vasca di raccolta sostituibile con plastica polivinilcloruro (PVC) RM1 Ugello autopulente di plastica poliammide - nylon (PA); impiego: modulo di umidificazione SPECIFICHE TECNICHE: più di un elemento; montati su 1 o 2 rampe RM1 Pannello sandwich; geometria: precoibentato ¦ doppia lamiera; impiego: modulo di umidificazione; spessore [mm] = 30. Incluso: doppia lamiera di lega ferrosa acciaio generico rivestita di materiale mix alluminio-zinco; lastra termoacustica SPECIFICHE TECNICHE: pannello in doppia lamiera con interposto isolamento di adeguata densità; rivestimento di materiale mix alluminio-zinco sostituibile con peraluman RM1 Pompa generica; impiego: modulo di umidificazione. Incluso: motore; filtro | 1 cad | 5706.06 | 4510.72 | 0 | RM.65.00.65.Za001.0410.- | Modulo di umidificazione a lavatore d'aria; funzione: umidificazione aria ad acqua; impiego: unità di trattamento aria da esterno; portata aria [l/s] = 1389 ÷ 1944 ¦ portata aria [m³/h] = 5001 ÷ 7000. Componenti: ugello autopulente, pannello sandwich, pompa generica. Incluso: struttura portante di lega ferrosa acciaio zincato; raddrizzatori di filetti di lega ferrosa acciaio zincato; separatore di gocce di lega ferrosa acciaio zincato; vasca di raccolta di lega ferrosa acciaio zincato; portine con oblò; illuminazione; tettuccio SPECIFICHE TECNICHE: da esterno; materiale di raddrizzatori di filetti, separatore di gocce e vasca di raccolta sostituibile con plastica polivinilcloruro (PVC) | RM1 Ugello autopulente di plastica poliammide - nylon (PA); impiego: modulo di umidificazione SPECIFICHE TECNICHE: più di un elemento; montati su 1 o 2 rampe RM1 Pannello sandwich; geometria: precoibentato ¦ doppia lamiera; impiego: modulo di umidificazione; spessore [mm] = 30. Incluso: doppia lamiera di lega ferrosa acciaio generico rivestita di materiale mix alluminio-zinco; lastra termoacustica SPECIFICHE TECNICHE: pannello in doppia lamiera con interposto isolamento di adeguata densità; rivestimento di materiale mix alluminio-zinco sostituibile con peraluman RM1 Pompa generica; impiego: modulo di umidificazione. Incluso: motore; filtro | RISORSA MATERIALE | IMPIANTI MECCANICI | SISTEMI | MODULO DI UMIDIFICAZIONE | MATERIALE GENERICO NON RILEVANTE | [6 empty] | 000000000 | NUOVA VOCE | nd | a lavatore d'aria | [9 empty] | RM.88.15.10.D0008.0000.- - RM.85.10.10.Za001.1000.- - RM.12.10.00.Za001.0100.- - | 1 | cad | nd | umidificazione aria ad acqua - | unità di trattamento aria da esterno - | materiale generico non rilevante | portata aria [l/s] = 1389.0 ÷ 1944.0 nd - portata aria [m³/h] = 5001.0 ÷ 7000.0 nd - | nd - |  | nd - | nd - | da esterno; materiale di raddrizzatori di filetti, separatore di gocce e vasca di raccolta sostituibile con plastica polivinilcloruro (PVC) | nd - | nd - | nd - | nd | nd - | NO |  |  |  |  | nd |  |  |  |  | nd | nd | nd |  | nd | nd | nd | struttura portante di lega ferrosa acciaio zincato; raddrizzatori di filetti di lega ferrosa acciaio zincato; separatore di gocce di lega ferrosa acciaio zincato; vasca di raccolta di lega ferrosa acciaio zincato; portine con oblò; illuminazione; tettuccio | nd | nd | NO | NO
LOM251.RM.65.00.65.Za001.0415.- | Modulo di umidificazione a lavatore d'aria; funzione: umidificazione aria ad acqua; impiego: unità di trattamento aria da esterno; portata aria [l/s] = 1389 ÷ 1944 ¦ portata aria [m³/h] = 5001 ÷ 7000. Componenti: ugello autopulente, pannello sandwich, pompa generica. Incluso: struttura portante di lega alluminio generico; raddrizzatori di filetti di lega ferrosa acciaio zincato; separatore di gocce di lega ferrosa acciaio zincato; vasca di raccolta di lega ferrosa acciaio zincato; portine con oblò; illuminazione; tettuccio SPECIFICHE TECNICHE: da esterno; materiale di raddrizzatori di filetti, separatore di gocce e vasca di raccolta sostituibile con plastica polivinilcloruro (PVC) RM1 Ugello autopulente di plastica poliammide - nylon (PA); impiego: modulo di umidificazione SPECIFICHE TECNICHE: più di un elemento; montati su 1 o 2 rampe RM1 Pannello sandwich; geometria: precoibentato ¦ doppia lamiera; impiego: modulo di umidificazione; spessore [mm] = 30. Incluso: doppia lamiera di lega ferrosa acciaio generico rivestita di materiale mix alluminio-zinco; lastra termoacustica SPECIFICHE TECNICHE: pannello in doppia lamiera con interposto isolamento di adeguata densità; rivestimento di materiale mix alluminio-zinco sostituibile con peraluman RM1 Pompa generica; impiego: modulo di umidificazione. Incluso: motore; filtro | 1 cad | 5706.06 | 4510.72 | 0 | RM.65.00.65.Za001.0415.- | Modulo di umidificazione a lavatore d'aria; funzione: umidificazione aria ad acqua; impiego: unità di trattamento aria da esterno; portata aria [l/s] = 1389 ÷ 1944 ¦ portata aria [m³/h] = 5001 ÷ 7000. Componenti: ugello autopulente, pannello sandwich, pompa generica. Incluso: struttura portante di lega alluminio generico; raddrizzatori di filetti di lega ferrosa acciaio zincato; separatore di gocce di lega ferrosa acciaio zincato; vasca di raccolta di lega ferrosa acciaio zincato; portine con oblò; illuminazione; tettuccio SPECIFICHE TECNICHE: da esterno; materiale di raddrizzatori di filetti, separatore di gocce e vasca di raccolta sostituibile con plastica polivinilcloruro (PVC) | RM1 Ugello autopulente di plastica poliammide - nylon (PA); impiego: modulo di umidificazione SPECIFICHE TECNICHE: più di un elemento; montati su 1 o 2 rampe RM1 Pannello sandwich; geometria: precoibentato ¦ doppia lamiera; impiego: modulo di umidificazione; spessore [mm] = 30. Incluso: doppia lamiera di lega ferrosa acciaio generico rivestita di materiale mix alluminio-zinco; lastra termoacustica SPECIFICHE TECNICHE: pannello in doppia lamiera con interposto isolamento di adeguata densità; rivestimento di materiale mix alluminio-zinco sostituibile con peraluman RM1 Pompa generica; impiego: modulo di umidificazione. Incluso: motore; filtro | RISORSA MATERIALE | IMPIANTI MECCANICI | SISTEMI | MODULO DI UMIDIFICAZIONE | MATERIALE GENERICO NON RILEVANTE | [6 empty] | 000000000 | NUOVA VOCE | nd | a lavatore d'aria | [9 empty] | RM.88.15.10.D0008.0000.- - RM.85.10.10.Za001.1000.- - RM.12.10.00.Za001.0100.- - | 1 | cad | nd | umidificazione aria ad acqua - | unità di trattamento aria da esterno - | materiale generico non rilevante | portata aria [l/s] = 1389.0 ÷ 1944.0 nd - portata aria [m³/h] = 5001.0 ÷ 7000.0 nd - | nd - |  | nd - | nd - | da esterno; materiale di raddrizzatori di filetti, separatore di gocce e vasca di raccolta sostituibile con plastica polivinilcloruro (PVC) | nd - | nd - | nd - | nd | nd - | NO |  |  |  |  | nd |  |  |  |  | nd | nd | nd |  | nd | nd | nd | struttura portante di lega alluminio generico; raddrizzatori di filetti di lega ferrosa acciaio zincato; separatore di gocce di lega ferrosa acciaio zincato; vasca di raccolta di lega ferrosa acciaio zincato; portine con oblò; illuminazione; tettuccio | nd | nd | NO | NO
LOM251.RM.65.00.65.Za001.0420.- | Modulo di umidificazione a lavatore d'aria; funzione: umidificazione aria ad acqua; impiego: unità di trattamento aria da interno; portata aria [l/s] = 1945 ÷ 2777 ¦ portata aria [m³/h] = 7001 ÷ 10000. Componenti: ugello autopulente, pannello sandwich, pompa generica. Incluso: struttura portante di lega ferrosa acciaio zincato; raddrizzatori di filetti di lega ferrosa acciaio zincato; separatore di gocce di lega ferrosa acciaio zincato; vasca di raccolta di lega ferrosa acciaio zincato; portine con oblò; illuminazione SPECIFICHE TECNICHE: da interno; materiale di raddrizzatori di filetti, separatore di gocce e vasca di raccolta sostituibile con plastica polivinilcloruro (PVC) RM1 Ugello autopulente di plastica poliammide - nylon (PA); impiego: modulo di umidificazione SPECIFICHE TECNICHE: più di un elemento; montati su 1 o 2 rampe RM1 Pannello sandwich; geometria: precoibentato ¦ doppia lamiera; impiego: modulo di umidificazione; spessore [mm] = 30. Incluso: doppia lamiera di lega ferrosa acciaio zincato; lastra termoacustica SPECIFICHE TECNICHE: pannello in doppia lamiera con interposto isolamento di adeguata densità RM1 Pompa generica; impiego: modulo di umidificazione. Incluso: motore; filtro | 1 cad | 6207.89 | 4907.43 | 0 | RM.65.00.65.Za001.0420.- | Modulo di umidificazione a lavatore d'aria; funzione: umidificazione aria ad acqua; impiego: unità di trattamento aria da interno; portata aria [l/s] = 1945 ÷ 2777 ¦ portata aria [m³/h] = 7001 ÷ 10000. Componenti: ugello autopulente, pannello sandwich, pompa generica. Incluso: struttura portante di lega ferrosa acciaio zincato; raddrizzatori di filetti di lega ferrosa acciaio zincato; separatore di gocce di lega ferrosa acciaio zincato; vasca di raccolta di lega ferrosa acciaio zincato; portine con oblò; illuminazione SPECIFICHE TECNICHE: da interno; materiale di raddrizzatori di filetti, separatore di gocce e vasca di raccolta sostituibile con plastica polivinilcloruro (PVC) | RM1 Ugello autopulente di plastica poliammide - nylon (PA); impiego: modulo di umidificazione SPECIFICHE TECNICHE: più di un elemento; montati su 1 o 2 rampe RM1 Pannello sandwich; geometria: precoibentato ¦ doppia lamiera; impiego: modulo di umidificazione; spessore [mm] = 30. Incluso: doppia lamiera di lega ferrosa acciaio zincato; lastra termoacustica SPECIFICHE TECNICHE: pannello in doppia lamiera con interposto isolamento di adeguata densità RM1 Pompa generica; impiego: modulo di umidificazione. Incluso: motore; filtro | RISORSA MATERIALE | IMPIANTI MECCANICI | SISTEMI | MODULO DI UMIDIFICAZIONE | MATERIALE GENERICO NON RILEVANTE | [6 empty] | MM.05.060.0030.e | Sezioni di umidificazione ad acqua tipo a lavatore d'aria da interno, composte da: raddrizzatori di filetti in acciaio zincato o pvc; pompa con motore e filtro; ugelli autopulenti in nylon su 1 o 2 rampe; separatore di gocce in acciaio zincato o pvc; vasca di raccolta in acciaio zincato; struttura portante in acciaio zincato o alluminio; pannellatura sandwich spessore mm 30 precoibentata formata da doppia lamiera in acciaio zincato con interposto isolamento termo acustico di adeguata densità; portine con oblò; illuminazione. - oltre 1944 fino a 2777 l/s [7000 - 10000 m³/h] | nd | a lavatore d'aria | [9 empty] | RM.88.15.10.D0008.0000.- - RM.85.10.10.Za001.1000.- - RM.12.10.00.Za001.0055.- - | 1 | cad | nd | umidificazione aria ad acqua - | unità di trattamento aria da interno - | materiale generico non rilevante | portata aria [l/s] = 1945.0 ÷ 2777.0 nd - portata aria [m³/h] = 7001.0 ÷ 10000.0 nd - | nd - |  | nd - | nd - | da interno; materiale di raddrizzatori di filetti, separatore di gocce e vasca di raccolta sostituibile con plastica polivinilcloruro (PVC) | nd - | nd - | nd - | nd | nd - | NO |  |  |  |  | nd |  |  |  |  | nd | nd | nd |  | nd | nd | nd | struttura portante di lega ferrosa acciaio zincato; raddrizzatori di filetti di lega ferrosa acciaio zincato; separatore di gocce di lega ferrosa acciaio zincato; vasca di raccolta di lega ferrosa acciaio zincato; portine con oblò; illuminazione | nd | nd | NO | NO
LOM251.RM.65.00.65.Za001.0425.- | Modulo di umidificazione a lavatore d'aria; funzione: umidificazione aria ad acqua; impiego: unità di trattamento aria da interno; portata aria [l/s] = 1945 ÷ 2777 ¦ portata aria [m³/h] = 7001 ÷ 10000. Componenti: ugello autopulente, pannello sandwich, pompa generica. Incluso: struttura portante di lega alluminio generico; raddrizzatori di filetti di lega ferrosa acciaio zincato; separatore di gocce di lega ferrosa acciaio zincato; vasca di raccolta di lega ferrosa acciaio zincato; portine con oblò; illuminazione SPECIFICHE TECNICHE: da interno; materiale di raddrizzatori di filetti, separatore di gocce e vasca di raccolta sostituibile con plastica polivinilcloruro (PVC) RM1 Ugello autopulente di plastica poliammide - nylon (PA); impiego: modulo di umidificazione SPECIFICHE TECNICHE: più di un elemento; montati su 1 o 2 rampe RM1 Pannello sandwich; geometria: precoibentato ¦ doppia lamiera; impiego: modulo di umidificazione; spessore [mm] = 30. Incluso: doppia lamiera di lega ferrosa acciaio zincato; lastra termoacustica SPECIFICHE TECNICHE: pannello in doppia lamiera con interposto isolamento di adeguata densità RM1 Pompa generica; impiego: modulo di umidificazione. Incluso: motore; filtro | 1 cad | 6207.89 | 4907.43 | 0 | RM.65.00.65.Za001.0425.- | Modulo di umidificazione a lavatore d'aria; funzione: umidificazione aria ad acqua; impiego: unità di trattamento aria da interno; portata aria [l/s] = 1945 ÷ 2777 ¦ portata aria [m³/h] = 7001 ÷ 10000. Componenti: ugello autopulente, pannello sandwich, pompa generica. Incluso: struttura portante di lega alluminio generico; raddrizzatori di filetti di lega ferrosa acciaio zincato; separatore di gocce di lega ferrosa acciaio zincato; vasca di raccolta di lega ferrosa acciaio zincato; portine con oblò; illuminazione SPECIFICHE TECNICHE: da interno; materiale di raddrizzatori di filetti, separatore di gocce e vasca di raccolta sostituibile con plastica polivinilcloruro (PVC) | RM1 Ugello autopulente di plastica poliammide - nylon (PA); impiego: modulo di umidificazione SPECIFICHE TECNICHE: più di un elemento; montati su 1 o 2 rampe RM1 Pannello sandwich; geometria: precoibentato ¦ doppia lamiera; impiego: modulo di umidificazione; spessore [mm] = 30. Incluso: doppia lamiera di lega ferrosa acciaio zincato; lastra termoacustica SPECIFICHE TECNICHE: pannello in doppia lamiera con interposto isolamento di adeguata densità RM1 Pompa generica; impiego: modulo di umidificazione. Incluso: motore; filtro | RISORSA MATERIALE | IMPIANTI MECCANICI | SISTEMI | MODULO DI UMIDIFICAZIONE | MATERIALE GENERICO NON RILEVANTE | [6 empty] | 000000000 | NUOVA VOCE | nd | a lavatore d'aria | [9 empty] | RM.88.15.10.D0008.0000.- - RM.85.10.10.Za001.1000.- - RM.12.10.00.Za001.0055.- - | 1 | cad | nd | umidificazione aria ad acqua - | unità di trattamento aria da interno - | materiale generico non rilevante | portata aria [m³/h] = 7001.0 ÷ 10000.0 nd - portata aria [l/s] = 1945.0 ÷ 2777.0 nd - | nd - |  | nd - | nd - | da interno; materiale di raddrizzatori di filetti, separatore di gocce e vasca di raccolta sostituibile con plastica polivinilcloruro (PVC) | nd - | nd - | nd - | nd | nd - | NO |  |  |  |  | nd |  |  |  |  | nd | nd | nd |  | nd | nd | nd | struttura portante di lega alluminio generico; raddrizzatori di filetti di lega ferrosa acciaio zincato; separatore di gocce di lega ferrosa acciaio zincato; vasca di raccolta di lega ferrosa acciaio zincato; portine con oblò; illuminazione | nd | nd | NO | NO
LOM251.RM.65.00.65.Za001.0430.- | Modulo di umidificazione a lavatore d'aria; funzione: umidificazione aria ad acqua; impiego: unità di trattamento aria da esterno; portata aria [l/s] = 1945 ÷ 2777 ¦ portata aria [m³/h] = 7001 ÷ 10000. Componenti: ugello autopulente, pannello sandwich, pompa generica. Incluso: struttura portante di lega ferrosa acciaio zincato; raddrizzatori di filetti di lega ferrosa acciaio zincato; separatore di gocce di lega ferrosa acciaio zincato; vasca di raccolta di lega ferrosa acciaio zincato; portine con oblò; illuminazione; tettuccio SPECIFICHE TECNICHE: da esterno; materiale di raddrizzatori di filetti, separatore di gocce e vasca di raccolta sostituibile con plastica polivinilcloruro (PVC) RM1 Ugello autopulente di plastica poliammide - nylon (PA); impiego: modulo di umidificazione SPECIFICHE TECNICHE: più di un elemento; montati su 1 o 2 rampe RM1 Pannello sandwich; geometria: precoibentato ¦ doppia lamiera; impiego: modulo di umidificazione; spessore [mm] = 30. Incluso: doppia lamiera di lega ferrosa acciaio generico rivestita di materiale mix alluminio-zinco; lastra termoacustica SPECIFICHE TECNICHE: pannello in doppia lamiera con interposto isolamento di adeguata densità; rivestimento di materiale mix alluminio-zinco sostituibile con peraluman RM1 Pompa generica; impiego: modulo di umidificazione. Incluso: motore; filtro | 1 cad | 6988.86 | 5524.79 | 0 | RM.65.00.65.Za001.0430.- | Modulo di umidificazione a lavatore d'aria; funzione: umidificazione aria ad acqua; impiego: unità di trattamento aria da esterno; portata aria [l/s] = 1945 ÷ 2777 ¦ portata aria [m³/h] = 7001 ÷ 10000. Componenti: ugello autopulente, pannello sandwich, pompa generica. Incluso: struttura portante di lega ferrosa acciaio zincato; raddrizzatori di filetti di lega ferrosa acciaio zincato; separatore di gocce di lega ferrosa acciaio zincato; vasca di raccolta di lega ferrosa acciaio zincato; portine con oblò; illuminazione; tettuccio SPECIFICHE TECNICHE: da esterno; materiale di raddrizzatori di filetti, separatore di gocce e vasca di raccolta sostituibile con plastica polivinilcloruro (PVC) | RM1 Ugello autopulente di plastica poliammide - nylon (PA); impiego: modulo di umidificazione SPECIFICHE TECNICHE: più di un elemento; montati su 1 o 2 rampe RM1 Pannello sandwich; geometria: precoibentato ¦ doppia lamiera; impiego: modulo di umidificazione; spessore [mm] = 30. Incluso: doppia lamiera di lega ferrosa acciaio generico rivestita di materiale mix alluminio-zinco; lastra termoacustica SPECIFICHE TECNICHE: pannello in doppia lamiera con interposto isolamento di adeguata densità; rivestimento di materiale mix alluminio-zinco sostituibile con peraluman RM1 Pompa generica; impiego: modulo di umidificazione. Incluso: motore; filtro | RISORSA MATERIALE | IMPIANTI MECCANICI | SISTEMI | MODULO DI UMIDIFICAZIONE | MATERIALE GENERICO NON RILEVANTE | [6 empty] | 000000000 | NUOVA VOCE | nd | a lavatore d'aria | [9 empty] | RM.88.15.10.D0008.0000.- - RM.85.10.10.Za001.1000.- - RM.12.10.00.Za001.0100.- - | 1 | cad | nd | umidificazione aria ad acqua - | unità di trattamento aria da esterno - | materiale generico non rilevante | portata aria [l/s] = 1945.0 ÷ 2777.0 nd - portata aria [m³/h] = 7001.0 ÷ 10000.0 nd - | nd - |  | nd - | nd - | da esterno; materiale di raddrizzatori di filetti, separatore di gocce e vasca di raccolta sostituibile con plastica polivinilcloruro (PVC) | nd - | nd - | nd - | nd | nd - | NO |  |  |  |  | nd |  |  |  |  | nd | nd | nd |  | nd | nd | nd | struttura portante di lega ferrosa acciaio zincato; raddrizzatori di filetti di lega ferrosa acciaio zincato; separatore di gocce di lega ferrosa acciaio zincato; vasca di raccolta di lega ferrosa acciaio zincato; portine con oblò; illuminazione; tettuccio | nd | nd | NO | NO
LOM251.RM.65.00.65.Za001.0435.- | Modulo di umidificazione a lavatore d'aria; funzione: umidificazione aria ad acqua; impiego: unità di trattamento aria da esterno; portata aria [l/s] = 1945 ÷ 2777 ¦ portata aria [m³/h] = 7001 ÷ 10000. Componenti: ugello autopulente, pannello sandwich, pompa generica. Incluso: struttura portante di lega alluminio generico; raddrizzatori di filetti di lega ferrosa acciaio zincato; separatore di gocce di lega ferrosa acciaio zincato; vasca di raccolta di lega ferrosa acciaio zincato; portine con oblò; illuminazione; tettuccio SPECIFICHE TECNICHE: da esterno; materiale di raddrizzatori di filetti, separatore di gocce e vasca di raccolta sostituibile con plastica polivinilcloruro (PVC) RM1 Ugello autopulente di plastica poliammide - nylon (PA); impiego: modulo di umidificazione SPECIFICHE TECNICHE: più di un elemento; montati su 1 o 2 rampe RM1 Pannello sandwich; geometria: precoibentato ¦ doppia lamiera; impiego: modulo di umidificazione; spessore [mm] = 30. Incluso: doppia lamiera di lega ferrosa acciaio generico rivestita di materiale mix alluminio-zinco; lastra termoacustica SPECIFICHE TECNICHE: pannello in doppia lamiera con interposto isolamento di adeguata densità; rivestimento di materiale mix alluminio-zinco sostituibile con peraluman RM1 Pompa generica; impiego: modulo di umidificazione. Incluso: motore; filtro | 1 cad | 6988.86 | 5524.79 | 0 | RM.65.00.65.Za001.0435.- | Modulo di umidificazione a lavatore d'aria; funzione: umidificazione aria ad acqua; impiego: unità di trattamento aria da esterno; portata aria [l/s] = 1945 ÷ 2777 ¦ portata aria [m³/h] = 7001 ÷ 10000. Componenti: ugello autopulente, pannello sandwich, pompa generica. Incluso: struttura portante di lega alluminio generico; raddrizzatori di filetti di lega ferrosa acciaio zincato; separatore di gocce di lega ferrosa acciaio zincato; vasca di raccolta di lega ferrosa acciaio zincato; portine con oblò; illuminazione; tettuccio SPECIFICHE TECNICHE: da esterno; materiale di raddrizzatori di filetti, separatore di gocce e vasca di raccolta sostituibile con plastica polivinilcloruro (PVC) | RM1 Ugello autopulente di plastica poliammide - nylon (PA); impiego: modulo di umidificazione SPECIFICHE TECNICHE: più di un elemento; montati su 1 o 2 rampe RM1 Pannello sandwich; geometria: precoibentato ¦ doppia lamiera; impiego: modulo di umidificazione; spessore [mm] = 30. Incluso: doppia lamiera di lega ferrosa acciaio generico rivestita di materiale mix alluminio-zinco; lastra termoacustica SPECIFICHE TECNICHE: pannello in doppia lamiera con interposto isolamento di adeguata densità; rivestimento di materiale mix alluminio-zinco sostituibile con peraluman RM1 Pompa generica; impiego: modulo di umidificazione. Incluso: motore; filtro | RISORSA MATERIALE | IMPIANTI MECCANICI | SISTEMI | MODULO DI UMIDIFICAZIONE | MATERIALE GENERICO NON RILEVANTE | [6 empty] | 000000000 | NUOVA VOCE | nd | a lavatore d'aria | [9 empty] | RM.88.15.10.D0008.0000.- - RM.85.10.10.Za001.1000.- - RM.12.10.00.Za001.0100.- - | 1 | cad | nd | umidificazione aria ad acqua - | unità di trattamento aria da esterno - | materiale generico non rilevante | portata aria [l/s] = 1945.0 ÷ 2777.0 nd - portata aria [m³/h] = 7001.0 ÷ 10000.0 nd - | nd - |  | nd - | nd - | da esterno; materiale di raddrizzatori di filetti, separatore di gocce e vasca di raccolta sostituibile con plastica polivinilcloruro (PVC) | nd - | nd - | nd - | nd | nd - | NO |  |  |  |  | nd |  |  |  |  | nd | nd | nd |  | nd | nd | nd | struttura portante di lega alluminio generico; raddrizzatori di filetti di lega ferrosa acciaio zincato; separatore di gocce di lega ferrosa acciaio zincato; vasca di raccolta di lega ferrosa acciaio zincato; portine con oblò; illuminazione; tettuccio | nd | nd | NO | NO
LOM251.RM.65.00.65.Za001.0440.- | Modulo di umidificazione a lavatore d'aria; funzione: umidificazione aria ad acqua; impiego: unità di trattamento aria da interno; portata aria [l/s] = 2778 ÷ 4166 ¦ portata aria [m³/h] = 10001 ÷ 15000. Componenti: ugello autopulente, pannello sandwich, pompa generica. Incluso: struttura portante di lega ferrosa acciaio zincato; raddrizzatori di filetti di lega ferrosa acciaio zincato; separatore di gocce di lega ferrosa acciaio zincato; vasca di raccolta di lega ferrosa acciaio zincato; portine con oblò; illuminazione SPECIFICHE TECNICHE: da interno; materiale di raddrizzatori di filetti, separatore di gocce e vasca di raccolta sostituibile con plastica polivinilcloruro (PVC) RM1 Ugello autopulente di plastica poliammide - nylon (PA); impiego: modulo di umidificazione SPECIFICHE TECNICHE: più di un elemento; montati su 1 o 2 rampe RM1 Pannello sandwich; geometria: precoibentato ¦ doppia lamiera; impiego: modulo di umidificazione; spessore [mm] = 30. Incluso: doppia lamiera di lega ferrosa acciaio zincato; lastra termoacustica SPECIFICHE TECNICHE: pannello in doppia lamiera con interposto isolamento di adeguata densità RM1 Pompa generica; impiego: modulo di umidificazione. Incluso: motore; filtro | 1 cad | 7417.53 | 5863.66 | 0 | RM.65.00.65.Za001.0440.- | Modulo di umidificazione a lavatore d'aria; funzione: umidificazione aria ad acqua; impiego: unità di trattamento aria da interno; portata aria [l/s] = 2778 ÷ 4166 ¦ portata aria [m³/h] = 10001 ÷ 15000. Componenti: ugello autopulente, pannello sandwich, pompa generica. Incluso: struttura portante di lega ferrosa acciaio zincato; raddrizzatori di filetti di lega ferrosa acciaio zincato; separatore di gocce di lega ferrosa acciaio zincato; vasca di raccolta di lega ferrosa acciaio zincato; portine con oblò; illuminazione SPECIFICHE TECNICHE: da interno; materiale di raddrizzatori di filetti, separatore di gocce e vasca di raccolta sostituibile con plastica polivinilcloruro (PVC) | RM1 Ugello autopulente di plastica poliammide - nylon (PA); impiego: modulo di umidificazione SPECIFICHE TECNICHE: più di un elemento; montati su 1 o 2 rampe RM1 Pannello sandwich; geometria: precoibentato ¦ doppia lamiera; impiego: modulo di umidificazione; spessore [mm] = 30. Incluso: doppia lamiera di lega ferrosa acciaio zincato; lastra termoacustica SPECIFICHE TECNICHE: pannello in doppia lamiera con interposto isolamento di adeguata densità RM1 Pompa generica; impiego: modulo di umidificazione. Incluso: motore; filtro | RISORSA MATERIALE | IMPIANTI MECCANICI | SISTEMI | MODULO DI UMIDIFICAZIONE | MATERIALE GENERICO NON RILEVANTE | [6 empty] | MM.05.060.0030.f | Sezioni di umidificazione ad acqua tipo a lavatore d'aria da interno, composte da: raddrizzatori di filetti in acciaio zincato o pvc; pompa con motore e filtro; ugelli autopulenti in nylon su 1 o 2 rampe; separatore di gocce in acciaio zincato o pvc; vasca di raccolta in acciaio zincato; struttura portante in acciaio zincato o alluminio; pannellatura sandwich spessore mm 30 precoibentata formata da doppia lamiera in acciaio zincato con interposto isolamento termo acustico di adeguata densità; portine con oblò; illuminazione. - oltre 2777 fino a 4166 l/s [10000 - 15000 m³/h] | nd | a lavatore d'aria | [9 empty] | RM.88.15.10.D0008.0000.- - RM.85.10.10.Za001.1000.- - RM.12.10.00.Za001.0055.- - | 1 | cad | nd | umidificazione aria ad acqua - | unità di trattamento aria da interno - | materiale generico non rilevante | portata aria [m³/h] = 10001.0 ÷ 15000.0 nd - portata aria [l/s] = 2778.0 ÷ 4166.0 nd - | nd - |  | nd - | nd - | da interno; materiale di raddrizzatori di filetti, separatore di gocce e vasca di raccolta sostituibile con plastica polivinilcloruro (PVC) | nd - | nd - | nd - | nd | nd - | NO |  |  |  |  | nd |  |  |  |  | nd | nd | nd |  | nd | nd | nd | struttura portante di lega ferrosa acciaio zincato; raddrizzatori di filetti di lega ferrosa acciaio zincato; separatore di gocce di lega ferrosa acciaio zincato; vasca di raccolta di lega ferrosa acciaio zincato; portine con oblò; illuminazione | nd | nd | NO | NO
LOM251.RM.65.00.65.Za001.0445.- | Modulo di umidificazione a lavatore d'aria; funzione: umidificazione aria ad acqua; impiego: unità di trattamento aria da interno; portata aria [l/s] = 2778 ÷ 4166 ¦ portata aria [m³/h] = 10001 ÷ 15000. Componenti: ugello autopulente, pannello sandwich, pompa generica. Incluso: struttura portante di lega alluminio generico; raddrizzatori di filetti di lega ferrosa acciaio zincato; separatore di gocce di lega ferrosa acciaio zincato; vasca di raccolta di lega ferrosa acciaio zincato; portine con oblò; illuminazione SPECIFICHE TECNICHE: da interno; materiale di raddrizzatori di filetti, separatore di gocce e vasca di raccolta sostituibile con plastica polivinilcloruro (PVC) RM1 Ugello autopulente di plastica poliammide - nylon (PA); impiego: modulo di umidificazione SPECIFICHE TECNICHE: più di un elemento; montati su 1 o 2 rampe RM1 Pannello sandwich; geometria: precoibentato ¦ doppia lamiera; impiego: modulo di umidificazione; spessore [mm] = 30. Incluso: doppia lamiera di lega ferrosa acciaio zincato; lastra termoacustica SPECIFICHE TECNICHE: pannello in doppia lamiera con interposto isolamento di adeguata densità RM1 Pompa generica; impiego: modulo di umidificazione. Incluso: motore; filtro | 1 cad | 7417.53 | 5863.66 | 0 | RM.65.00.65.Za001.0445.- | Modulo di umidificazione a lavatore d'aria; funzione: umidificazione aria ad acqua; impiego: unità di trattamento aria da interno; portata aria [l/s] = 2778 ÷ 4166 ¦ portata aria [m³/h] = 10001 ÷ 15000. Componenti: ugello autopulente, pannello sandwich, pompa generica. Incluso: struttura portante di lega alluminio generico; raddrizzatori di filetti di lega ferrosa acciaio zincato; separatore di gocce di lega ferrosa acciaio zincato; vasca di raccolta di lega ferrosa acciaio zincato; portine con oblò; illuminazione SPECIFICHE TECNICHE: da interno; materiale di raddrizzatori di filetti, separatore di gocce e vasca di raccolta sostituibile con plastica polivinilcloruro (PVC) | RM1 Ugello autopulente di plastica poliammide - nylon (PA); impiego: modulo di umidificazione SPECIFICHE TECNICHE: più di un elemento; montati su 1 o 2 rampe RM1 Pannello sandwich; geometria: precoibentato ¦ doppia lamiera; impiego: modulo di umidificazione; spessore [mm] = 30. Incluso: doppia lamiera di lega ferrosa acciaio zincato; lastra termoacustica SPECIFICHE TECNICHE: pannello in doppia lamiera con interposto isolamento di adeguata densità RM1 Pompa generica; impiego: modulo di umidificazione. Incluso: motore; filtro | RISORSA MATERIALE | IMPIANTI MECCANICI | SISTEMI | MODULO DI UMIDIFICAZIONE | MATERIALE GENERICO NON RILEVANTE | [6 empty] | 000000000 | NUOVA VOCE | nd | a lavatore d'aria | [9 empty] | RM.88.15.10.D0008.0000.- - RM.85.10.10.Za001.1000.- - RM.12.10.00.Za001.0055.- - | 1 | cad | nd | umidificazione aria ad acqua - | unità di trattamento aria da interno - | materiale generico non rilevante | portata aria [m³/h] = 10001.0 ÷ 15000.0 nd - portata aria [l/s] = 2778.0 ÷ 4166.0 nd - | nd - |  | nd - | nd - | da interno; materiale di raddrizzatori di filetti, separatore di gocce e vasca di raccolta sostituibile con plastica polivinilcloruro (PVC) | nd - | nd - | nd - | nd | nd - | NO |  |  |  |  | nd |  |  |  |  | nd | nd | nd |  | nd | nd | nd | struttura portante di lega alluminio generico; raddrizzatori di filetti di lega ferrosa acciaio zincato; separatore di gocce di lega ferrosa acciaio zincato; vasca di raccolta di lega ferrosa acciaio zincato; portine con oblò; illuminazione | nd | nd | NO | NO
LOM251.RM.65.00.65.Za001.0450.- | Modulo di umidificazione a lavatore d'aria; funzione: umidificazione aria ad acqua; impiego: unità di trattamento aria da esterno; portata aria [l/s] = 2778 ÷ 4166 ¦ portata aria [m³/h] = 10001 ÷ 15000. Componenti: ugello autopulente, pannello sandwich, pompa generica. Incluso: struttura portante di lega ferrosa acciaio zincato; raddrizzatori di filetti di lega ferrosa acciaio zincato; separatore di gocce di lega ferrosa acciaio zincato; vasca di raccolta di lega ferrosa acciaio zincato; portine con oblò; illuminazione; tettuccio SPECIFICHE TECNICHE: da esterno; materiale di raddrizzatori di filetti, separatore di gocce e vasca di raccolta sostituibile con plastica polivinilcloruro (PVC) RM1 Ugello autopulente di plastica poliammide - nylon (PA); impiego: modulo di umidificazione SPECIFICHE TECNICHE: più di un elemento; montati su 1 o 2 rampe RM1 Pannello sandwich; geometria: precoibentato ¦ doppia lamiera; impiego: modulo di umidificazione; spessore [mm] = 30. Incluso: doppia lamiera di lega ferrosa acciaio generico rivestita di materiale mix alluminio-zinco; lastra termoacustica SPECIFICHE TECNICHE: pannello in doppia lamiera con interposto isolamento di adeguata densità; rivestimento di materiale mix alluminio-zinco sostituibile con peraluman RM1 Pompa generica; impiego: modulo di umidificazione. Incluso: motore; filtro | 1 cad | 8428.18 | 6662.59 | 0 | RM.65.00.65.Za001.0450.- | Modulo di umidificazione a lavatore d'aria; funzione: umidificazione aria ad acqua; impiego: unità di trattamento aria da esterno; portata aria [l/s] = 2778 ÷ 4166 ¦ portata aria [m³/h] = 10001 ÷ 15000. Componenti: ugello autopulente, pannello sandwich, pompa generica. Incluso: struttura portante di lega ferrosa acciaio zincato; raddrizzatori di filetti di lega ferrosa acciaio zincato; separatore di gocce di lega ferrosa acciaio zincato; vasca di raccolta di lega ferrosa acciaio zincato; portine con oblò; illuminazione; tettuccio SPECIFICHE TECNICHE: da esterno; materiale di raddrizzatori di filetti, separatore di gocce e vasca di raccolta sostituibile con plastica polivinilcloruro (PVC) | RM1 Ugello autopulente di plastica poliammide - nylon (PA); impiego: modulo di umidificazione SPECIFICHE TECNICHE: più di un elemento; montati su 1 o 2 rampe RM1 Pannello sandwich; geometria: precoibentato ¦ doppia lamiera; impiego: modulo di umidificazione; spessore [mm] = 30. Incluso: doppia lamiera di lega ferrosa acciaio generico rivestita di materiale mix alluminio-zinco; lastra termoacustica SPECIFICHE TECNICHE: pannello in doppia lamiera con interposto isolamento di adeguata densità; rivestimento di materiale mix alluminio-zinco sostituibile con peraluman RM1 Pompa generica; impiego: modulo di umidificazione. Incluso: motore; filtro | RISORSA MATERIALE | IMPIANTI MECCANICI | SISTEMI | MODULO DI UMIDIFICAZIONE | MATERIALE GENERICO NON RILEVANTE | [6 empty] | 000000000 | NUOVA VOCE | nd | a lavatore d'aria | [9 empty] | RM.88.15.10.D0008.0000.- - RM.85.10.10.Za001.1000.- - RM.12.10.00.Za001.0100.- - | 1 | cad | nd | umidificazione aria ad acqua - | unità di trattamento aria da esterno - | materiale generico non rilevante | portata aria [m³/h] = 10001.0 ÷ 15000.0 nd - portata aria [l/s] = 2778.0 ÷ 4166.0 nd - | nd - |  | nd - | nd - | da esterno; materiale di raddrizzatori di filetti, separatore di gocce e vasca di raccolta sostituibile con plastica polivinilcloruro (PVC) | nd - | nd - | nd - | nd | nd - | NO |  |  |  |  | nd |  |  |  |  | nd | nd | nd |  | nd | nd | nd | struttura portante di lega ferrosa acciaio zincato; raddrizzatori di filetti di lega ferrosa acciaio zincato; separatore di gocce di lega ferrosa acciaio zincato; vasca di raccolta di lega ferrosa acciaio zincato; portine con oblò; illuminazione; tettuccio | nd | nd | NO | NO
LOM251.RM.65.00.65.Za001.0455.- | Modulo di umidificazione a lavatore d'aria; funzione: umidificazione aria ad acqua; impiego: unità di trattamento aria da esterno; portata aria [l/s] = 2778 ÷ 4166 ¦ portata aria [m³/h] = 10001 ÷ 15000. Componenti: ugello autopulente, pannello sandwich, pompa generica. Incluso: struttura portante di lega alluminio generico; raddrizzatori di filetti di lega ferrosa acciaio zincato; separatore di gocce di lega ferrosa acciaio zincato; vasca di raccolta di lega ferrosa acciaio zincato; portine con oblò; illuminazione; tettuccio SPECIFICHE TECNICHE: da esterno; materiale di raddrizzatori di filetti, separatore di gocce e vasca di raccolta sostituibile con plastica polivinilcloruro (PVC) RM1 Ugello autopulente di plastica poliammide - nylon (PA); impiego: modulo di umidificazione SPECIFICHE TECNICHE: più di un elemento; montati su 1 o 2 rampe RM1 Pannello sandwich; geometria: precoibentato ¦ doppia lamiera; impiego: modulo di umidificazione; spessore [mm] = 30. Incluso: doppia lamiera di lega ferrosa acciaio generico rivestita di materiale mix alluminio-zinco; lastra termoacustica SPECIFICHE TECNICHE: pannello in doppia lamiera con interposto isolamento di adeguata densità; rivestimento di materiale mix alluminio-zinco sostituibile con peraluman RM1 Pompa generica; impiego: modulo di umidificazione. Incluso: motore; filtro | 1 cad | 8428.18 | 6662.59 | 0 | RM.65.00.65.Za001.0455.- | Modulo di umidificazione a lavatore d'aria; funzione: umidificazione aria ad acqua; impiego: unità di trattamento aria da esterno; portata aria [l/s] = 2778 ÷ 4166 ¦ portata aria [m³/h] = 10001 ÷ 15000. Componenti: ugello autopulente, pannello sandwich, pompa generica. Incluso: struttura portante di lega alluminio generico; raddrizzatori di filetti di lega ferrosa acciaio zincato; separatore di gocce di lega ferrosa acciaio zincato; vasca di raccolta di lega ferrosa acciaio zincato; portine con oblò; illuminazione; tettuccio SPECIFICHE TECNICHE: da esterno; materiale di raddrizzatori di filetti, separatore di gocce e vasca di raccolta sostituibile con plastica polivinilcloruro (PVC) | RM1 Ugello autopulente di plastica poliammide - nylon (PA); impiego: modulo di umidificazione SPECIFICHE TECNICHE: più di un elemento; montati su 1 o 2 rampe RM1 Pannello sandwich; geometria: precoibentato ¦ doppia lamiera; impiego: modulo di umidificazione; spessore [mm] = 30. Incluso: doppia lamiera di lega ferrosa acciaio generico rivestita di materiale mix alluminio-zinco; lastra termoacustica SPECIFICHE TECNICHE: pannello in doppia lamiera con interposto isolamento di adeguata densità; rivestimento di materiale mix alluminio-zinco sostituibile con peraluman RM1 Pompa generica; impiego: modulo di umidificazione. Incluso: motore; filtro | RISORSA MATERIALE | IMPIANTI MECCANICI | SISTEMI | MODULO DI UMIDIFICAZIONE | MATERIALE GENERICO NON RILEVANTE | [6 empty] | 000000000 | NUOVA VOCE | nd | a lavatore d'aria | [9 empty] | RM.88.15.10.D0008.0000.- - RM.85.10.10.Za001.1000.- - RM.12.10.00.Za001.0100.- - | 1 | cad | nd | umidificazione aria ad acqua - | unità di trattamento aria da esterno - | materiale generico non rilevante | portata aria [m³/h] = 10001.0 ÷ 15000.0 nd - portata aria [l/s] = 2778.0 ÷ 4166.0 nd - | nd - |  | nd - | nd - | da esterno; materiale di raddrizzatori di filetti, separatore di gocce e vasca di raccolta sostituibile con plastica polivinilcloruro (PVC) | nd - | nd - | nd - | nd | nd - | NO |  |  |  |  | nd |  |  |  |  | nd | nd | nd |  | nd | nd | nd | struttura portante di lega alluminio generico; raddrizzatori di filetti di lega ferrosa acciaio zincato; separatore di gocce di lega ferrosa acciaio zincato; vasca di raccolta di lega ferrosa acciaio zincato; portine con oblò; illuminazione; tettuccio | nd | nd | NO | NO
LOM251.RM.65.00.65.Za001.0460.- | Modulo di umidificazione a lavatore d'aria; funzione: umidificazione aria ad acqua; impiego: unità di trattamento aria da interno; portata aria [l/s] = 4167 ÷ 6111 ¦ portata aria [m³/h] = 15001 ÷ 22000. Componenti: ugello autopulente, pannello sandwich, pompa generica. Incluso: struttura portante di lega ferrosa acciaio zincato; raddrizzatori di filetti di lega ferrosa acciaio zincato; separatore di gocce di lega ferrosa acciaio zincato; vasca di raccolta di lega ferrosa acciaio zincato; portine con oblò; illuminazione SPECIFICHE TECNICHE: da interno; materiale di raddrizzatori di filetti, separatore di gocce e vasca di raccolta sostituibile con plastica polivinilcloruro (PVC) RM1 Ugello autopulente di plastica poliammide - nylon (PA); impiego: modulo di umidificazione SPECIFICHE TECNICHE: più di un elemento; montati su 1 o 2 rampe RM1 Pannello sandwich; geometria: precoibentato ¦ doppia lamiera; impiego: modulo di umidificazione; spessore [mm] = 30. Incluso: doppia lamiera di lega ferrosa acciaio zincato; lastra termoacustica SPECIFICHE TECNICHE: pannello in doppia lamiera con interposto isolamento di adeguata densità RM1 Pompa generica; impiego: modulo di umidificazione. Incluso: motore; filtro | 1 cad | 10236.46 | 8092.06 | 0 | RM.65.00.65.Za001.0460.- | Modulo di umidificazione a lavatore d'aria; funzione: umidificazione aria ad acqua; impiego: unità di trattamento aria da interno; portata aria [l/s] = 4167 ÷ 6111 ¦ portata aria [m³/h] = 15001 ÷ 22000. Componenti: ugello autopulente, pannello sandwich, pompa generica. Incluso: struttura portante di lega ferrosa acciaio zincato; raddrizzatori di filetti di lega ferrosa acciaio zincato; separatore di gocce di lega ferrosa acciaio zincato; vasca di raccolta di lega ferrosa acciaio zincato; portine con oblò; illuminazione SPECIFICHE TECNICHE: da interno; materiale di raddrizzatori di filetti, separatore di gocce e vasca di raccolta sostituibile con plastica polivinilcloruro (PVC) | RM1 Ugello autopulente di plastica poliammide - nylon (PA); impiego: modulo di umidificazione SPECIFICHE TECNICHE: più di un elemento; montati su 1 o 2 rampe RM1 Pannello sandwich; geometria: precoibentato ¦ doppia lamiera; impiego: modulo di umidificazione; spessore [mm] = 30. Incluso: doppia lamiera di lega ferrosa acciaio zincato; lastra termoacustica SPECIFICHE TECNICHE: pannello in doppia lamiera con interposto isolamento di adeguata densità RM1 Pompa generica; impiego: modulo di umidificazione. Incluso: motore; filtro | RISORSA MATERIALE | IMPIANTI MECCANICI | SISTEMI | MODULO DI UMIDIFICAZIONE | MATERIALE GENERICO NON RILEVANTE | [6 empty] | MM.05.060.0030.g | Sezioni di umidificazione ad acqua tipo a lavatore d'aria da interno, composte da: raddrizzatori di filetti in acciaio zincato o pvc; pompa con motore e filtro; ugelli autopulenti in nylon su 1 o 2 rampe; separatore di gocce in acciaio zincato o pvc; vasca di raccolta in acciaio zincato; struttura portante in acciaio zincato o alluminio; pannellatura sandwich spessore mm 30 precoibentata formata da doppia lamiera in acciaio zincato con interposto isolamento termo acustico di adeguata densità; portine con oblò; illuminazione. - oltre 4166 fino a 6111 l/s [15000 - 22000 m³/h] | nd | a lavatore d'aria | [9 empty] | RM.88.15.10.D0008.0000.- - RM.85.10.10.Za001.1000.- - RM.12.10.00.Za001.0055.- - | 1 | cad | nd | umidificazione aria ad acqua - | unità di trattamento aria da interno - | materiale generico non rilevante | portata aria [m³/h] = 15001.0 ÷ 22000.0 nd - portata aria [l/s] = 4167.0 ÷ 6111.0 nd - | nd - |  | nd - | nd - | da interno; materiale di raddrizzatori di filetti, separatore di gocce e vasca di raccolta sostituibile con plastica polivinilcloruro (PVC) | nd - | nd - | nd - | nd | nd - | NO |  |  |  |  | nd |  |  |  |  | nd | nd | nd |  | nd | nd | nd | struttura portante di lega ferrosa acciaio zincato; raddrizzatori di filetti di lega ferrosa acciaio zincato; separatore di gocce di lega ferrosa acciaio zincato; vasca di raccolta di lega ferrosa acciaio zincato; portine con oblò; illuminazione | nd | nd | NO | NO
LOM251.RM.65.00.65.Za001.0465.- | Modulo di umidificazione a lavatore d'aria; funzione: umidificazione aria ad acqua; impiego: unità di trattamento aria da interno; portata aria [l/s] = 4167 ÷ 6111 ¦ portata aria [m³/h] = 15001 ÷ 22000. Componenti: ugello autopulente, pannello sandwich, pompa generica. Incluso: struttura portante di lega alluminio generico; raddrizzatori di filetti di lega ferrosa acciaio zincato; separatore di gocce di lega ferrosa acciaio zincato; vasca di raccolta di lega ferrosa acciaio zincato; portine con oblò; illuminazione SPECIFICHE TECNICHE: da interno; materiale di raddrizzatori di filetti, separatore di gocce e vasca di raccolta sostituibile con plastica polivinilcloruro (PVC) RM1 Ugello autopulente di plastica poliammide - nylon (PA); impiego: modulo di umidificazione SPECIFICHE TECNICHE: più di un elemento; montati su 1 o 2 rampe RM1 Pannello sandwich; geometria: precoibentato ¦ doppia lamiera; impiego: modulo di umidificazione; spessore [mm] = 30. Incluso: doppia lamiera di lega ferrosa acciaio zincato; lastra termoacustica SPECIFICHE TECNICHE: pannello in doppia lamiera con interposto isolamento di adeguata densità RM1 Pompa generica; impiego: modulo di umidificazione. Incluso: motore; filtro | 1 cad | 10236.46 | 8092.06 | 0 | RM.65.00.65.Za001.0465.- | Modulo di umidificazione a lavatore d'aria; funzione: umidificazione aria ad acqua; impiego: unità di trattamento aria da interno; portata aria [l/s] = 4167 ÷ 6111 ¦ portata aria [m³/h] = 15001 ÷ 22000. Componenti: ugello autopulente, pannello sandwich, pompa generica. Incluso: struttura portante di lega alluminio generico; raddrizzatori di filetti di lega ferrosa acciaio zincato; separatore di gocce di lega ferrosa acciaio zincato; vasca di raccolta di lega ferrosa acciaio zincato; portine con oblò; illuminazione SPECIFICHE TECNICHE: da interno; materiale di raddrizzatori di filetti, separatore di gocce e vasca di raccolta sostituibile con plastica polivinilcloruro (PVC) | RM1 Ugello autopulente di plastica poliammide - nylon (PA); impiego: modulo di umidificazione SPECIFICHE TECNICHE: più di un elemento; montati su 1 o 2 rampe RM1 Pannello sandwich; geometria: precoibentato ¦ doppia lamiera; impiego: modulo di umidificazione; spessore [mm] = 30. Incluso: doppia lamiera di lega ferrosa acciaio zincato; lastra termoacustica SPECIFICHE TECNICHE: pannello in doppia lamiera con interposto isolamento di adeguata densità RM1 Pompa generica; impiego: modulo di umidificazione. Incluso: motore; filtro | RISORSA MATERIALE | IMPIANTI MECCANICI | SISTEMI | MODULO DI UMIDIFICAZIONE | MATERIALE GENERICO NON RILEVANTE | [6 empty] | 000000000 | NUOVA VOCE | nd | a lavatore d'aria | [9 empty] | RM.88.15.10.D0008.0000.- - RM.85.10.10.Za001.1000.- - RM.12.10.00.Za001.0055.- - | 1 | cad | nd | umidificazione aria ad acqua - | unità di trattamento aria da interno - | materiale generico non rilevante | portata aria [m³/h] = 15001.0 ÷ 22000.0 nd - portata aria [l/s] = 4167.0 ÷ 6111.0 nd - | nd - |  | nd - | nd - | da interno; materiale di raddrizzatori di filetti, separatore di gocce e vasca di raccolta sostituibile con plastica polivinilcloruro (PVC) | nd - | nd - | nd - | nd | nd - | NO |  |  |  |  | nd |  |  |  |  | nd | nd | nd |  | nd | nd | nd | struttura portante di lega alluminio generico; raddrizzatori di filetti di lega ferrosa acciaio zincato; separatore di gocce di lega ferrosa acciaio zincato; vasca di raccolta di lega ferrosa acciaio zincato; portine con oblò; illuminazione | nd | nd | NO | NO
LOM251.RM.65.00.65.Za001.0470.- | Modulo di umidificazione a lavatore d'aria; funzione: umidificazione aria ad acqua; impiego: unità di trattamento aria da esterno; portata aria [l/s] = 4167 ÷ 6111 ¦ portata aria [m³/h] = 15001 ÷ 22000. Componenti: ugello autopulente, pannello sandwich, pompa generica. Incluso: struttura portante di lega ferrosa acciaio zincato; raddrizzatori di filetti di lega ferrosa acciaio zincato; separatore di gocce di lega ferrosa acciaio zincato; vasca di raccolta di lega ferrosa acciaio zincato; portine con oblò; illuminazione; tettuccio SPECIFICHE TECNICHE: da esterno; materiale di raddrizzatori di filetti, separatore di gocce e vasca di raccolta sostituibile con plastica polivinilcloruro (PVC) RM1 Ugello autopulente di plastica poliammide - nylon (PA); impiego: modulo di umidificazione SPECIFICHE TECNICHE: più di un elemento; montati su 1 o 2 rampe RM1 Pannello sandwich; geometria: precoibentato ¦ doppia lamiera; impiego: modulo di umidificazione; spessore [mm] = 30. Incluso: doppia lamiera di lega ferrosa acciaio generico rivestita di materiale mix alluminio-zinco; lastra termoacustica SPECIFICHE TECNICHE: pannello in doppia lamiera con interposto isolamento di adeguata densità; rivestimento di materiale mix alluminio-zinco sostituibile con peraluman RM1 Pompa generica; impiego: modulo di umidificazione. Incluso: motore; filtro | 1 cad | 11324.38 | 8952.08 | 0 | RM.65.00.65.Za001.0470.- | Modulo di umidificazione a lavatore d'aria; funzione: umidificazione aria ad acqua; impiego: unità di trattamento aria da esterno; portata aria [l/s] = 4167 ÷ 6111 ¦ portata aria [m³/h] = 15001 ÷ 22000. Componenti: ugello autopulente, pannello sandwich, pompa generica. Incluso: struttura portante di lega ferrosa acciaio zincato; raddrizzatori di filetti di lega ferrosa acciaio zincato; separatore di gocce di lega ferrosa acciaio zincato; vasca di raccolta di lega ferrosa acciaio zincato; portine con oblò; illuminazione; tettuccio SPECIFICHE TECNICHE: da esterno; materiale di raddrizzatori di filetti, separatore di gocce e vasca di raccolta sostituibile con plastica polivinilcloruro (PVC) | RM1 Ugello autopulente di plastica poliammide - nylon (PA); impiego: modulo di umidificazione SPECIFICHE TECNICHE: più di un elemento; montati su 1 o 2 rampe RM1 Pannello sandwich; geometria: precoibentato ¦ doppia lamiera; impiego: modulo di umidificazione; spessore [mm] = 30. Incluso: doppia lamiera di lega ferrosa acciaio generico rivestita di materiale mix alluminio-zinco; lastra termoacustica SPECIFICHE TECNICHE: pannello in doppia lamiera con interposto isolamento di adeguata densità; rivestimento di materiale mix alluminio-zinco sostituibile con peraluman RM1 Pompa generica; impiego: modulo di umidificazione. Incluso: motore; filtro | RISORSA MATERIALE | IMPIANTI MECCANICI | SISTEMI | MODULO DI UMIDIFICAZIONE | MATERIALE GENERICO NON RILEVANTE | [6 empty] | 000000000 | NUOVA VOCE | nd | a lavatore d'aria | [9 empty] | RM.88.15.10.D0008.0000.- - RM.85.10.10.Za001.1000.- - RM.12.10.00.Za001.0100.- - | 1 | cad | nd | umidificazione aria ad acqua - | unità di trattamento aria da esterno - | materiale generico non rilevante | portata aria [l/s] = 4167.0 ÷ 6111.0 nd - portata aria [m³/h] = 15001.0 ÷ 22000.0 nd - | nd - |  | nd - | nd - | da esterno; materiale di raddrizzatori di filetti, separatore di gocce e vasca di raccolta sostituibile con plastica polivinilcloruro (PVC) | nd - | nd - | nd - | nd | nd - | NO |  |  |  |  | nd |  |  |  |  | nd | nd | nd |  | nd | nd | nd | struttura portante di lega ferrosa acciaio zincato; raddrizzatori di filetti di lega ferrosa acciaio zincato; separatore di gocce di lega ferrosa acciaio zincato; vasca di raccolta di lega ferrosa acciaio zincato; portine con oblò; illuminazione; tettuccio | nd | nd | NO | NO
LOM251.RM.65.00.65.Za001.0475.- | Modulo di umidificazione a lavatore d'aria; funzione: umidificazione aria ad acqua; impiego: unità di trattamento aria da esterno; portata aria [l/s] = 4167 ÷ 6111 ¦ portata aria [m³/h] = 15001 ÷ 22000. Componenti: ugello autopulente, pannello sandwich, pompa generica. Incluso: struttura portante di lega alluminio generico; raddrizzatori di filetti di lega ferrosa acciaio zincato; separatore di gocce di lega ferrosa acciaio zincato; vasca di raccolta di lega ferrosa acciaio zincato; portine con oblò; illuminazione; tettuccio SPECIFICHE TECNICHE: da esterno; materiale di raddrizzatori di filetti, separatore di gocce e vasca di raccolta sostituibile con plastica polivinilcloruro (PVC) RM1 Ugello autopulente di plastica poliammide - nylon (PA); impiego: modulo di umidificazione SPECIFICHE TECNICHE: più di un elemento; montati su 1 o 2 rampe RM1 Pannello sandwich; geometria: precoibentato ¦ doppia lamiera; impiego: modulo di umidificazione; spessore [mm] = 30. Incluso: doppia lamiera di lega ferrosa acciaio generico rivestita di materiale mix alluminio-zinco; lastra termoacustica SPECIFICHE TECNICHE: pannello in doppia lamiera con interposto isolamento di adeguata densità; rivestimento di materiale mix alluminio-zinco sostituibile con peraluman RM1 Pompa generica; impiego: modulo di umidificazione. Incluso: motore; filtro | 1 cad | 11324.38 | 8952.08 | 0 | RM.65.00.65.Za001.0475.- | Modulo di umidificazione a lavatore d'aria; funzione: umidificazione aria ad acqua; impiego: unità di trattamento aria da esterno; portata aria [l/s] = 4167 ÷ 6111 ¦ portata aria [m³/h] = 15001 ÷ 22000. Componenti: ugello autopulente, pannello sandwich, pompa generica. Incluso: struttura portante di lega alluminio generico; raddrizzatori di filetti di lega ferrosa acciaio zincato; separatore di gocce di lega ferrosa acciaio zincato; vasca di raccolta di lega ferrosa acciaio zincato; portine con oblò; illuminazione; tettuccio SPECIFICHE TECNICHE: da esterno; materiale di raddrizzatori di filetti, separatore di gocce e vasca di raccolta sostituibile con plastica polivinilcloruro (PVC) | RM1 Ugello autopulente di plastica poliammide - nylon (PA); impiego: modulo di umidificazione SPECIFICHE TECNICHE: più di un elemento; montati su 1 o 2 rampe RM1 Pannello sandwich; geometria: precoibentato ¦ doppia lamiera; impiego: modulo di umidificazione; spessore [mm] = 30. Incluso: doppia lamiera di lega ferrosa acciaio generico rivestita di materiale mix alluminio-zinco; lastra termoacustica SPECIFICHE TECNICHE: pannello in doppia lamiera con interposto isolamento di adeguata densità; rivestimento di materiale mix alluminio-zinco sostituibile con peraluman RM1 Pompa generica; impiego: modulo di umidificazione. Incluso: motore; filtro | RISORSA MATERIALE | IMPIANTI MECCANICI | SISTEMI | MODULO DI UMIDIFICAZIONE | MATERIALE GENERICO NON RILEVANTE | [6 empty] | 000000000 | NUOVA VOCE | nd | a lavatore d'aria | [9 empty] | RM.88.15.10.D0008.0000.- - RM.85.10.10.Za001.1000.- - RM.12.10.00.Za001.0100.- - | 1 | cad | nd | umidificazione aria ad acqua - | unità di trattamento aria da esterno - | materiale generico non rilevante | portata aria [m³/h] = 15001.0 ÷ 22000.0 nd - portata aria [l/s] = 4167.0 ÷ 6111.0 nd - | nd - |  | nd - | nd - | da esterno; materiale di raddrizzatori di filetti, separatore di gocce e vasca di raccolta sostituibile con plastica polivinilcloruro (PVC) | nd - | nd - | nd - | nd | nd - | NO |  |  |  |  | nd |  |  |  |  | nd | nd | nd |  | nd | nd | nd | struttura portante di lega alluminio generico; raddrizzatori di filetti di lega ferrosa acciaio zincato; separatore di gocce di lega ferrosa acciaio zincato; vasca di raccolta di lega ferrosa acciaio zincato; portine con oblò; illuminazione; tettuccio | nd | nd | NO | NO
LOM251.RM.65.00.65.Za001.0480.- | Modulo di umidificazione a lavatore d'aria; funzione: umidificazione aria ad acqua; impiego: unità di trattamento aria da interno; portata aria [l/s] = 6112 ÷ 8333 ¦ portata aria [m³/h] = 22001 ÷ 30000. Componenti: ugello autopulente, pannello sandwich, pompa generica. Incluso: struttura portante di lega ferrosa acciaio zincato; raddrizzatori di filetti di lega ferrosa acciaio zincato; separatore di gocce di lega ferrosa acciaio zincato; vasca di raccolta di lega ferrosa acciaio zincato; portine con oblò; illuminazione SPECIFICHE TECNICHE: da interno; materiale di raddrizzatori di filetti, separatore di gocce e vasca di raccolta sostituibile con plastica polivinilcloruro (PVC) RM1 Ugello autopulente di plastica poliammide - nylon (PA); impiego: modulo di umidificazione SPECIFICHE TECNICHE: più di un elemento; montati su 1 o 2 rampe RM1 Pannello sandwich; geometria: precoibentato ¦ doppia lamiera; impiego: modulo di umidificazione; spessore [mm] = 30. Incluso: doppia lamiera di lega ferrosa acciaio zincato; lastra termoacustica SPECIFICHE TECNICHE: pannello in doppia lamiera con interposto isolamento di adeguata densità RM1 Pompa generica; impiego: modulo di umidificazione. Incluso: motore; filtro | 1 cad | 12237.53 | 9673.94 | 0 | RM.65.00.65.Za001.0480.- | Modulo di umidificazione a lavatore d'aria; funzione: umidificazione aria ad acqua; impiego: unità di trattamento aria da interno; portata aria [l/s] = 6112 ÷ 8333 ¦ portata aria [m³/h] = 22001 ÷ 30000. Componenti: ugello autopulente, pannello sandwich, pompa generica. Incluso: struttura portante di lega ferrosa acciaio zincato; raddrizzatori di filetti di lega ferrosa acciaio zincato; separatore di gocce di lega ferrosa acciaio zincato; vasca di raccolta di lega ferrosa acciaio zincato; portine con oblò; illuminazione SPECIFICHE TECNICHE: da interno; materiale di raddrizzatori di filetti, separatore di gocce e vasca di raccolta sostituibile con plastica polivinilcloruro (PVC) | RM1 Ugello autopulente di plastica poliammide - nylon (PA); impiego: modulo di umidificazione SPECIFICHE TECNICHE: più di un elemento; montati su 1 o 2 rampe RM1 Pannello sandwich; geometria: precoibentato ¦ doppia lamiera; impiego: modulo di umidificazione; spessore [mm] = 30. Incluso: doppia lamiera di lega ferrosa acciaio zincato; lastra termoacustica SPECIFICHE TECNICHE: pannello in doppia lamiera con interposto isolamento di adeguata densità RM1 Pompa generica; impiego: modulo di umidificazione. Incluso: motore; filtro | RISORSA MATERIALE | IMPIANTI MECCANICI | SISTEMI | MODULO DI UMIDIFICAZIONE | MATERIALE GENERICO NON RILEVANTE | [6 empty] | MM.05.060.0030.h | Sezioni di umidificazione ad acqua tipo a lavatore d'aria da interno, composte da: raddrizzatori di filetti in acciaio zincato o pvc; pompa con motore e filtro; ugelli autopulenti in nylon su 1 o 2 rampe; separatore di gocce in acciaio zincato o pvc; vasca di raccolta in acciaio zincato; struttura portante in acciaio zincato o alluminio; pannellatura sandwich spessore mm 30 precoibentata formata da doppia lamiera in acciaio zincato con interposto isolamento termo acustico di adeguata densità; portine con oblò; illuminazione. - oltre 6111 fino a 8333 l/s [22000 - 30000 m³/h] | nd | a lavatore d'aria | [9 empty] | RM.88.15.10.D0008.0000.- - RM.85.10.10.Za001.1000.- - RM.12.10.00.Za001.0055.- - | 1 | cad | nd | umidificazione aria ad acqua - | unità di trattamento aria da interno - | materiale generico non rilevante | portata aria [l/s] = 6112.0 ÷ 8333.0 nd - portata aria [m³/h] = 22001.0 ÷ 30000.0 nd - | nd - |  | nd - | nd - | da interno; materiale di raddrizzatori di filetti, separatore di gocce e vasca di raccolta sostituibile con plastica polivinilcloruro (PVC) | nd - | nd - | nd - | nd | nd - | NO |  |  |  |  | nd |  |  |  |  | nd | nd | nd |  | nd | nd | nd | struttura portante di lega ferrosa acciaio zincato; raddrizzatori di filetti di lega ferrosa acciaio zincato; separatore di gocce di lega ferrosa acciaio zincato; vasca di raccolta di lega ferrosa acciaio zincato; portine con oblò; illuminazione | nd | nd | NO | NO
LOM251.RM.65.00.65.Za001.0485.- | Modulo di umidificazione a lavatore d'aria; funzione: umidificazione aria ad acqua; impiego: unità di trattamento aria da interno; portata aria [l/s] = 6112 ÷ 8333 ¦ portata aria [m³/h] = 22001 ÷ 30000. Componenti: ugello autopulente, pannello sandwich, pompa generica. Incluso: struttura portante di lega alluminio generico; raddrizzatori di filetti di lega ferrosa acciaio zincato; separatore di gocce di lega ferrosa acciaio zincato; vasca di raccolta di lega ferrosa acciaio zincato; portine con oblò; illuminazione SPECIFICHE TECNICHE: da interno; materiale di raddrizzatori di filetti, separatore di gocce e vasca di raccolta sostituibile con plastica polivinilcloruro (PVC) RM1 Ugello autopulente di plastica poliammide - nylon (PA); impiego: modulo di umidificazione SPECIFICHE TECNICHE: più di un elemento; montati su 1 o 2 rampe RM1 Pannello sandwich; geometria: precoibentato ¦ doppia lamiera; impiego: modulo di umidificazione; spessore [mm] = 30. Incluso: doppia lamiera di lega ferrosa acciaio zincato; lastra termoacustica SPECIFICHE TECNICHE: pannello in doppia lamiera con interposto isolamento di adeguata densità RM1 Pompa generica; impiego: modulo di umidificazione. Incluso: motore; filtro | 1 cad | 12237.53 | 9673.94 | 0 | RM.65.00.65.Za001.0485.- | Modulo di umidificazione a lavatore d'aria; funzione: umidificazione aria ad acqua; impiego: unità di trattamento aria da interno; portata aria [l/s] = 6112 ÷ 8333 ¦ portata aria [m³/h] = 22001 ÷ 30000. Componenti: ugello autopulente, pannello sandwich, pompa generica. Incluso: struttura portante di lega alluminio generico; raddrizzatori di filetti di lega ferrosa acciaio zincato; separatore di gocce di lega ferrosa acciaio zincato; vasca di raccolta di lega ferrosa acciaio zincato; portine con oblò; illuminazione SPECIFICHE TECNICHE: da interno; materiale di raddrizzatori di filetti, separatore di gocce e vasca di raccolta sostituibile con plastica polivinilcloruro (PVC) | RM1 Ugello autopulente di plastica poliammide - nylon (PA); impiego: modulo di umidificazione SPECIFICHE TECNICHE: più di un elemento; montati su 1 o 2 rampe RM1 Pannello sandwich; geometria: precoibentato ¦ doppia lamiera; impiego: modulo di umidificazione; spessore [mm] = 30. Incluso: doppia lamiera di lega ferrosa acciaio zincato; lastra termoacustica SPECIFICHE TECNICHE: pannello in doppia lamiera con interposto isolamento di adeguata densità RM1 Pompa generica; impiego: modulo di umidificazione. Incluso: motore; filtro | RISORSA MATERIALE | IMPIANTI MECCANICI | SISTEMI | MODULO DI UMIDIFICAZIONE | MATERIALE GENERICO NON RILEVANTE | [6 empty] | 000000000 | NUOVA VOCE | nd | a lavatore d'aria | [9 empty] | RM.88.15.10.D0008.0000.- - RM.85.10.10.Za001.1000.- - RM.12.10.00.Za001.0055.- - | 1 | cad | nd | umidificazione aria ad acqua - | unità di trattamento aria da interno - | materiale generico non rilevante | portata aria [l/s] = 6112.0 ÷ 8333.0 nd - portata aria [m³/h] = 22001.0 ÷ 30000.0 nd - | nd - |  | nd - | nd - | da interno; materiale di raddrizzatori di filetti, separatore di gocce e vasca di raccolta sostituibile con plastica polivinilcloruro (PVC) | nd - | nd - | nd - | nd | nd - | NO |  |  |  |  | nd |  |  |  |  | nd | nd | nd |  | nd | nd | nd | struttura portante di lega alluminio generico; raddrizzatori di filetti di lega ferrosa acciaio zincato; separatore di gocce di lega ferrosa acciaio zincato; vasca di raccolta di lega ferrosa acciaio zincato; portine con oblò; illuminazione | nd | nd | NO | NO
LOM251.RM.65.00.65.Za001.0490.- | Modulo di umidificazione a lavatore d'aria; funzione: umidificazione aria ad acqua; impiego: unità di trattamento aria da esterno; portata aria [l/s] = 6112 ÷ 8333 ¦ portata aria [m³/h] = 22001 ÷ 30000. Componenti: ugello autopulente, pannello sandwich, pompa generica. Incluso: struttura portante di lega ferrosa acciaio zincato; raddrizzatori di filetti di lega ferrosa acciaio zincato; separatore di gocce di lega ferrosa acciaio zincato; vasca di raccolta di lega ferrosa acciaio zincato; portine con oblò; illuminazione; tettuccio SPECIFICHE TECNICHE: da esterno; materiale di raddrizzatori di filetti, separatore di gocce e vasca di raccolta sostituibile con plastica polivinilcloruro (PVC) RM1 Ugello autopulente di plastica poliammide - nylon (PA); impiego: modulo di umidificazione SPECIFICHE TECNICHE: più di un elemento; montati su 1 o 2 rampe RM1 Pannello sandwich; geometria: precoibentato ¦ doppia lamiera; impiego: modulo di umidificazione; spessore [mm] = 30. Incluso: doppia lamiera di lega ferrosa acciaio generico rivestita di materiale mix alluminio-zinco; lastra termoacustica SPECIFICHE TECNICHE: pannello in doppia lamiera con interposto isolamento di adeguata densità; rivestimento di materiale mix alluminio-zinco sostituibile con peraluman RM1 Pompa generica; impiego: modulo di umidificazione. Incluso: motore; filtro | 1 cad | 13575.4 | 10731.54 | 0 | RM.65.00.65.Za001.0490.- | Modulo di umidificazione a lavatore d'aria; funzione: umidificazione aria ad acqua; impiego: unità di trattamento aria da esterno; portata aria [l/s] = 6112 ÷ 8333 ¦ portata aria [m³/h] = 22001 ÷ 30000. Componenti: ugello autopulente, pannello sandwich, pompa generica. Incluso: struttura portante di lega ferrosa acciaio zincato; raddrizzatori di filetti di lega ferrosa acciaio zincato; separatore di gocce di lega ferrosa acciaio zincato; vasca di raccolta di lega ferrosa acciaio zincato; portine con oblò; illuminazione; tettuccio SPECIFICHE TECNICHE: da esterno; materiale di raddrizzatori di filetti, separatore di gocce e vasca di raccolta sostituibile con plastica polivinilcloruro (PVC) | RM1 Ugello autopulente di plastica poliammide - nylon (PA); impiego: modulo di umidificazione SPECIFICHE TECNICHE: più di un elemento; montati su 1 o 2 rampe RM1 Pannello sandwich; geometria: precoibentato ¦ doppia lamiera; impiego: modulo di umidificazione; spessore [mm] = 30. Incluso: doppia lamiera di lega ferrosa acciaio generico rivestita di materiale mix alluminio-zinco; lastra termoacustica SPECIFICHE TECNICHE: pannello in doppia lamiera con interposto isolamento di adeguata densità; rivestimento di materiale mix alluminio-zinco sostituibile con peraluman RM1 Pompa generica; impiego: modulo di umidificazione. Incluso: motore; filtro | RISORSA MATERIALE | IMPIANTI MECCANICI | SISTEMI | MODULO DI UMIDIFICAZIONE | MATERIALE GENERICO NON RILEVANTE | [6 empty] | 000000000 | NUOVA VOCE | nd | a lavatore d'aria | [9 empty] | RM.88.15.10.D0008.0000.- - RM.85.10.10.Za001.1000.- - RM.12.10.00.Za001.0100.- - | 1 | cad | nd | umidificazione aria ad acqua - | unità di trattamento aria da esterno - | materiale generico non rilevante | portata aria [l/s] = 6112.0 ÷ 8333.0 nd - portata aria [m³/h] = 22001.0 ÷ 30000.0 nd - | nd - |  | nd - | nd - | da esterno; materiale di raddrizzatori di filetti, separatore di gocce e vasca di raccolta sostituibile con plastica polivinilcloruro (PVC) | nd - | nd - | nd - | nd | nd - | NO |  |  |  |  | nd |  |  |  |  | nd | nd | nd |  | nd | nd | nd | struttura portante di lega ferrosa acciaio zincato; raddrizzatori di filetti di lega ferrosa acciaio zincato; separatore di gocce di lega ferrosa acciaio zincato; vasca di raccolta di lega ferrosa acciaio zincato; portine con oblò; illuminazione; tettuccio | nd | nd | NO | NO
LOM251.RM.65.00.65.Za001.0495.- | Modulo di umidificazione a lavatore d'aria; funzione: umidificazione aria ad acqua; impiego: unità di trattamento aria da esterno; portata aria [l/s] = 6112 ÷ 8333 ¦ portata aria [m³/h] = 22001 ÷ 30000. Componenti: ugello autopulente, pannello sandwich, pompa generica. Incluso: struttura portante di lega alluminio generico; raddrizzatori di filetti di lega ferrosa acciaio zincato; separatore di gocce di lega ferrosa acciaio zincato; vasca di raccolta di lega ferrosa acciaio zincato; portine con oblò; illuminazione; tettuccio SPECIFICHE TECNICHE: da esterno; materiale di raddrizzatori di filetti, separatore di gocce e vasca di raccolta sostituibile con plastica polivinilcloruro (PVC) RM1 Ugello autopulente di plastica poliammide - nylon (PA); impiego: modulo di umidificazione SPECIFICHE TECNICHE: più di un elemento; montati su 1 o 2 rampe RM1 Pannello sandwich; geometria: precoibentato ¦ doppia lamiera; impiego: modulo di umidificazione; spessore [mm] = 30. Incluso: doppia lamiera di lega ferrosa acciaio generico rivestita di materiale mix alluminio-zinco; lastra termoacustica SPECIFICHE TECNICHE: pannello in doppia lamiera con interposto isolamento di adeguata densità; rivestimento di materiale mix alluminio-zinco sostituibile con peraluman RM1 Pompa generica; impiego: modulo di umidificazione. Incluso: motore; filtro | 1 cad | 13575.4 | 10731.54 | 0 | RM.65.00.65.Za001.0495.- | Modulo di umidificazione a lavatore d'aria; funzione: umidificazione aria ad acqua; impiego: unità di trattamento aria da esterno; portata aria [l/s] = 6112 ÷ 8333 ¦ portata aria [m³/h] = 22001 ÷ 30000. Componenti: ugello autopulente, pannello sandwich, pompa generica. Incluso: struttura portante di lega alluminio generico; raddrizzatori di filetti di lega ferrosa acciaio zincato; separatore di gocce di lega ferrosa acciaio zincato; vasca di raccolta di lega ferrosa acciaio zincato; portine con oblò; illuminazione; tettuccio SPECIFICHE TECNICHE: da esterno; materiale di raddrizzatori di filetti, separatore di gocce e vasca di raccolta sostituibile con plastica polivinilcloruro (PVC) | RM1 Ugello autopulente di plastica poliammide - nylon (PA); impiego: modulo di umidificazione SPECIFICHE TECNICHE: più di un elemento; montati su 1 o 2 rampe RM1 Pannello sandwich; geometria: precoibentato ¦ doppia lamiera; impiego: modulo di umidificazione; spessore [mm] = 30. Incluso: doppia lamiera di lega ferrosa acciaio generico rivestita di materiale mix alluminio-zinco; lastra termoacustica SPECIFICHE TECNICHE: pannello in doppia lamiera con interposto isolamento di adeguata densità; rivestimento di materiale mix alluminio-zinco sostituibile con peraluman RM1 Pompa generica; impiego: modulo di umidificazione. Incluso: motore; filtro | RISORSA MATERIALE | IMPIANTI MECCANICI | SISTEMI | MODULO DI UMIDIFICAZIONE | MATERIALE GENERICO NON RILEVANTE | [6 empty] | 000000000 | NUOVA VOCE | nd | a lavatore d'aria | [9 empty] | RM.88.15.10.D0008.0000.- - RM.85.10.10.Za001.1000.- - RM.12.10.00.Za001.0100.- - | 1 | cad | nd | umidificazione aria ad acqua - | unità di trattamento aria da esterno - | materiale generico non rilevante | portata aria [l/s] = 6112.0 ÷ 8333.0 nd - portata aria [m³/h] = 22001.0 ÷ 30000.0 nd - | nd - |  | nd - | nd - | da esterno; materiale di raddrizzatori di filetti, separatore di gocce e vasca di raccolta sostituibile con plastica polivinilcloruro (PVC) | nd - | nd - | nd - | nd | nd - | NO |  |  |  |  | nd |  |  |  |  | nd | nd | nd |  | nd | nd | nd | struttura portante di lega alluminio generico; raddrizzatori di filetti di lega ferrosa acciaio zincato; separatore di gocce di lega ferrosa acciaio zincato; vasca di raccolta di lega ferrosa acciaio zincato; portine con oblò; illuminazione; tettuccio | nd | nd | NO | NO
LOM251.RM.65.00.65.Za001.0500.- | Modulo di umidificazione a lavatore d'aria; funzione: umidificazione aria ad acqua; impiego: unità di trattamento aria da interno; portata aria [l/s] = 8334 ÷ 11111 ¦ portata aria [m³/h] = 30001 ÷ 40000. Componenti: ugello autopulente, pannello sandwich, pompa generica. Incluso: struttura portante di lega ferrosa acciaio zincato; raddrizzatori di filetti di lega ferrosa acciaio zincato; separatore di gocce di lega ferrosa acciaio zincato; vasca di raccolta di lega ferrosa acciaio zincato; portine con oblò; illuminazione SPECIFICHE TECNICHE: da interno; materiale di raddrizzatori di filetti, separatore di gocce e vasca di raccolta sostituibile con plastica polivinilcloruro (PVC) RM1 Ugello autopulente di plastica poliammide - nylon (PA); impiego: modulo di umidificazione SPECIFICHE TECNICHE: più di un elemento; montati su 1 o 2 rampe RM1 Pannello sandwich; geometria: precoibentato ¦ doppia lamiera; impiego: modulo di umidificazione; spessore [mm] = 30. Incluso: doppia lamiera di lega ferrosa acciaio zincato; lastra termoacustica SPECIFICHE TECNICHE: pannello in doppia lamiera con interposto isolamento di adeguata densità RM1 Pompa generica; impiego: modulo di umidificazione. Incluso: motore; filtro | 1 cad | 16057.29 | 12693.51 | 0 | RM.65.00.65.Za001.0500.- | Modulo di umidificazione a lavatore d'aria; funzione: umidificazione aria ad acqua; impiego: unità di trattamento aria da interno; portata aria [l/s] = 8334 ÷ 11111 ¦ portata aria [m³/h] = 30001 ÷ 40000. Componenti: ugello autopulente, pannello sandwich, pompa generica. Incluso: struttura portante di lega ferrosa acciaio zincato; raddrizzatori di filetti di lega ferrosa acciaio zincato; separatore di gocce di lega ferrosa acciaio zincato; vasca di raccolta di lega ferrosa acciaio zincato; portine con oblò; illuminazione SPECIFICHE TECNICHE: da interno; materiale di raddrizzatori di filetti, separatore di gocce e vasca di raccolta sostituibile con plastica polivinilcloruro (PVC) | RM1 Ugello autopulente di plastica poliammide - nylon (PA); impiego: modulo di umidificazione SPECIFICHE TECNICHE: più di un elemento; montati su 1 o 2 rampe RM1 Pannello sandwich; geometria: precoibentato ¦ doppia lamiera; impiego: modulo di umidificazione; spessore [mm] = 30. Incluso: doppia lamiera di lega ferrosa acciaio zincato; lastra termoacustica SPECIFICHE TECNICHE: pannello in doppia lamiera con interposto isolamento di adeguata densità RM1 Pompa generica; impiego: modulo di umidificazione. Incluso: motore; filtro | RISORSA MATERIALE | IMPIANTI MECCANICI | SISTEMI | MODULO DI UMIDIFICAZIONE | MATERIALE GENERICO NON RILEVANTE | [6 empty] | MM.05.060.0030.i | Sezioni di umidificazione ad acqua tipo a lavatore d'aria da interno, composte da: raddrizzatori di filetti in acciaio zincato o pvc; pompa con motore e filtro; ugelli autopulenti in nylon su 1 o 2 rampe; separatore di gocce in acciaio zincato o pvc; vasca di raccolta in acciaio zincato; struttura portante in acciaio zincato o alluminio; pannellatura sandwich spessore mm 30 precoibentata formata da doppia lamiera in acciaio zincato con interposto isolamento termo acustico di adeguata densità; portine con oblò; illuminazione. - oltre 8333 fino a 11111 l/s [30000 - 40000 m³/h] | nd | a lavatore d'aria | [9 empty] | RM.88.15.10.D0008.0000.- - RM.85.10.10.Za001.1000.- - RM.12.10.00.Za001.0055.- - | 1 | cad | nd | umidificazione aria ad acqua - | unità di trattamento aria da interno - | materiale generico non rilevante | portata aria [m³/h] = 30001.0 ÷ 40000.0 nd - portata aria [l/s] = 8334.0 ÷ 11111.0 nd - | nd - |  | nd - | nd - | da interno; materiale di raddrizzatori di filetti, separatore di gocce e vasca di raccolta sostituibile con plastica polivinilcloruro (PVC) | nd - | nd - | nd - | nd | nd - | NO |  |  |  |  | nd |  |  |  |  | nd | nd | nd |  | nd | nd | nd | struttura portante di lega ferrosa acciaio zincato; raddrizzatori di filetti di lega ferrosa acciaio zincato; separatore di gocce di lega ferrosa acciaio zincato; vasca di raccolta di lega ferrosa acciaio zincato; portine con oblò; illuminazione | nd | nd | NO | NO
LOM251.RM.65.00.65.Za001.0505.- | Modulo di umidificazione a lavatore d'aria; funzione: umidificazione aria ad acqua; impiego: unità di trattamento aria da interno; portata aria [l/s] = 8334 ÷ 11111 ¦ portata aria [m³/h] = 30001 ÷ 40000. Componenti: ugello autopulente, pannello sandwich, pompa generica. Incluso: struttura portante di lega alluminio generico; raddrizzatori di filetti di lega ferrosa acciaio zincato; separatore di gocce di lega ferrosa acciaio zincato; vasca di raccolta di lega ferrosa acciaio zincato; portine con oblò; illuminazione SPECIFICHE TECNICHE: da interno; materiale di raddrizzatori di filetti, separatore di gocce e vasca di raccolta sostituibile con plastica polivinilcloruro (PVC) RM1 Ugello autopulente di plastica poliammide - nylon (PA); impiego: modulo di umidificazione SPECIFICHE TECNICHE: più di un elemento; montati su 1 o 2 rampe RM1 Pannello sandwich; geometria: precoibentato ¦ doppia lamiera; impiego: modulo di umidificazione; spessore [mm] = 30. Incluso: doppia lamiera di lega ferrosa acciaio zincato; lastra termoacustica SPECIFICHE TECNICHE: pannello in doppia lamiera con interposto isolamento di adeguata densità RM1 Pompa generica; impiego: modulo di umidificazione. Incluso: motore; filtro | 1 cad | 16057.29 | 12693.51 | 0 | RM.65.00.65.Za001.0505.- | Modulo di umidificazione a lavatore d'aria; funzione: umidificazione aria ad acqua; impiego: unità di trattamento aria da interno; portata aria [l/s] = 8334 ÷ 11111 ¦ portata aria [m³/h] = 30001 ÷ 40000. Componenti: ugello autopulente, pannello sandwich, pompa generica. Incluso: struttura portante di lega alluminio generico; raddrizzatori di filetti di lega ferrosa acciaio zincato; separatore di gocce di lega ferrosa acciaio zincato; vasca di raccolta di lega ferrosa acciaio zincato; portine con oblò; illuminazione SPECIFICHE TECNICHE: da interno; materiale di raddrizzatori di filetti, separatore di gocce e vasca di raccolta sostituibile con plastica polivinilcloruro (PVC) | RM1 Ugello autopulente di plastica poliammide - nylon (PA); impiego: modulo di umidificazione SPECIFICHE TECNICHE: più di un elemento; montati su 1 o 2 rampe RM1 Pannello sandwich; geometria: precoibentato ¦ doppia lamiera; impiego: modulo di umidificazione; spessore [mm] = 30. Incluso: doppia lamiera di lega ferrosa acciaio zincato; lastra termoacustica SPECIFICHE TECNICHE: pannello in doppia lamiera con interposto isolamento di adeguata densità RM1 Pompa generica; impiego: modulo di umidificazione. Incluso: motore; filtro | RISORSA MATERIALE | IMPIANTI MECCANICI | SISTEMI | MODULO DI UMIDIFICAZIONE | MATERIALE GENERICO NON RILEVANTE | [6 empty] | 000000000 | NUOVA VOCE | nd | a lavatore d'aria | [9 empty] | RM.88.15.10.D0008.0000.- - RM.85.10.10.Za001.1000.- - RM.12.10.00.Za001.0055.- - | 1 | cad | nd | umidificazione aria ad acqua - | unità di trattamento aria da interno - | materiale generico non rilevante | portata aria [m³/h] = 30001.0 ÷ 40000.0 nd - portata aria [l/s] = 8334.0 ÷ 11111.0 nd - | nd - |  | nd - | nd - | da interno; materiale di raddrizzatori di filetti, separatore di gocce e vasca di raccolta sostituibile con plastica polivinilcloruro (PVC) | nd - | nd - | nd - | nd | nd - | NO |  |  |  |  | nd |  |  |  |  | nd | nd | nd |  | nd | nd | nd | struttura portante di lega alluminio generico; raddrizzatori di filetti di lega ferrosa acciaio zincato; separatore di gocce di lega ferrosa acciaio zincato; vasca di raccolta di lega ferrosa acciaio zincato; portine con oblò; illuminazione | nd | nd | NO | NO
LOM251.RM.65.00.65.Za001.0510.- | Modulo di umidificazione a lavatore d'aria; funzione: umidificazione aria ad acqua; impiego: unità di trattamento aria da esterno; portata aria [l/s] = 8334 ÷ 11111 ¦ portata aria [m³/h] = 30001 ÷ 40000. Componenti: ugello autopulente, pannello sandwich, pompa generica. Incluso: struttura portante di lega ferrosa acciaio zincato; raddrizzatori di filetti di lega ferrosa acciaio zincato; separatore di gocce di lega ferrosa acciaio zincato; vasca di raccolta di lega ferrosa acciaio zincato; portine con oblò; illuminazione; tettuccio SPECIFICHE TECNICHE: da esterno; materiale di raddrizzatori di filetti, separatore di gocce e vasca di raccolta sostituibile con plastica polivinilcloruro (PVC) RM1 Ugello autopulente di plastica poliammide - nylon (PA); impiego: modulo di umidificazione SPECIFICHE TECNICHE: più di un elemento; montati su 1 o 2 rampe RM1 Pannello sandwich; geometria: precoibentato ¦ doppia lamiera; impiego: modulo di umidificazione; spessore [mm] = 30. Incluso: doppia lamiera di lega ferrosa acciaio generico rivestita di materiale mix alluminio-zinco; lastra termoacustica SPECIFICHE TECNICHE: pannello in doppia lamiera con interposto isolamento di adeguata densità; rivestimento di materiale mix alluminio-zinco sostituibile con peraluman RM1 Pompa generica; impiego: modulo di umidificazione. Incluso: motore; filtro | 1 cad | 17215.04 | 13608.73 | 0 | RM.65.00.65.Za001.0510.- | Modulo di umidificazione a lavatore d'aria; funzione: umidificazione aria ad acqua; impiego: unità di trattamento aria da esterno; portata aria [l/s] = 8334 ÷ 11111 ¦ portata aria [m³/h] = 30001 ÷ 40000. Componenti: ugello autopulente, pannello sandwich, pompa generica. Incluso: struttura portante di lega ferrosa acciaio zincato; raddrizzatori di filetti di lega ferrosa acciaio zincato; separatore di gocce di lega ferrosa acciaio zincato; vasca di raccolta di lega ferrosa acciaio zincato; portine con oblò; illuminazione; tettuccio SPECIFICHE TECNICHE: da esterno; materiale di raddrizzatori di filetti, separatore di gocce e vasca di raccolta sostituibile con plastica polivinilcloruro (PVC) | RM1 Ugello autopulente di plastica poliammide - nylon (PA); impiego: modulo di umidificazione SPECIFICHE TECNICHE: più di un elemento; montati su 1 o 2 rampe RM1 Pannello sandwich; geometria: precoibentato ¦ doppia lamiera; impiego: modulo di umidificazione; spessore [mm] = 30. Incluso: doppia lamiera di lega ferrosa acciaio generico rivestita di materiale mix alluminio-zinco; lastra termoacustica SPECIFICHE TECNICHE: pannello in doppia lamiera con interposto isolamento di adeguata densità; rivestimento di materiale mix alluminio-zinco sostituibile con peraluman RM1 Pompa generica; impiego: modulo di umidificazione. Incluso: motore; filtro | RISORSA MATERIALE | IMPIANTI MECCANICI | SISTEMI | MODULO DI UMIDIFICAZIONE | MATERIALE GENERICO NON RILEVANTE | [6 empty] | 000000000 | NUOVA VOCE | nd | a lavatore d'aria | [9 empty] | RM.88.15.10.D0008.0000.- - RM.85.10.10.Za001.1000.- - RM.12.10.00.Za001.0100.- - | 1 | cad | nd | umidificazione aria ad acqua - | unità di trattamento aria da esterno - | materiale generico non rilevante | portata aria [m³/h] = 30001.0 ÷ 40000.0 nd - portata aria [l/s] = 8334.0 ÷ 11111.0 nd - | nd - |  | nd - | nd - | da esterno; materiale di raddrizzatori di filetti, separatore di gocce e vasca di raccolta sostituibile con plastica polivinilcloruro (PVC) | nd - | nd - | nd - | nd | nd - | NO |  |  |  |  | nd |  |  |  |  | nd | nd | nd |  | nd | nd | nd | struttura portante di lega ferrosa acciaio zincato; raddrizzatori di filetti di lega ferrosa acciaio zincato; separatore di gocce di lega ferrosa acciaio zincato; vasca di raccolta di lega ferrosa acciaio zincato; portine con oblò; illuminazione; tettuccio | nd | nd | NO | NO
LOM251.RM.65.00.65.Za001.0515.- | Modulo di umidificazione a lavatore d'aria; funzione: umidificazione aria ad acqua; impiego: unità di trattamento aria da esterno; portata aria [l/s] = 8334 ÷ 11111 ¦ portata aria [m³/h] = 30001 ÷ 40000. Componenti: ugello autopulente, pannello sandwich, pompa generica. Incluso: struttura portante di lega alluminio generico; raddrizzatori di filetti di lega ferrosa acciaio zincato; separatore di gocce di lega ferrosa acciaio zincato; vasca di raccolta di lega ferrosa acciaio zincato; portine con oblò; illuminazione; tettuccio SPECIFICHE TECNICHE: da esterno; materiale di raddrizzatori di filetti, separatore di gocce e vasca di raccolta sostituibile con plastica polivinilcloruro (PVC) RM1 Ugello autopulente di plastica poliammide - nylon (PA); impiego: modulo di umidificazione SPECIFICHE TECNICHE: più di un elemento; montati su 1 o 2 rampe RM1 Pannello sandwich; geometria: precoibentato ¦ doppia lamiera; impiego: modulo di umidificazione; spessore [mm] = 30. Incluso: doppia lamiera di lega ferrosa acciaio generico rivestita di materiale mix alluminio-zinco; lastra termoacustica SPECIFICHE TECNICHE: pannello in doppia lamiera con interposto isolamento di adeguata densità; rivestimento di materiale mix alluminio-zinco sostituibile con peraluman RM1 Pompa generica; impiego: modulo di umidificazione. Incluso: motore; filtro | 1 cad | 17215.04 | 13608.73 | 0 | RM.65.00.65.Za001.0515.- | Modulo di umidificazione a lavatore d'aria; funzione: umidificazione aria ad acqua; impiego: unità di trattamento aria da esterno; portata aria [l/s] = 8334 ÷ 11111 ¦ portata aria [m³/h] = 30001 ÷ 40000. Componenti: ugello autopulente, pannello sandwich, pompa generica. Incluso: struttura portante di lega alluminio generico; raddrizzatori di filetti di lega ferrosa acciaio zincato; separatore di gocce di lega ferrosa acciaio zincato; vasca di raccolta di lega ferrosa acciaio zincato; portine con oblò; illuminazione; tettuccio SPECIFICHE TECNICHE: da esterno; materiale di raddrizzatori di filetti, separatore di gocce e vasca di raccolta sostituibile con plastica polivinilcloruro (PVC) | RM1 Ugello autopulente di plastica poliammide - nylon (PA); impiego: modulo di umidificazione SPECIFICHE TECNICHE: più di un elemento; montati su 1 o 2 rampe RM1 Pannello sandwich; geometria: precoibentato ¦ doppia lamiera; impiego: modulo di umidificazione; spessore [mm] = 30. Incluso: doppia lamiera di lega ferrosa acciaio generico rivestita di materiale mix alluminio-zinco; lastra termoacustica SPECIFICHE TECNICHE: pannello in doppia lamiera con interposto isolamento di adeguata densità; rivestimento di materiale mix alluminio-zinco sostituibile con peraluman RM1 Pompa generica; impiego: modulo di umidificazione. Incluso: motore; filtro | RISORSA MATERIALE | IMPIANTI MECCANICI | SISTEMI | MODULO DI UMIDIFICAZIONE | MATERIALE GENERICO NON RILEVANTE | [6 empty] | 000000000 | NUOVA VOCE | nd | a lavatore d'aria | [9 empty] | RM.88.15.10.D0008.0000.- - RM.85.10.10.Za001.1000.- - RM.12.10.00.Za001.0100.- - | 1 | cad | nd | umidificazione aria ad acqua - | unità di trattamento aria da esterno - | materiale generico non rilevante | portata aria [m³/h] = 30001.0 ÷ 40000.0 nd - portata aria [l/s] = 8334.0 ÷ 11111.0 nd - | nd - |  | nd - | nd - | da esterno; materiale di raddrizzatori di filetti, separatore di gocce e vasca di raccolta sostituibile con plastica polivinilcloruro (PVC) | nd - | nd - | nd - | nd | nd - | NO |  |  |  |  | nd |  |  |  |  | nd | nd | nd |  | nd | nd | nd | struttura portante di lega alluminio generico; raddrizzatori di filetti di lega ferrosa acciaio zincato; separatore di gocce di lega ferrosa acciaio zincato; vasca di raccolta di lega ferrosa acciaio zincato; portine con oblò; illuminazione; tettuccio | nd | nd | NO | NO
LOM251.RM.65.00.65.Za001.0520.- | Modulo di umidificazione a lavatore d'aria; funzione: umidificazione aria ad acqua; impiego: unità di trattamento aria da interno; portata aria [l/s] = 11112 ÷ 15278 ¦ portata aria [m³/h] = 40001 ÷ 55000. Componenti: ugello autopulente, pannello sandwich, pompa generica. Incluso: struttura portante di lega ferrosa acciaio zincato; raddrizzatori di filetti di lega ferrosa acciaio zincato; separatore di gocce di lega ferrosa acciaio zincato; vasca di raccolta di lega ferrosa acciaio zincato; portine con oblò; illuminazione SPECIFICHE TECNICHE: da interno; materiale di raddrizzatori di filetti, separatore di gocce e vasca di raccolta sostituibile con plastica polivinilcloruro (PVC) RM1 Ugello autopulente di plastica poliammide - nylon (PA); impiego: modulo di umidificazione SPECIFICHE TECNICHE: più di un elemento; montati su 1 o 2 rampe RM1 Pannello sandwich; geometria: precoibentato ¦ doppia lamiera; impiego: modulo di umidificazione; spessore [mm] = 30. Incluso: doppia lamiera di lega ferrosa acciaio zincato; lastra termoacustica SPECIFICHE TECNICHE: pannello in doppia lamiera con interposto isolamento di adeguata densità RM1 Pompa generica; impiego: modulo di umidificazione. Incluso: motore; filtro | 1 cad | 20768.8 | 16418.03 | 0 | RM.65.00.65.Za001.0520.- | Modulo di umidificazione a lavatore d'aria; funzione: umidificazione aria ad acqua; impiego: unità di trattamento aria da interno; portata aria [l/s] = 11112 ÷ 15278 ¦ portata aria [m³/h] = 40001 ÷ 55000. Componenti: ugello autopulente, pannello sandwich, pompa generica. Incluso: struttura portante di lega ferrosa acciaio zincato; raddrizzatori di filetti di lega ferrosa acciaio zincato; separatore di gocce di lega ferrosa acciaio zincato; vasca di raccolta di lega ferrosa acciaio zincato; portine con oblò; illuminazione SPECIFICHE TECNICHE: da interno; materiale di raddrizzatori di filetti, separatore di gocce e vasca di raccolta sostituibile con plastica polivinilcloruro (PVC) | RM1 Ugello autopulente di plastica poliammide - nylon (PA); impiego: modulo di umidificazione SPECIFICHE TECNICHE: più di un elemento; montati su 1 o 2 rampe RM1 Pannello sandwich; geometria: precoibentato ¦ doppia lamiera; impiego: modulo di umidificazione; spessore [mm] = 30. Incluso: doppia lamiera di lega ferrosa acciaio zincato; lastra termoacustica SPECIFICHE TECNICHE: pannello in doppia lamiera con interposto isolamento di adeguata densità RM1 Pompa generica; impiego: modulo di umidificazione. Incluso: motore; filtro | RISORSA MATERIALE | IMPIANTI MECCANICI | SISTEMI | MODULO DI UMIDIFICAZIONE | MATERIALE GENERICO NON RILEVANTE | [6 empty] | MM.05.060.0030.j | Sezioni di umidificazione ad acqua tipo a lavatore d'aria da interno, composte da: raddrizzatori di filetti in acciaio zincato o pvc; pompa con motore e filtro; ugelli autopulenti in nylon su 1 o 2 rampe; separatore di gocce in acciaio zincato o pvc; vasca di raccolta in acciaio zincato; struttura portante in acciaio zincato o alluminio; pannellatura sandwich spessore mm 30 precoibentata formata da doppia lamiera in acciaio zincato con interposto isolamento termo acustico di adeguata densità; portine con oblò; illuminazione. - oltre 11111 fino a 15278 l/s [40000 - 55000 m³/h] | nd | a lavatore d'aria | [9 empty] | RM.88.15.10.D0008.0000.- - RM.85.10.10.Za001.1000.- - RM.12.10.00.Za001.0055.- - | 1 | cad | nd | umidificazione aria ad acqua - | unità di trattamento aria da interno - | materiale generico non rilevante | portata aria [m³/h] = 40001.0 ÷ 55000.0 nd - portata aria [l/s] = 11112.0 ÷ 15278.0 nd - | nd - |  | nd - | nd - | da interno; materiale di raddrizzatori di filetti, separatore di gocce e vasca di raccolta sostituibile con plastica polivinilcloruro (PVC) | nd - | nd - | nd - | nd | nd - | NO |  |  |  |  | nd |  |  |  |  | nd | nd | nd |  | nd | nd | nd | struttura portante di lega ferrosa acciaio zincato; raddrizzatori di filetti di lega ferrosa acciaio zincato; separatore di gocce di lega ferrosa acciaio zincato; vasca di raccolta di lega ferrosa acciaio zincato; portine con oblò; illuminazione | nd | nd | NO | NO
LOM251.RM.65.00.65.Za001.0525.- | Modulo di umidificazione a lavatore d'aria; funzione: umidificazione aria ad acqua; impiego: unità di trattamento aria da interno; portata aria [l/s] = 11112 ÷ 15278 ¦ portata aria [m³/h] = 40001 ÷ 55000. Componenti: ugello autopulente, pannello sandwich, pompa generica. Incluso: struttura portante di lega alluminio generico; raddrizzatori di filetti di lega ferrosa acciaio zincato; separatore di gocce di lega ferrosa acciaio zincato; vasca di raccolta di lega ferrosa acciaio zincato; portine con oblò; illuminazione SPECIFICHE TECNICHE: da interno; materiale di raddrizzatori di filetti, separatore di gocce e vasca di raccolta sostituibile con plastica polivinilcloruro (PVC) RM1 Ugello autopulente di plastica poliammide - nylon (PA); impiego: modulo di umidificazione SPECIFICHE TECNICHE: più di un elemento; montati su 1 o 2 rampe RM1 Pannello sandwich; geometria: precoibentato ¦ doppia lamiera; impiego: modulo di umidificazione; spessore [mm] = 30. Incluso: doppia lamiera di lega ferrosa acciaio zincato; lastra termoacustica SPECIFICHE TECNICHE: pannello in doppia lamiera con interposto isolamento di adeguata densità RM1 Pompa generica; impiego: modulo di umidificazione. Incluso: motore; filtro | 1 cad | 20768.8 | 16418.03 | 0 | RM.65.00.65.Za001.0525.- | Modulo di umidificazione a lavatore d'aria; funzione: umidificazione aria ad acqua; impiego: unità di trattamento aria da interno; portata aria [l/s] = 11112 ÷ 15278 ¦ portata aria [m³/h] = 40001 ÷ 55000. Componenti: ugello autopulente, pannello sandwich, pompa generica. Incluso: struttura portante di lega alluminio generico; raddrizzatori di filetti di lega ferrosa acciaio zincato; separatore di gocce di lega ferrosa acciaio zincato; vasca di raccolta di lega ferrosa acciaio zincato; portine con oblò; illuminazione SPECIFICHE TECNICHE: da interno; materiale di raddrizzatori di filetti, separatore di gocce e vasca di raccolta sostituibile con plastica polivinilcloruro (PVC) | RM1 Ugello autopulente di plastica poliammide - nylon (PA); impiego: modulo di umidificazione SPECIFICHE TECNICHE: più di un elemento; montati su 1 o 2 rampe RM1 Pannello sandwich; geometria: precoibentato ¦ doppia lamiera; impiego: modulo di umidificazione; spessore [mm] = 30. Incluso: doppia lamiera di lega ferrosa acciaio zincato; lastra termoacustica SPECIFICHE TECNICHE: pannello in doppia lamiera con interposto isolamento di adeguata densità RM1 Pompa generica; impiego: modulo di umidificazione. Incluso: motore; filtro | RISORSA MATERIALE | IMPIANTI MECCANICI | SISTEMI | MODULO DI UMIDIFICAZIONE | MATERIALE GENERICO NON RILEVANTE | [6 empty] | 000000000 | NUOVA VOCE | nd | a lavatore d'aria | [9 empty] | RM.88.15.10.D0008.0000.- - RM.85.10.10.Za001.1000.- - RM.12.10.00.Za001.0055.- - | 1 | cad | nd | umidificazione aria ad acqua - | unità di trattamento aria da interno - | materiale generico non rilevante | portata aria [l/s] = 11112.0 ÷ 15278.0 nd - portata aria [m³/h] = 40001.0 ÷ 55000.0 nd - | nd - |  | nd - | nd - | da interno; materiale di raddrizzatori di filetti, separatore di gocce e vasca di raccolta sostituibile con plastica polivinilcloruro (PVC) | nd - | nd - | nd - | nd | nd - | NO |  |  |  |  | nd |  |  |  |  | nd | nd | nd |  | nd | nd | nd | struttura portante di lega alluminio generico; raddrizzatori di filetti di lega ferrosa acciaio zincato; separatore di gocce di lega ferrosa acciaio zincato; vasca di raccolta di lega ferrosa acciaio zincato; portine con oblò; illuminazione | nd | nd | NO | NO
LOM251.RM.65.00.65.Za001.0530.- | Modulo di umidificazione a lavatore d'aria; funzione: umidificazione aria ad acqua; impiego: unità di trattamento aria da esterno; portata aria [l/s] = 11112 ÷ 15278 ¦ portata aria [m³/h] = 40001 ÷ 55000. Componenti: ugello autopulente, pannello sandwich, pompa generica. Incluso: struttura portante di lega ferrosa acciaio zincato; raddrizzatori di filetti di lega ferrosa acciaio zincato; separatore di gocce di lega ferrosa acciaio zincato; vasca di raccolta di lega ferrosa acciaio zincato; portine con oblò; illuminazione; tettuccio SPECIFICHE TECNICHE: da esterno; materiale di raddrizzatori di filetti, separatore di gocce e vasca di raccolta sostituibile con plastica polivinilcloruro (PVC) RM1 Ugello autopulente di plastica poliammide - nylon (PA); impiego: modulo di umidificazione SPECIFICHE TECNICHE: più di un elemento; montati su 1 o 2 rampe RM1 Pannello sandwich; geometria: precoibentato ¦ doppia lamiera; impiego: modulo di umidificazione; spessore [mm] = 30. Incluso: doppia lamiera di lega ferrosa acciaio generico rivestita di materiale mix alluminio-zinco; lastra termoacustica SPECIFICHE TECNICHE: pannello in doppia lamiera con interposto isolamento di adeguata densità; rivestimento di materiale mix alluminio-zinco sostituibile con peraluman RM1 Pompa generica; impiego: modulo di umidificazione. Incluso: motore; filtro | 1 cad | 21926.56 | 17333.25 | 0 | RM.65.00.65.Za001.0530.- | Modulo di umidificazione a lavatore d'aria; funzione: umidificazione aria ad acqua; impiego: unità di trattamento aria da esterno; portata aria [l/s] = 11112 ÷ 15278 ¦ portata aria [m³/h] = 40001 ÷ 55000. Componenti: ugello autopulente, pannello sandwich, pompa generica. Incluso: struttura portante di lega ferrosa acciaio zincato; raddrizzatori di filetti di lega ferrosa acciaio zincato; separatore di gocce di lega ferrosa acciaio zincato; vasca di raccolta di lega ferrosa acciaio zincato; portine con oblò; illuminazione; tettuccio SPECIFICHE TECNICHE: da esterno; materiale di raddrizzatori di filetti, separatore di gocce e vasca di raccolta sostituibile con plastica polivinilcloruro (PVC) | RM1 Ugello autopulente di plastica poliammide - nylon (PA); impiego: modulo di umidificazione SPECIFICHE TECNICHE: più di un elemento; montati su 1 o 2 rampe RM1 Pannello sandwich; geometria: precoibentato ¦ doppia lamiera; impiego: modulo di umidificazione; spessore [mm] = 30. Incluso: doppia lamiera di lega ferrosa acciaio generico rivestita di materiale mix alluminio-zinco; lastra termoacustica SPECIFICHE TECNICHE: pannello in doppia lamiera con interposto isolamento di adeguata densità; rivestimento di materiale mix alluminio-zinco sostituibile con peraluman RM1 Pompa generica; impiego: modulo di umidificazione. Incluso: motore; filtro | RISORSA MATERIALE | IMPIANTI MECCANICI | SISTEMI | MODULO DI UMIDIFICAZIONE | MATERIALE GENERICO NON RILEVANTE | [6 empty] | 000000000 | NUOVA VOCE | nd | a lavatore d'aria | [9 empty] | RM.88.15.10.D0008.0000.- - RM.85.10.10.Za001.1000.- - RM.12.10.00.Za001.0100.- - | 1 | cad | nd | umidificazione aria ad acqua - | unità di trattamento aria da esterno - | materiale generico non rilevante | portata aria [l/s] = 11112.0 ÷ 15278.0 nd - portata aria [m³/h] = 40001.0 ÷ 55000.0 nd - | nd - |  | nd - | nd - | da esterno; materiale di raddrizzatori di filetti, separatore di gocce e vasca di raccolta sostituibile con plastica polivinilcloruro (PVC) | nd - | nd - | nd - | nd | nd - | NO |  |  |  |  | nd |  |  |  |  | nd | nd | nd |  | nd | nd | nd | struttura portante di lega ferrosa acciaio zincato; raddrizzatori di filetti di lega ferrosa acciaio zincato; separatore di gocce di lega ferrosa acciaio zincato; vasca di raccolta di lega ferrosa acciaio zincato; portine con oblò; illuminazione; tettuccio | nd | nd | NO | NO
LOM251.RM.65.00.65.Za001.0535.- | Modulo di umidificazione a lavatore d'aria; funzione: umidificazione aria ad acqua; impiego: unità di trattamento aria da esterno; portata aria [l/s] = 11112 ÷ 15278 ¦ portata aria [m³/h] = 40001 ÷ 55000. Componenti: ugello autopulente, pannello sandwich, pompa generica. Incluso: struttura portante di lega alluminio generico; raddrizzatori di filetti di lega ferrosa acciaio zincato; separatore di gocce di lega ferrosa acciaio zincato; vasca di raccolta di lega ferrosa acciaio zincato; portine con oblò; illuminazione; tettuccio SPECIFICHE TECNICHE: da esterno; materiale di raddrizzatori di filetti, separatore di gocce e vasca di raccolta sostituibile con plastica polivinilcloruro (PVC) RM1 Ugello autopulente di plastica poliammide - nylon (PA); impiego: modulo di umidificazione SPECIFICHE TECNICHE: più di un elemento; montati su 1 o 2 rampe RM1 Pannello sandwich; geometria: precoibentato ¦ doppia lamiera; impiego: modulo di umidificazione; spessore [mm] = 30. Incluso: doppia lamiera di lega ferrosa acciaio generico rivestita di materiale mix alluminio-zinco; lastra termoacustica SPECIFICHE TECNICHE: pannello in doppia lamiera con interposto isolamento di adeguata densità; rivestimento di materiale mix alluminio-zinco sostituibile con peraluman RM1 Pompa generica; impiego: modulo di umidificazione. Incluso: motore; filtro | 1 cad | 21926.56 | 17333.25 | 0 | RM.65.00.65.Za001.0535.- | Modulo di umidificazione a lavatore d'aria; funzione: umidificazione aria ad acqua; impiego: unità di trattamento aria da esterno; portata aria [l/s] = 11112 ÷ 15278 ¦ portata aria [m³/h] = 40001 ÷ 55000. Componenti: ugello autopulente, pannello sandwich, pompa generica. Incluso: struttura portante di lega alluminio generico; raddrizzatori di filetti di lega ferrosa acciaio zincato; separatore di gocce di lega ferrosa acciaio zincato; vasca di raccolta di lega ferrosa acciaio zincato; portine con oblò; illuminazione; tettuccio SPECIFICHE TECNICHE: da esterno; materiale di raddrizzatori di filetti, separatore di gocce e vasca di raccolta sostituibile con plastica polivinilcloruro (PVC) | RM1 Ugello autopulente di plastica poliammide - nylon (PA); impiego: modulo di umidificazione SPECIFICHE TECNICHE: più di un elemento; montati su 1 o 2 rampe RM1 Pannello sandwich; geometria: precoibentato ¦ doppia lamiera; impiego: modulo di umidificazione; spessore [mm] = 30. Incluso: doppia lamiera di lega ferrosa acciaio generico rivestita di materiale mix alluminio-zinco; lastra termoacustica SPECIFICHE TECNICHE: pannello in doppia lamiera con interposto isolamento di adeguata densità; rivestimento di materiale mix alluminio-zinco sostituibile con peraluman RM1 Pompa generica; impiego: modulo di umidificazione. Incluso: motore; filtro | RISORSA MATERIALE | IMPIANTI MECCANICI | SISTEMI | MODULO DI UMIDIFICAZIONE | MATERIALE GENERICO NON RILEVANTE | [6 empty] | 000000000 | NUOVA VOCE | nd | a lavatore d'aria | [9 empty] | RM.88.15.10.D0008.0000.- - RM.85.10.10.Za001.1000.- - RM.12.10.00.Za001.0100.- - | 1 | cad | nd | umidificazione aria ad acqua - | unità di trattamento aria da esterno - | materiale generico non rilevante | portata aria [l/s] = 11112.0 ÷ 15278.0 nd - portata aria [m³/h] = 40001.0 ÷ 55000.0 nd - | nd - |  | nd - | nd - | da esterno; materiale di raddrizzatori di filetti, separatore di gocce e vasca di raccolta sostituibile con plastica polivinilcloruro (PVC) | nd - | nd - | nd - | nd | nd - | NO |  |  |  |  | nd |  |  |  |  | nd | nd | nd |  | nd | nd | nd | struttura portante di lega alluminio generico; raddrizzatori di filetti di lega ferrosa acciaio zincato; separatore di gocce di lega ferrosa acciaio zincato; vasca di raccolta di lega ferrosa acciaio zincato; portine con oblò; illuminazione; tettuccio | nd | nd | NO | NO
LOM251.RM.65.00.65.Za001.0540.- | Modulo di umidificazione a lavatore d'aria; funzione: umidificazione aria ad acqua; impiego: unità di trattamento aria da interno; portata aria [l/s] = 15279 ÷ 20833 ¦ portata aria [m³/h] = 55001 ÷ 75000. Componenti: ugello autopulente, pannello sandwich, pompa generica. Incluso: struttura portante di lega ferrosa acciaio zincato; raddrizzatori di filetti di lega ferrosa acciaio zincato; separatore di gocce di lega ferrosa acciaio zincato; vasca di raccolta di lega ferrosa acciaio zincato; portine con oblò; illuminazione SPECIFICHE TECNICHE: da interno; materiale di raddrizzatori di filetti, separatore di gocce e vasca di raccolta sostituibile con plastica polivinilcloruro (PVC) RM1 Ugello autopulente di plastica poliammide - nylon (PA); impiego: modulo di umidificazione SPECIFICHE TECNICHE: più di un elemento; montati su 1 o 2 rampe RM1 Pannello sandwich; geometria: precoibentato ¦ doppia lamiera; impiego: modulo di umidificazione; spessore [mm] = 30. Incluso: doppia lamiera di lega ferrosa acciaio zincato; lastra termoacustica SPECIFICHE TECNICHE: pannello in doppia lamiera con interposto isolamento di adeguata densità RM1 Pompa generica; impiego: modulo di umidificazione. Incluso: motore; filtro | 1 cad | 25112.55 | 19851.82 | 0 | RM.65.00.65.Za001.0540.- | Modulo di umidificazione a lavatore d'aria; funzione: umidificazione aria ad acqua; impiego: unità di trattamento aria da interno; portata aria [l/s] = 15279 ÷ 20833 ¦ portata aria [m³/h] = 55001 ÷ 75000. Componenti: ugello autopulente, pannello sandwich, pompa generica. Incluso: struttura portante di lega ferrosa acciaio zincato; raddrizzatori di filetti di lega ferrosa acciaio zincato; separatore di gocce di lega ferrosa acciaio zincato; vasca di raccolta di lega ferrosa acciaio zincato; portine con oblò; illuminazione SPECIFICHE TECNICHE: da interno; materiale di raddrizzatori di filetti, separatore di gocce e vasca di raccolta sostituibile con plastica polivinilcloruro (PVC) | RM1 Ugello autopulente di plastica poliammide - nylon (PA); impiego: modulo di umidificazione SPECIFICHE TECNICHE: più di un elemento; montati su 1 o 2 rampe RM1 Pannello sandwich; geometria: precoibentato ¦ doppia lamiera; impiego: modulo di umidificazione; spessore [mm] = 30. Incluso: doppia lamiera di lega ferrosa acciaio zincato; lastra termoacustica SPECIFICHE TECNICHE: pannello in doppia lamiera con interposto isolamento di adeguata densità RM1 Pompa generica; impiego: modulo di umidificazione. Incluso: motore; filtro | RISORSA MATERIALE | IMPIANTI MECCANICI | SISTEMI | MODULO DI UMIDIFICAZIONE | MATERIALE GENERICO NON RILEVANTE | [6 empty] | MM.05.060.0030.k | Sezioni di umidificazione ad acqua tipo a lavatore d'aria da interno, composte da: raddrizzatori di filetti in acciaio zincato o pvc; pompa con motore e filtro; ugelli autopulenti in nylon su 1 o 2 rampe; separatore di gocce in acciaio zincato o pvc; vasca di raccolta in acciaio zincato; struttura portante in acciaio zincato o alluminio; pannellatura sandwich spessore mm 30 precoibentata formata da doppia lamiera in acciaio zincato con interposto isolamento termo acustico di adeguata densità; portine con oblò; illuminazione. - oltre 15278 fino a 20833 l/s [55000 - 75000 m³/h] | nd | a lavatore d'aria | [9 empty] | RM.88.15.10.D0008.0000.- - RM.85.10.10.Za001.1000.- - RM.12.10.00.Za001.0055.- - | 1 | cad | nd | umidificazione aria ad acqua - | unità di trattamento aria da interno - | materiale generico non rilevante | portata aria [m³/h] = 55001.0 ÷ 75000.0 nd - portata aria [l/s] = 15279.0 ÷ 20833.0 nd - | nd - |  | nd - | nd - | da interno; materiale di raddrizzatori di filetti, separatore di gocce e vasca di raccolta sostituibile con plastica polivinilcloruro (PVC) | nd - | nd - | nd - | nd | nd - | NO |  |  |  |  | nd |  |  |  |  | nd | nd | nd |  | nd | nd | nd | struttura portante di lega ferrosa acciaio zincato; raddrizzatori di filetti di lega ferrosa acciaio zincato; separatore di gocce di lega ferrosa acciaio zincato; vasca di raccolta di lega ferrosa acciaio zincato; portine con oblò; illuminazione | nd | nd | NO | NO
LOM251.RM.65.00.65.Za001.0545.- | Modulo di umidificazione a lavatore d'aria; funzione: umidificazione aria ad acqua; impiego: unità di trattamento aria da interno; portata aria [l/s] = 15279 ÷ 20833 ¦ portata aria [m³/h] = 55001 ÷ 75000. Componenti: ugello autopulente, pannello sandwich, pompa generica. Incluso: struttura portante di lega alluminio generico; raddrizzatori di filetti di lega ferrosa acciaio zincato; separatore di gocce di lega ferrosa acciaio zincato; vasca di raccolta di lega ferrosa acciaio zincato; portine con oblò; illuminazione SPECIFICHE TECNICHE: da interno; materiale di raddrizzatori di filetti, separatore di gocce e vasca di raccolta sostituibile con plastica polivinilcloruro (PVC) RM1 Ugello autopulente di plastica poliammide - nylon (PA); impiego: modulo di umidificazione SPECIFICHE TECNICHE: più di un elemento; montati su 1 o 2 rampe RM1 Pannello sandwich; geometria: precoibentato ¦ doppia lamiera; impiego: modulo di umidificazione; spessore [mm] = 30. Incluso: doppia lamiera di lega ferrosa acciaio zincato; lastra termoacustica SPECIFICHE TECNICHE: pannello in doppia lamiera con interposto isolamento di adeguata densità RM1 Pompa generica; impiego: modulo di umidificazione. Incluso: motore; filtro | 1 cad | 25112.55 | 19851.82 | 0 | RM.65.00.65.Za001.0545.- | Modulo di umidificazione a lavatore d'aria; funzione: umidificazione aria ad acqua; impiego: unità di trattamento aria da interno; portata aria [l/s] = 15279 ÷ 20833 ¦ portata aria [m³/h] = 55001 ÷ 75000. Componenti: ugello autopulente, pannello sandwich, pompa generica. Incluso: struttura portante di lega alluminio generico; raddrizzatori di filetti di lega ferrosa acciaio zincato; separatore di gocce di lega ferrosa acciaio zincato; vasca di raccolta di lega ferrosa acciaio zincato; portine con oblò; illuminazione SPECIFICHE TECNICHE: da interno; materiale di raddrizzatori di filetti, separatore di gocce e vasca di raccolta sostituibile con plastica polivinilcloruro (PVC) | RM1 Ugello autopulente di plastica poliammide - nylon (PA); impiego: modulo di umidificazione SPECIFICHE TECNICHE: più di un elemento; montati su 1 o 2 rampe RM1 Pannello sandwich; geometria: precoibentato ¦ doppia lamiera; impiego: modulo di umidificazione; spessore [mm] = 30. Incluso: doppia lamiera di lega ferrosa acciaio zincato; lastra termoacustica SPECIFICHE TECNICHE: pannello in doppia lamiera con interposto isolamento di adeguata densità RM1 Pompa generica; impiego: modulo di umidificazione. Incluso: motore; filtro | RISORSA MATERIALE | IMPIANTI MECCANICI | SISTEMI | MODULO DI UMIDIFICAZIONE | MATERIALE GENERICO NON RILEVANTE | [6 empty] | 000000000 | NUOVA VOCE | nd | a lavatore d'aria | [9 empty] | RM.88.15.10.D0008.0000.- - RM.85.10.10.Za001.1000.- - RM.12.10.00.Za001.0055.- - | 1 | cad | nd | umidificazione aria ad acqua - | unità di trattamento aria da interno - | materiale generico non rilevante | portata aria [l/s] = 15279.0 ÷ 20833.0 nd - portata aria [m³/h] = 55001.0 ÷ 75000.0 nd - | nd - |  | nd - | nd - | da interno; materiale di raddrizzatori di filetti, separatore di gocce e vasca di raccolta sostituibile con plastica polivinilcloruro (PVC) | nd - | nd - | nd - | nd | nd - | NO |  |  |  |  | nd |  |  |  |  | nd | nd | nd |  | nd | nd | nd | struttura portante di lega alluminio generico; raddrizzatori di filetti di lega ferrosa acciaio zincato; separatore di gocce di lega ferrosa acciaio zincato; vasca di raccolta di lega ferrosa acciaio zincato; portine con oblò; illuminazione | nd | nd | NO | NO
LOM251.RM.65.00.65.Za001.0550.- | Modulo di umidificazione a lavatore d'aria; funzione: umidificazione aria ad acqua; impiego: unità di trattamento aria da esterno; portata aria [l/s] = 15279 ÷ 20833 ¦ portata aria [m³/h] = 55001 ÷ 75000. Componenti: ugello autopulente, pannello sandwich, pompa generica. Incluso: struttura portante di lega ferrosa acciaio zincato; raddrizzatori di filetti di lega ferrosa acciaio zincato; separatore di gocce di lega ferrosa acciaio zincato; vasca di raccolta di lega ferrosa acciaio zincato; portine con oblò; illuminazione; tettuccio SPECIFICHE TECNICHE: da esterno; materiale di raddrizzatori di filetti, separatore di gocce e vasca di raccolta sostituibile con plastica polivinilcloruro (PVC) RM1 Ugello autopulente di plastica poliammide - nylon (PA); impiego: modulo di umidificazione SPECIFICHE TECNICHE: più di un elemento; montati su 1 o 2 rampe RM1 Pannello sandwich; geometria: precoibentato ¦ doppia lamiera; impiego: modulo di umidificazione; spessore [mm] = 30. Incluso: doppia lamiera di lega ferrosa acciaio generico rivestita di materiale mix alluminio-zinco; lastra termoacustica SPECIFICHE TECNICHE: pannello in doppia lamiera con interposto isolamento di adeguata densità; rivestimento di materiale mix alluminio-zinco sostituibile con peraluman RM1 Pompa generica; impiego: modulo di umidificazione. Incluso: motore; filtro | 1 cad | 26270.29 | 20767.03 | 0 | RM.65.00.65.Za001.0550.- | Modulo di umidificazione a lavatore d'aria; funzione: umidificazione aria ad acqua; impiego: unità di trattamento aria da esterno; portata aria [l/s] = 15279 ÷ 20833 ¦ portata aria [m³/h] = 55001 ÷ 75000. Componenti: ugello autopulente, pannello sandwich, pompa generica. Incluso: struttura portante di lega ferrosa acciaio zincato; raddrizzatori di filetti di lega ferrosa acciaio zincato; separatore di gocce di lega ferrosa acciaio zincato; vasca di raccolta di lega ferrosa acciaio zincato; portine con oblò; illuminazione; tettuccio SPECIFICHE TECNICHE: da esterno; materiale di raddrizzatori di filetti, separatore di gocce e vasca di raccolta sostituibile con plastica polivinilcloruro (PVC) | RM1 Ugello autopulente di plastica poliammide - nylon (PA); impiego: modulo di umidificazione SPECIFICHE TECNICHE: più di un elemento; montati su 1 o 2 rampe RM1 Pannello sandwich; geometria: precoibentato ¦ doppia lamiera; impiego: modulo di umidificazione; spessore [mm] = 30. Incluso: doppia lamiera di lega ferrosa acciaio generico rivestita di materiale mix alluminio-zinco; lastra termoacustica SPECIFICHE TECNICHE: pannello in doppia lamiera con interposto isolamento di adeguata densità; rivestimento di materiale mix alluminio-zinco sostituibile con peraluman RM1 Pompa generica; impiego: modulo di umidificazione. Incluso: motore; filtro | RISORSA MATERIALE | IMPIANTI MECCANICI | SISTEMI | MODULO DI UMIDIFICAZIONE | MATERIALE GENERICO NON RILEVANTE | [6 empty] | 000000000 | NUOVA VOCE | nd | a lavatore d'aria | [9 empty] | RM.88.15.10.D0008.0000.- - RM.85.10.10.Za001.1000.- - RM.12.10.00.Za001.0100.- - | 1 | cad | nd | umidificazione aria ad acqua - | unità di trattamento aria da esterno - | materiale generico non rilevante | portata aria [l/s] = 15279.0 ÷ 20833.0 nd - portata aria [m³/h] = 55001.0 ÷ 75000.0 nd - | nd - |  | nd - | nd - | da esterno; materiale di raddrizzatori di filetti, separatore di gocce e vasca di raccolta sostituibile con plastica polivinilcloruro (PVC) | nd - | nd - | nd - | nd | nd - | NO |  |  |  |  | nd |  |  |  |  | nd | nd | nd |  | nd | nd | nd | struttura portante di lega ferrosa acciaio zincato; raddrizzatori di filetti di lega ferrosa acciaio zincato; separatore di gocce di lega ferrosa acciaio zincato; vasca di raccolta di lega ferrosa acciaio zincato; portine con oblò; illuminazione; tettuccio | nd | nd | NO | NO
LOM251.RM.65.00.65.Za001.0555.- | Modulo di umidificazione a lavatore d'aria; funzione: umidificazione aria ad acqua; impiego: unità di trattamento aria da esterno; portata aria [l/s] = 15279 ÷ 20833 ¦ portata aria [m³/h] = 55001 ÷ 75000. Componenti: ugello autopulente, pannello sandwich, pompa generica. Incluso: struttura portante di lega alluminio generico; raddrizzatori di filetti di lega ferrosa acciaio zincato; separatore di gocce di lega ferrosa acciaio zincato; vasca di raccolta di lega ferrosa acciaio zincato; portine con oblò; illuminazione; tettuccio SPECIFICHE TECNICHE: da esterno; materiale di raddrizzatori di filetti, separatore di gocce e vasca di raccolta sostituibile con plastica polivinilcloruro (PVC) RM1 Ugello autopulente di plastica poliammide - nylon (PA); impiego: modulo di umidificazione SPECIFICHE TECNICHE: più di un elemento; montati su 1 o 2 rampe RM1 Pannello sandwich; geometria: precoibentato ¦ doppia lamiera; impiego: modulo di umidificazione; spessore [mm] = 30. Incluso: doppia lamiera di lega ferrosa acciaio generico rivestita di materiale mix alluminio-zinco; lastra termoacustica SPECIFICHE TECNICHE: pannello in doppia lamiera con interposto isolamento di adeguata densità; rivestimento di materiale mix alluminio-zinco sostituibile con peraluman RM1 Pompa generica; impiego: modulo di umidificazione. Incluso: motore; filtro | 1 cad | 26270.29 | 20767.03 | 0 | RM.65.00.65.Za001.0555.- | Modulo di umidificazione a lavatore d'aria; funzione: umidificazione aria ad acqua; impiego: unità di trattamento aria da esterno; portata aria [l/s] = 15279 ÷ 20833 ¦ portata aria [m³/h] = 55001 ÷ 75000. Componenti: ugello autopulente, pannello sandwich, pompa generica. Incluso: struttura portante di lega alluminio generico; raddrizzatori di filetti di lega ferrosa acciaio zincato; separatore di gocce di lega ferrosa acciaio zincato; vasca di raccolta di lega ferrosa acciaio zincato; portine con oblò; illuminazione; tettuccio SPECIFICHE TECNICHE: da esterno; materiale di raddrizzatori di filetti, separatore di gocce e vasca di raccolta sostituibile con plastica polivinilcloruro (PVC) | RM1 Ugello autopulente di plastica poliammide - nylon (PA); impiego: modulo di umidificazione SPECIFICHE TECNICHE: più di un elemento; montati su 1 o 2 rampe RM1 Pannello sandwich; geometria: precoibentato ¦ doppia lamiera; impiego: modulo di umidificazione; spessore [mm] = 30. Incluso: doppia lamiera di lega ferrosa acciaio generico rivestita di materiale mix alluminio-zinco; lastra termoacustica SPECIFICHE TECNICHE: pannello in doppia lamiera con interposto isolamento di adeguata densità; rivestimento di materiale mix alluminio-zinco sostituibile con peraluman RM1 Pompa generica; impiego: modulo di umidificazione. Incluso: motore; filtro | RISORSA MATERIALE | IMPIANTI MECCANICI | SISTEMI | MODULO DI UMIDIFICAZIONE | MATERIALE GENERICO NON RILEVANTE | [6 empty] | 000000000 | NUOVA VOCE | nd | a lavatore d'aria | [9 empty] | RM.88.15.10.D0008.0000.- - RM.85.10.10.Za001.1000.- - RM.12.10.00.Za001.0100.- - | 1 | cad | nd | umidificazione aria ad acqua - | unità di trattamento aria da esterno - | materiale generico non rilevante | portata aria [l/s] = 15279.0 ÷ 20833.0 nd - portata aria [m³/h] = 55001.0 ÷ 75000.0 nd - | nd - |  | nd - | nd - | da esterno; materiale di raddrizzatori di filetti, separatore di gocce e vasca di raccolta sostituibile con plastica polivinilcloruro (PVC) | nd - | nd - | nd - | nd | nd - | NO |  |  |  |  | nd |  |  |  |  | nd | nd | nd |  | nd | nd | nd | struttura portante di lega alluminio generico; raddrizzatori di filetti di lega ferrosa acciaio zincato; separatore di gocce di lega ferrosa acciaio zincato; vasca di raccolta di lega ferrosa acciaio zincato; portine con oblò; illuminazione; tettuccio | nd | nd | NO | NO
LOM251.RM.65.00.65.Za001.0560.- | Modulo di umidificazione a pacco evaporante; funzione: umidificazione aria ad acqua; impiego: unità di trattamento aria da interno; portata aria [l/s] ≤ 694 ¦ portata aria [m³/h] ≤ 2500. Componenti: pacco evaporante, pannello sandwich, pompa generica. Incluso: struttura portante di lega ferrosa acciaio zincato; raddrizzatori di filetti di lega ferrosa acciaio zincato; separatore di gocce di lega ferrosa acciaio zincato; vasca di raccolta di lega ferrosa acciaio zincato; portine con oblò; illuminazione SPECIFICHE TECNICHE: da interno; materiale di raddrizzatori di filetti, separatore di gocce e vasca di raccolta sostituibile con plastica polivinilcloruro (PVC) RM1 Pacco evaporante di fibra vegetale cellulosa pura; impiego: modulo di umidificazione. Incluso: distributore SPECIFICHE TECNICHE: fibra vegetale cellulosa sostituibile con plastica polivinilcloruro (PVC) RM1 Pannello sandwich; geometria: precoibentato ¦ doppia lamiera; impiego: modulo di umidificazione; spessore [mm] = 30. Incluso: doppia lamiera di lega ferrosa acciaio zincato; lastra termoacustica SPECIFICHE TECNICHE: pannello in doppia lamiera con interposto isolamento di adeguata densità RM1 Pompa generica; impiego: modulo di umidificazione. Incluso: motore; filtro | 1 cad | 1021.69 | 807.66 | 0 | RM.65.00.65.Za001.0560.- | Modulo di umidificazione a pacco evaporante; funzione: umidificazione aria ad acqua; impiego: unità di trattamento aria da interno; portata aria [l/s] ≤ 694 ¦ portata aria [m³/h] ≤ 2500. Componenti: pacco evaporante, pannello sandwich, pompa generica. Incluso: struttura portante di lega ferrosa acciaio zincato; raddrizzatori di filetti di lega ferrosa acciaio zincato; separatore di gocce di lega ferrosa acciaio zincato; vasca di raccolta di lega ferrosa acciaio zincato; portine con oblò; illuminazione SPECIFICHE TECNICHE: da interno; materiale di raddrizzatori di filetti, separatore di gocce e vasca di raccolta sostituibile con plastica polivinilcloruro (PVC) | RM1 Pacco evaporante di fibra vegetale cellulosa pura; impiego: modulo di umidificazione. Incluso: distributore SPECIFICHE TECNICHE: fibra vegetale cellulosa sostituibile con plastica polivinilcloruro (PVC) RM1 Pannello sandwich; geometria: precoibentato ¦ doppia lamiera; impiego: modulo di umidificazione; spessore [mm] = 30. Incluso: doppia lamiera di lega ferrosa acciaio zincato; lastra termoacustica SPECIFICHE TECNICHE: pannello in doppia lamiera con interposto isolamento di adeguata densità RM1 Pompa generica; impiego: modulo di umidificazione. Incluso: motore; filtro | RISORSA MATERIALE | IMPIANTI MECCANICI | SISTEMI | MODULO DI UMIDIFICAZIONE | MATERIALE GENERICO NON RILEVANTE | [6 empty] | MM.05.060.0020.a | Sezioni di umidificazione ad acqua tipo a pacco evaporante da interno, composte da: raddrizzatori di filetti in acciaio zincato o pvc; pompa con motore e filtro; pacco evaporante in cellulosa o pvc con distributore; separatore di gocce in acciaio zincato o pvc; vasca di raccolta in acciaio zincato; struttura portante in acciaio zincato o alluminio; pannellatura sandwich spessore mm 30 precoibentata formata da doppia lamiera in acciaio zincato con interposto isolamento termo acustico di adeguata densità; portine con oblò; illuminazione. - fino a 694 l/s [2500 m³/h] | nd | a pacco evaporante | [9 empty] | RM.65.05.35.Oc017.0000.- - RM.85.10.10.Za001.1000.- - RM.12.10.00.Za001.0055.- - | 1 | cad | nd | umidificazione aria ad acqua - | unità di trattamento aria da interno - | materiale generico non rilevante | portata aria [l/s] ≤ 694.0 nd nd nd - portata aria [m³/h] ≤ 2500.0 nd nd nd - | nd - |  | nd - | nd - | da interno; materiale di raddrizzatori di filetti, separatore di gocce e vasca di raccolta sostituibile con plastica polivinilcloruro (PVC) | nd - | nd - | nd - | nd | nd - | NO |  |  |  |  | nd |  |  |  |  | nd | nd | nd |  | nd | nd | nd | struttura portante di lega ferrosa acciaio zincato; raddrizzatori di filetti di lega ferrosa acciaio zincato; separatore di gocce di lega ferrosa acciaio zincato; vasca di raccolta di lega ferrosa acciaio zincato; portine con oblò; illuminazione | nd | nd | NO | NO
LOM251.RM.65.00.65.Za001.0565.- | Modulo di umidificazione a pacco evaporante; funzione: umidificazione aria ad acqua; impiego: unità di trattamento aria da interno; portata aria [l/s] ≤ 694 ¦ portata aria [m³/h] ≤ 2500. Componenti: pacco evaporante, pannello sandwich, pompa generica. Incluso: struttura portante di lega alluminio generico; raddrizzatori di filetti di lega ferrosa acciaio zincato; separatore di gocce di lega ferrosa acciaio zincato; vasca di raccolta di lega ferrosa acciaio zincato; portine con oblò; illuminazione SPECIFICHE TECNICHE: da interno; materiale di raddrizzatori di filetti, separatore di gocce e vasca di raccolta sostituibile con plastica polivinilcloruro (PVC) RM1 Pacco evaporante di fibra vegetale cellulosa pura; impiego: modulo di umidificazione. Incluso: distributore SPECIFICHE TECNICHE: fibra vegetale cellulosa sostituibile con plastica polivinilcloruro (PVC) RM1 Pannello sandwich; geometria: precoibentato ¦ doppia lamiera; impiego: modulo di umidificazione; spessore [mm] = 30. Incluso: doppia lamiera di lega ferrosa acciaio zincato; lastra termoacustica SPECIFICHE TECNICHE: pannello in doppia lamiera con interposto isolamento di adeguata densità RM1 Pompa generica; impiego: modulo di umidificazione. Incluso: motore; filtro | 1 cad | 1021.69 | 807.66 | 0 | RM.65.00.65.Za001.0565.- | Modulo di umidificazione a pacco evaporante; funzione: umidificazione aria ad acqua; impiego: unità di trattamento aria da interno; portata aria [l/s] ≤ 694 ¦ portata aria [m³/h] ≤ 2500. Componenti: pacco evaporante, pannello sandwich, pompa generica. Incluso: struttura portante di lega alluminio generico; raddrizzatori di filetti di lega ferrosa acciaio zincato; separatore di gocce di lega ferrosa acciaio zincato; vasca di raccolta di lega ferrosa acciaio zincato; portine con oblò; illuminazione SPECIFICHE TECNICHE: da interno; materiale di raddrizzatori di filetti, separatore di gocce e vasca di raccolta sostituibile con plastica polivinilcloruro (PVC) | RM1 Pacco evaporante di fibra vegetale cellulosa pura; impiego: modulo di umidificazione. Incluso: distributore SPECIFICHE TECNICHE: fibra vegetale cellulosa sostituibile con plastica polivinilcloruro (PVC) RM1 Pannello sandwich; geometria: precoibentato ¦ doppia lamiera; impiego: modulo di umidificazione; spessore [mm] = 30. Incluso: doppia lamiera di lega ferrosa acciaio zincato; lastra termoacustica SPECIFICHE TECNICHE: pannello in doppia lamiera con interposto isolamento di adeguata densità RM1 Pompa generica; impiego: modulo di umidificazione. Incluso: motore; filtro | RISORSA MATERIALE | IMPIANTI MECCANICI | SISTEMI | MODULO DI UMIDIFICAZIONE | MATERIALE GENERICO NON RILEVANTE | [6 empty] | 000000000 | NUOVA VOCE | nd | a pacco evaporante | [9 empty] | RM.65.05.35.Oc017.0000.- - RM.85.10.10.Za001.1000.- - RM.12.10.00.Za001.0055.- - | 1 | cad | nd | umidificazione aria ad acqua - | unità di trattamento aria da interno - | materiale generico non rilevante | portata aria [l/s] ≤ 694.0 nd nd nd - portata aria [m³/h] ≤ 2500.0 nd nd nd - | nd - |  | nd - | nd - | da interno; materiale di raddrizzatori di filetti, separatore di gocce e vasca di raccolta sostituibile con plastica polivinilcloruro (PVC) | nd - | nd - | nd - | nd | nd - | NO |  |  |  |  | nd |  |  |  |  | nd | nd | nd |  | nd | nd | nd | struttura portante di lega alluminio generico; raddrizzatori di filetti di lega ferrosa acciaio zincato; separatore di gocce di lega ferrosa acciaio zincato; vasca di raccolta di lega ferrosa acciaio zincato; portine con oblò; illuminazione | nd | nd | NO | NO
LOM251.RM.65.00.65.Za001.0570.- | Modulo di umidificazione a pacco evaporante; funzione: umidificazione aria ad acqua; impiego: unità di trattamento aria da esterno; portata aria [l/s] ≤ 694 ¦ portata aria [m³/h] ≤ 2500. Componenti: pacco evaporante, pannello sandwich, pompa generica. Incluso: struttura portante di lega ferrosa acciaio zincato; raddrizzatori di filetti di lega ferrosa acciaio zincato; separatore di gocce di lega ferrosa acciaio zincato; vasca di raccolta di lega ferrosa acciaio zincato; portine con oblò; illuminazione; tettuccio SPECIFICHE TECNICHE: da esterno; materiale di raddrizzatori di filetti, separatore di gocce e vasca di raccolta sostituibile con plastica polivinilcloruro (PVC) RM1 Pacco evaporante di fibra vegetale cellulosa pura; impiego: modulo di umidificazione. Incluso: distributore SPECIFICHE TECNICHE: fibra vegetale cellulosa sostituibile con plastica polivinilcloruro (PVC) RM1 Pannello sandwich; geometria: precoibentato ¦ doppia lamiera; impiego: modulo di umidificazione; spessore [mm] = 30. Incluso: doppia lamiera di lega ferrosa acciaio generico rivestita di materiale mix alluminio-zinco; lastra termoacustica SPECIFICHE TECNICHE: pannello in doppia lamiera con interposto isolamento di adeguata densità; rivestimento di materiale mix alluminio-zinco sostituibile con peraluman RM1 Pompa generica; impiego: modulo di umidificazione. Incluso: motore; filtro | 1 cad | 1150.24 | 909.28 | 0 | RM.65.00.65.Za001.0570.- | Modulo di umidificazione a pacco evaporante; funzione: umidificazione aria ad acqua; impiego: unità di trattamento aria da esterno; portata aria [l/s] ≤ 694 ¦ portata aria [m³/h] ≤ 2500. Componenti: pacco evaporante, pannello sandwich, pompa generica. Incluso: struttura portante di lega ferrosa acciaio zincato; raddrizzatori di filetti di lega ferrosa acciaio zincato; separatore di gocce di lega ferrosa acciaio zincato; vasca di raccolta di lega ferrosa acciaio zincato; portine con oblò; illuminazione; tettuccio SPECIFICHE TECNICHE: da esterno; materiale di raddrizzatori di filetti, separatore di gocce e vasca di raccolta sostituibile con plastica polivinilcloruro (PVC) | RM1 Pacco evaporante di fibra vegetale cellulosa pura; impiego: modulo di umidificazione. Incluso: distributore SPECIFICHE TECNICHE: fibra vegetale cellulosa sostituibile con plastica polivinilcloruro (PVC) RM1 Pannello sandwich; geometria: precoibentato ¦ doppia lamiera; impiego: modulo di umidificazione; spessore [mm] = 30. Incluso: doppia lamiera di lega ferrosa acciaio generico rivestita di materiale mix alluminio-zinco; lastra termoacustica SPECIFICHE TECNICHE: pannello in doppia lamiera con interposto isolamento di adeguata densità; rivestimento di materiale mix alluminio-zinco sostituibile con peraluman RM1 Pompa generica; impiego: modulo di umidificazione. Incluso: motore; filtro | RISORSA MATERIALE | IMPIANTI MECCANICI | SISTEMI | MODULO DI UMIDIFICAZIONE | MATERIALE GENERICO NON RILEVANTE | [6 empty] | 000000000 | NUOVA VOCE | nd | a pacco evaporante | [9 empty] | RM.65.05.35.Oc017.0000.- - RM.85.10.10.Za001.1000.- - RM.12.10.00.Za001.0100.- - | 1 | cad | nd | umidificazione aria ad acqua - | unità di trattamento aria da esterno - | materiale generico non rilevante | portata aria [l/s] ≤ 694.0 nd nd nd - portata aria [m³/h] ≤ 2500.0 nd nd nd - | nd - |  | nd - | nd - | da esterno; materiale di raddrizzatori di filetti, separatore di gocce e vasca di raccolta sostituibile con plastica polivinilcloruro (PVC) | nd - | nd - | nd - | nd | nd - | NO |  |  |  |  | nd |  |  |  |  | nd | nd | nd |  | nd | nd | nd | struttura portante di lega ferrosa acciaio zincato; raddrizzatori di filetti di lega ferrosa acciaio zincato; separatore di gocce di lega ferrosa acciaio zincato; vasca di raccolta di lega ferrosa acciaio zincato; portine con oblò; illuminazione; tettuccio | nd | nd | NO | NO
LOM251.RM.65.00.65.Za001.0575.- | Modulo di umidificazione a pacco evaporante; funzione: umidificazione aria ad acqua; impiego: unità di trattamento aria da esterno; portata aria [l/s] ≤ 694 ¦ portata aria [m³/h] ≤ 2500. Componenti: pacco evaporante, pannello sandwich, pompa generica. Incluso: struttura portante di lega alluminio generico; raddrizzatori di filetti di lega ferrosa acciaio zincato; separatore di gocce di lega ferrosa acciaio zincato; vasca di raccolta di lega ferrosa acciaio zincato; portine con oblò; illuminazione; tettuccio SPECIFICHE TECNICHE: da esterno; materiale di raddrizzatori di filetti, separatore di gocce e vasca di raccolta sostituibile con plastica polivinilcloruro (PVC) RM1 Pacco evaporante di fibra vegetale cellulosa pura; impiego: modulo di umidificazione. Incluso: distributore SPECIFICHE TECNICHE: fibra vegetale cellulosa sostituibile con plastica polivinilcloruro (PVC) RM1 Pannello sandwich; geometria: precoibentato ¦ doppia lamiera; impiego: modulo di umidificazione; spessore [mm] = 30. Incluso: doppia lamiera di lega ferrosa acciaio generico rivestita di materiale mix alluminio-zinco; lastra termoacustica SPECIFICHE TECNICHE: pannello in doppia lamiera con interposto isolamento di adeguata densità; rivestimento di materiale mix alluminio-zinco sostituibile con peraluman RM1 Pompa generica; impiego: modulo di umidificazione. Incluso: motore; filtro | 1 cad | 1150.24 | 909.28 | 0 | RM.65.00.65.Za001.0575.- | Modulo di umidificazione a pacco evaporante; funzione: umidificazione aria ad acqua; impiego: unità di trattamento aria da esterno; portata aria [l/s] ≤ 694 ¦ portata aria [m³/h] ≤ 2500. Componenti: pacco evaporante, pannello sandwich, pompa generica. Incluso: struttura portante di lega alluminio generico; raddrizzatori di filetti di lega ferrosa acciaio zincato; separatore di gocce di lega ferrosa acciaio zincato; vasca di raccolta di lega ferrosa acciaio zincato; portine con oblò; illuminazione; tettuccio SPECIFICHE TECNICHE: da esterno; materiale di raddrizzatori di filetti, separatore di gocce e vasca di raccolta sostituibile con plastica polivinilcloruro (PVC) | RM1 Pacco evaporante di fibra vegetale cellulosa pura; impiego: modulo di umidificazione. Incluso: distributore SPECIFICHE TECNICHE: fibra vegetale cellulosa sostituibile con plastica polivinilcloruro (PVC) RM1 Pannello sandwich; geometria: precoibentato ¦ doppia lamiera; impiego: modulo di umidificazione; spessore [mm] = 30. Incluso: doppia lamiera di lega ferrosa acciaio generico rivestita di materiale mix alluminio-zinco; lastra termoacustica SPECIFICHE TECNICHE: pannello in doppia lamiera con interposto isolamento di adeguata densità; rivestimento di materiale mix alluminio-zinco sostituibile con peraluman RM1 Pompa generica; impiego: modulo di umidificazione. Incluso: motore; filtro | RISORSA MATERIALE | IMPIANTI MECCANICI | SISTEMI | MODULO DI UMIDIFICAZIONE | MATERIALE GENERICO NON RILEVANTE | [6 empty] | 000000000 | NUOVA VOCE | nd | a pacco evaporante | [9 empty] | RM.65.05.35.Oc017.0000.- - RM.85.10.10.Za001.1000.- - RM.12.10.00.Za001.0100.- - | 1 | cad | nd | umidificazione aria ad acqua - | unità di trattamento aria da esterno - | materiale generico non rilevante | portata aria [l/s] ≤ 694.0 nd nd nd - portata aria [m³/h] ≤ 2500.0 nd nd nd - | nd - |  | nd - | nd - | da esterno; materiale di raddrizzatori di filetti, separatore di gocce e vasca di raccolta sostituibile con plastica polivinilcloruro (PVC) | nd - | nd - | nd - | nd | nd - | NO |  |  |  |  | nd |  |  |  |  | nd | nd | nd |  | nd | nd | nd | struttura portante di lega alluminio generico; raddrizzatori di filetti di lega ferrosa acciaio zincato; separatore di gocce di lega ferrosa acciaio zincato; vasca di raccolta di lega ferrosa acciaio zincato; portine con oblò; illuminazione; tettuccio | nd | nd | NO | NO
LOM251.RM.65.00.65.Za001.0580.- | Modulo di umidificazione a pacco evaporante; funzione: umidificazione aria ad acqua; impiego: unità di trattamento aria da interno; portata aria [l/s] = 695 ÷ 972 ¦ portata aria [m³/h] = 2501 ÷ 3500. Componenti: pacco evaporante, pannello sandwich, pompa generica. Incluso: struttura portante di lega ferrosa acciaio zincato; raddrizzatori di filetti di lega ferrosa acciaio zincato; separatore di gocce di lega ferrosa acciaio zincato; vasca di raccolta di lega ferrosa acciaio zincato; portine con oblò; illuminazione SPECIFICHE TECNICHE: da interno; materiale di raddrizzatori di filetti, separatore di gocce e vasca di raccolta sostituibile con plastica polivinilcloruro (PVC) RM1 Pacco evaporante di fibra vegetale cellulosa pura; impiego: modulo di umidificazione. Incluso: distributore SPECIFICHE TECNICHE: fibra vegetale cellulosa sostituibile con plastica polivinilcloruro (PVC) RM1 Pannello sandwich; geometria: precoibentato ¦ doppia lamiera; impiego: modulo di umidificazione; spessore [mm] = 30. Incluso: doppia lamiera di lega ferrosa acciaio zincato; lastra termoacustica SPECIFICHE TECNICHE: pannello in doppia lamiera con interposto isolamento di adeguata densità RM1 Pompa generica; impiego: modulo di umidificazione. Incluso: motore; filtro | 1 cad | 1855.85 | 1467.08 | 0 | RM.65.00.65.Za001.0580.- | Modulo di umidificazione a pacco evaporante; funzione: umidificazione aria ad acqua; impiego: unità di trattamento aria da interno; portata aria [l/s] = 695 ÷ 972 ¦ portata aria [m³/h] = 2501 ÷ 3500. Componenti: pacco evaporante, pannello sandwich, pompa generica. Incluso: struttura portante di lega ferrosa acciaio zincato; raddrizzatori di filetti di lega ferrosa acciaio zincato; separatore di gocce di lega ferrosa acciaio zincato; vasca di raccolta di lega ferrosa acciaio zincato; portine con oblò; illuminazione SPECIFICHE TECNICHE: da interno; materiale di raddrizzatori di filetti, separatore di gocce e vasca di raccolta sostituibile con plastica polivinilcloruro (PVC) | RM1 Pacco evaporante di fibra vegetale cellulosa pura; impiego: modulo di umidificazione. Incluso: distributore SPECIFICHE TECNICHE: fibra vegetale cellulosa sostituibile con plastica polivinilcloruro (PVC) RM1 Pannello sandwich; geometria: precoibentato ¦ doppia lamiera; impiego: modulo di umidificazione; spessore [mm] = 30. Incluso: doppia lamiera di lega ferrosa acciaio zincato; lastra termoacustica SPECIFICHE TECNICHE: pannello in doppia lamiera con interposto isolamento di adeguata densità RM1 Pompa generica; impiego: modulo di umidificazione. Incluso: motore; filtro | RISORSA MATERIALE | IMPIANTI MECCANICI | SISTEMI | MODULO DI UMIDIFICAZIONE | MATERIALE GENERICO NON RILEVANTE | [6 empty] | MM.05.060.0020.b | Sezioni di umidificazione ad acqua tipo a pacco evaporante da interno, composte da: raddrizzatori di filetti in acciaio zincato o pvc; pompa con motore e filtro; pacco evaporante in cellulosa o pvc con distributore; separatore di gocce in acciaio zincato o pvc; vasca di raccolta in acciaio zincato; struttura portante in acciaio zincato o alluminio; pannellatura sandwich spessore mm 30 precoibentata formata da doppia lamiera in acciaio zincato con interposto isolamento termo acustico di adeguata densità; portine con oblò; illuminazione. - oltre 694 fino a 972 l/s [2500 - 3500 m³/h] | nd | a pacco evaporante | [9 empty] | RM.65.05.35.Oc017.0000.- - RM.85.10.10.Za001.1000.- - RM.12.10.00.Za001.0055.- - | 1 | cad | nd | umidificazione aria ad acqua - | unità di trattamento aria da interno - | materiale generico non rilevante | portata aria [l/s] = 695.0 ÷ 972.0 nd - portata aria [m³/h] = 2501.0 ÷ 3500.0 nd - | nd - |  | nd - | nd - | da interno; materiale di raddrizzatori di filetti, separatore di gocce e vasca di raccolta sostituibile con plastica polivinilcloruro (PVC) | nd - | nd - | nd - | nd | nd - | NO |  |  |  |  | nd |  |  |  |  | nd | nd | nd |  | nd | nd | nd | struttura portante di lega ferrosa acciaio zincato; raddrizzatori di filetti di lega ferrosa acciaio zincato; separatore di gocce di lega ferrosa acciaio zincato; vasca di raccolta di lega ferrosa acciaio zincato; portine con oblò; illuminazione | nd | nd | NO | NO
LOM251.RM.65.00.65.Za001.0585.- | Modulo di umidificazione a pacco evaporante; funzione: umidificazione aria ad acqua; impiego: unità di trattamento aria da interno; portata aria [l/s] = 695 ÷ 972 ¦ portata aria [m³/h] = 2501 ÷ 3500. Componenti: pacco evaporante, pannello sandwich, pompa generica. Incluso: struttura portante di lega alluminio generico; raddrizzatori di filetti di lega ferrosa acciaio zincato; separatore di gocce di lega ferrosa acciaio zincato; vasca di raccolta di lega ferrosa acciaio zincato; portine con oblò; illuminazione SPECIFICHE TECNICHE: da interno; materiale di raddrizzatori di filetti, separatore di gocce e vasca di raccolta sostituibile con plastica polivinilcloruro (PVC) RM1 Pacco evaporante di fibra vegetale cellulosa pura; impiego: modulo di umidificazione. Incluso: distributore SPECIFICHE TECNICHE: fibra vegetale cellulosa sostituibile con plastica polivinilcloruro (PVC) RM1 Pannello sandwich; geometria: precoibentato ¦ doppia lamiera; impiego: modulo di umidificazione; spessore [mm] = 30. Incluso: doppia lamiera di lega ferrosa acciaio zincato; lastra termoacustica SPECIFICHE TECNICHE: pannello in doppia lamiera con interposto isolamento di adeguata densità RM1 Pompa generica; impiego: modulo di umidificazione. Incluso: motore; filtro | 1 cad | 1855.85 | 1467.08 | 0 | RM.65.00.65.Za001.0585.- | Modulo di umidificazione a pacco evaporante; funzione: umidificazione aria ad acqua; impiego: unità di trattamento aria da interno; portata aria [l/s] = 695 ÷ 972 ¦ portata aria [m³/h] = 2501 ÷ 3500. Componenti: pacco evaporante, pannello sandwich, pompa generica. Incluso: struttura portante di lega alluminio generico; raddrizzatori di filetti di lega ferrosa acciaio zincato; separatore di gocce di lega ferrosa acciaio zincato; vasca di raccolta di lega ferrosa acciaio zincato; portine con oblò; illuminazione SPECIFICHE TECNICHE: da interno; materiale di raddrizzatori di filetti, separatore di gocce e vasca di raccolta sostituibile con plastica polivinilcloruro (PVC) | RM1 Pacco evaporante di fibra vegetale cellulosa pura; impiego: modulo di umidificazione. Incluso: distributore SPECIFICHE TECNICHE: fibra vegetale cellulosa sostituibile con plastica polivinilcloruro (PVC) RM1 Pannello sandwich; geometria: precoibentato ¦ doppia lamiera; impiego: modulo di umidificazione; spessore [mm] = 30. Incluso: doppia lamiera di lega ferrosa acciaio zincato; lastra termoacustica SPECIFICHE TECNICHE: pannello in doppia lamiera con interposto isolamento di adeguata densità RM1 Pompa generica; impiego: modulo di umidificazione. Incluso: motore; filtro | RISORSA MATERIALE | IMPIANTI MECCANICI | SISTEMI | MODULO DI UMIDIFICAZIONE | MATERIALE GENERICO NON RILEVANTE | [6 empty] | 000000000 | NUOVA VOCE | nd | a pacco evaporante | [9 empty] | RM.65.05.35.Oc017.0000.- - RM.85.10.10.Za001.1000.- - RM.12.10.00.Za001.0055.- - | 1 | cad | nd | umidificazione aria ad acqua - | unità di trattamento aria da interno - | materiale generico non rilevante | portata aria [l/s] = 695.0 ÷ 972.0 nd - portata aria [m³/h] = 2501.0 ÷ 3500.0 nd - | nd - |  | nd - | nd - | da interno; materiale di raddrizzatori di filetti, separatore di gocce e vasca di raccolta sostituibile con plastica polivinilcloruro (PVC) | nd - | nd - | nd - | nd | nd - | NO |  |  |  |  | nd |  |  |  |  | nd | nd | nd |  | nd | nd | nd | struttura portante di lega alluminio generico; raddrizzatori di filetti di lega ferrosa acciaio zincato; separatore di gocce di lega ferrosa acciaio zincato; vasca di raccolta di lega ferrosa acciaio zincato; portine con oblò; illuminazione | nd | nd | NO | NO
LOM251.RM.65.00.65.Za001.0590.- | Modulo di umidificazione a pacco evaporante; funzione: umidificazione aria ad acqua; impiego: unità di trattamento aria da esterno; portata aria [l/s] = 695 ÷ 972 ¦ portata aria [m³/h] = 2501 ÷ 3500. Componenti: pacco evaporante, pannello sandwich, pompa generica. Incluso: struttura portante di lega ferrosa acciaio zincato; raddrizzatori di filetti di lega ferrosa acciaio zincato; separatore di gocce di lega ferrosa acciaio zincato; vasca di raccolta di lega ferrosa acciaio zincato; portine con oblò; illuminazione; tettuccio SPECIFICHE TECNICHE: da esterno; materiale di raddrizzatori di filetti, separatore di gocce e vasca di raccolta sostituibile con plastica polivinilcloruro (PVC) RM1 Pacco evaporante di fibra vegetale cellulosa pura; impiego: modulo di umidificazione. Incluso: distributore SPECIFICHE TECNICHE: fibra vegetale cellulosa sostituibile con plastica polivinilcloruro (PVC) RM1 Pannello sandwich; geometria: precoibentato ¦ doppia lamiera; impiego: modulo di umidificazione; spessore [mm] = 30. Incluso: doppia lamiera di lega ferrosa acciaio generico rivestita di materiale mix alluminio-zinco; lastra termoacustica SPECIFICHE TECNICHE: pannello in doppia lamiera con interposto isolamento di adeguata densità; rivestimento di materiale mix alluminio-zinco sostituibile con peraluman RM1 Pompa generica; impiego: modulo di umidificazione. Incluso: motore; filtro | 1 cad | 2098.48 | 1658.88 | 0 | RM.65.00.65.Za001.0590.- | Modulo di umidificazione a pacco evaporante; funzione: umidificazione aria ad acqua; impiego: unità di trattamento aria da esterno; portata aria [l/s] = 695 ÷ 972 ¦ portata aria [m³/h] = 2501 ÷ 3500. Componenti: pacco evaporante, pannello sandwich, pompa generica. Incluso: struttura portante di lega ferrosa acciaio zincato; raddrizzatori di filetti di lega ferrosa acciaio zincato; separatore di gocce di lega ferrosa acciaio zincato; vasca di raccolta di lega ferrosa acciaio zincato; portine con oblò; illuminazione; tettuccio SPECIFICHE TECNICHE: da esterno; materiale di raddrizzatori di filetti, separatore di gocce e vasca di raccolta sostituibile con plastica polivinilcloruro (PVC) | RM1 Pacco evaporante di fibra vegetale cellulosa pura; impiego: modulo di umidificazione. Incluso: distributore SPECIFICHE TECNICHE: fibra vegetale cellulosa sostituibile con plastica polivinilcloruro (PVC) RM1 Pannello sandwich; geometria: precoibentato ¦ doppia lamiera; impiego: modulo di umidificazione; spessore [mm] = 30. Incluso: doppia lamiera di lega ferrosa acciaio generico rivestita di materiale mix alluminio-zinco; lastra termoacustica SPECIFICHE TECNICHE: pannello in doppia lamiera con interposto isolamento di adeguata densità; rivestimento di materiale mix alluminio-zinco sostituibile con peraluman RM1 Pompa generica; impiego: modulo di umidificazione. Incluso: motore; filtro | RISORSA MATERIALE | IMPIANTI MECCANICI | SISTEMI | MODULO DI UMIDIFICAZIONE | MATERIALE GENERICO NON RILEVANTE | [6 empty] | 000000000 | NUOVA VOCE | nd | a pacco evaporante | [9 empty] | RM.65.05.35.Oc017.0000.- - RM.85.10.10.Za001.1000.- - RM.12.10.00.Za001.0100.- - | 1 | cad | nd | umidificazione aria ad acqua - | unità di trattamento aria da esterno - | materiale generico non rilevante | portata aria [m³/h] = 2501.0 ÷ 3500.0 nd - portata aria [l/s] = 695.0 ÷ 972.0 nd - | nd - |  | nd - | nd - | da esterno; materiale di raddrizzatori di filetti, separatore di gocce e vasca di raccolta sostituibile con plastica polivinilcloruro (PVC) | nd - | nd - | nd - | nd | nd - | NO |  |  |  |  | nd |  |  |  |  | nd | nd | nd |  | nd | nd | nd | struttura portante di lega ferrosa acciaio zincato; raddrizzatori di filetti di lega ferrosa acciaio zincato; separatore di gocce di lega ferrosa acciaio zincato; vasca di raccolta di lega ferrosa acciaio zincato; portine con oblò; illuminazione; tettuccio | nd | nd | NO | NO
LOM251.RM.65.00.65.Za001.0595.- | Modulo di umidificazione a pacco evaporante; funzione: umidificazione aria ad acqua; impiego: unità di trattamento aria da esterno; portata aria [l/s] = 695 ÷ 972 ¦ portata aria [m³/h] = 2501 ÷ 3500. Componenti: pacco evaporante, pannello sandwich, pompa generica. Incluso: struttura portante di lega alluminio generico; raddrizzatori di filetti di lega ferrosa acciaio zincato; separatore di gocce di lega ferrosa acciaio zincato; vasca di raccolta di lega ferrosa acciaio zincato; portine con oblò; illuminazione; tettuccio SPECIFICHE TECNICHE: da esterno; materiale di raddrizzatori di filetti, separatore di gocce e vasca di raccolta sostituibile con plastica polivinilcloruro (PVC) RM1 Pacco evaporante di fibra vegetale cellulosa pura; impiego: modulo di umidificazione. Incluso: distributore SPECIFICHE TECNICHE: fibra vegetale cellulosa sostituibile con plastica polivinilcloruro (PVC) RM1 Pannello sandwich; geometria: precoibentato ¦ doppia lamiera; impiego: modulo di umidificazione; spessore [mm] = 30. Incluso: doppia lamiera di lega ferrosa acciaio generico rivestita di materiale mix alluminio-zinco; lastra termoacustica SPECIFICHE TECNICHE: pannello in doppia lamiera con interposto isolamento di adeguata densità; rivestimento di materiale mix alluminio-zinco sostituibile con peraluman RM1 Pompa generica; impiego: modulo di umidificazione. Incluso: motore; filtro | 1 cad | 2098.48 | 1658.88 | 0 | RM.65.00.65.Za001.0595.- | Modulo di umidificazione a pacco evaporante; funzione: umidificazione aria ad acqua; impiego: unità di trattamento aria da esterno; portata aria [l/s] = 695 ÷ 972 ¦ portata aria [m³/h] = 2501 ÷ 3500. Componenti: pacco evaporante, pannello sandwich, pompa generica. Incluso: struttura portante di lega alluminio generico; raddrizzatori di filetti di lega ferrosa acciaio zincato; separatore di gocce di lega ferrosa acciaio zincato; vasca di raccolta di lega ferrosa acciaio zincato; portine con oblò; illuminazione; tettuccio SPECIFICHE TECNICHE: da esterno; materiale di raddrizzatori di filetti, separatore di gocce e vasca di raccolta sostituibile con plastica polivinilcloruro (PVC) | RM1 Pacco evaporante di fibra vegetale cellulosa pura; impiego: modulo di umidificazione. Incluso: distributore SPECIFICHE TECNICHE: fibra vegetale cellulosa sostituibile con plastica polivinilcloruro (PVC) RM1 Pannello sandwich; geometria: precoibentato ¦ doppia lamiera; impiego: modulo di umidificazione; spessore [mm] = 30. Incluso: doppia lamiera di lega ferrosa acciaio generico rivestita di materiale mix alluminio-zinco; lastra termoacustica SPECIFICHE TECNICHE: pannello in doppia lamiera con interposto isolamento di adeguata densità; rivestimento di materiale mix alluminio-zinco sostituibile con peraluman RM1 Pompa generica; impiego: modulo di umidificazione. Incluso: motore; filtro | RISORSA MATERIALE | IMPIANTI MECCANICI | SISTEMI | MODULO DI UMIDIFICAZIONE | MATERIALE GENERICO NON RILEVANTE | [6 empty] | 000000000 | NUOVA VOCE | nd | a pacco evaporante | [9 empty] | RM.65.05.35.Oc017.0000.- - RM.85.10.10.Za001.1000.- - RM.12.10.00.Za001.0100.- - | 1 | cad | nd | umidificazione aria ad acqua - | unità di trattamento aria da esterno - | materiale generico non rilevante | portata aria [l/s] = 695.0 ÷ 972.0 nd - portata aria [m³/h] = 2501.0 ÷ 3500.0 nd - | nd - |  | nd - | nd - | da esterno; materiale di raddrizzatori di filetti, separatore di gocce e vasca di raccolta sostituibile con plastica polivinilcloruro (PVC) | nd - | nd - | nd - | nd | nd - | NO |  |  |  |  | nd |  |  |  |  | nd | nd | nd |  | nd | nd | nd | struttura portante di lega alluminio generico; raddrizzatori di filetti di lega ferrosa acciaio zincato; separatore di gocce di lega ferrosa acciaio zincato; vasca di raccolta di lega ferrosa acciaio zincato; portine con oblò; illuminazione; tettuccio | nd | nd | NO | NO
LOM251.RM.65.00.65.Za001.0600.- | Modulo di umidificazione a pacco evaporante; funzione: umidificazione aria ad acqua; impiego: unità di trattamento aria da interno; portata aria [l/s] = 973 ÷ 1388 ¦ portata aria [m³/h] = 3501 ÷ 5000. Componenti: pacco evaporante, pannello sandwich, pompa generica. Incluso: struttura portante di lega ferrosa acciaio zincato; raddrizzatori di filetti di lega ferrosa acciaio zincato; separatore di gocce di lega ferrosa acciaio zincato; vasca di raccolta di lega ferrosa acciaio zincato; portine con oblò; illuminazione SPECIFICHE TECNICHE: da interno; materiale di raddrizzatori di filetti, separatore di gocce e vasca di raccolta sostituibile con plastica polivinilcloruro (PVC) RM1 Pacco evaporante di fibra vegetale cellulosa pura; impiego: modulo di umidificazione. Incluso: distributore SPECIFICHE TECNICHE: fibra vegetale cellulosa sostituibile con plastica polivinilcloruro (PVC) RM1 Pannello sandwich; geometria: precoibentato ¦ doppia lamiera; impiego: modulo di umidificazione; spessore [mm] = 30. Incluso: doppia lamiera di lega ferrosa acciaio zincato; lastra termoacustica SPECIFICHE TECNICHE: pannello in doppia lamiera con interposto isolamento di adeguata densità RM1 Pompa generica; impiego: modulo di umidificazione. Incluso: motore; filtro | 1 cad | 2281.79 | 1803.78 | 0 | RM.65.00.65.Za001.0600.- | Modulo di umidificazione a pacco evaporante; funzione: umidificazione aria ad acqua; impiego: unità di trattamento aria da interno; portata aria [l/s] = 973 ÷ 1388 ¦ portata aria [m³/h] = 3501 ÷ 5000. Componenti: pacco evaporante, pannello sandwich, pompa generica. Incluso: struttura portante di lega ferrosa acciaio zincato; raddrizzatori di filetti di lega ferrosa acciaio zincato; separatore di gocce di lega ferrosa acciaio zincato; vasca di raccolta di lega ferrosa acciaio zincato; portine con oblò; illuminazione SPECIFICHE TECNICHE: da interno; materiale di raddrizzatori di filetti, separatore di gocce e vasca di raccolta sostituibile con plastica polivinilcloruro (PVC) | RM1 Pacco evaporante di fibra vegetale cellulosa pura; impiego: modulo di umidificazione. Incluso: distributore SPECIFICHE TECNICHE: fibra vegetale cellulosa sostituibile con plastica polivinilcloruro (PVC) RM1 Pannello sandwich; geometria: precoibentato ¦ doppia lamiera; impiego: modulo di umidificazione; spessore [mm] = 30. Incluso: doppia lamiera di lega ferrosa acciaio zincato; lastra termoacustica SPECIFICHE TECNICHE: pannello in doppia lamiera con interposto isolamento di adeguata densità RM1 Pompa generica; impiego: modulo di umidificazione. Incluso: motore; filtro | RISORSA MATERIALE | IMPIANTI MECCANICI | SISTEMI | MODULO DI UMIDIFICAZIONE | MATERIALE GENERICO NON RILEVANTE | [6 empty] | MM.05.060.0020.c | Sezioni di umidificazione ad acqua tipo a pacco evaporante da interno, composte da: raddrizzatori di filetti in acciaio zincato o pvc; pompa con motore e filtro; pacco evaporante in cellulosa o pvc con distributore; separatore di gocce in acciaio zincato o pvc; vasca di raccolta in acciaio zincato; struttura portante in acciaio zincato o alluminio; pannellatura sandwich spessore mm 30 precoibentata formata da doppia lamiera in acciaio zincato con interposto isolamento termo acustico di adeguata densità; portine con oblò; illuminazione. - oltre 972 fino a 1388 l/s [3500 - 5000 m³/h] | nd | a pacco evaporante | [9 empty] | RM.65.05.35.Oc017.0000.- - RM.85.10.10.Za001.1000.- - RM.12.10.00.Za001.0055.- - | 1 | cad | nd | umidificazione aria ad acqua - | unità di trattamento aria da interno - | materiale generico non rilevante | portata aria [m³/h] = 3501.0 ÷ 5000.0 nd - portata aria [l/s] = 973.0 ÷ 1388.0 nd - | nd - |  | nd - | nd - | da interno; materiale di raddrizzatori di filetti, separatore di gocce e vasca di raccolta sostituibile con plastica polivinilcloruro (PVC) | nd - | nd - | nd - | nd | nd - | NO |  |  |  |  | nd |  |  |  |  | nd | nd | nd |  | nd | nd | nd | struttura portante di lega ferrosa acciaio zincato; raddrizzatori di filetti di lega ferrosa acciaio zincato; separatore di gocce di lega ferrosa acciaio zincato; vasca di raccolta di lega ferrosa acciaio zincato; portine con oblò; illuminazione | nd | nd | NO | NO
LOM251.RM.65.00.65.Za001.0605.- | Modulo di umidificazione a pacco evaporante; funzione: umidificazione aria ad acqua; impiego: unità di trattamento aria da interno; portata aria [l/s] = 973 ÷ 1388 ¦ portata aria [m³/h] = 3501 ÷ 5000. Componenti: pacco evaporante, pannello sandwich, pompa generica. Incluso: struttura portante di lega alluminio generico; raddrizzatori di filetti di lega ferrosa acciaio zincato; separatore di gocce di lega ferrosa acciaio zincato; vasca di raccolta di lega ferrosa acciaio zincato; portine con oblò; illuminazione SPECIFICHE TECNICHE: da interno; materiale di raddrizzatori di filetti, separatore di gocce e vasca di raccolta sostituibile con plastica polivinilcloruro (PVC) RM1 Pacco evaporante di fibra vegetale cellulosa pura; impiego: modulo di umidificazione. Incluso: distributore SPECIFICHE TECNICHE: fibra vegetale cellulosa sostituibile con plastica polivinilcloruro (PVC) RM1 Pannello sandwich; geometria: precoibentato ¦ doppia lamiera; impiego: modulo di umidificazione; spessore [mm] = 30. Incluso: doppia lamiera di lega ferrosa acciaio zincato; lastra termoacustica SPECIFICHE TECNICHE: pannello in doppia lamiera con interposto isolamento di adeguata densità RM1 Pompa generica; impiego: modulo di umidificazione. Incluso: motore; filtro | 1 cad | 2281.79 | 1803.78 | 0 | RM.65.00.65.Za001.0605.- | Modulo di umidificazione a pacco evaporante; funzione: umidificazione aria ad acqua; impiego: unità di trattamento aria da interno; portata aria [l/s] = 973 ÷ 1388 ¦ portata aria [m³/h] = 3501 ÷ 5000. Componenti: pacco evaporante, pannello sandwich, pompa generica. Incluso: struttura portante di lega alluminio generico; raddrizzatori di filetti di lega ferrosa acciaio zincato; separatore di gocce di lega ferrosa acciaio zincato; vasca di raccolta di lega ferrosa acciaio zincato; portine con oblò; illuminazione SPECIFICHE TECNICHE: da interno; materiale di raddrizzatori di filetti, separatore di gocce e vasca di raccolta sostituibile con plastica polivinilcloruro (PVC) | RM1 Pacco evaporante di fibra vegetale cellulosa pura; impiego: modulo di umidificazione. Incluso: distributore SPECIFICHE TECNICHE: fibra vegetale cellulosa sostituibile con plastica polivinilcloruro (PVC) RM1 Pannello sandwich; geometria: precoibentato ¦ doppia lamiera; impiego: modulo di umidificazione; spessore [mm] = 30. Incluso: doppia lamiera di lega ferrosa acciaio zincato; lastra termoacustica SPECIFICHE TECNICHE: pannello in doppia lamiera con interposto isolamento di adeguata densità RM1 Pompa generica; impiego: modulo di umidificazione. Incluso: motore; filtro | RISORSA MATERIALE | IMPIANTI MECCANICI | SISTEMI | MODULO DI UMIDIFICAZIONE | MATERIALE GENERICO NON RILEVANTE | [6 empty] | 000000000 | NUOVA VOCE | nd | a pacco evaporante | [9 empty] | RM.65.05.35.Oc017.0000.- - RM.85.10.10.Za001.1000.- - RM.12.10.00.Za001.0055.- - | 1 | cad | nd | umidificazione aria ad acqua - | unità di trattamento aria da interno - | materiale generico non rilevante | portata aria [l/s] = 973.0 ÷ 1388.0 nd - portata aria [m³/h] = 3501.0 ÷ 5000.0 nd - | nd - |  | nd - | nd - | da interno; materiale di raddrizzatori di filetti, separatore di gocce e vasca di raccolta sostituibile con plastica polivinilcloruro (PVC) | nd - | nd - | nd - | nd | nd - | NO |  |  |  |  | nd |  |  |  |  | nd | nd | nd |  | nd | nd | nd | struttura portante di lega alluminio generico; raddrizzatori di filetti di lega ferrosa acciaio zincato; separatore di gocce di lega ferrosa acciaio zincato; vasca di raccolta di lega ferrosa acciaio zincato; portine con oblò; illuminazione | nd | nd | NO | NO
LOM251.RM.65.00.65.Za001.0610.- | Modulo di umidificazione a pacco evaporante; funzione: umidificazione aria ad acqua; impiego: unità di trattamento aria da esterno; portata aria [l/s] = 973 ÷ 1388 ¦ portata aria [m³/h] = 3501 ÷ 5000. Componenti: pacco evaporante, pannello sandwich, pompa generica. Incluso: struttura portante di lega ferrosa acciaio zincato; raddrizzatori di filetti di lega ferrosa acciaio zincato; separatore di gocce di lega ferrosa acciaio zincato; vasca di raccolta di lega ferrosa acciaio zincato; portine con oblò; illuminazione; tettuccio SPECIFICHE TECNICHE: da esterno; materiale di raddrizzatori di filetti, separatore di gocce e vasca di raccolta sostituibile con plastica polivinilcloruro (PVC) RM1 Pacco evaporante di fibra vegetale cellulosa pura; impiego: modulo di umidificazione. Incluso: distributore SPECIFICHE TECNICHE: fibra vegetale cellulosa sostituibile con plastica polivinilcloruro (PVC) RM1 Pannello sandwich; geometria: precoibentato ¦ doppia lamiera; impiego: modulo di umidificazione; spessore [mm] = 30. Incluso: doppia lamiera di lega ferrosa acciaio generico rivestita di materiale mix alluminio-zinco; lastra termoacustica SPECIFICHE TECNICHE: pannello in doppia lamiera con interposto isolamento di adeguata densità; rivestimento di materiale mix alluminio-zinco sostituibile con peraluman RM1 Pompa generica; impiego: modulo di umidificazione. Incluso: motore; filtro | 1 cad | 2562.92 | 2026.03 | 0 | RM.65.00.65.Za001.0610.- | Modulo di umidificazione a pacco evaporante; funzione: umidificazione aria ad acqua; impiego: unità di trattamento aria da esterno; portata aria [l/s] = 973 ÷ 1388 ¦ portata aria [m³/h] = 3501 ÷ 5000. Componenti: pacco evaporante, pannello sandwich, pompa generica. Incluso: struttura portante di lega ferrosa acciaio zincato; raddrizzatori di filetti di lega ferrosa acciaio zincato; separatore di gocce di lega ferrosa acciaio zincato; vasca di raccolta di lega ferrosa acciaio zincato; portine con oblò; illuminazione; tettuccio SPECIFICHE TECNICHE: da esterno; materiale di raddrizzatori di filetti, separatore di gocce e vasca di raccolta sostituibile con plastica polivinilcloruro (PVC) | RM1 Pacco evaporante di fibra vegetale cellulosa pura; impiego: modulo di umidificazione. Incluso: distributore SPECIFICHE TECNICHE: fibra vegetale cellulosa sostituibile con plastica polivinilcloruro (PVC) RM1 Pannello sandwich; geometria: precoibentato ¦ doppia lamiera; impiego: modulo di umidificazione; spessore [mm] = 30. Incluso: doppia lamiera di lega ferrosa acciaio generico rivestita di materiale mix alluminio-zinco; lastra termoacustica SPECIFICHE TECNICHE: pannello in doppia lamiera con interposto isolamento di adeguata densità; rivestimento di materiale mix alluminio-zinco sostituibile con peraluman RM1 Pompa generica; impiego: modulo di umidificazione. Incluso: motore; filtro | RISORSA MATERIALE | IMPIANTI MECCANICI | SISTEMI | MODULO DI UMIDIFICAZIONE | MATERIALE GENERICO NON RILEVANTE | [6 empty] | 000000000 | NUOVA VOCE | nd | a pacco evaporante | [9 empty] | RM.65.05.35.Oc017.0000.- - RM.85.10.10.Za001.1000.- - RM.12.10.00.Za001.0100.- - | 1 | cad | nd | umidificazione aria ad acqua - | unità di trattamento aria da esterno - | materiale generico non rilevante | portata aria [m³/h] = 3501.0 ÷ 5000.0 nd - portata aria [l/s] = 973.0 ÷ 1388.0 nd - | nd - |  | nd - | nd - | da esterno; materiale di raddrizzatori di filetti, separatore di gocce e vasca di raccolta sostituibile con plastica polivinilcloruro (PVC) | nd - | nd - | nd - | nd | nd - | NO |  |  |  |  | nd |  |  |  |  | nd | nd | nd |  | nd | nd | nd | struttura portante di lega ferrosa acciaio zincato; raddrizzatori di filetti di lega ferrosa acciaio zincato; separatore di gocce di lega ferrosa acciaio zincato; vasca di raccolta di lega ferrosa acciaio zincato; portine con oblò; illuminazione; tettuccio | nd | nd | NO | NO
LOM251.RM.65.00.65.Za001.0615.- | Modulo di umidificazione a pacco evaporante; funzione: umidificazione aria ad acqua; impiego: unità di trattamento aria da esterno; portata aria [l/s] = 973 ÷ 1388 ¦ portata aria [m³/h] = 3501 ÷ 5000. Componenti: pacco evaporante, pannello sandwich, pompa generica. Incluso: struttura portante di lega alluminio generico; raddrizzatori di filetti di lega ferrosa acciaio zincato; separatore di gocce di lega ferrosa acciaio zincato; vasca di raccolta di lega ferrosa acciaio zincato; portine con oblò; illuminazione; tettuccio SPECIFICHE TECNICHE: da esterno; materiale di raddrizzatori di filetti, separatore di gocce e vasca di raccolta sostituibile con plastica polivinilcloruro (PVC) RM1 Pacco evaporante di fibra vegetale cellulosa pura; impiego: modulo di umidificazione. Incluso: distributore SPECIFICHE TECNICHE: fibra vegetale cellulosa sostituibile con plastica polivinilcloruro (PVC) RM1 Pannello sandwich; geometria: precoibentato ¦ doppia lamiera; impiego: modulo di umidificazione; spessore [mm] = 30. Incluso: doppia lamiera di lega ferrosa acciaio generico rivestita di materiale mix alluminio-zinco; lastra termoacustica SPECIFICHE TECNICHE: pannello in doppia lamiera con interposto isolamento di adeguata densità; rivestimento di materiale mix alluminio-zinco sostituibile con peraluman RM1 Pompa generica; impiego: modulo di umidificazione. Incluso: motore; filtro | 1 cad | 2562.92 | 2026.03 | 0 | RM.65.00.65.Za001.0615.- | Modulo di umidificazione a pacco evaporante; funzione: umidificazione aria ad acqua; impiego: unità di trattamento aria da esterno; portata aria [l/s] = 973 ÷ 1388 ¦ portata aria [m³/h] = 3501 ÷ 5000. Componenti: pacco evaporante, pannello sandwich, pompa generica. Incluso: struttura portante di lega alluminio generico; raddrizzatori di filetti di lega ferrosa acciaio zincato; separatore di gocce di lega ferrosa acciaio zincato; vasca di raccolta di lega ferrosa acciaio zincato; portine con oblò; illuminazione; tettuccio SPECIFICHE TECNICHE: da esterno; materiale di raddrizzatori di filetti, separatore di gocce e vasca di raccolta sostituibile con plastica polivinilcloruro (PVC) | RM1 Pacco evaporante di fibra vegetale cellulosa pura; impiego: modulo di umidificazione. Incluso: distributore SPECIFICHE TECNICHE: fibra vegetale cellulosa sostituibile con plastica polivinilcloruro (PVC) RM1 Pannello sandwich; geometria: precoibentato ¦ doppia lamiera; impiego: modulo di umidificazione; spessore [mm] = 30. Incluso: doppia lamiera di lega ferrosa acciaio generico rivestita di materiale mix alluminio-zinco; lastra termoacustica SPECIFICHE TECNICHE: pannello in doppia lamiera con interposto isolamento di adeguata densità; rivestimento di materiale mix alluminio-zinco sostituibile con peraluman RM1 Pompa generica; impiego: modulo di umidificazione. Incluso: motore; filtro | RISORSA MATERIALE | IMPIANTI MECCANICI | SISTEMI | MODULO DI UMIDIFICAZIONE | MATERIALE GENERICO NON RILEVANTE | [6 empty] | 000000000 | NUOVA VOCE | nd | a pacco evaporante | [9 empty] | RM.65.05.35.Oc017.0000.- - RM.85.10.10.Za001.1000.- - RM.12.10.00.Za001.0100.- - | 1 | cad | nd | umidificazione aria ad acqua - | unità di trattamento aria da esterno - | materiale generico non rilevante | portata aria [l/s] = 973.0 ÷ 1388.0 nd - portata aria [m³/h] = 3501.0 ÷ 5000.0 nd - | nd - |  | nd - | nd - | da esterno; materiale di raddrizzatori di filetti, separatore di gocce e vasca di raccolta sostituibile con plastica polivinilcloruro (PVC) | nd - | nd - | nd - | nd | nd - | NO |  |  |  |  | nd |  |  |  |  | nd | nd | nd |  | nd | nd | nd | struttura portante di lega alluminio generico; raddrizzatori di filetti di lega ferrosa acciaio zincato; separatore di gocce di lega ferrosa acciaio zincato; vasca di raccolta di lega ferrosa acciaio zincato; portine con oblò; illuminazione; tettuccio | nd | nd | NO | NO
LOM251.RM.65.00.65.Za001.0620.- | Modulo di umidificazione a pacco evaporante; funzione: umidificazione aria ad acqua; impiego: unità di trattamento aria da interno; portata aria [l/s] = 1389 ÷ 1944 ¦ portata aria [m³/h] = 5001 ÷ 7000. Componenti: pacco evaporante, pannello sandwich, pompa generica. Incluso: struttura portante di lega ferrosa acciaio zincato; raddrizzatori di filetti di lega ferrosa acciaio zincato; separatore di gocce di lega ferrosa acciaio zincato; vasca di raccolta di lega ferrosa acciaio zincato; portine con oblò; illuminazione SPECIFICHE TECNICHE: da interno; materiale di raddrizzatori di filetti, separatore di gocce e vasca di raccolta sostituibile con plastica polivinilcloruro (PVC) RM1 Pacco evaporante di fibra vegetale cellulosa pura; impiego: modulo di umidificazione. Incluso: distributore SPECIFICHE TECNICHE: fibra vegetale cellulosa sostituibile con plastica polivinilcloruro (PVC) RM1 Pannello sandwich; geometria: precoibentato ¦ doppia lamiera; impiego: modulo di umidificazione; spessore [mm] = 30. Incluso: doppia lamiera di lega ferrosa acciaio zincato; lastra termoacustica SPECIFICHE TECNICHE: pannello in doppia lamiera con interposto isolamento di adeguata densità RM1 Pompa generica; impiego: modulo di umidificazione. Incluso: motore; filtro | 1 cad | 2681.81 | 2120.01 | 0 | RM.65.00.65.Za001.0620.- | Modulo di umidificazione a pacco evaporante; funzione: umidificazione aria ad acqua; impiego: unità di trattamento aria da interno; portata aria [l/s] = 1389 ÷ 1944 ¦ portata aria [m³/h] = 5001 ÷ 7000. Componenti: pacco evaporante, pannello sandwich, pompa generica. Incluso: struttura portante di lega ferrosa acciaio zincato; raddrizzatori di filetti di lega ferrosa acciaio zincato; separatore di gocce di lega ferrosa acciaio zincato; vasca di raccolta di lega ferrosa acciaio zincato; portine con oblò; illuminazione SPECIFICHE TECNICHE: da interno; materiale di raddrizzatori di filetti, separatore di gocce e vasca di raccolta sostituibile con plastica polivinilcloruro (PVC) | RM1 Pacco evaporante di fibra vegetale cellulosa pura; impiego: modulo di umidificazione. Incluso: distributore SPECIFICHE TECNICHE: fibra vegetale cellulosa sostituibile con plastica polivinilcloruro (PVC) RM1 Pannello sandwich; geometria: precoibentato ¦ doppia lamiera; impiego: modulo di umidificazione; spessore [mm] = 30. Incluso: doppia lamiera di lega ferrosa acciaio zincato; lastra termoacustica SPECIFICHE TECNICHE: pannello in doppia lamiera con interposto isolamento di adeguata densità RM1 Pompa generica; impiego: modulo di umidificazione. Incluso: motore; filtro | RISORSA MATERIALE | IMPIANTI MECCANICI | SISTEMI | MODULO DI UMIDIFICAZIONE | MATERIALE GENERICO NON RILEVANTE | [6 empty] | MM.05.060.0020.d | Sezioni di umidificazione ad acqua tipo a pacco evaporante da interno, composte da: raddrizzatori di filetti in acciaio zincato o pvc; pompa con motore e filtro; pacco evaporante in cellulosa o pvc con distributore; separatore di gocce in acciaio zincato o pvc; vasca di raccolta in acciaio zincato; struttura portante in acciaio zincato o alluminio; pannellatura sandwich spessore mm 30 precoibentata formata da doppia lamiera in acciaio zincato con interposto isolamento termo acustico di adeguata densità; portine con oblò; illuminazione. - oltre 1388 fino a 1944 l/s [5000 - 7000 m³/h] | nd | a pacco evaporante | [9 empty] | RM.65.05.35.Oc017.0000.- - RM.85.10.10.Za001.1000.- - RM.12.10.00.Za001.0055.- - | 1 | cad | nd | umidificazione aria ad acqua - | unità di trattamento aria da interno - | materiale generico non rilevante | portata aria [m³/h] = 5001.0 ÷ 7000.0 nd - portata aria [l/s] = 1389.0 ÷ 1944.0 nd - | nd - |  | nd - | nd - | da interno; materiale di raddrizzatori di filetti, separatore di gocce e vasca di raccolta sostituibile con plastica polivinilcloruro (PVC) | nd - | nd - | nd - | nd | nd - | NO |  |  |  |  | nd |  |  |  |  | nd | nd | nd |  | nd | nd | nd | struttura portante di lega ferrosa acciaio zincato; raddrizzatori di filetti di lega ferrosa acciaio zincato; separatore di gocce di lega ferrosa acciaio zincato; vasca di raccolta di lega ferrosa acciaio zincato; portine con oblò; illuminazione | nd | nd | NO | NO
LOM251.RM.65.00.65.Za001.0625.- | Modulo di umidificazione a pacco evaporante; funzione: umidificazione aria ad acqua; impiego: unità di trattamento aria da interno; portata aria [l/s] = 1389 ÷ 1944 ¦ portata aria [m³/h] = 5001 ÷ 7000. Componenti: pacco evaporante, pannello sandwich, pompa generica. Incluso: struttura portante di lega alluminio generico; raddrizzatori di filetti di lega ferrosa acciaio zincato; separatore di gocce di lega ferrosa acciaio zincato; vasca di raccolta di lega ferrosa acciaio zincato; portine con oblò; illuminazione SPECIFICHE TECNICHE: da interno; materiale di raddrizzatori di filetti, separatore di gocce e vasca di raccolta sostituibile con plastica polivinilcloruro (PVC) RM1 Pacco evaporante di fibra vegetale cellulosa pura; impiego: modulo di umidificazione. Incluso: distributore SPECIFICHE TECNICHE: fibra vegetale cellulosa sostituibile con plastica polivinilcloruro (PVC) RM1 Pannello sandwich; geometria: precoibentato ¦ doppia lamiera; impiego: modulo di umidificazione; spessore [mm] = 30. Incluso: doppia lamiera di lega ferrosa acciaio zincato; lastra termoacustica SPECIFICHE TECNICHE: pannello in doppia lamiera con interposto isolamento di adeguata densità RM1 Pompa generica; impiego: modulo di umidificazione. Incluso: motore; filtro | 1 cad | 2681.81 | 2120.01 | 0 | RM.65.00.65.Za001.0625.- | Modulo di umidificazione a pacco evaporante; funzione: umidificazione aria ad acqua; impiego: unità di trattamento aria da interno; portata aria [l/s] = 1389 ÷ 1944 ¦ portata aria [m³/h] = 5001 ÷ 7000. Componenti: pacco evaporante, pannello sandwich, pompa generica. Incluso: struttura portante di lega alluminio generico; raddrizzatori di filetti di lega ferrosa acciaio zincato; separatore di gocce di lega ferrosa acciaio zincato; vasca di raccolta di lega ferrosa acciaio zincato; portine con oblò; illuminazione SPECIFICHE TECNICHE: da interno; materiale di raddrizzatori di filetti, separatore di gocce e vasca di raccolta sostituibile con plastica polivinilcloruro (PVC) | RM1 Pacco evaporante di fibra vegetale cellulosa pura; impiego: modulo di umidificazione. Incluso: distributore SPECIFICHE TECNICHE: fibra vegetale cellulosa sostituibile con plastica polivinilcloruro (PVC) RM1 Pannello sandwich; geometria: precoibentato ¦ doppia lamiera; impiego: modulo di umidificazione; spessore [mm] = 30. Incluso: doppia lamiera di lega ferrosa acciaio zincato; lastra termoacustica SPECIFICHE TECNICHE: pannello in doppia lamiera con interposto isolamento di adeguata densità RM1 Pompa generica; impiego: modulo di umidificazione. Incluso: motore; filtro | RISORSA MATERIALE | IMPIANTI MECCANICI | SISTEMI | MODULO DI UMIDIFICAZIONE | MATERIALE GENERICO NON RILEVANTE | [6 empty] | 000000000 | NUOVA VOCE | nd | a pacco evaporante | [9 empty] | RM.65.05.35.Oc017.0000.- - RM.85.10.10.Za001.1000.- - RM.12.10.00.Za001.0055.- - | 1 | cad | nd | umidificazione aria ad acqua - | unità di trattamento aria da interno - | materiale generico non rilevante | portata aria [m³/h] = 5001.0 ÷ 7000.0 nd - portata aria [l/s] = 1389.0 ÷ 1944.0 nd - | nd - |  | nd - | nd - | da interno; materiale di raddrizzatori di filetti, separatore di gocce e vasca di raccolta sostituibile con plastica polivinilcloruro (PVC) | nd - | nd - | nd - | nd | nd - | NO |  |  |  |  | nd |  |  |  |  | nd | nd | nd |  | nd | nd | nd | struttura portante di lega alluminio generico; raddrizzatori di filetti di lega ferrosa acciaio zincato; separatore di gocce di lega ferrosa acciaio zincato; vasca di raccolta di lega ferrosa acciaio zincato; portine con oblò; illuminazione | nd | nd | NO | NO
LOM251.RM.65.00.65.Za001.0630.- | Modulo di umidificazione a pacco evaporante; funzione: umidificazione aria ad acqua; impiego: unità di trattamento aria da esterno; portata aria [l/s] = 1389 ÷ 1944 ¦ portata aria [m³/h] = 5001 ÷ 7000. Componenti: pacco evaporante, pannello sandwich, pompa generica. Incluso: struttura portante di lega ferrosa acciaio zincato; raddrizzatori di filetti di lega ferrosa acciaio zincato; separatore di gocce di lega ferrosa acciaio zincato; vasca di raccolta di lega ferrosa acciaio zincato; portine con oblò; illuminazione; tettuccio SPECIFICHE TECNICHE: da esterno; materiale di raddrizzatori di filetti, separatore di gocce e vasca di raccolta sostituibile con plastica polivinilcloruro (PVC) RM1 Pacco evaporante di fibra vegetale cellulosa pura; impiego: modulo di umidificazione. Incluso: distributore SPECIFICHE TECNICHE: fibra vegetale cellulosa sostituibile con plastica polivinilcloruro (PVC) RM1 Pannello sandwich; geometria: precoibentato ¦ doppia lamiera; impiego: modulo di umidificazione; spessore [mm] = 30. Incluso: doppia lamiera di lega ferrosa acciaio generico rivestita di materiale mix alluminio-zinco; lastra termoacustica SPECIFICHE TECNICHE: pannello in doppia lamiera con interposto isolamento di adeguata densità; rivestimento di materiale mix alluminio-zinco sostituibile con peraluman RM1 Pompa generica; impiego: modulo di umidificazione. Incluso: motore; filtro | 1 cad | 3012.58 | 2381.49 | 0 | RM.65.00.65.Za001.0630.- | Modulo di umidificazione a pacco evaporante; funzione: umidificazione aria ad acqua; impiego: unità di trattamento aria da esterno; portata aria [l/s] = 1389 ÷ 1944 ¦ portata aria [m³/h] = 5001 ÷ 7000. Componenti: pacco evaporante, pannello sandwich, pompa generica. Incluso: struttura portante di lega ferrosa acciaio zincato; raddrizzatori di filetti di lega ferrosa acciaio zincato; separatore di gocce di lega ferrosa acciaio zincato; vasca di raccolta di lega ferrosa acciaio zincato; portine con oblò; illuminazione; tettuccio SPECIFICHE TECNICHE: da esterno; materiale di raddrizzatori di filetti, separatore di gocce e vasca di raccolta sostituibile con plastica polivinilcloruro (PVC) | RM1 Pacco evaporante di fibra vegetale cellulosa pura; impiego: modulo di umidificazione. Incluso: distributore SPECIFICHE TECNICHE: fibra vegetale cellulosa sostituibile con plastica polivinilcloruro (PVC) RM1 Pannello sandwich; geometria: precoibentato ¦ doppia lamiera; impiego: modulo di umidificazione; spessore [mm] = 30. Incluso: doppia lamiera di lega ferrosa acciaio generico rivestita di materiale mix alluminio-zinco; lastra termoacustica SPECIFICHE TECNICHE: pannello in doppia lamiera con interposto isolamento di adeguata densità; rivestimento di materiale mix alluminio-zinco sostituibile con peraluman RM1 Pompa generica; impiego: modulo di umidificazione. Incluso: motore; filtro | RISORSA MATERIALE | IMPIANTI MECCANICI | SISTEMI | MODULO DI UMIDIFICAZIONE | MATERIALE GENERICO NON RILEVANTE | [6 empty] | 000000000 | NUOVA VOCE | nd | a pacco evaporante | [9 empty] | RM.65.05.35.Oc017.0000.- - RM.85.10.10.Za001.1000.- - RM.12.10.00.Za001.0100.- - | 1 | cad | nd | umidificazione aria ad acqua - | unità di trattamento aria da esterno - | materiale generico non rilevante | portata aria [m³/h] = 5001.0 ÷ 7000.0 nd - portata aria [l/s] = 1389.0 ÷ 1944.0 nd - | nd - |  | nd - | nd - | da esterno; materiale di raddrizzatori di filetti, separatore di gocce e vasca di raccolta sostituibile con plastica polivinilcloruro (PVC) | nd - | nd - | nd - | nd | nd - | NO |  |  |  |  | nd |  |  |  |  | nd | nd | nd |  | nd | nd | nd | struttura portante di lega ferrosa acciaio zincato; raddrizzatori di filetti di lega ferrosa acciaio zincato; separatore di gocce di lega ferrosa acciaio zincato; vasca di raccolta di lega ferrosa acciaio zincato; portine con oblò; illuminazione; tettuccio | nd | nd | NO | NO
LOM251.RM.65.00.65.Za001.0635.- | Modulo di umidificazione a pacco evaporante; funzione: umidificazione aria ad acqua; impiego: unità di trattamento aria da esterno; portata aria [l/s] = 1389 ÷ 1944 ¦ portata aria [m³/h] = 5001 ÷ 7000. Componenti: pacco evaporante, pannello sandwich, pompa generica. Incluso: struttura portante di lega alluminio generico; raddrizzatori di filetti di lega ferrosa acciaio zincato; separatore di gocce di lega ferrosa acciaio zincato; vasca di raccolta di lega ferrosa acciaio zincato; portine con oblò; illuminazione; tettuccio SPECIFICHE TECNICHE: da esterno; materiale di raddrizzatori di filetti, separatore di gocce e vasca di raccolta sostituibile con plastica polivinilcloruro (PVC) RM1 Pacco evaporante di fibra vegetale cellulosa pura; impiego: modulo di umidificazione. Incluso: distributore SPECIFICHE TECNICHE: fibra vegetale cellulosa sostituibile con plastica polivinilcloruro (PVC) RM1 Pannello sandwich; geometria: precoibentato ¦ doppia lamiera; impiego: modulo di umidificazione; spessore [mm] = 30. Incluso: doppia lamiera di lega ferrosa acciaio generico rivestita di materiale mix alluminio-zinco; lastra termoacustica SPECIFICHE TECNICHE: pannello in doppia lamiera con interposto isolamento di adeguata densità; rivestimento di materiale mix alluminio-zinco sostituibile con peraluman RM1 Pompa generica; impiego: modulo di umidificazione. Incluso: motore; filtro | 1 cad | 3012.58 | 2381.49 | 0 | RM.65.00.65.Za001.0635.- | Modulo di umidificazione a pacco evaporante; funzione: umidificazione aria ad acqua; impiego: unità di trattamento aria da esterno; portata aria [l/s] = 1389 ÷ 1944 ¦ portata aria [m³/h] = 5001 ÷ 7000. Componenti: pacco evaporante, pannello sandwich, pompa generica. Incluso: struttura portante di lega alluminio generico; raddrizzatori di filetti di lega ferrosa acciaio zincato; separatore di gocce di lega ferrosa acciaio zincato; vasca di raccolta di lega ferrosa acciaio zincato; portine con oblò; illuminazione; tettuccio SPECIFICHE TECNICHE: da esterno; materiale di raddrizzatori di filetti, separatore di gocce e vasca di raccolta sostituibile con plastica polivinilcloruro (PVC) | RM1 Pacco evaporante di fibra vegetale cellulosa pura; impiego: modulo di umidificazione. Incluso: distributore SPECIFICHE TECNICHE: fibra vegetale cellulosa sostituibile con plastica polivinilcloruro (PVC) RM1 Pannello sandwich; geometria: precoibentato ¦ doppia lamiera; impiego: modulo di umidificazione; spessore [mm] = 30. Incluso: doppia lamiera di lega ferrosa acciaio generico rivestita di materiale mix alluminio-zinco; lastra termoacustica SPECIFICHE TECNICHE: pannello in doppia lamiera con interposto isolamento di adeguata densità; rivestimento di materiale mix alluminio-zinco sostituibile con peraluman RM1 Pompa generica; impiego: modulo di umidificazione. Incluso: motore; filtro | RISORSA MATERIALE | IMPIANTI MECCANICI | SISTEMI | MODULO DI UMIDIFICAZIONE | MATERIALE GENERICO NON RILEVANTE | [6 empty] | 000000000 | NUOVA VOCE | nd | a pacco evaporante | [9 empty] | RM.65.05.35.Oc017.0000.- - RM.85.10.10.Za001.1000.- - RM.12.10.00.Za001.0100.- - | 1 | cad | nd | umidificazione aria ad acqua - | unità di trattamento aria da esterno - | materiale generico non rilevante | portata aria [m³/h] = 5001.0 ÷ 7000.0 nd - portata aria [l/s] = 1389.0 ÷ 1944.0 nd - | nd - |  | nd - | nd - | da esterno; materiale di raddrizzatori di filetti, separatore di gocce e vasca di raccolta sostituibile con plastica polivinilcloruro (PVC) | nd - | nd - | nd - | nd | nd - | NO |  |  |  |  | nd |  |  |  |  | nd | nd | nd |  | nd | nd | nd | struttura portante di lega alluminio generico; raddrizzatori di filetti di lega ferrosa acciaio zincato; separatore di gocce di lega ferrosa acciaio zincato; vasca di raccolta di lega ferrosa acciaio zincato; portine con oblò; illuminazione; tettuccio | nd | nd | NO | NO
LOM251.RM.65.00.65.Za001.0640.- | Modulo di umidificazione a pacco evaporante; funzione: umidificazione aria ad acqua; impiego: unità di trattamento aria da interno; portata aria [l/s] = 1945 ÷ 2777 ¦ portata aria [m³/h] = 7001 ÷ 10000. Componenti: pacco evaporante, pannello sandwich, pompa generica. Incluso: struttura portante di lega ferrosa acciaio zincato; raddrizzatori di filetti di lega ferrosa acciaio zincato; separatore di gocce di lega ferrosa acciaio zincato; vasca di raccolta di lega ferrosa acciaio zincato; portine con oblò; illuminazione SPECIFICHE TECNICHE: da interno; materiale di raddrizzatori di filetti, separatore di gocce e vasca di raccolta sostituibile con plastica polivinilcloruro (PVC) RM1 Pacco evaporante di fibra vegetale cellulosa pura; impiego: modulo di umidificazione. Incluso: distributore SPECIFICHE TECNICHE: fibra vegetale cellulosa sostituibile con plastica polivinilcloruro (PVC) RM1 Pannello sandwich; geometria: precoibentato ¦ doppia lamiera; impiego: modulo di umidificazione; spessore [mm] = 30. Incluso: doppia lamiera di lega ferrosa acciaio zincato; lastra termoacustica SPECIFICHE TECNICHE: pannello in doppia lamiera con interposto isolamento di adeguata densità RM1 Pompa generica; impiego: modulo di umidificazione. Incluso: motore; filtro | 1 cad | 3396.5 | 2684.98 | 0 | RM.65.00.65.Za001.0640.- | Modulo di umidificazione a pacco evaporante; funzione: umidificazione aria ad acqua; impiego: unità di trattamento aria da interno; portata aria [l/s] = 1945 ÷ 2777 ¦ portata aria [m³/h] = 7001 ÷ 10000. Componenti: pacco evaporante, pannello sandwich, pompa generica. Incluso: struttura portante di lega ferrosa acciaio zincato; raddrizzatori di filetti di lega ferrosa acciaio zincato; separatore di gocce di lega ferrosa acciaio zincato; vasca di raccolta di lega ferrosa acciaio zincato; portine con oblò; illuminazione SPECIFICHE TECNICHE: da interno; materiale di raddrizzatori di filetti, separatore di gocce e vasca di raccolta sostituibile con plastica polivinilcloruro (PVC) | RM1 Pacco evaporante di fibra vegetale cellulosa pura; impiego: modulo di umidificazione. Incluso: distributore SPECIFICHE TECNICHE: fibra vegetale cellulosa sostituibile con plastica polivinilcloruro (PVC) RM1 Pannello sandwich; geometria: precoibentato ¦ doppia lamiera; impiego: modulo di umidificazione; spessore [mm] = 30. Incluso: doppia lamiera di lega ferrosa acciaio zincato; lastra termoacustica SPECIFICHE TECNICHE: pannello in doppia lamiera con interposto isolamento di adeguata densità RM1 Pompa generica; impiego: modulo di umidificazione. Incluso: motore; filtro | RISORSA MATERIALE | IMPIANTI MECCANICI | SISTEMI | MODULO DI UMIDIFICAZIONE | MATERIALE GENERICO NON RILEVANTE | [6 empty] | MM.05.060.0020.e | Sezioni di umidificazione ad acqua tipo a pacco evaporante da interno, composte da: raddrizzatori di filetti in acciaio zincato o pvc; pompa con motore e filtro; pacco evaporante in cellulosa o pvc con distributore; separatore di gocce in acciaio zincato o pvc; vasca di raccolta in acciaio zincato; struttura portante in acciaio zincato o alluminio; pannellatura sandwich spessore mm 30 precoibentata formata da doppia lamiera in acciaio zincato con interposto isolamento termo acustico di adeguata densità; portine con oblò; illuminazione. - oltre 1944 fino a 2777 l/s [7000 - 10000 m³/h] | nd | a pacco evaporante | [9 empty] | RM.65.05.35.Oc017.0000.- - RM.85.10.10.Za001.1000.- - RM.12.10.00.Za001.0055.- - | 1 | cad | nd | umidificazione aria ad acqua - | unità di trattamento aria da interno - | materiale generico non rilevante | portata aria [m³/h] = 7001.0 ÷ 10000.0 nd - portata aria [l/s] = 1945.0 ÷ 2777.0 nd - | nd - |  | nd - | nd - | da interno; materiale di raddrizzatori di filetti, separatore di gocce e vasca di raccolta sostituibile con plastica polivinilcloruro (PVC) | nd - | nd - | nd - | nd | nd - | NO |  |  |  |  | nd |  |  |  |  | nd | nd | nd |  | nd | nd | nd | struttura portante di lega ferrosa acciaio zincato; raddrizzatori di filetti di lega ferrosa acciaio zincato; separatore di gocce di lega ferrosa acciaio zincato; vasca di raccolta di lega ferrosa acciaio zincato; portine con oblò; illuminazione | nd | nd | NO | NO
LOM251.RM.65.00.65.Za001.0645.- | Modulo di umidificazione a pacco evaporante; funzione: umidificazione aria ad acqua; impiego: unità di trattamento aria da interno; portata aria [l/s] = 1945 ÷ 2777 ¦ portata aria [m³/h] = 7001 ÷ 10000. Componenti: pacco evaporante, pannello sandwich, pompa generica. Incluso: struttura portante di lega alluminio generico; raddrizzatori di filetti di lega ferrosa acciaio zincato; separatore di gocce di lega ferrosa acciaio zincato; vasca di raccolta di lega ferrosa acciaio zincato; portine con oblò; illuminazione SPECIFICHE TECNICHE: da interno; materiale di raddrizzatori di filetti, separatore di gocce e vasca di raccolta sostituibile con plastica polivinilcloruro (PVC) RM1 Pacco evaporante di fibra vegetale cellulosa pura; impiego: modulo di umidificazione. Incluso: distributore SPECIFICHE TECNICHE: fibra vegetale cellulosa sostituibile con plastica polivinilcloruro (PVC) RM1 Pannello sandwich; geometria: precoibentato ¦ doppia lamiera; impiego: modulo di umidificazione; spessore [mm] = 30. Incluso: doppia lamiera di lega ferrosa acciaio zincato; lastra termoacustica SPECIFICHE TECNICHE: pannello in doppia lamiera con interposto isolamento di adeguata densità RM1 Pompa generica; impiego: modulo di umidificazione. Incluso: motore; filtro | 1 cad | 3396.5 | 2684.98 | 0 | RM.65.00.65.Za001.0645.- | Modulo di umidificazione a pacco evaporante; funzione: umidificazione aria ad acqua; impiego: unità di trattamento aria da interno; portata aria [l/s] = 1945 ÷ 2777 ¦ portata aria [m³/h] = 7001 ÷ 10000. Componenti: pacco evaporante, pannello sandwich, pompa generica. Incluso: struttura portante di lega alluminio generico; raddrizzatori di filetti di lega ferrosa acciaio zincato; separatore di gocce di lega ferrosa acciaio zincato; vasca di raccolta di lega ferrosa acciaio zincato; portine con oblò; illuminazione SPECIFICHE TECNICHE: da interno; materiale di raddrizzatori di filetti, separatore di gocce e vasca di raccolta sostituibile con plastica polivinilcloruro (PVC) | RM1 Pacco evaporante di fibra vegetale cellulosa pura; impiego: modulo di umidificazione. Incluso: distributore SPECIFICHE TECNICHE: fibra vegetale cellulosa sostituibile con plastica polivinilcloruro (PVC) RM1 Pannello sandwich; geometria: precoibentato ¦ doppia lamiera; impiego: modulo di umidificazione; spessore [mm] = 30. Incluso: doppia lamiera di lega ferrosa acciaio zincato; lastra termoacustica SPECIFICHE TECNICHE: pannello in doppia lamiera con interposto isolamento di adeguata densità RM1 Pompa generica; impiego: modulo di umidificazione. Incluso: motore; filtro | RISORSA MATERIALE | IMPIANTI MECCANICI | SISTEMI | MODULO DI UMIDIFICAZIONE | MATERIALE GENERICO NON RILEVANTE | [6 empty] | 000000000 | NUOVA VOCE | nd | a pacco evaporante | [9 empty] | RM.65.05.35.Oc017.0000.- - RM.85.10.10.Za001.1000.- - RM.12.10.00.Za001.0055.- - | 1 | cad | nd | umidificazione aria ad acqua - | unità di trattamento aria da interno - | materiale generico non rilevante | portata aria [l/s] = 1945.0 ÷ 2777.0 nd - portata aria [m³/h] = 7001.0 ÷ 10000.0 nd - | nd - |  | nd - | nd - | da interno; materiale di raddrizzatori di filetti, separatore di gocce e vasca di raccolta sostituibile con plastica polivinilcloruro (PVC) | nd - | nd - | nd - | nd | nd - | NO |  |  |  |  | nd |  |  |  |  | nd | nd | nd |  | nd | nd | nd | struttura portante di lega alluminio generico; raddrizzatori di filetti di lega ferrosa acciaio zincato; separatore di gocce di lega ferrosa acciaio zincato; vasca di raccolta di lega ferrosa acciaio zincato; portine con oblò; illuminazione | nd | nd | NO | NO
LOM251.RM.65.00.65.Za001.0650.- | Modulo di umidificazione a pacco evaporante; funzione: umidificazione aria ad acqua; impiego: unità di trattamento aria da esterno; portata aria [l/s] = 1945 ÷ 2777 ¦ portata aria [m³/h] = 7001 ÷ 10000. Componenti: pacco evaporante, pannello sandwich, pompa generica. Incluso: struttura portante di lega ferrosa acciaio zincato; raddrizzatori di filetti di lega ferrosa acciaio zincato; separatore di gocce di lega ferrosa acciaio zincato; vasca di raccolta di lega ferrosa acciaio zincato; portine con oblò; illuminazione; tettuccio SPECIFICHE TECNICHE: da esterno; materiale di raddrizzatori di filetti, separatore di gocce e vasca di raccolta sostituibile con plastica polivinilcloruro (PVC) RM1 Pacco evaporante di fibra vegetale cellulosa pura; impiego: modulo di umidificazione. Incluso: distributore SPECIFICHE TECNICHE: fibra vegetale cellulosa sostituibile con plastica polivinilcloruro (PVC) RM1 Pannello sandwich; geometria: precoibentato ¦ doppia lamiera; impiego: modulo di umidificazione; spessore [mm] = 30. Incluso: doppia lamiera di lega ferrosa acciaio generico rivestita di materiale mix alluminio-zinco; lastra termoacustica SPECIFICHE TECNICHE: pannello in doppia lamiera con interposto isolamento di adeguata densità; rivestimento di materiale mix alluminio-zinco sostituibile con peraluman RM1 Pompa generica; impiego: modulo di umidificazione. Incluso: motore; filtro | 1 cad | 3833.85 | 3030.71 | 0 | RM.65.00.65.Za001.0650.- | Modulo di umidificazione a pacco evaporante; funzione: umidificazione aria ad acqua; impiego: unità di trattamento aria da esterno; portata aria [l/s] = 1945 ÷ 2777 ¦ portata aria [m³/h] = 7001 ÷ 10000. Componenti: pacco evaporante, pannello sandwich, pompa generica. Incluso: struttura portante di lega ferrosa acciaio zincato; raddrizzatori di filetti di lega ferrosa acciaio zincato; separatore di gocce di lega ferrosa acciaio zincato; vasca di raccolta di lega ferrosa acciaio zincato; portine con oblò; illuminazione; tettuccio SPECIFICHE TECNICHE: da esterno; materiale di raddrizzatori di filetti, separatore di gocce e vasca di raccolta sostituibile con plastica polivinilcloruro (PVC) | RM1 Pacco evaporante di fibra vegetale cellulosa pura; impiego: modulo di umidificazione. Incluso: distributore SPECIFICHE TECNICHE: fibra vegetale cellulosa sostituibile con plastica polivinilcloruro (PVC) RM1 Pannello sandwich; geometria: precoibentato ¦ doppia lamiera; impiego: modulo di umidificazione; spessore [mm] = 30. Incluso: doppia lamiera di lega ferrosa acciaio generico rivestita di materiale mix alluminio-zinco; lastra termoacustica SPECIFICHE TECNICHE: pannello in doppia lamiera con interposto isolamento di adeguata densità; rivestimento di materiale mix alluminio-zinco sostituibile con peraluman RM1 Pompa generica; impiego: modulo di umidificazione. Incluso: motore; filtro | RISORSA MATERIALE | IMPIANTI MECCANICI | SISTEMI | MODULO DI UMIDIFICAZIONE | MATERIALE GENERICO NON RILEVANTE | [6 empty] | 000000000 | NUOVA VOCE | nd | a pacco evaporante | [9 empty] | RM.65.05.35.Oc017.0000.- - RM.85.10.10.Za001.1000.- - RM.12.10.00.Za001.0100.- - | 1 | cad | nd | umidificazione aria ad acqua - | unità di trattamento aria da esterno - | materiale generico non rilevante | portata aria [l/s] = 1945.0 ÷ 2777.0 nd - portata aria [m³/h] = 7001.0 ÷ 10000.0 nd - | nd - |  | nd - | nd - | da esterno; materiale di raddrizzatori di filetti, separatore di gocce e vasca di raccolta sostituibile con plastica polivinilcloruro (PVC) | nd - | nd - | nd - | nd | nd - | NO |  |  |  |  | nd |  |  |  |  | nd | nd | nd |  | nd | nd | nd | struttura portante di lega ferrosa acciaio zincato; raddrizzatori di filetti di lega ferrosa acciaio zincato; separatore di gocce di lega ferrosa acciaio zincato; vasca di raccolta di lega ferrosa acciaio zincato; portine con oblò; illuminazione; tettuccio | nd | nd | NO | NO
LOM251.RM.65.00.65.Za001.0655.- | Modulo di umidificazione a pacco evaporante; funzione: umidificazione aria ad acqua; impiego: unità di trattamento aria da esterno; portata aria [l/s] = 1945 ÷ 2777 ¦ portata aria [m³/h] = 7001 ÷ 10000. Componenti: pacco evaporante, pannello sandwich, pompa generica. Incluso: struttura portante di lega alluminio generico; raddrizzatori di filetti di lega ferrosa acciaio zincato; separatore di gocce di lega ferrosa acciaio zincato; vasca di raccolta di lega ferrosa acciaio zincato; portine con oblò; illuminazione; tettuccio SPECIFICHE TECNICHE: da esterno; materiale di raddrizzatori di filetti, separatore di gocce e vasca di raccolta sostituibile con plastica polivinilcloruro (PVC) RM1 Pacco evaporante di fibra vegetale cellulosa pura; impiego: modulo di umidificazione. Incluso: distributore SPECIFICHE TECNICHE: fibra vegetale cellulosa sostituibile con plastica polivinilcloruro (PVC) RM1 Pannello sandwich; geometria: precoibentato ¦ doppia lamiera; impiego: modulo di umidificazione; spessore [mm] = 30. Incluso: doppia lamiera di lega ferrosa acciaio generico rivestita di materiale mix alluminio-zinco; lastra termoacustica SPECIFICHE TECNICHE: pannello in doppia lamiera con interposto isolamento di adeguata densità; rivestimento di materiale mix alluminio-zinco sostituibile con peraluman RM1 Pompa generica; impiego: modulo di umidificazione. Incluso: motore; filtro | 1 cad | 3833.85 | 3030.71 | 0 | RM.65.00.65.Za001.0655.- | Modulo di umidificazione a pacco evaporante; funzione: umidificazione aria ad acqua; impiego: unità di trattamento aria da esterno; portata aria [l/s] = 1945 ÷ 2777 ¦ portata aria [m³/h] = 7001 ÷ 10000. Componenti: pacco evaporante, pannello sandwich, pompa generica. Incluso: struttura portante di lega alluminio generico; raddrizzatori di filetti di lega ferrosa acciaio zincato; separatore di gocce di lega ferrosa acciaio zincato; vasca di raccolta di lega ferrosa acciaio zincato; portine con oblò; illuminazione; tettuccio SPECIFICHE TECNICHE: da esterno; materiale di raddrizzatori di filetti, separatore di gocce e vasca di raccolta sostituibile con plastica polivinilcloruro (PVC) | RM1 Pacco evaporante di fibra vegetale cellulosa pura; impiego: modulo di umidificazione. Incluso: distributore SPECIFICHE TECNICHE: fibra vegetale cellulosa sostituibile con plastica polivinilcloruro (PVC) RM1 Pannello sandwich; geometria: precoibentato ¦ doppia lamiera; impiego: modulo di umidificazione; spessore [mm] = 30. Incluso: doppia lamiera di lega ferrosa acciaio generico rivestita di materiale mix alluminio-zinco; lastra termoacustica SPECIFICHE TECNICHE: pannello in doppia lamiera con interposto isolamento di adeguata densità; rivestimento di materiale mix alluminio-zinco sostituibile con peraluman RM1 Pompa generica; impiego: modulo di umidificazione. Incluso: motore; filtro | RISORSA MATERIALE | IMPIANTI MECCANICI | SISTEMI | MODULO DI UMIDIFICAZIONE | MATERIALE GENERICO NON RILEVANTE | [6 empty] | 000000000 | NUOVA VOCE | nd | a pacco evaporante | [9 empty] | RM.65.05.35.Oc017.0000.- - RM.85.10.10.Za001.1000.- - RM.12.10.00.Za001.0100.- - | 1 | cad | nd | umidificazione aria ad acqua - | unità di trattamento aria da esterno - | materiale generico non rilevante | portata aria [l/s] = 1945.0 ÷ 2777.0 nd - portata aria [m³/h] = 7001.0 ÷ 10000.0 nd - | nd - |  | nd - | nd - | da esterno; materiale di raddrizzatori di filetti, separatore di gocce e vasca di raccolta sostituibile con plastica polivinilcloruro (PVC) | nd - | nd - | nd - | nd | nd - | NO |  |  |  |  | nd |  |  |  |  | nd | nd | nd |  | nd | nd | nd | struttura portante di lega alluminio generico; raddrizzatori di filetti di lega ferrosa acciaio zincato; separatore di gocce di lega ferrosa acciaio zincato; vasca di raccolta di lega ferrosa acciaio zincato; portine con oblò; illuminazione; tettuccio | nd | nd | NO | NO
LOM251.RM.65.00.65.Za001.0660.- | Modulo di umidificazione a pacco evaporante; funzione: umidificazione aria ad acqua; impiego: unità di trattamento aria da interno; portata aria [l/s] = 2778 ÷ 4166 ¦ portata aria [m³/h] = 10001 ÷ 15000. Componenti: pacco evaporante, pannello sandwich, pompa generica. Incluso: struttura portante di lega ferrosa acciaio zincato; raddrizzatori di filetti di lega ferrosa acciaio zincato; separatore di gocce di lega ferrosa acciaio zincato; vasca di raccolta di lega ferrosa acciaio zincato; portine con oblò; illuminazione SPECIFICHE TECNICHE: da interno; materiale di raddrizzatori di filetti, separatore di gocce e vasca di raccolta sostituibile con plastica polivinilcloruro (PVC) RM1 Pacco evaporante di fibra vegetale cellulosa pura; impiego: modulo di umidificazione. Incluso: distributore SPECIFICHE TECNICHE: fibra vegetale cellulosa sostituibile con plastica polivinilcloruro (PVC) RM1 Pannello sandwich; geometria: precoibentato ¦ doppia lamiera; impiego: modulo di umidificazione; spessore [mm] = 30. Incluso: doppia lamiera di lega ferrosa acciaio zincato; lastra termoacustica SPECIFICHE TECNICHE: pannello in doppia lamiera con interposto isolamento di adeguata densità RM1 Pompa generica; impiego: modulo di umidificazione. Incluso: motore; filtro | 1 cad | 4472.14 | 3535.29 | 0 | RM.65.00.65.Za001.0660.- | Modulo di umidificazione a pacco evaporante; funzione: umidificazione aria ad acqua; impiego: unità di trattamento aria da interno; portata aria [l/s] = 2778 ÷ 4166 ¦ portata aria [m³/h] = 10001 ÷ 15000. Componenti: pacco evaporante, pannello sandwich, pompa generica. Incluso: struttura portante di lega ferrosa acciaio zincato; raddrizzatori di filetti di lega ferrosa acciaio zincato; separatore di gocce di lega ferrosa acciaio zincato; vasca di raccolta di lega ferrosa acciaio zincato; portine con oblò; illuminazione SPECIFICHE TECNICHE: da interno; materiale di raddrizzatori di filetti, separatore di gocce e vasca di raccolta sostituibile con plastica polivinilcloruro (PVC) | RM1 Pacco evaporante di fibra vegetale cellulosa pura; impiego: modulo di umidificazione. Incluso: distributore SPECIFICHE TECNICHE: fibra vegetale cellulosa sostituibile con plastica polivinilcloruro (PVC) RM1 Pannello sandwich; geometria: precoibentato ¦ doppia lamiera; impiego: modulo di umidificazione; spessore [mm] = 30. Incluso: doppia lamiera di lega ferrosa acciaio zincato; lastra termoacustica SPECIFICHE TECNICHE: pannello in doppia lamiera con interposto isolamento di adeguata densità RM1 Pompa generica; impiego: modulo di umidificazione. Incluso: motore; filtro | RISORSA MATERIALE | IMPIANTI MECCANICI | SISTEMI | MODULO DI UMIDIFICAZIONE | MATERIALE GENERICO NON RILEVANTE | [6 empty] | MM.05.060.0020.f | Sezioni di umidificazione ad acqua tipo a pacco evaporante da interno, composte da: raddrizzatori di filetti in acciaio zincato o pvc; pompa con motore e filtro; pacco evaporante in cellulosa o pvc con distributore; separatore di gocce in acciaio zincato o pvc; vasca di raccolta in acciaio zincato; struttura portante in acciaio zincato o alluminio; pannellatura sandwich spessore mm 30 precoibentata formata da doppia lamiera in acciaio zincato con interposto isolamento termo acustico di adeguata densità; portine con oblò; illuminazione. - oltre 2777 fino a 4166 l/s [10000 - 15000 m³/h] | nd | a pacco evaporante | [9 empty] | RM.65.05.35.Oc017.0000.- - RM.85.10.10.Za001.1000.- - RM.12.10.00.Za001.0055.- - | 1 | cad | nd | umidificazione aria ad acqua - | unità di trattamento aria da interno - | materiale generico non rilevante | portata aria [l/s] = 2778.0 ÷ 4166.0 nd - portata aria [m³/h] = 10001.0 ÷ 15000.0 nd - | nd - |  | nd - | nd - | da interno; materiale di raddrizzatori di filetti, separatore di gocce e vasca di raccolta sostituibile con plastica polivinilcloruro (PVC) | nd - | nd - | nd - | nd | nd - | NO |  |  |  |  | nd |  |  |  |  | nd | nd | nd |  | nd | nd | nd | struttura portante di lega ferrosa acciaio zincato; raddrizzatori di filetti di lega ferrosa acciaio zincato; separatore di gocce di lega ferrosa acciaio zincato; vasca di raccolta di lega ferrosa acciaio zincato; portine con oblò; illuminazione | nd | nd | NO | NO
LOM251.RM.65.00.65.Za001.0665.- | Modulo di umidificazione a pacco evaporante; funzione: umidificazione aria ad acqua; impiego: unità di trattamento aria da interno; portata aria [l/s] = 2778 ÷ 4166 ¦ portata aria [m³/h] = 10001 ÷ 15000. Componenti: pacco evaporante, pannello sandwich, pompa generica. Incluso: struttura portante di lega alluminio generico; raddrizzatori di filetti di lega ferrosa acciaio zincato; separatore di gocce di lega ferrosa acciaio zincato; vasca di raccolta di lega ferrosa acciaio zincato; portine con oblò; illuminazione SPECIFICHE TECNICHE: da interno; materiale di raddrizzatori di filetti, separatore di gocce e vasca di raccolta sostituibile con plastica polivinilcloruro (PVC) RM1 Pacco evaporante di fibra vegetale cellulosa pura; impiego: modulo di umidificazione. Incluso: distributore SPECIFICHE TECNICHE: fibra vegetale cellulosa sostituibile con plastica polivinilcloruro (PVC) RM1 Pannello sandwich; geometria: precoibentato ¦ doppia lamiera; impiego: modulo di umidificazione; spessore [mm] = 30. Incluso: doppia lamiera di lega ferrosa acciaio zincato; lastra termoacustica SPECIFICHE TECNICHE: pannello in doppia lamiera con interposto isolamento di adeguata densità RM1 Pompa generica; impiego: modulo di umidificazione. Incluso: motore; filtro | 1 cad | 4472.14 | 3535.29 | 0 | RM.65.00.65.Za001.0665.- | Modulo di umidificazione a pacco evaporante; funzione: umidificazione aria ad acqua; impiego: unità di trattamento aria da interno; portata aria [l/s] = 2778 ÷ 4166 ¦ portata aria [m³/h] = 10001 ÷ 15000. Componenti: pacco evaporante, pannello sandwich, pompa generica. Incluso: struttura portante di lega alluminio generico; raddrizzatori di filetti di lega ferrosa acciaio zincato; separatore di gocce di lega ferrosa acciaio zincato; vasca di raccolta di lega ferrosa acciaio zincato; portine con oblò; illuminazione SPECIFICHE TECNICHE: da interno; materiale di raddrizzatori di filetti, separatore di gocce e vasca di raccolta sostituibile con plastica polivinilcloruro (PVC) | RM1 Pacco evaporante di fibra vegetale cellulosa pura; impiego: modulo di umidificazione. Incluso: distributore SPECIFICHE TECNICHE: fibra vegetale cellulosa sostituibile con plastica polivinilcloruro (PVC) RM1 Pannello sandwich; geometria: precoibentato ¦ doppia lamiera; impiego: modulo di umidificazione; spessore [mm] = 30. Incluso: doppia lamiera di lega ferrosa acciaio zincato; lastra termoacustica SPECIFICHE TECNICHE: pannello in doppia lamiera con interposto isolamento di adeguata densità RM1 Pompa generica; impiego: modulo di umidificazione. Incluso: motore; filtro | RISORSA MATERIALE | IMPIANTI MECCANICI | SISTEMI | MODULO DI UMIDIFICAZIONE | MATERIALE GENERICO NON RILEVANTE | [6 empty] | 000000000 | NUOVA VOCE | nd | a pacco evaporante | [9 empty] | RM.65.05.35.Oc017.0000.- - RM.85.10.10.Za001.1000.- - RM.12.10.00.Za001.0055.- - | 1 | cad | nd | umidificazione aria ad acqua - | unità di trattamento aria da interno - | materiale generico non rilevante | portata aria [l/s] = 2778.0 ÷ 4166.0 nd - portata aria [m³/h] = 10001.0 ÷ 15000.0 nd - | nd - |  | nd - | nd - | da interno; materiale di raddrizzatori di filetti, separatore di gocce e vasca di raccolta sostituibile con plastica polivinilcloruro (PVC) | nd - | nd - | nd - | nd | nd - | NO |  |  |  |  | nd |  |  |  |  | nd | nd | nd |  | nd | nd | nd | struttura portante di lega alluminio generico; raddrizzatori di filetti di lega ferrosa acciaio zincato; separatore di gocce di lega ferrosa acciaio zincato; vasca di raccolta di lega ferrosa acciaio zincato; portine con oblò; illuminazione | nd | nd | NO | NO
LOM251.RM.65.00.65.Za001.0670.- | Modulo di umidificazione a pacco evaporante; funzione: umidificazione aria ad acqua; impiego: unità di trattamento aria da esterno; portata aria [l/s] = 2778 ÷ 4166 ¦ portata aria [m³/h] = 10001 ÷ 15000. Componenti: pacco evaporante, pannello sandwich, pompa generica. Incluso: struttura portante di lega ferrosa acciaio zincato; raddrizzatori di filetti di lega ferrosa acciaio zincato; separatore di gocce di lega ferrosa acciaio zincato; vasca di raccolta di lega ferrosa acciaio zincato; portine con oblò; illuminazione; tettuccio SPECIFICHE TECNICHE: da esterno; materiale di raddrizzatori di filetti, separatore di gocce e vasca di raccolta sostituibile con plastica polivinilcloruro (PVC) RM1 Pacco evaporante di fibra vegetale cellulosa pura; impiego: modulo di umidificazione. Incluso: distributore SPECIFICHE TECNICHE: fibra vegetale cellulosa sostituibile con plastica polivinilcloruro (PVC) RM1 Pannello sandwich; geometria: precoibentato ¦ doppia lamiera; impiego: modulo di umidificazione; spessore [mm] = 30. Incluso: doppia lamiera di lega ferrosa acciaio generico rivestita di materiale mix alluminio-zinco; lastra termoacustica SPECIFICHE TECNICHE: pannello in doppia lamiera con interposto isolamento di adeguata densità; rivestimento di materiale mix alluminio-zinco sostituibile con peraluman RM1 Pompa generica; impiego: modulo di umidificazione. Incluso: motore; filtro | 1 cad | 4977.47 | 3934.76 | 0 | RM.65.00.65.Za001.0670.- | Modulo di umidificazione a pacco evaporante; funzione: umidificazione aria ad acqua; impiego: unità di trattamento aria da esterno; portata aria [l/s] = 2778 ÷ 4166 ¦ portata aria [m³/h] = 10001 ÷ 15000. Componenti: pacco evaporante, pannello sandwich, pompa generica. Incluso: struttura portante di lega ferrosa acciaio zincato; raddrizzatori di filetti di lega ferrosa acciaio zincato; separatore di gocce di lega ferrosa acciaio zincato; vasca di raccolta di lega ferrosa acciaio zincato; portine con oblò; illuminazione; tettuccio SPECIFICHE TECNICHE: da esterno; materiale di raddrizzatori di filetti, separatore di gocce e vasca di raccolta sostituibile con plastica polivinilcloruro (PVC) | RM1 Pacco evaporante di fibra vegetale cellulosa pura; impiego: modulo di umidificazione. Incluso: distributore SPECIFICHE TECNICHE: fibra vegetale cellulosa sostituibile con plastica polivinilcloruro (PVC) RM1 Pannello sandwich; geometria: precoibentato ¦ doppia lamiera; impiego: modulo di umidificazione; spessore [mm] = 30. Incluso: doppia lamiera di lega ferrosa acciaio generico rivestita di materiale mix alluminio-zinco; lastra termoacustica SPECIFICHE TECNICHE: pannello in doppia lamiera con interposto isolamento di adeguata densità; rivestimento di materiale mix alluminio-zinco sostituibile con peraluman RM1 Pompa generica; impiego: modulo di umidificazione. Incluso: motore; filtro | RISORSA MATERIALE | IMPIANTI MECCANICI | SISTEMI | MODULO DI UMIDIFICAZIONE | MATERIALE GENERICO NON RILEVANTE | [6 empty] | 000000000 | NUOVA VOCE | nd | a pacco evaporante | [9 empty] | RM.65.05.35.Oc017.0000.- - RM.85.10.10.Za001.1000.- - RM.12.10.00.Za001.0100.- - | 1 | cad | nd | umidificazione aria ad acqua - | unità di trattamento aria da esterno - | materiale generico non rilevante | portata aria [l/s] = 2778.0 ÷ 4166.0 nd - portata aria [m³/h] = 10001.0 ÷ 15000.0 nd - | nd - |  | nd - | nd - | da esterno; materiale di raddrizzatori di filetti, separatore di gocce e vasca di raccolta sostituibile con plastica polivinilcloruro (PVC) | nd - | nd - | nd - | nd | nd - | NO |  |  |  |  | nd |  |  |  |  | nd | nd | nd |  | nd | nd | nd | struttura portante di lega ferrosa acciaio zincato; raddrizzatori di filetti di lega ferrosa acciaio zincato; separatore di gocce di lega ferrosa acciaio zincato; vasca di raccolta di lega ferrosa acciaio zincato; portine con oblò; illuminazione; tettuccio | nd | nd | NO | NO
LOM251.RM.65.00.65.Za001.0675.- | Modulo di umidificazione a pacco evaporante; funzione: umidificazione aria ad acqua; impiego: unità di trattamento aria da esterno; portata aria [l/s] = 2778 ÷ 4166 ¦ portata aria [m³/h] = 10001 ÷ 15000. Componenti: pacco evaporante, pannello sandwich, pompa generica. Incluso: struttura portante di lega alluminio generico; raddrizzatori di filetti di lega ferrosa acciaio zincato; separatore di gocce di lega ferrosa acciaio zincato; vasca di raccolta di lega ferrosa acciaio zincato; portine con oblò; illuminazione; tettuccio SPECIFICHE TECNICHE: da esterno; materiale di raddrizzatori di filetti, separatore di gocce e vasca di raccolta sostituibile con plastica polivinilcloruro (PVC) RM1 Pacco evaporante di fibra vegetale cellulosa pura; impiego: modulo di umidificazione. Incluso: distributore SPECIFICHE TECNICHE: fibra vegetale cellulosa sostituibile con plastica polivinilcloruro (PVC) RM1 Pannello sandwich; geometria: precoibentato ¦ doppia lamiera; impiego: modulo di umidificazione; spessore [mm] = 30. Incluso: doppia lamiera di lega ferrosa acciaio generico rivestita di materiale mix alluminio-zinco; lastra termoacustica SPECIFICHE TECNICHE: pannello in doppia lamiera con interposto isolamento di adeguata densità; rivestimento di materiale mix alluminio-zinco sostituibile con peraluman RM1 Pompa generica; impiego: modulo di umidificazione. Incluso: motore; filtro | 1 cad | 4977.47 | 3934.76 | 0 | RM.65.00.65.Za001.0675.- | Modulo di umidificazione a pacco evaporante; funzione: umidificazione aria ad acqua; impiego: unità di trattamento aria da esterno; portata aria [l/s] = 2778 ÷ 4166 ¦ portata aria [m³/h] = 10001 ÷ 15000. Componenti: pacco evaporante, pannello sandwich, pompa generica. Incluso: struttura portante di lega alluminio generico; raddrizzatori di filetti di lega ferrosa acciaio zincato; separatore di gocce di lega ferrosa acciaio zincato; vasca di raccolta di lega ferrosa acciaio zincato; portine con oblò; illuminazione; tettuccio SPECIFICHE TECNICHE: da esterno; materiale di raddrizzatori di filetti, separatore di gocce e vasca di raccolta sostituibile con plastica polivinilcloruro (PVC) | RM1 Pacco evaporante di fibra vegetale cellulosa pura; impiego: modulo di umidificazione. Incluso: distributore SPECIFICHE TECNICHE: fibra vegetale cellulosa sostituibile con plastica polivinilcloruro (PVC) RM1 Pannello sandwich; geometria: precoibentato ¦ doppia lamiera; impiego: modulo di umidificazione; spessore [mm] = 30. Incluso: doppia lamiera di lega ferrosa acciaio generico rivestita di materiale mix alluminio-zinco; lastra termoacustica SPECIFICHE TECNICHE: pannello in doppia lamiera con interposto isolamento di adeguata densità; rivestimento di materiale mix alluminio-zinco sostituibile con peraluman RM1 Pompa generica; impiego: modulo di umidificazione. Incluso: motore; filtro | RISORSA MATERIALE | IMPIANTI MECCANICI | SISTEMI | MODULO DI UMIDIFICAZIONE | MATERIALE GENERICO NON RILEVANTE | [6 empty] | 000000000 | NUOVA VOCE | nd | a pacco evaporante | [9 empty] | RM.65.05.35.Oc017.0000.- - RM.85.10.10.Za001.1000.- - RM.12.10.00.Za001.0100.- - | 1 | cad | nd | umidificazione aria ad acqua - | unità di trattamento aria da esterno - | materiale generico non rilevante | portata aria [l/s] = 2778.0 ÷ 4166.0 nd - portata aria [m³/h] = 10001.0 ÷ 15000.0 nd - | nd - |  | nd - | nd - | da esterno; materiale di raddrizzatori di filetti, separatore di gocce e vasca di raccolta sostituibile con plastica polivinilcloruro (PVC) | nd - | nd - | nd - | nd | nd - | NO |  |  |  |  | nd |  |  |  |  | nd | nd | nd |  | nd | nd | nd | struttura portante di lega alluminio generico; raddrizzatori di filetti di lega ferrosa acciaio zincato; separatore di gocce di lega ferrosa acciaio zincato; vasca di raccolta di lega ferrosa acciaio zincato; portine con oblò; illuminazione; tettuccio | nd | nd | NO | NO
LOM251.RM.65.00.65.Za001.0680.- | Modulo di umidificazione a pacco evaporante; funzione: umidificazione aria ad acqua; impiego: unità di trattamento aria da interno; portata aria [l/s] = 4167 ÷ 6111 ¦ portata aria [m³/h] = 15001 ÷ 22000. Componenti: pacco evaporante, pannello sandwich, pompa generica. Incluso: struttura portante di lega ferrosa acciaio zincato; raddrizzatori di filetti di lega ferrosa acciaio zincato; separatore di gocce di lega ferrosa acciaio zincato; vasca di raccolta di lega ferrosa acciaio zincato; portine con oblò; illuminazione SPECIFICHE TECNICHE: da interno; materiale di raddrizzatori di filetti, separatore di gocce e vasca di raccolta sostituibile con plastica polivinilcloruro (PVC) RM1 Pacco evaporante di fibra vegetale cellulosa pura; impiego: modulo di umidificazione. Incluso: distributore SPECIFICHE TECNICHE: fibra vegetale cellulosa sostituibile con plastica polivinilcloruro (PVC) RM1 Pannello sandwich; geometria: precoibentato ¦ doppia lamiera; impiego: modulo di umidificazione; spessore [mm] = 30. Incluso: doppia lamiera di lega ferrosa acciaio zincato; lastra termoacustica SPECIFICHE TECNICHE: pannello in doppia lamiera con interposto isolamento di adeguata densità RM1 Pompa generica; impiego: modulo di umidificazione. Incluso: motore; filtro | 1 cad | 6019.7 | 4758.65 | 0 | RM.65.00.65.Za001.0680.- | Modulo di umidificazione a pacco evaporante; funzione: umidificazione aria ad acqua; impiego: unità di trattamento aria da interno; portata aria [l/s] = 4167 ÷ 6111 ¦ portata aria [m³/h] = 15001 ÷ 22000. Componenti: pacco evaporante, pannello sandwich, pompa generica. Incluso: struttura portante di lega ferrosa acciaio zincato; raddrizzatori di filetti di lega ferrosa acciaio zincato; separatore di gocce di lega ferrosa acciaio zincato; vasca di raccolta di lega ferrosa acciaio zincato; portine con oblò; illuminazione SPECIFICHE TECNICHE: da interno; materiale di raddrizzatori di filetti, separatore di gocce e vasca di raccolta sostituibile con plastica polivinilcloruro (PVC) | RM1 Pacco evaporante di fibra vegetale cellulosa pura; impiego: modulo di umidificazione. Incluso: distributore SPECIFICHE TECNICHE: fibra vegetale cellulosa sostituibile con plastica polivinilcloruro (PVC) RM1 Pannello sandwich; geometria: precoibentato ¦ doppia lamiera; impiego: modulo di umidificazione; spessore [mm] = 30. Incluso: doppia lamiera di lega ferrosa acciaio zincato; lastra termoacustica SPECIFICHE TECNICHE: pannello in doppia lamiera con interposto isolamento di adeguata densità RM1 Pompa generica; impiego: modulo di umidificazione. Incluso: motore; filtro | RISORSA MATERIALE | IMPIANTI MECCANICI | SISTEMI | MODULO DI UMIDIFICAZIONE | MATERIALE GENERICO NON RILEVANTE | [6 empty] | MM.05.060.0020.g | Sezioni di umidificazione ad acqua tipo a pacco evaporante da interno, composte da: raddrizzatori di filetti in acciaio zincato o pvc; pompa con motore e filtro; pacco evaporante in cellulosa o pvc con distributore; separatore di gocce in acciaio zincato o pvc; vasca di raccolta in acciaio zincato; struttura portante in acciaio zincato o alluminio; pannellatura sandwich spessore mm 30 precoibentata formata da doppia lamiera in acciaio zincato con interposto isolamento termo acustico di adeguata densità; portine con oblò; illuminazione. - oltre 4166 fino a 6111 l/s [15000 - 22000 m³/h] | nd | a pacco evaporante | [9 empty] | RM.65.05.35.Oc017.0000.- - RM.85.10.10.Za001.1000.- - RM.12.10.00.Za001.0055.- - | 1 | cad | nd | umidificazione aria ad acqua - | unità di trattamento aria da interno - | materiale generico non rilevante | portata aria [m³/h] = 15001.0 ÷ 22000.0 nd - portata aria [l/s] = 4167.0 ÷ 6111.0 nd - | nd - |  | nd - | nd - | da interno; materiale di raddrizzatori di filetti, separatore di gocce e vasca di raccolta sostituibile con plastica polivinilcloruro (PVC) | nd - | nd - | nd - | nd | nd - | NO |  |  |  |  | nd |  |  |  |  | nd | nd | nd |  | nd | nd | nd | struttura portante di lega ferrosa acciaio zincato; raddrizzatori di filetti di lega ferrosa acciaio zincato; separatore di gocce di lega ferrosa acciaio zincato; vasca di raccolta di lega ferrosa acciaio zincato; portine con oblò; illuminazione | nd | nd | NO | NO
LOM251.RM.65.00.65.Za001.0685.- | Modulo di umidificazione a pacco evaporante; funzione: umidificazione aria ad acqua; impiego: unità di trattamento aria da interno; portata aria [l/s] = 4167 ÷ 6111 ¦ portata aria [m³/h] = 15001 ÷ 22000. Componenti: pacco evaporante, pannello sandwich, pompa generica. Incluso: struttura portante di lega alluminio generico; raddrizzatori di filetti di lega ferrosa acciaio zincato; separatore di gocce di lega ferrosa acciaio zincato; vasca di raccolta di lega ferrosa acciaio zincato; portine con oblò; illuminazione SPECIFICHE TECNICHE: da interno; materiale di raddrizzatori di filetti, separatore di gocce e vasca di raccolta sostituibile con plastica polivinilcloruro (PVC) RM1 Pacco evaporante di fibra vegetale cellulosa pura; impiego: modulo di umidificazione. Incluso: distributore SPECIFICHE TECNICHE: fibra vegetale cellulosa sostituibile con plastica polivinilcloruro (PVC) RM1 Pannello sandwich; geometria: precoibentato ¦ doppia lamiera; impiego: modulo di umidificazione; spessore [mm] = 30. Incluso: doppia lamiera di lega ferrosa acciaio zincato; lastra termoacustica SPECIFICHE TECNICHE: pannello in doppia lamiera con interposto isolamento di adeguata densità RM1 Pompa generica; impiego: modulo di umidificazione. Incluso: motore; filtro | 1 cad | 6019.7 | 4758.65 | 0 | RM.65.00.65.Za001.0685.- | Modulo di umidificazione a pacco evaporante; funzione: umidificazione aria ad acqua; impiego: unità di trattamento aria da interno; portata aria [l/s] = 4167 ÷ 6111 ¦ portata aria [m³/h] = 15001 ÷ 22000. Componenti: pacco evaporante, pannello sandwich, pompa generica. Incluso: struttura portante di lega alluminio generico; raddrizzatori di filetti di lega ferrosa acciaio zincato; separatore di gocce di lega ferrosa acciaio zincato; vasca di raccolta di lega ferrosa acciaio zincato; portine con oblò; illuminazione SPECIFICHE TECNICHE: da interno; materiale di raddrizzatori di filetti, separatore di gocce e vasca di raccolta sostituibile con plastica polivinilcloruro (PVC) | RM1 Pacco evaporante di fibra vegetale cellulosa pura; impiego: modulo di umidificazione. Incluso: distributore SPECIFICHE TECNICHE: fibra vegetale cellulosa sostituibile con plastica polivinilcloruro (PVC) RM1 Pannello sandwich; geometria: precoibentato ¦ doppia lamiera; impiego: modulo di umidificazione; spessore [mm] = 30. Incluso: doppia lamiera di lega ferrosa acciaio zincato; lastra termoacustica SPECIFICHE TECNICHE: pannello in doppia lamiera con interposto isolamento di adeguata densità RM1 Pompa generica; impiego: modulo di umidificazione. Incluso: motore; filtro | RISORSA MATERIALE | IMPIANTI MECCANICI | SISTEMI | MODULO DI UMIDIFICAZIONE | MATERIALE GENERICO NON RILEVANTE | [6 empty] | 000000000 | NUOVA VOCE | nd | a pacco evaporante | [9 empty] | RM.65.05.35.Oc017.0000.- - RM.85.10.10.Za001.1000.- - RM.12.10.00.Za001.0055.- - | 1 | cad | nd | umidificazione aria ad acqua - | unità di trattamento aria da interno - | materiale generico non rilevante | portata aria [m³/h] = 15001.0 ÷ 22000.0 nd - portata aria [l/s] = 4167.0 ÷ 6111.0 nd - | nd - |  | nd - | nd - | da interno; materiale di raddrizzatori di filetti, separatore di gocce e vasca di raccolta sostituibile con plastica polivinilcloruro (PVC) | nd - | nd - | nd - | nd | nd - | NO |  |  |  |  | nd |  |  |  |  | nd | nd | nd |  | nd | nd | nd | struttura portante di lega alluminio generico; raddrizzatori di filetti di lega ferrosa acciaio zincato; separatore di gocce di lega ferrosa acciaio zincato; vasca di raccolta di lega ferrosa acciaio zincato; portine con oblò; illuminazione | nd | nd | NO | NO
LOM251.RM.65.00.65.Za001.0690.- | Modulo di umidificazione a pacco evaporante; funzione: umidificazione aria ad acqua; impiego: unità di trattamento aria da esterno; portata aria [l/s] = 4167 ÷ 6111 ¦ portata aria [m³/h] = 15001 ÷ 22000. Componenti: pacco evaporante, pannello sandwich, pompa generica. Incluso: struttura portante di lega ferrosa acciaio zincato; raddrizzatori di filetti di lega ferrosa acciaio zincato; separatore di gocce di lega ferrosa acciaio zincato; vasca di raccolta di lega ferrosa acciaio zincato; portine con oblò; illuminazione; tettuccio SPECIFICHE TECNICHE: da esterno; materiale di raddrizzatori di filetti, separatore di gocce e vasca di raccolta sostituibile con plastica polivinilcloruro (PVC) RM1 Pacco evaporante di fibra vegetale cellulosa pura; impiego: modulo di umidificazione. Incluso: distributore SPECIFICHE TECNICHE: fibra vegetale cellulosa sostituibile con plastica polivinilcloruro (PVC) RM1 Pannello sandwich; geometria: precoibentato ¦ doppia lamiera; impiego: modulo di umidificazione; spessore [mm] = 30. Incluso: doppia lamiera di lega ferrosa acciaio generico rivestita di materiale mix alluminio-zinco; lastra termoacustica SPECIFICHE TECNICHE: pannello in doppia lamiera con interposto isolamento di adeguata densità; rivestimento di materiale mix alluminio-zinco sostituibile con peraluman RM1 Pompa generica; impiego: modulo di umidificazione. Incluso: motore; filtro | 1 cad | 6699.64 | 5296.16 | 0 | RM.65.00.65.Za001.0690.- | Modulo di umidificazione a pacco evaporante; funzione: umidificazione aria ad acqua; impiego: unità di trattamento aria da esterno; portata aria [l/s] = 4167 ÷ 6111 ¦ portata aria [m³/h] = 15001 ÷ 22000. Componenti: pacco evaporante, pannello sandwich, pompa generica. Incluso: struttura portante di lega ferrosa acciaio zincato; raddrizzatori di filetti di lega ferrosa acciaio zincato; separatore di gocce di lega ferrosa acciaio zincato; vasca di raccolta di lega ferrosa acciaio zincato; portine con oblò; illuminazione; tettuccio SPECIFICHE TECNICHE: da esterno; materiale di raddrizzatori di filetti, separatore di gocce e vasca di raccolta sostituibile con plastica polivinilcloruro (PVC) | RM1 Pacco evaporante di fibra vegetale cellulosa pura; impiego: modulo di umidificazione. Incluso: distributore SPECIFICHE TECNICHE: fibra vegetale cellulosa sostituibile con plastica polivinilcloruro (PVC) RM1 Pannello sandwich; geometria: precoibentato ¦ doppia lamiera; impiego: modulo di umidificazione; spessore [mm] = 30. Incluso: doppia lamiera di lega ferrosa acciaio generico rivestita di materiale mix alluminio-zinco; lastra termoacustica SPECIFICHE TECNICHE: pannello in doppia lamiera con interposto isolamento di adeguata densità; rivestimento di materiale mix alluminio-zinco sostituibile con peraluman RM1 Pompa generica; impiego: modulo di umidificazione. Incluso: motore; filtro | RISORSA MATERIALE | IMPIANTI MECCANICI | SISTEMI | MODULO DI UMIDIFICAZIONE | MATERIALE GENERICO NON RILEVANTE | [6 empty] | 000000000 | NUOVA VOCE | nd | a pacco evaporante | [9 empty] | RM.65.05.35.Oc017.0000.- - RM.85.10.10.Za001.1000.- - RM.12.10.00.Za001.0100.- - | 1 | cad | nd | umidificazione aria ad acqua - | unità di trattamento aria da esterno - | materiale generico non rilevante | portata aria [m³/h] = 15001.0 ÷ 22000.0 nd - portata aria [l/s] = 4167.0 ÷ 6111.0 nd - | nd - |  | nd - | nd - | da esterno; materiale di raddrizzatori di filetti, separatore di gocce e vasca di raccolta sostituibile con plastica polivinilcloruro (PVC) | nd - | nd - | nd - | nd | nd - | NO |  |  |  |  | nd |  |  |  |  | nd | nd | nd |  | nd | nd | nd | struttura portante di lega ferrosa acciaio zincato; raddrizzatori di filetti di lega ferrosa acciaio zincato; separatore di gocce di lega ferrosa acciaio zincato; vasca di raccolta di lega ferrosa acciaio zincato; portine con oblò; illuminazione; tettuccio | nd | nd | NO | NO
LOM251.RM.65.00.65.Za001.0695.- | Modulo di umidificazione a pacco evaporante; funzione: umidificazione aria ad acqua; impiego: unità di trattamento aria da esterno; portata aria [l/s] = 4167 ÷ 6111 ¦ portata aria [m³/h] = 15001 ÷ 22000. Componenti: pacco evaporante, pannello sandwich, pompa generica. Incluso: struttura portante di lega alluminio generico; raddrizzatori di filetti di lega ferrosa acciaio zincato; separatore di gocce di lega ferrosa acciaio zincato; vasca di raccolta di lega ferrosa acciaio zincato; portine con oblò; illuminazione; tettuccio SPECIFICHE TECNICHE: da esterno; materiale di raddrizzatori di filetti, separatore di gocce e vasca di raccolta sostituibile con plastica polivinilcloruro (PVC) RM1 Pacco evaporante di fibra vegetale cellulosa pura; impiego: modulo di umidificazione. Incluso: distributore SPECIFICHE TECNICHE: fibra vegetale cellulosa sostituibile con plastica polivinilcloruro (PVC) RM1 Pannello sandwich; geometria: precoibentato ¦ doppia lamiera; impiego: modulo di umidificazione; spessore [mm] = 30. Incluso: doppia lamiera di lega ferrosa acciaio generico rivestita di materiale mix alluminio-zinco; lastra termoacustica SPECIFICHE TECNICHE: pannello in doppia lamiera con interposto isolamento di adeguata densità; rivestimento di materiale mix alluminio-zinco sostituibile con peraluman RM1 Pompa generica; impiego: modulo di umidificazione. Incluso: motore; filtro | 1 cad | 6699.64 | 5296.16 | 0 | RM.65.00.65.Za001.0695.- | Modulo di umidificazione a pacco evaporante; funzione: umidificazione aria ad acqua; impiego: unità di trattamento aria da esterno; portata aria [l/s] = 4167 ÷ 6111 ¦ portata aria [m³/h] = 15001 ÷ 22000. Componenti: pacco evaporante, pannello sandwich, pompa generica. Incluso: struttura portante di lega alluminio generico; raddrizzatori di filetti di lega ferrosa acciaio zincato; separatore di gocce di lega ferrosa acciaio zincato; vasca di raccolta di lega ferrosa acciaio zincato; portine con oblò; illuminazione; tettuccio SPECIFICHE TECNICHE: da esterno; materiale di raddrizzatori di filetti, separatore di gocce e vasca di raccolta sostituibile con plastica polivinilcloruro (PVC) | RM1 Pacco evaporante di fibra vegetale cellulosa pura; impiego: modulo di umidificazione. Incluso: distributore SPECIFICHE TECNICHE: fibra vegetale cellulosa sostituibile con plastica polivinilcloruro (PVC) RM1 Pannello sandwich; geometria: precoibentato ¦ doppia lamiera; impiego: modulo di umidificazione; spessore [mm] = 30. Incluso: doppia lamiera di lega ferrosa acciaio generico rivestita di materiale mix alluminio-zinco; lastra termoacustica SPECIFICHE TECNICHE: pannello in doppia lamiera con interposto isolamento di adeguata densità; rivestimento di materiale mix alluminio-zinco sostituibile con peraluman RM1 Pompa generica; impiego: modulo di umidificazione. Incluso: motore; filtro | RISORSA MATERIALE | IMPIANTI MECCANICI | SISTEMI | MODULO DI UMIDIFICAZIONE | MATERIALE GENERICO NON RILEVANTE | [6 empty] | 000000000 | NUOVA VOCE | nd | a pacco evaporante | [9 empty] | RM.65.05.35.Oc017.0000.- - RM.85.10.10.Za001.1000.- - RM.12.10.00.Za001.0100.- - | 1 | cad | nd | umidificazione aria ad acqua - | unità di trattamento aria da esterno - | materiale generico non rilevante | portata aria [l/s] = 4167.0 ÷ 6111.0 nd - portata aria [m³/h] = 15001.0 ÷ 22000.0 nd - | nd - |  | nd - | nd - | da esterno; materiale di raddrizzatori di filetti, separatore di gocce e vasca di raccolta sostituibile con plastica polivinilcloruro (PVC) | nd - | nd - | nd - | nd | nd - | NO |  |  |  |  | nd |  |  |  |  | nd | nd | nd |  | nd | nd | nd | struttura portante di lega alluminio generico; raddrizzatori di filetti di lega ferrosa acciaio zincato; separatore di gocce di lega ferrosa acciaio zincato; vasca di raccolta di lega ferrosa acciaio zincato; portine con oblò; illuminazione; tettuccio | nd | nd | NO | NO
LOM251.RM.65.00.65.Za001.0700.- | Modulo di umidificazione a pacco evaporante; funzione: umidificazione aria ad acqua; impiego: unità di trattamento aria da interno; portata aria [l/s] = 6112 ÷ 11111 ¦ portata aria [m³/h] = 22001 ÷ 40000. Componenti: pacco evaporante, pannello sandwich, pompa generica. Incluso: struttura portante di lega ferrosa acciaio zincato; raddrizzatori di filetti di lega ferrosa acciaio zincato; separatore di gocce di lega ferrosa acciaio zincato; vasca di raccolta di lega ferrosa acciaio zincato; portine con oblò; illuminazione SPECIFICHE TECNICHE: da interno; materiale di raddrizzatori di filetti, separatore di gocce e vasca di raccolta sostituibile con plastica polivinilcloruro (PVC) RM1 Pacco evaporante di fibra vegetale cellulosa pura; impiego: modulo di umidificazione. Incluso: distributore SPECIFICHE TECNICHE: fibra vegetale cellulosa sostituibile con plastica polivinilcloruro (PVC) RM1 Pannello sandwich; geometria: precoibentato ¦ doppia lamiera; impiego: modulo di umidificazione; spessore [mm] = 30. Incluso: doppia lamiera di lega ferrosa acciaio zincato; lastra termoacustica SPECIFICHE TECNICHE: pannello in doppia lamiera con interposto isolamento di adeguata densità RM1 Pompa generica; impiego: modulo di umidificazione. Incluso: motore; filtro | 1 cad | 7150.77 | 5652.78 | 0 | RM.65.00.65.Za001.0700.- | Modulo di umidificazione a pacco evaporante; funzione: umidificazione aria ad acqua; impiego: unità di trattamento aria da interno; portata aria [l/s] = 6112 ÷ 11111 ¦ portata aria [m³/h] = 22001 ÷ 40000. Componenti: pacco evaporante, pannello sandwich, pompa generica. Incluso: struttura portante di lega ferrosa acciaio zincato; raddrizzatori di filetti di lega ferrosa acciaio zincato; separatore di gocce di lega ferrosa acciaio zincato; vasca di raccolta di lega ferrosa acciaio zincato; portine con oblò; illuminazione SPECIFICHE TECNICHE: da interno; materiale di raddrizzatori di filetti, separatore di gocce e vasca di raccolta sostituibile con plastica polivinilcloruro (PVC) | RM1 Pacco evaporante di fibra vegetale cellulosa pura; impiego: modulo di umidificazione. Incluso: distributore SPECIFICHE TECNICHE: fibra vegetale cellulosa sostituibile con plastica polivinilcloruro (PVC) RM1 Pannello sandwich; geometria: precoibentato ¦ doppia lamiera; impiego: modulo di umidificazione; spessore [mm] = 30. Incluso: doppia lamiera di lega ferrosa acciaio zincato; lastra termoacustica SPECIFICHE TECNICHE: pannello in doppia lamiera con interposto isolamento di adeguata densità RM1 Pompa generica; impiego: modulo di umidificazione. Incluso: motore; filtro | RISORSA MATERIALE | IMPIANTI MECCANICI | SISTEMI | MODULO DI UMIDIFICAZIONE | MATERIALE GENERICO NON RILEVANTE | [6 empty] | MM.05.060.0020.h | Sezioni di umidificazione ad acqua tipo a pacco evaporante da interno, composte da: raddrizzatori di filetti in acciaio zincato o pvc; pompa con motore e filtro; pacco evaporante in cellulosa o pvc con distributore; separatore di gocce in acciaio zincato o pvc; vasca di raccolta in acciaio zincato; struttura portante in acciaio zincato o alluminio; pannellatura sandwich spessore mm 30 precoibentata formata da doppia lamiera in acciaio zincato con interposto isolamento termo acustico di adeguata densità; portine con oblò; illuminazione. - oltre 6111 fino a 11111 l/s [22000 - 40000 m³/h] | nd | a pacco evaporante | [9 empty] | RM.65.05.35.Oc017.0000.- - RM.85.10.10.Za001.1000.- - RM.12.10.00.Za001.0055.- - | 1 | cad | nd | umidificazione aria ad acqua - | unità di trattamento aria da interno - | materiale generico non rilevante | portata aria [l/s] = 6112.0 ÷ 11111.0 nd - portata aria [m³/h] = 22001.0 ÷ 40000.0 nd - | nd - |  | nd - | nd - | da interno; materiale di raddrizzatori di filetti, separatore di gocce e vasca di raccolta sostituibile con plastica polivinilcloruro (PVC) | nd - | nd - | nd - | nd | nd - | NO |  |  |  |  | nd |  |  |  |  | nd | nd | nd |  | nd | nd | nd | struttura portante di lega ferrosa acciaio zincato; raddrizzatori di filetti di lega ferrosa acciaio zincato; separatore di gocce di lega ferrosa acciaio zincato; vasca di raccolta di lega ferrosa acciaio zincato; portine con oblò; illuminazione | nd | nd | NO | NO
LOM251.RM.65.00.65.Za001.0705.- | Modulo di umidificazione a pacco evaporante; funzione: umidificazione aria ad acqua; impiego: unità di trattamento aria da interno; portata aria [l/s] = 6112 ÷ 11111 ¦ portata aria [m³/h] = 22001 ÷ 40000. Componenti: pacco evaporante, pannello sandwich, pompa generica. Incluso: struttura portante di lega alluminio generico; raddrizzatori di filetti di lega ferrosa acciaio zincato; separatore di gocce di lega ferrosa acciaio zincato; vasca di raccolta di lega ferrosa acciaio zincato; portine con oblò; illuminazione SPECIFICHE TECNICHE: da interno; materiale di raddrizzatori di filetti, separatore di gocce e vasca di raccolta sostituibile con plastica polivinilcloruro (PVC) RM1 Pacco evaporante di fibra vegetale cellulosa pura; impiego: modulo di umidificazione. Incluso: distributore SPECIFICHE TECNICHE: fibra vegetale cellulosa sostituibile con plastica polivinilcloruro (PVC) RM1 Pannello sandwich; geometria: precoibentato ¦ doppia lamiera; impiego: modulo di umidificazione; spessore [mm] = 30. Incluso: doppia lamiera di lega ferrosa acciaio zincato; lastra termoacustica SPECIFICHE TECNICHE: pannello in doppia lamiera con interposto isolamento di adeguata densità RM1 Pompa generica; impiego: modulo di umidificazione. Incluso: motore; filtro | 1 cad | 7150.77 | 5652.78 | 0 | RM.65.00.65.Za001.0705.- | Modulo di umidificazione a pacco evaporante; funzione: umidificazione aria ad acqua; impiego: unità di trattamento aria da interno; portata aria [l/s] = 6112 ÷ 11111 ¦ portata aria [m³/h] = 22001 ÷ 40000. Componenti: pacco evaporante, pannello sandwich, pompa generica. Incluso: struttura portante di lega alluminio generico; raddrizzatori di filetti di lega ferrosa acciaio zincato; separatore di gocce di lega ferrosa acciaio zincato; vasca di raccolta di lega ferrosa acciaio zincato; portine con oblò; illuminazione SPECIFICHE TECNICHE: da interno; materiale di raddrizzatori di filetti, separatore di gocce e vasca di raccolta sostituibile con plastica polivinilcloruro (PVC) | RM1 Pacco evaporante di fibra vegetale cellulosa pura; impiego: modulo di umidificazione. Incluso: distributore SPECIFICHE TECNICHE: fibra vegetale cellulosa sostituibile con plastica polivinilcloruro (PVC) RM1 Pannello sandwich; geometria: precoibentato ¦ doppia lamiera; impiego: modulo di umidificazione; spessore [mm] = 30. Incluso: doppia lamiera di lega ferrosa acciaio zincato; lastra termoacustica SPECIFICHE TECNICHE: pannello in doppia lamiera con interposto isolamento di adeguata densità RM1 Pompa generica; impiego: modulo di umidificazione. Incluso: motore; filtro | RISORSA MATERIALE | IMPIANTI MECCANICI | SISTEMI | MODULO DI UMIDIFICAZIONE | MATERIALE GENERICO NON RILEVANTE | [6 empty] | 000000000 | NUOVA VOCE | nd | a pacco evaporante | [9 empty] | RM.65.05.35.Oc017.0000.- - RM.85.10.10.Za001.1000.- - RM.12.10.00.Za001.0055.- - | 1 | cad | nd | umidificazione aria ad acqua - | unità di trattamento aria da interno - | materiale generico non rilevante | portata aria [l/s] = 6112.0 ÷ 11111.0 nd - portata aria [m³/h] = 22001.0 ÷ 40000.0 nd - | nd - |  | nd - | nd - | da interno; materiale di raddrizzatori di filetti, separatore di gocce e vasca di raccolta sostituibile con plastica polivinilcloruro (PVC) | nd - | nd - | nd - | nd | nd - | NO |  |  |  |  | nd |  |  |  |  | nd | nd | nd |  | nd | nd | nd | struttura portante di lega alluminio generico; raddrizzatori di filetti di lega ferrosa acciaio zincato; separatore di gocce di lega ferrosa acciaio zincato; vasca di raccolta di lega ferrosa acciaio zincato; portine con oblò; illuminazione | nd | nd | NO | NO
LOM251.RM.65.00.65.Za001.0710.- | Modulo di umidificazione a pacco evaporante; funzione: umidificazione aria ad acqua; impiego: unità di trattamento aria da esterno; portata aria [l/s] = 6112 ÷ 11111 ¦ portata aria [m³/h] = 22001 ÷ 40000. Componenti: pacco evaporante, pannello sandwich, pompa generica. Incluso: struttura portante di lega ferrosa acciaio zincato; raddrizzatori di filetti di lega ferrosa acciaio zincato; separatore di gocce di lega ferrosa acciaio zincato; vasca di raccolta di lega ferrosa acciaio zincato; portine con oblò; illuminazione; tettuccio SPECIFICHE TECNICHE: da esterno; materiale di raddrizzatori di filetti, separatore di gocce e vasca di raccolta sostituibile con plastica polivinilcloruro (PVC) RM1 Pacco evaporante di fibra vegetale cellulosa pura; impiego: modulo di umidificazione. Incluso: distributore SPECIFICHE TECNICHE: fibra vegetale cellulosa sostituibile con plastica polivinilcloruro (PVC) RM1 Pannello sandwich; geometria: precoibentato ¦ doppia lamiera; impiego: modulo di umidificazione; spessore [mm] = 30. Incluso: doppia lamiera di lega ferrosa acciaio generico rivestita di materiale mix alluminio-zinco; lastra termoacustica SPECIFICHE TECNICHE: pannello in doppia lamiera con interposto isolamento di adeguata densità; rivestimento di materiale mix alluminio-zinco sostituibile con peraluman RM1 Pompa generica; impiego: modulo di umidificazione. Incluso: motore; filtro | 1 cad | 8010.82 | 6332.66 | 0 | RM.65.00.65.Za001.0710.- | Modulo di umidificazione a pacco evaporante; funzione: umidificazione aria ad acqua; impiego: unità di trattamento aria da esterno; portata aria [l/s] = 6112 ÷ 11111 ¦ portata aria [m³/h] = 22001 ÷ 40000. Componenti: pacco evaporante, pannello sandwich, pompa generica. Incluso: struttura portante di lega ferrosa acciaio zincato; raddrizzatori di filetti di lega ferrosa acciaio zincato; separatore di gocce di lega ferrosa acciaio zincato; vasca di raccolta di lega ferrosa acciaio zincato; portine con oblò; illuminazione; tettuccio SPECIFICHE TECNICHE: da esterno; materiale di raddrizzatori di filetti, separatore di gocce e vasca di raccolta sostituibile con plastica polivinilcloruro (PVC) | RM1 Pacco evaporante di fibra vegetale cellulosa pura; impiego: modulo di umidificazione. Incluso: distributore SPECIFICHE TECNICHE: fibra vegetale cellulosa sostituibile con plastica polivinilcloruro (PVC) RM1 Pannello sandwich; geometria: precoibentato ¦ doppia lamiera; impiego: modulo di umidificazione; spessore [mm] = 30. Incluso: doppia lamiera di lega ferrosa acciaio generico rivestita di materiale mix alluminio-zinco; lastra termoacustica SPECIFICHE TECNICHE: pannello in doppia lamiera con interposto isolamento di adeguata densità; rivestimento di materiale mix alluminio-zinco sostituibile con peraluman RM1 Pompa generica; impiego: modulo di umidificazione. Incluso: motore; filtro | RISORSA MATERIALE | IMPIANTI MECCANICI | SISTEMI | MODULO DI UMIDIFICAZIONE | MATERIALE GENERICO NON RILEVANTE | [6 empty] | 000000000 | NUOVA VOCE | nd | a pacco evaporante | [9 empty] | RM.65.05.35.Oc017.0000.- - RM.85.10.10.Za001.1000.- - RM.12.10.00.Za001.0100.- - | 1 | cad | nd | umidificazione aria ad acqua - | unità di trattamento aria da esterno - | materiale generico non rilevante | portata aria [l/s] = 6112.0 ÷ 11111.0 nd - portata aria [m³/h] = 22001.0 ÷ 40000.0 nd - | nd - |  | nd - | nd - | da esterno; materiale di raddrizzatori di filetti, separatore di gocce e vasca di raccolta sostituibile con plastica polivinilcloruro (PVC) | nd - | nd - | nd - | nd | nd - | NO |  |  |  |  | nd |  |  |  |  | nd | nd | nd |  | nd | nd | nd | struttura portante di lega ferrosa acciaio zincato; raddrizzatori di filetti di lega ferrosa acciaio zincato; separatore di gocce di lega ferrosa acciaio zincato; vasca di raccolta di lega ferrosa acciaio zincato; portine con oblò; illuminazione; tettuccio | nd | nd | NO | NO
LOM251.RM.65.00.65.Za001.0715.- | Modulo di umidificazione a pacco evaporante; funzione: umidificazione aria ad acqua; impiego: unità di trattamento aria da esterno; portata aria [l/s] = 6112 ÷ 11111 ¦ portata aria [m³/h] = 22001 ÷ 40000. Componenti: pacco evaporante, pannello sandwich, pompa generica. Incluso: struttura portante di lega alluminio generico; raddrizzatori di filetti di lega ferrosa acciaio zincato; separatore di gocce di lega ferrosa acciaio zincato; vasca di raccolta di lega ferrosa acciaio zincato; portine con oblò; illuminazione; tettuccio SPECIFICHE TECNICHE: da esterno; materiale di raddrizzatori di filetti, separatore di gocce e vasca di raccolta sostituibile con plastica polivinilcloruro (PVC) RM1 Pacco evaporante di fibra vegetale cellulosa pura; impiego: modulo di umidificazione. Incluso: distributore SPECIFICHE TECNICHE: fibra vegetale cellulosa sostituibile con plastica polivinilcloruro (PVC) RM1 Pannello sandwich; geometria: precoibentato ¦ doppia lamiera; impiego: modulo di umidificazione; spessore [mm] = 30. Incluso: doppia lamiera di lega ferrosa acciaio generico rivestita di materiale mix alluminio-zinco; lastra termoacustica SPECIFICHE TECNICHE: pannello in doppia lamiera con interposto isolamento di adeguata densità; rivestimento di materiale mix alluminio-zinco sostituibile con peraluman RM1 Pompa generica; impiego: modulo di umidificazione. Incluso: motore; filtro | 1 cad | 8010.82 | 6332.66 | 0 | RM.65.00.65.Za001.0715.- | Modulo di umidificazione a pacco evaporante; funzione: umidificazione aria ad acqua; impiego: unità di trattamento aria da esterno; portata aria [l/s] = 6112 ÷ 11111 ¦ portata aria [m³/h] = 22001 ÷ 40000. Componenti: pacco evaporante, pannello sandwich, pompa generica. Incluso: struttura portante di lega alluminio generico; raddrizzatori di filetti di lega ferrosa acciaio zincato; separatore di gocce di lega ferrosa acciaio zincato; vasca di raccolta di lega ferrosa acciaio zincato; portine con oblò; illuminazione; tettuccio SPECIFICHE TECNICHE: da esterno; materiale di raddrizzatori di filetti, separatore di gocce e vasca di raccolta sostituibile con plastica polivinilcloruro (PVC) | RM1 Pacco evaporante di fibra vegetale cellulosa pura; impiego: modulo di umidificazione. Incluso: distributore SPECIFICHE TECNICHE: fibra vegetale cellulosa sostituibile con plastica polivinilcloruro (PVC) RM1 Pannello sandwich; geometria: precoibentato ¦ doppia lamiera; impiego: modulo di umidificazione; spessore [mm] = 30. Incluso: doppia lamiera di lega ferrosa acciaio generico rivestita di materiale mix alluminio-zinco; lastra termoacustica SPECIFICHE TECNICHE: pannello in doppia lamiera con interposto isolamento di adeguata densità; rivestimento di materiale mix alluminio-zinco sostituibile con peraluman RM1 Pompa generica; impiego: modulo di umidificazione. Incluso: motore; filtro | RISORSA MATERIALE | IMPIANTI MECCANICI | SISTEMI | MODULO DI UMIDIFICAZIONE | MATERIALE GENERICO NON RILEVANTE | [6 empty] | 000000000 | NUOVA VOCE | nd | a pacco evaporante | [9 empty] | RM.65.05.35.Oc017.0000.- - RM.85.10.10.Za001.1000.- - RM.12.10.00.Za001.0100.- - | 1 | cad | nd | umidificazione aria ad acqua - | unità di trattamento aria da esterno - | materiale generico non rilevante | portata aria [l/s] = 6112.0 ÷ 11111.0 nd - portata aria [m³/h] = 22001.0 ÷ 40000.0 nd - | nd - |  | nd - | nd - | da esterno; materiale di raddrizzatori di filetti, separatore di gocce e vasca di raccolta sostituibile con plastica polivinilcloruro (PVC) | nd - | nd - | nd - | nd | nd - | NO |  |  |  |  | nd |  |  |  |  | nd | nd | nd |  | nd | nd | nd | struttura portante di lega alluminio generico; raddrizzatori di filetti di lega ferrosa acciaio zincato; separatore di gocce di lega ferrosa acciaio zincato; vasca di raccolta di lega ferrosa acciaio zincato; portine con oblò; illuminazione; tettuccio | nd | nd | NO | NO
LOM251.RM.65.00.65.Za001.0720.- | Modulo di umidificazione a pacco evaporante; funzione: umidificazione aria ad acqua; impiego: unità di trattamento aria da interno; portata aria [l/s] = 11112 ÷ 15278 ¦ portata aria [m³/h] = 40001 ÷ 55000. Componenti: pacco evaporante, pannello sandwich, pompa generica. Incluso: struttura portante di lega ferrosa acciaio zincato; raddrizzatori di filetti di lega ferrosa acciaio zincato; separatore di gocce di lega ferrosa acciaio zincato; vasca di raccolta di lega ferrosa acciaio zincato; portine con oblò; illuminazione SPECIFICHE TECNICHE: da interno; materiale di raddrizzatori di filetti, separatore di gocce e vasca di raccolta sostituibile con plastica polivinilcloruro (PVC) RM1 Pacco evaporante di fibra vegetale cellulosa pura; impiego: modulo di umidificazione. Incluso: distributore SPECIFICHE TECNICHE: fibra vegetale cellulosa sostituibile con plastica polivinilcloruro (PVC) RM1 Pannello sandwich; geometria: precoibentato ¦ doppia lamiera; impiego: modulo di umidificazione; spessore [mm] = 30. Incluso: doppia lamiera di lega ferrosa acciaio zincato; lastra termoacustica SPECIFICHE TECNICHE: pannello in doppia lamiera con interposto isolamento di adeguata densità RM1 Pompa generica; impiego: modulo di umidificazione. Incluso: motore; filtro | 1 cad | 9253.08 | 7314.69 | 0 | RM.65.00.65.Za001.0720.- | Modulo di umidificazione a pacco evaporante; funzione: umidificazione aria ad acqua; impiego: unità di trattamento aria da interno; portata aria [l/s] = 11112 ÷ 15278 ¦ portata aria [m³/h] = 40001 ÷ 55000. Componenti: pacco evaporante, pannello sandwich, pompa generica. Incluso: struttura portante di lega ferrosa acciaio zincato; raddrizzatori di filetti di lega ferrosa acciaio zincato; separatore di gocce di lega ferrosa acciaio zincato; vasca di raccolta di lega ferrosa acciaio zincato; portine con oblò; illuminazione SPECIFICHE TECNICHE: da interno; materiale di raddrizzatori di filetti, separatore di gocce e vasca di raccolta sostituibile con plastica polivinilcloruro (PVC) | RM1 Pacco evaporante di fibra vegetale cellulosa pura; impiego: modulo di umidificazione. Incluso: distributore SPECIFICHE TECNICHE: fibra vegetale cellulosa sostituibile con plastica polivinilcloruro (PVC) RM1 Pannello sandwich; geometria: precoibentato ¦ doppia lamiera; impiego: modulo di umidificazione; spessore [mm] = 30. Incluso: doppia lamiera di lega ferrosa acciaio zincato; lastra termoacustica SPECIFICHE TECNICHE: pannello in doppia lamiera con interposto isolamento di adeguata densità RM1 Pompa generica; impiego: modulo di umidificazione. Incluso: motore; filtro | RISORSA MATERIALE | IMPIANTI MECCANICI | SISTEMI | MODULO DI UMIDIFICAZIONE | MATERIALE GENERICO NON RILEVANTE | [6 empty] | MM.05.060.0020.i | Sezioni di umidificazione ad acqua tipo a pacco evaporante da interno, composte da: raddrizzatori di filetti in acciaio zincato o pvc; pompa con motore e filtro; pacco evaporante in cellulosa o pvc con distributore; separatore di gocce in acciaio zincato o pvc; vasca di raccolta in acciaio zincato; struttura portante in acciaio zincato o alluminio; pannellatura sandwich spessore mm 30 precoibentata formata da doppia lamiera in acciaio zincato con interposto isolamento termo acustico di adeguata densità; portine con oblò; illuminazione. - oltre 11111 fino a 15278 l/s [40000 - 55000 m³/h] | nd | a pacco evaporante | [9 empty] | RM.65.05.35.Oc017.0000.- - RM.85.10.10.Za001.1000.- - RM.12.10.00.Za001.0055.- - | 1 | cad | nd | umidificazione aria ad acqua - | unità di trattamento aria da interno - | materiale generico non rilevante | portata aria [l/s] = 11112.0 ÷ 15278.0 nd - portata aria [m³/h] = 40001.0 ÷ 55000.0 nd - | nd - |  | nd - | nd - | da interno; materiale di raddrizzatori di filetti, separatore di gocce e vasca di raccolta sostituibile con plastica polivinilcloruro (PVC) | nd - | nd - | nd - | nd | nd - | NO |  |  |  |  | nd |  |  |  |  | nd | nd | nd |  | nd | nd | nd | struttura portante di lega ferrosa acciaio zincato; raddrizzatori di filetti di lega ferrosa acciaio zincato; separatore di gocce di lega ferrosa acciaio zincato; vasca di raccolta di lega ferrosa acciaio zincato; portine con oblò; illuminazione | nd | nd | NO | NO
LOM251.RM.65.00.65.Za001.0725.- | Modulo di umidificazione a pacco evaporante; funzione: umidificazione aria ad acqua; impiego: unità di trattamento aria da interno; portata aria [l/s] = 11112 ÷ 15278 ¦ portata aria [m³/h] = 40001 ÷ 55000. Componenti: pacco evaporante, pannello sandwich, pompa generica. Incluso: struttura portante di lega alluminio generico; raddrizzatori di filetti di lega ferrosa acciaio zincato; separatore di gocce di lega ferrosa acciaio zincato; vasca di raccolta di lega ferrosa acciaio zincato; portine con oblò; illuminazione SPECIFICHE TECNICHE: da interno; materiale di raddrizzatori di filetti, separatore di gocce e vasca di raccolta sostituibile con plastica polivinilcloruro (PVC) RM1 Pacco evaporante di fibra vegetale cellulosa pura; impiego: modulo di umidificazione. Incluso: distributore SPECIFICHE TECNICHE: fibra vegetale cellulosa sostituibile con plastica polivinilcloruro (PVC) RM1 Pannello sandwich; geometria: precoibentato ¦ doppia lamiera; impiego: modulo di umidificazione; spessore [mm] = 30. Incluso: doppia lamiera di lega ferrosa acciaio zincato; lastra termoacustica SPECIFICHE TECNICHE: pannello in doppia lamiera con interposto isolamento di adeguata densità RM1 Pompa generica; impiego: modulo di umidificazione. Incluso: motore; filtro | 1 cad | 9253.08 | 7314.69 | 0 | RM.65.00.65.Za001.0725.- | Modulo di umidificazione a pacco evaporante; funzione: umidificazione aria ad acqua; impiego: unità di trattamento aria da interno; portata aria [l/s] = 11112 ÷ 15278 ¦ portata aria [m³/h] = 40001 ÷ 55000. Componenti: pacco evaporante, pannello sandwich, pompa generica. Incluso: struttura portante di lega alluminio generico; raddrizzatori di filetti di lega ferrosa acciaio zincato; separatore di gocce di lega ferrosa acciaio zincato; vasca di raccolta di lega ferrosa acciaio zincato; portine con oblò; illuminazione SPECIFICHE TECNICHE: da interno; materiale di raddrizzatori di filetti, separatore di gocce e vasca di raccolta sostituibile con plastica polivinilcloruro (PVC) | RM1 Pacco evaporante di fibra vegetale cellulosa pura; impiego: modulo di umidificazione. Incluso: distributore SPECIFICHE TECNICHE: fibra vegetale cellulosa sostituibile con plastica polivinilcloruro (PVC) RM1 Pannello sandwich; geometria: precoibentato ¦ doppia lamiera; impiego: modulo di umidificazione; spessore [mm] = 30. Incluso: doppia lamiera di lega ferrosa acciaio zincato; lastra termoacustica SPECIFICHE TECNICHE: pannello in doppia lamiera con interposto isolamento di adeguata densità RM1 Pompa generica; impiego: modulo di umidificazione. Incluso: motore; filtro | RISORSA MATERIALE | IMPIANTI MECCANICI | SISTEMI | MODULO DI UMIDIFICAZIONE | MATERIALE GENERICO NON RILEVANTE | [6 empty] | 000000000 | NUOVA VOCE | nd | a pacco evaporante | [9 empty] | RM.65.05.35.Oc017.0000.- - RM.85.10.10.Za001.1000.- - RM.12.10.00.Za001.0055.- - | 1 | cad | nd | umidificazione aria ad acqua - | unità di trattamento aria da interno - | materiale generico non rilevante | portata aria [l/s] = 11112.0 ÷ 15278.0 nd - portata aria [m³/h] = 40001.0 ÷ 55000.0 nd - | nd - |  | nd - | nd - | da interno; materiale di raddrizzatori di filetti, separatore di gocce e vasca di raccolta sostituibile con plastica polivinilcloruro (PVC) | nd - | nd - | nd - | nd | nd - | NO |  |  |  |  | nd |  |  |  |  | nd | nd | nd |  | nd | nd | nd | struttura portante di lega alluminio generico; raddrizzatori di filetti di lega ferrosa acciaio zincato; separatore di gocce di lega ferrosa acciaio zincato; vasca di raccolta di lega ferrosa acciaio zincato; portine con oblò; illuminazione | nd | nd | NO | NO
LOM251.RM.65.00.65.Za001.0730.- | Modulo di umidificazione a pacco evaporante; funzione: umidificazione aria ad acqua; impiego: unità di trattamento aria da esterno; portata aria [l/s] = 11112 ÷ 15278 ¦ portata aria [m³/h] = 40001 ÷ 55000. Componenti: pacco evaporante, pannello sandwich, pompa generica. Incluso: struttura portante di lega ferrosa acciaio zincato; raddrizzatori di filetti di lega ferrosa acciaio zincato; separatore di gocce di lega ferrosa acciaio zincato; vasca di raccolta di lega ferrosa acciaio zincato; portine con oblò; illuminazione; tettuccio SPECIFICHE TECNICHE: da esterno; materiale di raddrizzatori di filetti, separatore di gocce e vasca di raccolta sostituibile con plastica polivinilcloruro (PVC) RM1 Pacco evaporante di fibra vegetale cellulosa pura; impiego: modulo di umidificazione. Incluso: distributore SPECIFICHE TECNICHE: fibra vegetale cellulosa sostituibile con plastica polivinilcloruro (PVC) RM1 Pannello sandwich; geometria: precoibentato ¦ doppia lamiera; impiego: modulo di umidificazione; spessore [mm] = 30. Incluso: doppia lamiera di lega ferrosa acciaio generico rivestita di materiale mix alluminio-zinco; lastra termoacustica SPECIFICHE TECNICHE: pannello in doppia lamiera con interposto isolamento di adeguata densità; rivestimento di materiale mix alluminio-zinco sostituibile con peraluman RM1 Pompa generica; impiego: modulo di umidificazione. Incluso: motore; filtro | 1 cad | 10282.2 | 8128.22 | 0 | RM.65.00.65.Za001.0730.- | Modulo di umidificazione a pacco evaporante; funzione: umidificazione aria ad acqua; impiego: unità di trattamento aria da esterno; portata aria [l/s] = 11112 ÷ 15278 ¦ portata aria [m³/h] = 40001 ÷ 55000. Componenti: pacco evaporante, pannello sandwich, pompa generica. Incluso: struttura portante di lega ferrosa acciaio zincato; raddrizzatori di filetti di lega ferrosa acciaio zincato; separatore di gocce di lega ferrosa acciaio zincato; vasca di raccolta di lega ferrosa acciaio zincato; portine con oblò; illuminazione; tettuccio SPECIFICHE TECNICHE: da esterno; materiale di raddrizzatori di filetti, separatore di gocce e vasca di raccolta sostituibile con plastica polivinilcloruro (PVC) | RM1 Pacco evaporante di fibra vegetale cellulosa pura; impiego: modulo di umidificazione. Incluso: distributore SPECIFICHE TECNICHE: fibra vegetale cellulosa sostituibile con plastica polivinilcloruro (PVC) RM1 Pannello sandwich; geometria: precoibentato ¦ doppia lamiera; impiego: modulo di umidificazione; spessore [mm] = 30. Incluso: doppia lamiera di lega ferrosa acciaio generico rivestita di materiale mix alluminio-zinco; lastra termoacustica SPECIFICHE TECNICHE: pannello in doppia lamiera con interposto isolamento di adeguata densità; rivestimento di materiale mix alluminio-zinco sostituibile con peraluman RM1 Pompa generica; impiego: modulo di umidificazione. Incluso: motore; filtro | RISORSA MATERIALE | IMPIANTI MECCANICI | SISTEMI | MODULO DI UMIDIFICAZIONE | MATERIALE GENERICO NON RILEVANTE | [6 empty] | 000000000 | NUOVA VOCE | nd | a pacco evaporante | [9 empty] | RM.65.05.35.Oc017.0000.- - RM.85.10.10.Za001.1000.- - RM.12.10.00.Za001.0100.- - | 1 | cad | nd | umidificazione aria ad acqua - | unità di trattamento aria da esterno - | materiale generico non rilevante | portata aria [l/s] = 11112.0 ÷ 15278.0 nd - portata aria [m³/h] = 40001.0 ÷ 55000.0 nd - | nd - |  | nd - | nd - | da esterno; materiale di raddrizzatori di filetti, separatore di gocce e vasca di raccolta sostituibile con plastica polivinilcloruro (PVC) | nd - | nd - | nd - | nd | nd - | NO |  |  |  |  | nd |  |  |  |  | nd | nd | nd |  | nd | nd | nd | struttura portante di lega ferrosa acciaio zincato; raddrizzatori di filetti di lega ferrosa acciaio zincato; separatore di gocce di lega ferrosa acciaio zincato; vasca di raccolta di lega ferrosa acciaio zincato; portine con oblò; illuminazione; tettuccio | nd | nd | NO | NO
LOM251.RM.65.00.65.Za001.0735.- | Modulo di umidificazione a pacco evaporante; funzione: umidificazione aria ad acqua; impiego: unità di trattamento aria da esterno; portata aria [l/s] = 11112 ÷ 15278 ¦ portata aria [m³/h] = 40001 ÷ 55000. Componenti: pacco evaporante, pannello sandwich, pompa generica. Incluso: struttura portante di lega alluminio generico; raddrizzatori di filetti di lega ferrosa acciaio zincato; separatore di gocce di lega ferrosa acciaio zincato; vasca di raccolta di lega ferrosa acciaio zincato; portine con oblò; illuminazione; tettuccio SPECIFICHE TECNICHE: da esterno; materiale di raddrizzatori di filetti, separatore di gocce e vasca di raccolta sostituibile con plastica polivinilcloruro (PVC) RM1 Pacco evaporante di fibra vegetale cellulosa pura; impiego: modulo di umidificazione. Incluso: distributore SPECIFICHE TECNICHE: fibra vegetale cellulosa sostituibile con plastica polivinilcloruro (PVC) RM1 Pannello sandwich; geometria: precoibentato ¦ doppia lamiera; impiego: modulo di umidificazione; spessore [mm] = 30. Incluso: doppia lamiera di lega ferrosa acciaio generico rivestita di materiale mix alluminio-zinco; lastra termoacustica SPECIFICHE TECNICHE: pannello in doppia lamiera con interposto isolamento di adeguata densità; rivestimento di materiale mix alluminio-zinco sostituibile con peraluman RM1 Pompa generica; impiego: modulo di umidificazione. Incluso: motore; filtro | 1 cad | 10282.2 | 8128.22 | 0 | RM.65.00.65.Za001.0735.- | Modulo di umidificazione a pacco evaporante; funzione: umidificazione aria ad acqua; impiego: unità di trattamento aria da esterno; portata aria [l/s] = 11112 ÷ 15278 ¦ portata aria [m³/h] = 40001 ÷ 55000. Componenti: pacco evaporante, pannello sandwich, pompa generica. Incluso: struttura portante di lega alluminio generico; raddrizzatori di filetti di lega ferrosa acciaio zincato; separatore di gocce di lega ferrosa acciaio zincato; vasca di raccolta di lega ferrosa acciaio zincato; portine con oblò; illuminazione; tettuccio SPECIFICHE TECNICHE: da esterno; materiale di raddrizzatori di filetti, separatore di gocce e vasca di raccolta sostituibile con plastica polivinilcloruro (PVC) | RM1 Pacco evaporante di fibra vegetale cellulosa pura; impiego: modulo di umidificazione. Incluso: distributore SPECIFICHE TECNICHE: fibra vegetale cellulosa sostituibile con plastica polivinilcloruro (PVC) RM1 Pannello sandwich; geometria: precoibentato ¦ doppia lamiera; impiego: modulo di umidificazione; spessore [mm] = 30. Incluso: doppia lamiera di lega ferrosa acciaio generico rivestita di materiale mix alluminio-zinco; lastra termoacustica SPECIFICHE TECNICHE: pannello in doppia lamiera con interposto isolamento di adeguata densità; rivestimento di materiale mix alluminio-zinco sostituibile con peraluman RM1 Pompa generica; impiego: modulo di umidificazione. Incluso: motore; filtro | RISORSA MATERIALE | IMPIANTI MECCANICI | SISTEMI | MODULO DI UMIDIFICAZIONE | MATERIALE GENERICO NON RILEVANTE | [6 empty] | 000000000 | NUOVA VOCE | nd | a pacco evaporante | [9 empty] | RM.65.05.35.Oc017.0000.- - RM.85.10.10.Za001.1000.- - RM.12.10.00.Za001.0100.- - | 1 | cad | nd | umidificazione aria ad acqua - | unità di trattamento aria da esterno - | materiale generico non rilevante | portata aria [l/s] = 11112.0 ÷ 15278.0 nd - portata aria [m³/h] = 40001.0 ÷ 55000.0 nd - | nd - |  | nd - | nd - | da esterno; materiale di raddrizzatori di filetti, separatore di gocce e vasca di raccolta sostituibile con plastica polivinilcloruro (PVC) | nd - | nd - | nd - | nd | nd - | NO |  |  |  |  | nd |  |  |  |  | nd | nd | nd |  | nd | nd | nd | struttura portante di lega alluminio generico; raddrizzatori di filetti di lega ferrosa acciaio zincato; separatore di gocce di lega ferrosa acciaio zincato; vasca di raccolta di lega ferrosa acciaio zincato; portine con oblò; illuminazione; tettuccio | nd | nd | NO | NO
LOM251.RM.65.00.65.Za001.0740.- | Modulo di umidificazione a pacco evaporante; funzione: umidificazione aria ad acqua; impiego: unità di trattamento aria da interno; portata aria [l/s] = 15279 ÷ 20833 ¦ portata aria [m³/h] = 55001 ÷ 75000. Componenti: pacco evaporante, pannello sandwich, pompa generica. Incluso: struttura portante di lega ferrosa acciaio zincato; raddrizzatori di filetti di lega ferrosa acciaio zincato; separatore di gocce di lega ferrosa acciaio zincato; vasca di raccolta di lega ferrosa acciaio zincato; portine con oblò; illuminazione SPECIFICHE TECNICHE: da interno; materiale di raddrizzatori di filetti, separatore di gocce e vasca di raccolta sostituibile con plastica polivinilcloruro (PVC) RM1 Pacco evaporante di fibra vegetale cellulosa pura; impiego: modulo di umidificazione. Incluso: distributore SPECIFICHE TECNICHE: fibra vegetale cellulosa sostituibile con plastica polivinilcloruro (PVC) RM1 Pannello sandwich; geometria: precoibentato ¦ doppia lamiera; impiego: modulo di umidificazione; spessore [mm] = 30. Incluso: doppia lamiera di lega ferrosa acciaio zincato; lastra termoacustica SPECIFICHE TECNICHE: pannello in doppia lamiera con interposto isolamento di adeguata densità RM1 Pompa generica; impiego: modulo di umidificazione. Incluso: motore; filtro | 1 cad | 11024.61 | 8715.1 | 0 | RM.65.00.65.Za001.0740.- | Modulo di umidificazione a pacco evaporante; funzione: umidificazione aria ad acqua; impiego: unità di trattamento aria da interno; portata aria [l/s] = 15279 ÷ 20833 ¦ portata aria [m³/h] = 55001 ÷ 75000. Componenti: pacco evaporante, pannello sandwich, pompa generica. Incluso: struttura portante di lega ferrosa acciaio zincato; raddrizzatori di filetti di lega ferrosa acciaio zincato; separatore di gocce di lega ferrosa acciaio zincato; vasca di raccolta di lega ferrosa acciaio zincato; portine con oblò; illuminazione SPECIFICHE TECNICHE: da interno; materiale di raddrizzatori di filetti, separatore di gocce e vasca di raccolta sostituibile con plastica polivinilcloruro (PVC) | RM1 Pacco evaporante di fibra vegetale cellulosa pura; impiego: modulo di umidificazione. Incluso: distributore SPECIFICHE TECNICHE: fibra vegetale cellulosa sostituibile con plastica polivinilcloruro (PVC) RM1 Pannello sandwich; geometria: precoibentato ¦ doppia lamiera; impiego: modulo di umidificazione; spessore [mm] = 30. Incluso: doppia lamiera di lega ferrosa acciaio zincato; lastra termoacustica SPECIFICHE TECNICHE: pannello in doppia lamiera con interposto isolamento di adeguata densità RM1 Pompa generica; impiego: modulo di umidificazione. Incluso: motore; filtro | RISORSA MATERIALE | IMPIANTI MECCANICI | SISTEMI | MODULO DI UMIDIFICAZIONE | MATERIALE GENERICO NON RILEVANTE | [6 empty] | MM.05.060.0020.j | Sezioni di umidificazione ad acqua tipo a pacco evaporante da interno, composte da: raddrizzatori di filetti in acciaio zincato o pvc; pompa con motore e filtro; pacco evaporante in cellulosa o pvc con distributore; separatore di gocce in acciaio zincato o pvc; vasca di raccolta in acciaio zincato; struttura portante in acciaio zincato o alluminio; pannellatura sandwich spessore mm 30 precoibentata formata da doppia lamiera in acciaio zincato con interposto isolamento termo acustico di adeguata densità; portine con oblò; illuminazione. - oltre 15278 fino a 20833 l/s [55000 - 75000 m³/h] | nd | a pacco evaporante | [9 empty] | RM.65.05.35.Oc017.0000.- - RM.85.10.10.Za001.1000.- - RM.12.10.00.Za001.0055.- - | 1 | cad | nd | umidificazione aria ad acqua - | unità di trattamento aria da interno - | materiale generico non rilevante | portata aria [m³/h] = 55001.0 ÷ 75000.0 nd - portata aria [l/s] = 15279.0 ÷ 20833.0 nd - | nd - |  | nd - | nd - | da interno; materiale di raddrizzatori di filetti, separatore di gocce e vasca di raccolta sostituibile con plastica polivinilcloruro (PVC) | nd - | nd - | nd - | nd | nd - | NO |  |  |  |  | nd |  |  |  |  | nd | nd | nd |  | nd | nd | nd | struttura portante di lega ferrosa acciaio zincato; raddrizzatori di filetti di lega ferrosa acciaio zincato; separatore di gocce di lega ferrosa acciaio zincato; vasca di raccolta di lega ferrosa acciaio zincato; portine con oblò; illuminazione | nd | nd | NO | NO
LOM251.RM.65.00.65.Za001.0745.- | Modulo di umidificazione a pacco evaporante; funzione: umidificazione aria ad acqua; impiego: unità di trattamento aria da interno; portata aria [l/s] = 15279 ÷ 20833 ¦ portata aria [m³/h] = 55001 ÷ 75000. Componenti: pacco evaporante, pannello sandwich, pompa generica. Incluso: struttura portante di lega alluminio generico; raddrizzatori di filetti di lega ferrosa acciaio zincato; separatore di gocce di lega ferrosa acciaio zincato; vasca di raccolta di lega ferrosa acciaio zincato; portine con oblò; illuminazione SPECIFICHE TECNICHE: da interno; materiale di raddrizzatori di filetti, separatore di gocce e vasca di raccolta sostituibile con plastica polivinilcloruro (PVC) RM1 Pacco evaporante di fibra vegetale cellulosa pura; impiego: modulo di umidificazione. Incluso: distributore SPECIFICHE TECNICHE: fibra vegetale cellulosa sostituibile con plastica polivinilcloruro (PVC) RM1 Pannello sandwich; geometria: precoibentato ¦ doppia lamiera; impiego: modulo di umidificazione; spessore [mm] = 30. Incluso: doppia lamiera di lega ferrosa acciaio zincato; lastra termoacustica SPECIFICHE TECNICHE: pannello in doppia lamiera con interposto isolamento di adeguata densità RM1 Pompa generica; impiego: modulo di umidificazione. Incluso: motore; filtro | 1 cad | 11024.61 | 8715.1 | 0 | RM.65.00.65.Za001.0745.- | Modulo di umidificazione a pacco evaporante; funzione: umidificazione aria ad acqua; impiego: unità di trattamento aria da interno; portata aria [l/s] = 15279 ÷ 20833 ¦ portata aria [m³/h] = 55001 ÷ 75000. Componenti: pacco evaporante, pannello sandwich, pompa generica. Incluso: struttura portante di lega alluminio generico; raddrizzatori di filetti di lega ferrosa acciaio zincato; separatore di gocce di lega ferrosa acciaio zincato; vasca di raccolta di lega ferrosa acciaio zincato; portine con oblò; illuminazione SPECIFICHE TECNICHE: da interno; materiale di raddrizzatori di filetti, separatore di gocce e vasca di raccolta sostituibile con plastica polivinilcloruro (PVC) | RM1 Pacco evaporante di fibra vegetale cellulosa pura; impiego: modulo di umidificazione. Incluso: distributore SPECIFICHE TECNICHE: fibra vegetale cellulosa sostituibile con plastica polivinilcloruro (PVC) RM1 Pannello sandwich; geometria: precoibentato ¦ doppia lamiera; impiego: modulo di umidificazione; spessore [mm] = 30. Incluso: doppia lamiera di lega ferrosa acciaio zincato; lastra termoacustica SPECIFICHE TECNICHE: pannello in doppia lamiera con interposto isolamento di adeguata densità RM1 Pompa generica; impiego: modulo di umidificazione. Incluso: motore; filtro | RISORSA MATERIALE | IMPIANTI MECCANICI | SISTEMI | MODULO DI UMIDIFICAZIONE | MATERIALE GENERICO NON RILEVANTE | [6 empty] | 000000000 | NUOVA VOCE | nd | a pacco evaporante | [9 empty] | RM.65.05.35.Oc017.0000.- - RM.85.10.10.Za001.1000.- - RM.12.10.00.Za001.0055.- - | 1 | cad | nd | umidificazione aria ad acqua - | unità di trattamento aria da interno - | materiale generico non rilevante | portata aria [m³/h] = 55001.0 ÷ 75000.0 nd - portata aria [l/s] = 15279.0 ÷ 20833.0 nd - | nd - |  | nd - | nd - | da interno; materiale di raddrizzatori di filetti, separatore di gocce e vasca di raccolta sostituibile con plastica polivinilcloruro (PVC) | nd - | nd - | nd - | nd | nd - | NO |  |  |  |  | nd |  |  |  |  | nd | nd | nd |  | nd | nd | nd | struttura portante di lega alluminio generico; raddrizzatori di filetti di lega ferrosa acciaio zincato; separatore di gocce di lega ferrosa acciaio zincato; vasca di raccolta di lega ferrosa acciaio zincato; portine con oblò; illuminazione | nd | nd | NO | NO
LOM251.RM.65.00.65.Za001.0750.- | Modulo di umidificazione a pacco evaporante; funzione: umidificazione aria ad acqua; impiego: unità di trattamento aria da esterno; portata aria [l/s] = 15279 ÷ 20833 ¦ portata aria [m³/h] = 55001 ÷ 75000. Componenti: pacco evaporante, pannello sandwich, pompa generica. Incluso: struttura portante di lega ferrosa acciaio zincato; raddrizzatori di filetti di lega ferrosa acciaio zincato; separatore di gocce di lega ferrosa acciaio zincato; vasca di raccolta di lega ferrosa acciaio zincato; portine con oblò; illuminazione; tettuccio SPECIFICHE TECNICHE: da esterno; materiale di raddrizzatori di filetti, separatore di gocce e vasca di raccolta sostituibile con plastica polivinilcloruro (PVC) RM1 Pacco evaporante di fibra vegetale cellulosa pura; impiego: modulo di umidificazione. Incluso: distributore SPECIFICHE TECNICHE: fibra vegetale cellulosa sostituibile con plastica polivinilcloruro (PVC) RM1 Pannello sandwich; geometria: precoibentato ¦ doppia lamiera; impiego: modulo di umidificazione; spessore [mm] = 30. Incluso: doppia lamiera di lega ferrosa acciaio generico rivestita di materiale mix alluminio-zinco; lastra termoacustica SPECIFICHE TECNICHE: pannello in doppia lamiera con interposto isolamento di adeguata densità; rivestimento di materiale mix alluminio-zinco sostituibile con peraluman RM1 Pompa generica; impiego: modulo di umidificazione. Incluso: motore; filtro | 1 cad | 12246.7 | 9681.18 | 0 | RM.65.00.65.Za001.0750.- | Modulo di umidificazione a pacco evaporante; funzione: umidificazione aria ad acqua; impiego: unità di trattamento aria da esterno; portata aria [l/s] = 15279 ÷ 20833 ¦ portata aria [m³/h] = 55001 ÷ 75000. Componenti: pacco evaporante, pannello sandwich, pompa generica. Incluso: struttura portante di lega ferrosa acciaio zincato; raddrizzatori di filetti di lega ferrosa acciaio zincato; separatore di gocce di lega ferrosa acciaio zincato; vasca di raccolta di lega ferrosa acciaio zincato; portine con oblò; illuminazione; tettuccio SPECIFICHE TECNICHE: da esterno; materiale di raddrizzatori di filetti, separatore di gocce e vasca di raccolta sostituibile con plastica polivinilcloruro (PVC) | RM1 Pacco evaporante di fibra vegetale cellulosa pura; impiego: modulo di umidificazione. Incluso: distributore SPECIFICHE TECNICHE: fibra vegetale cellulosa sostituibile con plastica polivinilcloruro (PVC) RM1 Pannello sandwich; geometria: precoibentato ¦ doppia lamiera; impiego: modulo di umidificazione; spessore [mm] = 30. Incluso: doppia lamiera di lega ferrosa acciaio generico rivestita di materiale mix alluminio-zinco; lastra termoacustica SPECIFICHE TECNICHE: pannello in doppia lamiera con interposto isolamento di adeguata densità; rivestimento di materiale mix alluminio-zinco sostituibile con peraluman RM1 Pompa generica; impiego: modulo di umidificazione. Incluso: motore; filtro | RISORSA MATERIALE | IMPIANTI MECCANICI | SISTEMI | MODULO DI UMIDIFICAZIONE | MATERIALE GENERICO NON RILEVANTE | [6 empty] | 000000000 | NUOVA VOCE | nd | a pacco evaporante | [9 empty] | RM.65.05.35.Oc017.0000.- - RM.85.10.10.Za001.1000.- - RM.12.10.00.Za001.0100.- - | 1 | cad | nd | umidificazione aria ad acqua - | unità di trattamento aria da esterno - | materiale generico non rilevante | portata aria [l/s] = 15279.0 ÷ 20833.0 nd - portata aria [m³/h] = 55001.0 ÷ 75000.0 nd - | nd - |  | nd - | nd - | da esterno; materiale di raddrizzatori di filetti, separatore di gocce e vasca di raccolta sostituibile con plastica polivinilcloruro (PVC) | nd - | nd - | nd - | nd | nd - | NO |  |  |  |  | nd |  |  |  |  | nd | nd | nd |  | nd | nd | nd | struttura portante di lega ferrosa acciaio zincato; raddrizzatori di filetti di lega ferrosa acciaio zincato; separatore di gocce di lega ferrosa acciaio zincato; vasca di raccolta di lega ferrosa acciaio zincato; portine con oblò; illuminazione; tettuccio | nd | nd | NO | NO
LOM251.RM.65.00.65.Za001.0755.- | Modulo di umidificazione a pacco evaporante; funzione: umidificazione aria ad acqua; impiego: unità di trattamento aria da esterno; portata aria [l/s] = 15279 ÷ 20833 ¦ portata aria [m³/h] = 55001 ÷ 75000. Componenti: pacco evaporante, pannello sandwich, pompa generica. Incluso: struttura portante di lega alluminio generico; raddrizzatori di filetti di lega ferrosa acciaio zincato; separatore di gocce di lega ferrosa acciaio zincato; vasca di raccolta di lega ferrosa acciaio zincato; portine con oblò; illuminazione; tettuccio SPECIFICHE TECNICHE: da esterno; materiale di raddrizzatori di filetti, separatore di gocce e vasca di raccolta sostituibile con plastica polivinilcloruro (PVC) RM1 Pacco evaporante di fibra vegetale cellulosa pura; impiego: modulo di umidificazione. Incluso: distributore SPECIFICHE TECNICHE: fibra vegetale cellulosa sostituibile con plastica polivinilcloruro (PVC) RM1 Pannello sandwich; geometria: precoibentato ¦ doppia lamiera; impiego: modulo di umidificazione; spessore [mm] = 30. Incluso: doppia lamiera di lega ferrosa acciaio generico rivestita di materiale mix alluminio-zinco; lastra termoacustica SPECIFICHE TECNICHE: pannello in doppia lamiera con interposto isolamento di adeguata densità; rivestimento di materiale mix alluminio-zinco sostituibile con peraluman RM1 Pompa generica; impiego: modulo di umidificazione. Incluso: motore; filtro | 1 cad | 12246.7 | 9681.18 | 0 | RM.65.00.65.Za001.0755.- | Modulo di umidificazione a pacco evaporante; funzione: umidificazione aria ad acqua; impiego: unità di trattamento aria da esterno; portata aria [l/s] = 15279 ÷ 20833 ¦ portata aria [m³/h] = 55001 ÷ 75000. Componenti: pacco evaporante, pannello sandwich, pompa generica. Incluso: struttura portante di lega alluminio generico; raddrizzatori di filetti di lega ferrosa acciaio zincato; separatore di gocce di lega ferrosa acciaio zincato; vasca di raccolta di lega ferrosa acciaio zincato; portine con oblò; illuminazione; tettuccio SPECIFICHE TECNICHE: da esterno; materiale di raddrizzatori di filetti, separatore di gocce e vasca di raccolta sostituibile con plastica polivinilcloruro (PVC) | RM1 Pacco evaporante di fibra vegetale cellulosa pura; impiego: modulo di umidificazione. Incluso: distributore SPECIFICHE TECNICHE: fibra vegetale cellulosa sostituibile con plastica polivinilcloruro (PVC) RM1 Pannello sandwich; geometria: precoibentato ¦ doppia lamiera; impiego: modulo di umidificazione; spessore [mm] = 30. Incluso: doppia lamiera di lega ferrosa acciaio generico rivestita di materiale mix alluminio-zinco; lastra termoacustica SPECIFICHE TECNICHE: pannello in doppia lamiera con interposto isolamento di adeguata densità; rivestimento di materiale mix alluminio-zinco sostituibile con peraluman RM1 Pompa generica; impiego: modulo di umidificazione. Incluso: motore; filtro | RISORSA MATERIALE | IMPIANTI MECCANICI | SISTEMI | MODULO DI UMIDIFICAZIONE | MATERIALE GENERICO NON RILEVANTE | [6 empty] | 000000000 | NUOVA VOCE | nd | a pacco evaporante | [9 empty] | RM.65.05.35.Oc017.0000.- - RM.85.10.10.Za001.1000.- - RM.12.10.00.Za001.0100.- - | 1 | cad | nd | umidificazione aria ad acqua - | unità di trattamento aria da esterno - | materiale generico non rilevante | portata aria [m³/h] = 55001.0 ÷ 75000.0 nd - portata aria [l/s] = 15279.0 ÷ 20833.0 nd - | nd - |  | nd - | nd - | da esterno; materiale di raddrizzatori di filetti, separatore di gocce e vasca di raccolta sostituibile con plastica polivinilcloruro (PVC) | nd - | nd - | nd - | nd | nd - | NO |  |  |  |  | nd |  |  |  |  | nd | nd | nd |  | nd | nd | nd | struttura portante di lega alluminio generico; raddrizzatori di filetti di lega ferrosa acciaio zincato; separatore di gocce di lega ferrosa acciaio zincato; vasca di raccolta di lega ferrosa acciaio zincato; portine con oblò; illuminazione; tettuccio | nd | nd | NO | NO
LOM251.RM.65.00.65.Za001.0760.- | Modulo di umidificazione a perdere; funzione: umidificazione aria ad acqua; impiego: unità di trattamento aria da interno; portata aria [l/s] ≤ 694 ¦ portata aria [m³/h] ≤ 2500. Componenti: pacco evaporante, pannello sandwich. Incluso: struttura portante di lega ferrosa acciaio zincato; raddrizzatori di filetti di lega ferrosa acciaio zincato; separatore di gocce di lega ferrosa acciaio zincato; vasca di raccolta di lega ferrosa acciaio zincato; portine con oblò; illuminazione SPECIFICHE TECNICHE: da interno; materiale di raddrizzatori di filetti, separatore di gocce e vasca di raccolta sostituibile con plastica polivinilcloruro (PVC) RM1 Pacco evaporante di fibra vegetale cellulosa pura; impiego: modulo di umidificazione. Incluso: distributore SPECIFICHE TECNICHE: fibra vegetale cellulosa sostituibile con plastica polivinilcloruro (PVC) RM1 Pannello sandwich; geometria: precoibentato ¦ doppia lamiera; impiego: modulo di umidificazione; spessore [mm] = 30. Incluso: doppia lamiera di lega ferrosa acciaio zincato; lastra termoacustica SPECIFICHE TECNICHE: pannello in doppia lamiera con interposto isolamento di adeguata densità | 1 cad | 843.89 | 667.1 | 0 | RM.65.00.65.Za001.0760.- | Modulo di umidificazione a perdere; funzione: umidificazione aria ad acqua; impiego: unità di trattamento aria da interno; portata aria [l/s] ≤ 694 ¦ portata aria [m³/h] ≤ 2500. Componenti: pacco evaporante, pannello sandwich. Incluso: struttura portante di lega ferrosa acciaio zincato; raddrizzatori di filetti di lega ferrosa acciaio zincato; separatore di gocce di lega ferrosa acciaio zincato; vasca di raccolta di lega ferrosa acciaio zincato; portine con oblò; illuminazione SPECIFICHE TECNICHE: da interno; materiale di raddrizzatori di filetti, separatore di gocce e vasca di raccolta sostituibile con plastica polivinilcloruro (PVC) | RM1 Pacco evaporante di fibra vegetale cellulosa pura; impiego: modulo di umidificazione. Incluso: distributore SPECIFICHE TECNICHE: fibra vegetale cellulosa sostituibile con plastica polivinilcloruro (PVC) RM1 Pannello sandwich; geometria: precoibentato ¦ doppia lamiera; impiego: modulo di umidificazione; spessore [mm] = 30. Incluso: doppia lamiera di lega ferrosa acciaio zincato; lastra termoacustica SPECIFICHE TECNICHE: pannello in doppia lamiera con interposto isolamento di adeguata densità | RISORSA MATERIALE | IMPIANTI MECCANICI | SISTEMI | MODULO DI UMIDIFICAZIONE | MATERIALE GENERICO NON RILEVANTE | [6 empty] | MM.05.060.0010.a | Sezioni di umidificazione ad acqua tipo a perdere da interno, composte da: raddrizzatori di filetti in acciaio zincato o pvc; pacco evaporante in cellulosa o pvc con distributore; separatore di gocce in acciaio zincato o pvc; vasca di raccolta in acciaio zincato; struttura portante in acciaio zincato o alluminio; pannellatura sandwich spessore mm 30 precoibentata formata da doppia lamiera in acciaio zincato con interposto isolamento termo acustico di adeguata densità; portine con oblò; illuminazione. - fino a 694 l/s [2500 m³/h] | nd | a perdere | [9 empty] | RM.65.05.35.Oc017.0000.- - RM.12.10.00.Za001.0055.- - | 1 | cad | nd | umidificazione aria ad acqua - | unità di trattamento aria da interno - | materiale generico non rilevante | portata aria [l/s] ≤ 694.0 nd nd nd - portata aria [m³/h] ≤ 2500.0 nd nd nd - | nd - |  | nd - | nd - | da interno; materiale di raddrizzatori di filetti, separatore di gocce e vasca di raccolta sostituibile con plastica polivinilcloruro (PVC) | nd - | nd - | nd - | nd | nd - | NO |  |  |  |  | nd |  |  |  |  | nd | nd | nd |  | nd | nd | nd | struttura portante di lega ferrosa acciaio zincato; raddrizzatori di filetti di lega ferrosa acciaio zincato; separatore di gocce di lega ferrosa acciaio zincato; vasca di raccolta di lega ferrosa acciaio zincato; portine con oblò; illuminazione | nd | nd | NO | NO
LOM251.RM.65.00.65.Za001.0765.- | Modulo di umidificazione a perdere; funzione: umidificazione aria ad acqua; impiego: unità di trattamento aria da interno; portata aria [l/s] ≤ 694 ¦ portata aria [m³/h] ≤ 2500. Componenti: pacco evaporante, pannello sandwich. Incluso: struttura portante di lega alluminio generico; raddrizzatori di filetti di lega ferrosa acciaio zincato; separatore di gocce di lega ferrosa acciaio zincato; vasca di raccolta di lega ferrosa acciaio zincato; portine con oblò; illuminazione SPECIFICHE TECNICHE: da interno; materiale di raddrizzatori di filetti, separatore di gocce e vasca di raccolta sostituibile con plastica polivinilcloruro (PVC) RM1 Pacco evaporante di fibra vegetale cellulosa pura; impiego: modulo di umidificazione. Incluso: distributore SPECIFICHE TECNICHE: fibra vegetale cellulosa sostituibile con plastica polivinilcloruro (PVC) RM1 Pannello sandwich; geometria: precoibentato ¦ doppia lamiera; impiego: modulo di umidificazione; spessore [mm] = 30. Incluso: doppia lamiera di lega ferrosa acciaio zincato; lastra termoacustica SPECIFICHE TECNICHE: pannello in doppia lamiera con interposto isolamento di adeguata densità | 1 cad | 843.89 | 667.1 | 0 | RM.65.00.65.Za001.0765.- | Modulo di umidificazione a perdere; funzione: umidificazione aria ad acqua; impiego: unità di trattamento aria da interno; portata aria [l/s] ≤ 694 ¦ portata aria [m³/h] ≤ 2500. Componenti: pacco evaporante, pannello sandwich. Incluso: struttura portante di lega alluminio generico; raddrizzatori di filetti di lega ferrosa acciaio zincato; separatore di gocce di lega ferrosa acciaio zincato; vasca di raccolta di lega ferrosa acciaio zincato; portine con oblò; illuminazione SPECIFICHE TECNICHE: da interno; materiale di raddrizzatori di filetti, separatore di gocce e vasca di raccolta sostituibile con plastica polivinilcloruro (PVC) | RM1 Pacco evaporante di fibra vegetale cellulosa pura; impiego: modulo di umidificazione. Incluso: distributore SPECIFICHE TECNICHE: fibra vegetale cellulosa sostituibile con plastica polivinilcloruro (PVC) RM1 Pannello sandwich; geometria: precoibentato ¦ doppia lamiera; impiego: modulo di umidificazione; spessore [mm] = 30. Incluso: doppia lamiera di lega ferrosa acciaio zincato; lastra termoacustica SPECIFICHE TECNICHE: pannello in doppia lamiera con interposto isolamento di adeguata densità | RISORSA MATERIALE | IMPIANTI MECCANICI | SISTEMI | MODULO DI UMIDIFICAZIONE | MATERIALE GENERICO NON RILEVANTE | [6 empty] | 000000000 | NUOVA VOCE | nd | a perdere | [9 empty] | RM.65.05.35.Oc017.0000.- - RM.12.10.00.Za001.0055.- - | 1 | cad | nd | umidificazione aria ad acqua - | unità di trattamento aria da interno - | materiale generico non rilevante | portata aria [l/s] ≤ 694.0 nd nd nd - portata aria [m³/h] ≤ 2500.0 nd nd nd - | nd - |  | nd - | nd - | da interno; materiale di raddrizzatori di filetti, separatore di gocce e vasca di raccolta sostituibile con plastica polivinilcloruro (PVC) | nd - | nd - | nd - | nd | nd - | NO |  |  |  |  | nd |  |  |  |  | nd | nd | nd |  | nd | nd | nd | struttura portante di lega alluminio generico; raddrizzatori di filetti di lega ferrosa acciaio zincato; separatore di gocce di lega ferrosa acciaio zincato; vasca di raccolta di lega ferrosa acciaio zincato; portine con oblò; illuminazione | nd | nd | NO | NO
LOM251.RM.65.00.65.Za001.0770.- | Modulo di umidificazione a perdere; funzione: umidificazione aria ad acqua; impiego: unità di trattamento aria da esterno; portata aria [l/s] ≤ 694 ¦ portata aria [m³/h] ≤ 2500. Componenti: pacco evaporante, pannello sandwich. Incluso: struttura portante di lega ferrosa acciaio zincato; raddrizzatori di filetti di lega ferrosa acciaio zincato; separatore di gocce di lega ferrosa acciaio zincato; vasca di raccolta di lega ferrosa acciaio zincato; portine con oblò; illuminazione; tettuccio SPECIFICHE TECNICHE: da esterno; materiale di raddrizzatori di filetti, separatore di gocce e vasca di raccolta sostituibile con plastica polivinilcloruro (PVC) RM1 Pacco evaporante di fibra vegetale cellulosa pura; impiego: modulo di umidificazione. Incluso: distributore SPECIFICHE TECNICHE: fibra vegetale cellulosa sostituibile con plastica polivinilcloruro (PVC) RM1 Pannello sandwich; geometria: precoibentato ¦ doppia lamiera; impiego: modulo di umidificazione; spessore [mm] = 30. Incluso: doppia lamiera di lega ferrosa acciaio generico rivestita di materiale mix alluminio-zinco; lastra termoacustica SPECIFICHE TECNICHE: pannello in doppia lamiera con interposto isolamento di adeguata densità; rivestimento di materiale mix alluminio-zinco sostituibile con peraluman | 1 cad | 972.42 | 768.71 | 0 | RM.65.00.65.Za001.0770.- | Modulo di umidificazione a perdere; funzione: umidificazione aria ad acqua; impiego: unità di trattamento aria da esterno; portata aria [l/s] ≤ 694 ¦ portata aria [m³/h] ≤ 2500. Componenti: pacco evaporante, pannello sandwich. Incluso: struttura portante di lega ferrosa acciaio zincato; raddrizzatori di filetti di lega ferrosa acciaio zincato; separatore di gocce di lega ferrosa acciaio zincato; vasca di raccolta di lega ferrosa acciaio zincato; portine con oblò; illuminazione; tettuccio SPECIFICHE TECNICHE: da esterno; materiale di raddrizzatori di filetti, separatore di gocce e vasca di raccolta sostituibile con plastica polivinilcloruro (PVC) | RM1 Pacco evaporante di fibra vegetale cellulosa pura; impiego: modulo di umidificazione. Incluso: distributore SPECIFICHE TECNICHE: fibra vegetale cellulosa sostituibile con plastica polivinilcloruro (PVC) RM1 Pannello sandwich; geometria: precoibentato ¦ doppia lamiera; impiego: modulo di umidificazione; spessore [mm] = 30. Incluso: doppia lamiera di lega ferrosa acciaio generico rivestita di materiale mix alluminio-zinco; lastra termoacustica SPECIFICHE TECNICHE: pannello in doppia lamiera con interposto isolamento di adeguata densità; rivestimento di materiale mix alluminio-zinco sostituibile con peraluman | RISORSA MATERIALE | IMPIANTI MECCANICI | SISTEMI | MODULO DI UMIDIFICAZIONE | MATERIALE GENERICO NON RILEVANTE | [6 empty] | 000000000 | NUOVA VOCE | nd | a perdere | [9 empty] | RM.65.05.35.Oc017.0000.- - RM.12.10.00.Za001.0100.- - | 1 | cad | nd | umidificazione aria ad acqua - | unità di trattamento aria da esterno - | materiale generico non rilevante | portata aria [l/s] ≤ 694.0 nd nd nd - portata aria [m³/h] ≤ 2500.0 nd nd nd - | nd - |  | nd - | nd - | da esterno; materiale di raddrizzatori di filetti, separatore di gocce e vasca di raccolta sostituibile con plastica polivinilcloruro (PVC) | nd - | nd - | nd - | nd | nd - | NO |  |  |  |  | nd |  |  |  |  | nd | nd | nd |  | nd | nd | nd | struttura portante di lega ferrosa acciaio zincato; raddrizzatori di filetti di lega ferrosa acciaio zincato; separatore di gocce di lega ferrosa acciaio zincato; vasca di raccolta di lega ferrosa acciaio zincato; portine con oblò; illuminazione; tettuccio | nd | nd | NO | NO
LOM251.RM.65.00.65.Za001.0775.- | Modulo di umidificazione a perdere; funzione: umidificazione aria ad acqua; impiego: unità di trattamento aria da esterno; portata aria [l/s] ≤ 694 ¦ portata aria [m³/h] ≤ 2500. Componenti: pacco evaporante, pannello sandwich. Incluso: struttura portante di lega alluminio generico; raddrizzatori di filetti di lega ferrosa acciaio zincato; separatore di gocce di lega ferrosa acciaio zincato; vasca di raccolta di lega ferrosa acciaio zincato; portine con oblò; illuminazione; tettuccio SPECIFICHE TECNICHE: da esterno; materiale di raddrizzatori di filetti, separatore di gocce e vasca di raccolta sostituibile con plastica polivinilcloruro (PVC) RM1 Pacco evaporante di fibra vegetale cellulosa pura; impiego: modulo di umidificazione. Incluso: distributore SPECIFICHE TECNICHE: fibra vegetale cellulosa sostituibile con plastica polivinilcloruro (PVC) RM1 Pannello sandwich; geometria: precoibentato ¦ doppia lamiera; impiego: modulo di umidificazione; spessore [mm] = 30. Incluso: doppia lamiera di lega ferrosa acciaio generico rivestita di materiale mix alluminio-zinco; lastra termoacustica SPECIFICHE TECNICHE: pannello in doppia lamiera con interposto isolamento di adeguata densità; rivestimento di materiale mix alluminio-zinco sostituibile con peraluman | 1 cad | 972.42 | 768.71 | 0 | RM.65.00.65.Za001.0775.- | Modulo di umidificazione a perdere; funzione: umidificazione aria ad acqua; impiego: unità di trattamento aria da esterno; portata aria [l/s] ≤ 694 ¦ portata aria [m³/h] ≤ 2500. Componenti: pacco evaporante, pannello sandwich. Incluso: struttura portante di lega alluminio generico; raddrizzatori di filetti di lega ferrosa acciaio zincato; separatore di gocce di lega ferrosa acciaio zincato; vasca di raccolta di lega ferrosa acciaio zincato; portine con oblò; illuminazione; tettuccio SPECIFICHE TECNICHE: da esterno; materiale di raddrizzatori di filetti, separatore di gocce e vasca di raccolta sostituibile con plastica polivinilcloruro (PVC) | RM1 Pacco evaporante di fibra vegetale cellulosa pura; impiego: modulo di umidificazione. Incluso: distributore SPECIFICHE TECNICHE: fibra vegetale cellulosa sostituibile con plastica polivinilcloruro (PVC) RM1 Pannello sandwich; geometria: precoibentato ¦ doppia lamiera; impiego: modulo di umidificazione; spessore [mm] = 30. Incluso: doppia lamiera di lega ferrosa acciaio generico rivestita di materiale mix alluminio-zinco; lastra termoacustica SPECIFICHE TECNICHE: pannello in doppia lamiera con interposto isolamento di adeguata densità; rivestimento di materiale mix alluminio-zinco sostituibile con peraluman | RISORSA MATERIALE | IMPIANTI MECCANICI | SISTEMI | MODULO DI UMIDIFICAZIONE | MATERIALE GENERICO NON RILEVANTE | [6 empty] | 000000000 | NUOVA VOCE | nd | a perdere | [9 empty] | RM.65.05.35.Oc017.0000.- - RM.12.10.00.Za001.0100.- - | 1 | cad | nd | umidificazione aria ad acqua - | unità di trattamento aria da esterno - | materiale generico non rilevante | portata aria [m³/h] ≤ 2500.0 nd nd nd - portata aria [l/s] ≤ 694.0 nd nd nd - | nd - |  | nd - | nd - | da esterno; materiale di raddrizzatori di filetti, separatore di gocce e vasca di raccolta sostituibile con plastica polivinilcloruro (PVC) | nd - | nd - | nd - | nd | nd - | NO |  |  |  |  | nd |  |  |  |  | nd | nd | nd |  | nd | nd | nd | struttura portante di lega alluminio generico; raddrizzatori di filetti di lega ferrosa acciaio zincato; separatore di gocce di lega ferrosa acciaio zincato; vasca di raccolta di lega ferrosa acciaio zincato; portine con oblò; illuminazione; tettuccio | nd | nd | NO | NO
LOM251.RM.65.00.65.Za001.0780.- | Modulo di umidificazione a perdere; funzione: umidificazione aria ad acqua; impiego: unità di trattamento aria da interno; portata aria [l/s] = 695 ÷ 972 ¦ portata aria [m³/h] = 2501 ÷ 3500. Componenti: pacco evaporante, pannello sandwich. Incluso: struttura portante di lega ferrosa acciaio zincato; raddrizzatori di filetti di lega ferrosa acciaio zincato; separatore di gocce di lega ferrosa acciaio zincato; vasca di raccolta di lega ferrosa acciaio zincato; portine con oblò; illuminazione SPECIFICHE TECNICHE: da interno; materiale di raddrizzatori di filetti, separatore di gocce e vasca di raccolta sostituibile con plastica polivinilcloruro (PVC) RM1 Pacco evaporante di fibra vegetale cellulosa pura; impiego: modulo di umidificazione. Incluso: distributore SPECIFICHE TECNICHE: fibra vegetale cellulosa sostituibile con plastica polivinilcloruro (PVC) RM1 Pannello sandwich; geometria: precoibentato ¦ doppia lamiera; impiego: modulo di umidificazione; spessore [mm] = 30. Incluso: doppia lamiera di lega ferrosa acciaio zincato; lastra termoacustica SPECIFICHE TECNICHE: pannello in doppia lamiera con interposto isolamento di adeguata densità | 1 cad | 1527.47 | 1207.49 | 0 | RM.65.00.65.Za001.0780.- | Modulo di umidificazione a perdere; funzione: umidificazione aria ad acqua; impiego: unità di trattamento aria da interno; portata aria [l/s] = 695 ÷ 972 ¦ portata aria [m³/h] = 2501 ÷ 3500. Componenti: pacco evaporante, pannello sandwich. Incluso: struttura portante di lega ferrosa acciaio zincato; raddrizzatori di filetti di lega ferrosa acciaio zincato; separatore di gocce di lega ferrosa acciaio zincato; vasca di raccolta di lega ferrosa acciaio zincato; portine con oblò; illuminazione SPECIFICHE TECNICHE: da interno; materiale di raddrizzatori di filetti, separatore di gocce e vasca di raccolta sostituibile con plastica polivinilcloruro (PVC) | RM1 Pacco evaporante di fibra vegetale cellulosa pura; impiego: modulo di umidificazione. Incluso: distributore SPECIFICHE TECNICHE: fibra vegetale cellulosa sostituibile con plastica polivinilcloruro (PVC) RM1 Pannello sandwich; geometria: precoibentato ¦ doppia lamiera; impiego: modulo di umidificazione; spessore [mm] = 30. Incluso: doppia lamiera di lega ferrosa acciaio zincato; lastra termoacustica SPECIFICHE TECNICHE: pannello in doppia lamiera con interposto isolamento di adeguata densità | RISORSA MATERIALE | IMPIANTI MECCANICI | SISTEMI | MODULO DI UMIDIFICAZIONE | MATERIALE GENERICO NON RILEVANTE | [6 empty] | MM.05.060.0010.b | Sezioni di umidificazione ad acqua tipo a perdere da interno, composte da: raddrizzatori di filetti in acciaio zincato o pvc; pacco evaporante in cellulosa o pvc con distributore; separatore di gocce in acciaio zincato o pvc; vasca di raccolta in acciaio zincato; struttura portante in acciaio zincato o alluminio; pannellatura sandwich spessore mm 30 precoibentata formata da doppia lamiera in acciaio zincato con interposto isolamento termo acustico di adeguata densità; portine con oblò; illuminazione. - oltre 694 fino a 972 l/s [2500 - 3500 m³/h] | nd | a perdere | [9 empty] | RM.65.05.35.Oc017.0000.- - RM.12.10.00.Za001.0055.- - | 1 | cad | nd | umidificazione aria ad acqua - | unità di trattamento aria da interno - | materiale generico non rilevante | portata aria [l/s] = 695.0 ÷ 972.0 nd - portata aria [m³/h] = 2501.0 ÷ 3500.0 nd - | nd - |  | nd - | nd - | da interno; materiale di raddrizzatori di filetti, separatore di gocce e vasca di raccolta sostituibile con plastica polivinilcloruro (PVC) | nd - | nd - | nd - | nd | nd - | NO |  |  |  |  | nd |  |  |  |  | nd | nd | nd |  | nd | nd | nd | struttura portante di lega ferrosa acciaio zincato; raddrizzatori di filetti di lega ferrosa acciaio zincato; separatore di gocce di lega ferrosa acciaio zincato; vasca di raccolta di lega ferrosa acciaio zincato; portine con oblò; illuminazione | nd | nd | NO | NO
LOM251.RM.65.00.65.Za001.0785.- | Modulo di umidificazione a perdere; funzione: umidificazione aria ad acqua; impiego: unità di trattamento aria da interno; portata aria [l/s] = 695 ÷ 972 ¦ portata aria [m³/h] = 2501 ÷ 3500. Componenti: pacco evaporante, pannello sandwich. Incluso: struttura portante di lega alluminio generico; raddrizzatori di filetti di lega ferrosa acciaio zincato; separatore di gocce di lega ferrosa acciaio zincato; vasca di raccolta di lega ferrosa acciaio zincato; portine con oblò; illuminazione SPECIFICHE TECNICHE: da interno; materiale di raddrizzatori di filetti, separatore di gocce e vasca di raccolta sostituibile con plastica polivinilcloruro (PVC) RM1 Pacco evaporante di fibra vegetale cellulosa pura; impiego: modulo di umidificazione. Incluso: distributore SPECIFICHE TECNICHE: fibra vegetale cellulosa sostituibile con plastica polivinilcloruro (PVC) RM1 Pannello sandwich; geometria: precoibentato ¦ doppia lamiera; impiego: modulo di umidificazione; spessore [mm] = 30. Incluso: doppia lamiera di lega ferrosa acciaio zincato; lastra termoacustica SPECIFICHE TECNICHE: pannello in doppia lamiera con interposto isolamento di adeguata densità | 1 cad | 1527.47 | 1207.49 | 0 | RM.65.00.65.Za001.0785.- | Modulo di umidificazione a perdere; funzione: umidificazione aria ad acqua; impiego: unità di trattamento aria da interno; portata aria [l/s] = 695 ÷ 972 ¦ portata aria [m³/h] = 2501 ÷ 3500. Componenti: pacco evaporante, pannello sandwich. Incluso: struttura portante di lega alluminio generico; raddrizzatori di filetti di lega ferrosa acciaio zincato; separatore di gocce di lega ferrosa acciaio zincato; vasca di raccolta di lega ferrosa acciaio zincato; portine con oblò; illuminazione SPECIFICHE TECNICHE: da interno; materiale di raddrizzatori di filetti, separatore di gocce e vasca di raccolta sostituibile con plastica polivinilcloruro (PVC) | RM1 Pacco evaporante di fibra vegetale cellulosa pura; impiego: modulo di umidificazione. Incluso: distributore SPECIFICHE TECNICHE: fibra vegetale cellulosa sostituibile con plastica polivinilcloruro (PVC) RM1 Pannello sandwich; geometria: precoibentato ¦ doppia lamiera; impiego: modulo di umidificazione; spessore [mm] = 30. Incluso: doppia lamiera di lega ferrosa acciaio zincato; lastra termoacustica SPECIFICHE TECNICHE: pannello in doppia lamiera con interposto isolamento di adeguata densità | RISORSA MATERIALE | IMPIANTI MECCANICI | SISTEMI | MODULO DI UMIDIFICAZIONE | MATERIALE GENERICO NON RILEVANTE | [6 empty] | 000000000 | NUOVA VOCE | nd | a perdere | [9 empty] | RM.65.05.35.Oc017.0000.- - RM.12.10.00.Za001.0055.- - | 1 | cad | nd | umidificazione aria ad acqua - | unità di trattamento aria da interno - | materiale generico non rilevante | portata aria [m³/h] = 2501.0 ÷ 3500.0 nd - portata aria [l/s] = 695.0 ÷ 972.0 nd - | nd - |  | nd - | nd - | da interno; materiale di raddrizzatori di filetti, separatore di gocce e vasca di raccolta sostituibile con plastica polivinilcloruro (PVC) | nd - | nd - | nd - | nd | nd - | NO |  |  |  |  | nd |  |  |  |  | nd | nd | nd |  | nd | nd | nd | struttura portante di lega alluminio generico; raddrizzatori di filetti di lega ferrosa acciaio zincato; separatore di gocce di lega ferrosa acciaio zincato; vasca di raccolta di lega ferrosa acciaio zincato; portine con oblò; illuminazione | nd | nd | NO | NO
LOM251.RM.65.00.65.Za001.0790.- | Modulo di umidificazione a perdere; funzione: umidificazione aria ad acqua; impiego: unità di trattamento aria da esterno; portata aria [l/s] = 695 ÷ 972 ¦ portata aria [m³/h] = 2501 ÷ 3500. Componenti: pacco evaporante, pannello sandwich. Incluso: struttura portante di lega ferrosa acciaio zincato; raddrizzatori di filetti di lega ferrosa acciaio zincato; separatore di gocce di lega ferrosa acciaio zincato; vasca di raccolta di lega ferrosa acciaio zincato; portine con oblò; illuminazione; tettuccio SPECIFICHE TECNICHE: da esterno; materiale di raddrizzatori di filetti, separatore di gocce e vasca di raccolta sostituibile con plastica polivinilcloruro (PVC) RM1 Pacco evaporante di fibra vegetale cellulosa pura; impiego: modulo di umidificazione. Incluso: distributore SPECIFICHE TECNICHE: fibra vegetale cellulosa sostituibile con plastica polivinilcloruro (PVC) RM1 Pannello sandwich; geometria: precoibentato ¦ doppia lamiera; impiego: modulo di umidificazione; spessore [mm] = 30. Incluso: doppia lamiera di lega ferrosa acciaio generico rivestita di materiale mix alluminio-zinco; lastra termoacustica SPECIFICHE TECNICHE: pannello in doppia lamiera con interposto isolamento di adeguata densità; rivestimento di materiale mix alluminio-zinco sostituibile con peraluman | 1 cad | 1770.08 | 1399.27 | 0 | RM.65.00.65.Za001.0790.- | Modulo di umidificazione a perdere; funzione: umidificazione aria ad acqua; impiego: unità di trattamento aria da esterno; portata aria [l/s] = 695 ÷ 972 ¦ portata aria [m³/h] = 2501 ÷ 3500. Componenti: pacco evaporante, pannello sandwich. Incluso: struttura portante di lega ferrosa acciaio zincato; raddrizzatori di filetti di lega ferrosa acciaio zincato; separatore di gocce di lega ferrosa acciaio zincato; vasca di raccolta di lega ferrosa acciaio zincato; portine con oblò; illuminazione; tettuccio SPECIFICHE TECNICHE: da esterno; materiale di raddrizzatori di filetti, separatore di gocce e vasca di raccolta sostituibile con plastica polivinilcloruro (PVC) | RM1 Pacco evaporante di fibra vegetale cellulosa pura; impiego: modulo di umidificazione. Incluso: distributore SPECIFICHE TECNICHE: fibra vegetale cellulosa sostituibile con plastica polivinilcloruro (PVC) RM1 Pannello sandwich; geometria: precoibentato ¦ doppia lamiera; impiego: modulo di umidificazione; spessore [mm] = 30. Incluso: doppia lamiera di lega ferrosa acciaio generico rivestita di materiale mix alluminio-zinco; lastra termoacustica SPECIFICHE TECNICHE: pannello in doppia lamiera con interposto isolamento di adeguata densità; rivestimento di materiale mix alluminio-zinco sostituibile con peraluman | RISORSA MATERIALE | IMPIANTI MECCANICI | SISTEMI | MODULO DI UMIDIFICAZIONE | MATERIALE GENERICO NON RILEVANTE | [6 empty] | 000000000 | NUOVA VOCE | nd | a perdere | [9 empty] | RM.65.05.35.Oc017.0000.- - RM.12.10.00.Za001.0100.- - | 1 | cad | nd | umidificazione aria ad acqua - | unità di trattamento aria da esterno - | materiale generico non rilevante | portata aria [l/s] = 695.0 ÷ 972.0 nd - portata aria [m³/h] = 2501.0 ÷ 3500.0 nd - | nd - |  | nd - | nd - | da esterno; materiale di raddrizzatori di filetti, separatore di gocce e vasca di raccolta sostituibile con plastica polivinilcloruro (PVC) | nd - | nd - | nd - | nd | nd - | NO |  |  |  |  | nd |  |  |  |  | nd | nd | nd |  | nd | nd | nd | struttura portante di lega ferrosa acciaio zincato; raddrizzatori di filetti di lega ferrosa acciaio zincato; separatore di gocce di lega ferrosa acciaio zincato; vasca di raccolta di lega ferrosa acciaio zincato; portine con oblò; illuminazione; tettuccio | nd | nd | NO | NO
LOM251.RM.65.00.65.Za001.0795.- | Modulo di umidificazione a perdere; funzione: umidificazione aria ad acqua; impiego: unità di trattamento aria da esterno; portata aria [l/s] = 695 ÷ 972 ¦ portata aria [m³/h] = 2501 ÷ 3500. Componenti: pacco evaporante, pannello sandwich. Incluso: struttura portante di lega alluminio generico; raddrizzatori di filetti di lega ferrosa acciaio zincato; separatore di gocce di lega ferrosa acciaio zincato; vasca di raccolta di lega ferrosa acciaio zincato; portine con oblò; illuminazione; tettuccio SPECIFICHE TECNICHE: da esterno; materiale di raddrizzatori di filetti, separatore di gocce e vasca di raccolta sostituibile con plastica polivinilcloruro (PVC) RM1 Pacco evaporante di fibra vegetale cellulosa pura; impiego: modulo di umidificazione. Incluso: distributore SPECIFICHE TECNICHE: fibra vegetale cellulosa sostituibile con plastica polivinilcloruro (PVC) RM1 Pannello sandwich; geometria: precoibentato ¦ doppia lamiera; impiego: modulo di umidificazione; spessore [mm] = 30. Incluso: doppia lamiera di lega ferrosa acciaio generico rivestita di materiale mix alluminio-zinco; lastra termoacustica SPECIFICHE TECNICHE: pannello in doppia lamiera con interposto isolamento di adeguata densità; rivestimento di materiale mix alluminio-zinco sostituibile con peraluman | 1 cad | 1770.08 | 1399.27 | 0 | RM.65.00.65.Za001.0795.- | Modulo di umidificazione a perdere; funzione: umidificazione aria ad acqua; impiego: unità di trattamento aria da esterno; portata aria [l/s] = 695 ÷ 972 ¦ portata aria [m³/h] = 2501 ÷ 3500. Componenti: pacco evaporante, pannello sandwich. Incluso: struttura portante di lega alluminio generico; raddrizzatori di filetti di lega ferrosa acciaio zincato; separatore di gocce di lega ferrosa acciaio zincato; vasca di raccolta di lega ferrosa acciaio zincato; portine con oblò; illuminazione; tettuccio SPECIFICHE TECNICHE: da esterno; materiale di raddrizzatori di filetti, separatore di gocce e vasca di raccolta sostituibile con plastica polivinilcloruro (PVC) | RM1 Pacco evaporante di fibra vegetale cellulosa pura; impiego: modulo di umidificazione. Incluso: distributore SPECIFICHE TECNICHE: fibra vegetale cellulosa sostituibile con plastica polivinilcloruro (PVC) RM1 Pannello sandwich; geometria: precoibentato ¦ doppia lamiera; impiego: modulo di umidificazione; spessore [mm] = 30. Incluso: doppia lamiera di lega ferrosa acciaio generico rivestita di materiale mix alluminio-zinco; lastra termoacustica SPECIFICHE TECNICHE: pannello in doppia lamiera con interposto isolamento di adeguata densità; rivestimento di materiale mix alluminio-zinco sostituibile con peraluman | RISORSA MATERIALE | IMPIANTI MECCANICI | SISTEMI | MODULO DI UMIDIFICAZIONE | MATERIALE GENERICO NON RILEVANTE | [6 empty] | 000000000 | NUOVA VOCE | nd | a perdere | [9 empty] | RM.65.05.35.Oc017.0000.- - RM.12.10.00.Za001.0100.- - | 1 | cad | nd | umidificazione aria ad acqua - | unità di trattamento aria da esterno - | materiale generico non rilevante | portata aria [m³/h] = 2501.0 ÷ 3500.0 nd - portata aria [l/s] = 695.0 ÷ 972.0 nd - | nd - |  | nd - | nd - | da esterno; materiale di raddrizzatori di filetti, separatore di gocce e vasca di raccolta sostituibile con plastica polivinilcloruro (PVC) | nd - | nd - | nd - | nd | nd - | NO |  |  |  |  | nd |  |  |  |  | nd | nd | nd |  | nd | nd | nd | struttura portante di lega alluminio generico; raddrizzatori di filetti di lega ferrosa acciaio zincato; separatore di gocce di lega ferrosa acciaio zincato; vasca di raccolta di lega ferrosa acciaio zincato; portine con oblò; illuminazione; tettuccio | nd | nd | NO | NO
LOM251.RM.65.00.65.Za001.0800.- | Modulo di umidificazione a perdere; funzione: umidificazione aria ad acqua; impiego: unità di trattamento aria da interno; portata aria [l/s] = 973 ÷ 1388 ¦ portata aria [m³/h] = 3501 ÷ 5000. Componenti: pacco evaporante, pannello sandwich. Incluso: struttura portante di lega ferrosa acciaio zincato; raddrizzatori di filetti di lega ferrosa acciaio zincato; separatore di gocce di lega ferrosa acciaio zincato; vasca di raccolta di lega ferrosa acciaio zincato; portine con oblò; illuminazione SPECIFICHE TECNICHE: da interno; materiale di raddrizzatori di filetti, separatore di gocce e vasca di raccolta sostituibile con plastica polivinilcloruro (PVC) RM1 Pacco evaporante di fibra vegetale cellulosa pura; impiego: modulo di umidificazione. Incluso: distributore SPECIFICHE TECNICHE: fibra vegetale cellulosa sostituibile con plastica polivinilcloruro (PVC) RM1 Pannello sandwich; geometria: precoibentato ¦ doppia lamiera; impiego: modulo di umidificazione; spessore [mm] = 30. Incluso: doppia lamiera di lega ferrosa acciaio zincato; lastra termoacustica SPECIFICHE TECNICHE: pannello in doppia lamiera con interposto isolamento di adeguata densità | 1 cad | 1813.33 | 1433.46 | 0 | RM.65.00.65.Za001.0800.- | Modulo di umidificazione a perdere; funzione: umidificazione aria ad acqua; impiego: unità di trattamento aria da interno; portata aria [l/s] = 973 ÷ 1388 ¦ portata aria [m³/h] = 3501 ÷ 5000. Componenti: pacco evaporante, pannello sandwich. Incluso: struttura portante di lega ferrosa acciaio zincato; raddrizzatori di filetti di lega ferrosa acciaio zincato; separatore di gocce di lega ferrosa acciaio zincato; vasca di raccolta di lega ferrosa acciaio zincato; portine con oblò; illuminazione SPECIFICHE TECNICHE: da interno; materiale di raddrizzatori di filetti, separatore di gocce e vasca di raccolta sostituibile con plastica polivinilcloruro (PVC) | RM1 Pacco evaporante di fibra vegetale cellulosa pura; impiego: modulo di umidificazione. Incluso: distributore SPECIFICHE TECNICHE: fibra vegetale cellulosa sostituibile con plastica polivinilcloruro (PVC) RM1 Pannello sandwich; geometria: precoibentato ¦ doppia lamiera; impiego: modulo di umidificazione; spessore [mm] = 30. Incluso: doppia lamiera di lega ferrosa acciaio zincato; lastra termoacustica SPECIFICHE TECNICHE: pannello in doppia lamiera con interposto isolamento di adeguata densità | RISORSA MATERIALE | IMPIANTI MECCANICI | SISTEMI | MODULO DI UMIDIFICAZIONE | MATERIALE GENERICO NON RILEVANTE | [6 empty] | MM.05.060.0010.c | Sezioni di umidificazione ad acqua tipo a perdere da interno, composte da: raddrizzatori di filetti in acciaio zincato o pvc; pacco evaporante in cellulosa o pvc con distributore; separatore di gocce in acciaio zincato o pvc; vasca di raccolta in acciaio zincato; struttura portante in acciaio zincato o alluminio; pannellatura sandwich spessore mm 30 precoibentata formata da doppia lamiera in acciaio zincato con interposto isolamento termo acustico di adeguata densità; portine con oblò; illuminazione. - oltre 972 fino a 1388 l/s [3500 - 5000 m³/h] | nd | a perdere | [9 empty] | RM.65.05.35.Oc017.0000.- - RM.12.10.00.Za001.0055.- - | 1 | cad | nd | umidificazione aria ad acqua - | unità di trattamento aria da interno - | materiale generico non rilevante | portata aria [l/s] = 973.0 ÷ 1388.0 nd - portata aria [m³/h] = 3501.0 ÷ 5000.0 nd - | nd - |  | nd - | nd - | da interno; materiale di raddrizzatori di filetti, separatore di gocce e vasca di raccolta sostituibile con plastica polivinilcloruro (PVC) | nd - | nd - | nd - | nd | nd - | NO |  |  |  |  | nd |  |  |  |  | nd | nd | nd |  | nd | nd | nd | struttura portante di lega ferrosa acciaio zincato; raddrizzatori di filetti di lega ferrosa acciaio zincato; separatore di gocce di lega ferrosa acciaio zincato; vasca di raccolta di lega ferrosa acciaio zincato; portine con oblò; illuminazione | nd | nd | NO | NO
LOM251.RM.65.00.65.Za001.0805.- | Modulo di umidificazione a perdere; funzione: umidificazione aria ad acqua; impiego: unità di trattamento aria da interno; portata aria [l/s] = 973 ÷ 1388 ¦ portata aria [m³/h] = 3501 ÷ 5000. Componenti: pacco evaporante, pannello sandwich. Incluso: struttura portante di lega alluminio generico; raddrizzatori di filetti di lega ferrosa acciaio zincato; separatore di gocce di lega ferrosa acciaio zincato; vasca di raccolta di lega ferrosa acciaio zincato; portine con oblò; illuminazione SPECIFICHE TECNICHE: da interno; materiale di raddrizzatori di filetti, separatore di gocce e vasca di raccolta sostituibile con plastica polivinilcloruro (PVC) RM1 Pacco evaporante di fibra vegetale cellulosa pura; impiego: modulo di umidificazione. Incluso: distributore SPECIFICHE TECNICHE: fibra vegetale cellulosa sostituibile con plastica polivinilcloruro (PVC) RM1 Pannello sandwich; geometria: precoibentato ¦ doppia lamiera; impiego: modulo di umidificazione; spessore [mm] = 30. Incluso: doppia lamiera di lega ferrosa acciaio zincato; lastra termoacustica SPECIFICHE TECNICHE: pannello in doppia lamiera con interposto isolamento di adeguata densità | 1 cad | 1813.33 | 1433.46 | 0 | RM.65.00.65.Za001.0805.- | Modulo di umidificazione a perdere; funzione: umidificazione aria ad acqua; impiego: unità di trattamento aria da interno; portata aria [l/s] = 973 ÷ 1388 ¦ portata aria [m³/h] = 3501 ÷ 5000. Componenti: pacco evaporante, pannello sandwich. Incluso: struttura portante di lega alluminio generico; raddrizzatori di filetti di lega ferrosa acciaio zincato; separatore di gocce di lega ferrosa acciaio zincato; vasca di raccolta di lega ferrosa acciaio zincato; portine con oblò; illuminazione SPECIFICHE TECNICHE: da interno; materiale di raddrizzatori di filetti, separatore di gocce e vasca di raccolta sostituibile con plastica polivinilcloruro (PVC) | RM1 Pacco evaporante di fibra vegetale cellulosa pura; impiego: modulo di umidificazione. Incluso: distributore SPECIFICHE TECNICHE: fibra vegetale cellulosa sostituibile con plastica polivinilcloruro (PVC) RM1 Pannello sandwich; geometria: precoibentato ¦ doppia lamiera; impiego: modulo di umidificazione; spessore [mm] = 30. Incluso: doppia lamiera di lega ferrosa acciaio zincato; lastra termoacustica SPECIFICHE TECNICHE: pannello in doppia lamiera con interposto isolamento di adeguata densità | RISORSA MATERIALE | IMPIANTI MECCANICI | SISTEMI | MODULO DI UMIDIFICAZIONE | MATERIALE GENERICO NON RILEVANTE | [6 empty] | 000000000 | NUOVA VOCE | nd | a perdere | [9 empty] | RM.65.05.35.Oc017.0000.- - RM.12.10.00.Za001.0055.- - | 1 | cad | nd | umidificazione aria ad acqua - | unità di trattamento aria da interno - | materiale generico non rilevante | portata aria [m³/h] = 3501.0 ÷ 5000.0 nd - portata aria [l/s] = 973.0 ÷ 1388.0 nd - | nd - |  | nd - | nd - | da interno; materiale di raddrizzatori di filetti, separatore di gocce e vasca di raccolta sostituibile con plastica polivinilcloruro (PVC) | nd - | nd - | nd - | nd | nd - | NO |  |  |  |  | nd |  |  |  |  | nd | nd | nd |  | nd | nd | nd | struttura portante di lega alluminio generico; raddrizzatori di filetti di lega ferrosa acciaio zincato; separatore di gocce di lega ferrosa acciaio zincato; vasca di raccolta di lega ferrosa acciaio zincato; portine con oblò; illuminazione | nd | nd | NO | NO
LOM251.RM.65.00.65.Za001.0810.- | Modulo di umidificazione a perdere; funzione: umidificazione aria ad acqua; impiego: unità di trattamento aria da esterno; portata aria [l/s] = 973 ÷ 1388 ¦ portata aria [m³/h] = 3501 ÷ 5000. Componenti: pacco evaporante, pannello sandwich. Incluso: struttura portante di lega ferrosa acciaio zincato; raddrizzatori di filetti di lega ferrosa acciaio zincato; separatore di gocce di lega ferrosa acciaio zincato; vasca di raccolta di lega ferrosa acciaio zincato; portine con oblò; illuminazione; tettuccio SPECIFICHE TECNICHE: da esterno; materiale di raddrizzatori di filetti, separatore di gocce e vasca di raccolta sostituibile con plastica polivinilcloruro (PVC) RM1 Pacco evaporante di fibra vegetale cellulosa pura; impiego: modulo di umidificazione. Incluso: distributore SPECIFICHE TECNICHE: fibra vegetale cellulosa sostituibile con plastica polivinilcloruro (PVC) RM1 Pannello sandwich; geometria: precoibentato ¦ doppia lamiera; impiego: modulo di umidificazione; spessore [mm] = 30. Incluso: doppia lamiera di lega ferrosa acciaio generico rivestita di materiale mix alluminio-zinco; lastra termoacustica SPECIFICHE TECNICHE: pannello in doppia lamiera con interposto isolamento di adeguata densità; rivestimento di materiale mix alluminio-zinco sostituibile con peraluman | 1 cad | 2094.47 | 1655.7 | 0 | RM.65.00.65.Za001.0810.- | Modulo di umidificazione a perdere; funzione: umidificazione aria ad acqua; impiego: unità di trattamento aria da esterno; portata aria [l/s] = 973 ÷ 1388 ¦ portata aria [m³/h] = 3501 ÷ 5000. Componenti: pacco evaporante, pannello sandwich. Incluso: struttura portante di lega ferrosa acciaio zincato; raddrizzatori di filetti di lega ferrosa acciaio zincato; separatore di gocce di lega ferrosa acciaio zincato; vasca di raccolta di lega ferrosa acciaio zincato; portine con oblò; illuminazione; tettuccio SPECIFICHE TECNICHE: da esterno; materiale di raddrizzatori di filetti, separatore di gocce e vasca di raccolta sostituibile con plastica polivinilcloruro (PVC) | RM1 Pacco evaporante di fibra vegetale cellulosa pura; impiego: modulo di umidificazione. Incluso: distributore SPECIFICHE TECNICHE: fibra vegetale cellulosa sostituibile con plastica polivinilcloruro (PVC) RM1 Pannello sandwich; geometria: precoibentato ¦ doppia lamiera; impiego: modulo di umidificazione; spessore [mm] = 30. Incluso: doppia lamiera di lega ferrosa acciaio generico rivestita di materiale mix alluminio-zinco; lastra termoacustica SPECIFICHE TECNICHE: pannello in doppia lamiera con interposto isolamento di adeguata densità; rivestimento di materiale mix alluminio-zinco sostituibile con peraluman | RISORSA MATERIALE | IMPIANTI MECCANICI | SISTEMI | MODULO DI UMIDIFICAZIONE | MATERIALE GENERICO NON RILEVANTE | [6 empty] | 000000000 | NUOVA VOCE | nd | a perdere | [9 empty] | RM.65.05.35.Oc017.0000.- - RM.12.10.00.Za001.0100.- - | 1 | cad | nd | umidificazione aria ad acqua - | unità di trattamento aria da esterno - | materiale generico non rilevante | portata aria [l/s] = 973.0 ÷ 1388.0 nd - portata aria [m³/h] = 3501.0 ÷ 5000.0 nd - | nd - |  | nd - | nd - | da esterno; materiale di raddrizzatori di filetti, separatore di gocce e vasca di raccolta sostituibile con plastica polivinilcloruro (PVC) | nd - | nd - | nd - | nd | nd - | NO |  |  |  |  | nd |  |  |  |  | nd | nd | nd |  | nd | nd | nd | struttura portante di lega ferrosa acciaio zincato; raddrizzatori di filetti di lega ferrosa acciaio zincato; separatore di gocce di lega ferrosa acciaio zincato; vasca di raccolta di lega ferrosa acciaio zincato; portine con oblò; illuminazione; tettuccio | nd | nd | NO | NO
LOM251.RM.65.00.65.Za001.0815.- | Modulo di umidificazione a perdere; funzione: umidificazione aria ad acqua; impiego: unità di trattamento aria da esterno; portata aria [l/s] = 973 ÷ 1388 ¦ portata aria [m³/h] = 3501 ÷ 5000. Componenti: pacco evaporante, pannello sandwich. Incluso: struttura portante di lega alluminio generico; raddrizzatori di filetti di lega ferrosa acciaio zincato; separatore di gocce di lega ferrosa acciaio zincato; vasca di raccolta di lega ferrosa acciaio zincato; portine con oblò; illuminazione; tettuccio SPECIFICHE TECNICHE: da esterno; materiale di raddrizzatori di filetti, separatore di gocce e vasca di raccolta sostituibile con plastica polivinilcloruro (PVC) RM1 Pacco evaporante di fibra vegetale cellulosa pura; impiego: modulo di umidificazione. Incluso: distributore SPECIFICHE TECNICHE: fibra vegetale cellulosa sostituibile con plastica polivinilcloruro (PVC) RM1 Pannello sandwich; geometria: precoibentato ¦ doppia lamiera; impiego: modulo di umidificazione; spessore [mm] = 30. Incluso: doppia lamiera di lega ferrosa acciaio generico rivestita di materiale mix alluminio-zinco; lastra termoacustica SPECIFICHE TECNICHE: pannello in doppia lamiera con interposto isolamento di adeguata densità; rivestimento di materiale mix alluminio-zinco sostituibile con peraluman | 1 cad | 2094.47 | 1655.7 | 0 | RM.65.00.65.Za001.0815.- | Modulo di umidificazione a perdere; funzione: umidificazione aria ad acqua; impiego: unità di trattamento aria da esterno; portata aria [l/s] = 973 ÷ 1388 ¦ portata aria [m³/h] = 3501 ÷ 5000. Componenti: pacco evaporante, pannello sandwich. Incluso: struttura portante di lega alluminio generico; raddrizzatori di filetti di lega ferrosa acciaio zincato; separatore di gocce di lega ferrosa acciaio zincato; vasca di raccolta di lega ferrosa acciaio zincato; portine con oblò; illuminazione; tettuccio SPECIFICHE TECNICHE: da esterno; materiale di raddrizzatori di filetti, separatore di gocce e vasca di raccolta sostituibile con plastica polivinilcloruro (PVC) | RM1 Pacco evaporante di fibra vegetale cellulosa pura; impiego: modulo di umidificazione. Incluso: distributore SPECIFICHE TECNICHE: fibra vegetale cellulosa sostituibile con plastica polivinilcloruro (PVC) RM1 Pannello sandwich; geometria: precoibentato ¦ doppia lamiera; impiego: modulo di umidificazione; spessore [mm] = 30. Incluso: doppia lamiera di lega ferrosa acciaio generico rivestita di materiale mix alluminio-zinco; lastra termoacustica SPECIFICHE TECNICHE: pannello in doppia lamiera con interposto isolamento di adeguata densità; rivestimento di materiale mix alluminio-zinco sostituibile con peraluman | RISORSA MATERIALE | IMPIANTI MECCANICI | SISTEMI | MODULO DI UMIDIFICAZIONE | MATERIALE GENERICO NON RILEVANTE | [6 empty] | 000000000 | NUOVA VOCE | nd | a perdere | [9 empty] | RM.65.05.35.Oc017.0000.- - RM.12.10.00.Za001.0100.- - | 1 | cad | nd | umidificazione aria ad acqua - | unità di trattamento aria da esterno - | materiale generico non rilevante | portata aria [l/s] = 973.0 ÷ 1388.0 nd - portata aria [m³/h] = 3501.0 ÷ 5000.0 nd - | nd - |  | nd - | nd - | da esterno; materiale di raddrizzatori di filetti, separatore di gocce e vasca di raccolta sostituibile con plastica polivinilcloruro (PVC) | nd - | nd - | nd - | nd | nd - | NO |  |  |  |  | nd |  |  |  |  | nd | nd | nd |  | nd | nd | nd | struttura portante di lega alluminio generico; raddrizzatori di filetti di lega ferrosa acciaio zincato; separatore di gocce di lega ferrosa acciaio zincato; vasca di raccolta di lega ferrosa acciaio zincato; portine con oblò; illuminazione; tettuccio | nd | nd | NO | NO
LOM251.RM.65.00.65.Za001.0820.- | Modulo di umidificazione a perdere; funzione: umidificazione aria ad acqua; impiego: unità di trattamento aria da interno; portata aria [l/s] = 1389 ÷ 1944 ¦ portata aria [m³/h] = 5001 ÷ 7000. Componenti: pacco evaporante, pannello sandwich. Incluso: struttura portante di lega ferrosa acciaio zincato; raddrizzatori di filetti di lega ferrosa acciaio zincato; separatore di gocce di lega ferrosa acciaio zincato; vasca di raccolta di lega ferrosa acciaio zincato; portine con oblò; illuminazione SPECIFICHE TECNICHE: da interno; materiale di raddrizzatori di filetti, separatore di gocce e vasca di raccolta sostituibile con plastica polivinilcloruro (PVC) RM1 Pacco evaporante di fibra vegetale cellulosa pura; impiego: modulo di umidificazione. Incluso: distributore SPECIFICHE TECNICHE: fibra vegetale cellulosa sostituibile con plastica polivinilcloruro (PVC) RM1 Pannello sandwich; geometria: precoibentato ¦ doppia lamiera; impiego: modulo di umidificazione; spessore [mm] = 30. Incluso: doppia lamiera di lega ferrosa acciaio zincato; lastra termoacustica SPECIFICHE TECNICHE: pannello in doppia lamiera con interposto isolamento di adeguata densità | 1 cad | 2153.32 | 1702.23 | 0 | RM.65.00.65.Za001.0820.- | Modulo di umidificazione a perdere; funzione: umidificazione aria ad acqua; impiego: unità di trattamento aria da interno; portata aria [l/s] = 1389 ÷ 1944 ¦ portata aria [m³/h] = 5001 ÷ 7000. Componenti: pacco evaporante, pannello sandwich. Incluso: struttura portante di lega ferrosa acciaio zincato; raddrizzatori di filetti di lega ferrosa acciaio zincato; separatore di gocce di lega ferrosa acciaio zincato; vasca di raccolta di lega ferrosa acciaio zincato; portine con oblò; illuminazione SPECIFICHE TECNICHE: da interno; materiale di raddrizzatori di filetti, separatore di gocce e vasca di raccolta sostituibile con plastica polivinilcloruro (PVC) | RM1 Pacco evaporante di fibra vegetale cellulosa pura; impiego: modulo di umidificazione. Incluso: distributore SPECIFICHE TECNICHE: fibra vegetale cellulosa sostituibile con plastica polivinilcloruro (PVC) RM1 Pannello sandwich; geometria: precoibentato ¦ doppia lamiera; impiego: modulo di umidificazione; spessore [mm] = 30. Incluso: doppia lamiera di lega ferrosa acciaio zincato; lastra termoacustica SPECIFICHE TECNICHE: pannello in doppia lamiera con interposto isolamento di adeguata densità | RISORSA MATERIALE | IMPIANTI MECCANICI | SISTEMI | MODULO DI UMIDIFICAZIONE | MATERIALE GENERICO NON RILEVANTE | [6 empty] | MM.05.060.0010.d | Sezioni di umidificazione ad acqua tipo a perdere da interno, composte da: raddrizzatori di filetti in acciaio zincato o pvc; pacco evaporante in cellulosa o pvc con distributore; separatore di gocce in acciaio zincato o pvc; vasca di raccolta in acciaio zincato; struttura portante in acciaio zincato o alluminio; pannellatura sandwich spessore mm 30 precoibentata formata da doppia lamiera in acciaio zincato con interposto isolamento termo acustico di adeguata densità; portine con oblò; illuminazione. - oltre 1388 fino a 1944 l/s [5000 - 7000 m³/h] | nd | a perdere | [9 empty] | RM.65.05.35.Oc017.0000.- - RM.12.10.00.Za001.0055.- - | 1 | cad | nd | umidificazione aria ad acqua - | unità di trattamento aria da interno - | materiale generico non rilevante | portata aria [l/s] = 1389.0 ÷ 1944.0 nd - portata aria [m³/h] = 5001.0 ÷ 7000.0 nd - | nd - |  | nd - | nd - | da interno; materiale di raddrizzatori di filetti, separatore di gocce e vasca di raccolta sostituibile con plastica polivinilcloruro (PVC) | nd - | nd - | nd - | nd | nd - | NO |  |  |  |  | nd |  |  |  |  | nd | nd | nd |  | nd | nd | nd | struttura portante di lega ferrosa acciaio zincato; raddrizzatori di filetti di lega ferrosa acciaio zincato; separatore di gocce di lega ferrosa acciaio zincato; vasca di raccolta di lega ferrosa acciaio zincato; portine con oblò; illuminazione | nd | nd | NO | NO
LOM251.RM.65.00.65.Za001.0825.- | Modulo di umidificazione a perdere; funzione: umidificazione aria ad acqua; impiego: unità di trattamento aria da interno; portata aria [l/s] = 1389 ÷ 1944 ¦ portata aria [m³/h] = 5001 ÷ 7000. Componenti: pacco evaporante, pannello sandwich. Incluso: struttura portante di lega alluminio generico; raddrizzatori di filetti di lega ferrosa acciaio zincato; separatore di gocce di lega ferrosa acciaio zincato; vasca di raccolta di lega ferrosa acciaio zincato; portine con oblò; illuminazione SPECIFICHE TECNICHE: da interno; materiale di raddrizzatori di filetti, separatore di gocce e vasca di raccolta sostituibile con plastica polivinilcloruro (PVC) RM1 Pacco evaporante di fibra vegetale cellulosa pura; impiego: modulo di umidificazione. Incluso: distributore SPECIFICHE TECNICHE: fibra vegetale cellulosa sostituibile con plastica polivinilcloruro (PVC) RM1 Pannello sandwich; geometria: precoibentato ¦ doppia lamiera; impiego: modulo di umidificazione; spessore [mm] = 30. Incluso: doppia lamiera di lega ferrosa acciaio zincato; lastra termoacustica SPECIFICHE TECNICHE: pannello in doppia lamiera con interposto isolamento di adeguata densità | 1 cad | 2153.32 | 1702.23 | 0 | RM.65.00.65.Za001.0825.- | Modulo di umidificazione a perdere; funzione: umidificazione aria ad acqua; impiego: unità di trattamento aria da interno; portata aria [l/s] = 1389 ÷ 1944 ¦ portata aria [m³/h] = 5001 ÷ 7000. Componenti: pacco evaporante, pannello sandwich. Incluso: struttura portante di lega alluminio generico; raddrizzatori di filetti di lega ferrosa acciaio zincato; separatore di gocce di lega ferrosa acciaio zincato; vasca di raccolta di lega ferrosa acciaio zincato; portine con oblò; illuminazione SPECIFICHE TECNICHE: da interno; materiale di raddrizzatori di filetti, separatore di gocce e vasca di raccolta sostituibile con plastica polivinilcloruro (PVC) | RM1 Pacco evaporante di fibra vegetale cellulosa pura; impiego: modulo di umidificazione. Incluso: distributore SPECIFICHE TECNICHE: fibra vegetale cellulosa sostituibile con plastica polivinilcloruro (PVC) RM1 Pannello sandwich; geometria: precoibentato ¦ doppia lamiera; impiego: modulo di umidificazione; spessore [mm] = 30. Incluso: doppia lamiera di lega ferrosa acciaio zincato; lastra termoacustica SPECIFICHE TECNICHE: pannello in doppia lamiera con interposto isolamento di adeguata densità | RISORSA MATERIALE | IMPIANTI MECCANICI | SISTEMI | MODULO DI UMIDIFICAZIONE | MATERIALE GENERICO NON RILEVANTE | [6 empty] | 000000000 | NUOVA VOCE | nd | a perdere | [9 empty] | RM.65.05.35.Oc017.0000.- - RM.12.10.00.Za001.0055.- - | 1 | cad | nd | umidificazione aria ad acqua - | unità di trattamento aria da interno - | materiale generico non rilevante | portata aria [m³/h] = 5001.0 ÷ 7000.0 nd - portata aria [l/s] = 1389.0 ÷ 1944.0 nd - | nd - |  | nd - | nd - | da interno; materiale di raddrizzatori di filetti, separatore di gocce e vasca di raccolta sostituibile con plastica polivinilcloruro (PVC) | nd - | nd - | nd - | nd | nd - | NO |  |  |  |  | nd |  |  |  |  | nd | nd | nd |  | nd | nd | nd | struttura portante di lega alluminio generico; raddrizzatori di filetti di lega ferrosa acciaio zincato; separatore di gocce di lega ferrosa acciaio zincato; vasca di raccolta di lega ferrosa acciaio zincato; portine con oblò; illuminazione | nd | nd | NO | NO
LOM251.RM.65.00.65.Za001.0830.- | Modulo di umidificazione a perdere; funzione: umidificazione aria ad acqua; impiego: unità di trattamento aria da esterno; portata aria [l/s] = 1389 ÷ 1944 ¦ portata aria [m³/h] = 5001 ÷ 7000. Componenti: pacco evaporante, pannello sandwich. Incluso: struttura portante di lega ferrosa acciaio zincato; raddrizzatori di filetti di lega ferrosa acciaio zincato; separatore di gocce di lega ferrosa acciaio zincato; vasca di raccolta di lega ferrosa acciaio zincato; portine con oblò; illuminazione; tettuccio SPECIFICHE TECNICHE: da esterno; materiale di raddrizzatori di filetti, separatore di gocce e vasca di raccolta sostituibile con plastica polivinilcloruro (PVC) RM1 Pacco evaporante di fibra vegetale cellulosa pura; impiego: modulo di umidificazione. Incluso: distributore SPECIFICHE TECNICHE: fibra vegetale cellulosa sostituibile con plastica polivinilcloruro (PVC) RM1 Pannello sandwich; geometria: precoibentato ¦ doppia lamiera; impiego: modulo di umidificazione; spessore [mm] = 30. Incluso: doppia lamiera di lega ferrosa acciaio generico rivestita di materiale mix alluminio-zinco; lastra termoacustica SPECIFICHE TECNICHE: pannello in doppia lamiera con interposto isolamento di adeguata densità; rivestimento di materiale mix alluminio-zinco sostituibile con peraluman | 1 cad | 2484.09 | 1963.7 | 0 | RM.65.00.65.Za001.0830.- | Modulo di umidificazione a perdere; funzione: umidificazione aria ad acqua; impiego: unità di trattamento aria da esterno; portata aria [l/s] = 1389 ÷ 1944 ¦ portata aria [m³/h] = 5001 ÷ 7000. Componenti: pacco evaporante, pannello sandwich. Incluso: struttura portante di lega ferrosa acciaio zincato; raddrizzatori di filetti di lega ferrosa acciaio zincato; separatore di gocce di lega ferrosa acciaio zincato; vasca di raccolta di lega ferrosa acciaio zincato; portine con oblò; illuminazione; tettuccio SPECIFICHE TECNICHE: da esterno; materiale di raddrizzatori di filetti, separatore di gocce e vasca di raccolta sostituibile con plastica polivinilcloruro (PVC) | RM1 Pacco evaporante di fibra vegetale cellulosa pura; impiego: modulo di umidificazione. Incluso: distributore SPECIFICHE TECNICHE: fibra vegetale cellulosa sostituibile con plastica polivinilcloruro (PVC) RM1 Pannello sandwich; geometria: precoibentato ¦ doppia lamiera; impiego: modulo di umidificazione; spessore [mm] = 30. Incluso: doppia lamiera di lega ferrosa acciaio generico rivestita di materiale mix alluminio-zinco; lastra termoacustica SPECIFICHE TECNICHE: pannello in doppia lamiera con interposto isolamento di adeguata densità; rivestimento di materiale mix alluminio-zinco sostituibile con peraluman | RISORSA MATERIALE | IMPIANTI MECCANICI | SISTEMI | MODULO DI UMIDIFICAZIONE | MATERIALE GENERICO NON RILEVANTE | [6 empty] | 000000000 | NUOVA VOCE | nd | a perdere | [9 empty] | RM.65.05.35.Oc017.0000.- - RM.12.10.00.Za001.0100.- - | 1 | cad | nd | umidificazione aria ad acqua - | unità di trattamento aria da esterno - | materiale generico non rilevante | portata aria [l/s] = 1389.0 ÷ 1944.0 nd - portata aria [m³/h] = 5001.0 ÷ 7000.0 nd - | nd - |  | nd - | nd - | da esterno; materiale di raddrizzatori di filetti, separatore di gocce e vasca di raccolta sostituibile con plastica polivinilcloruro (PVC) | nd - | nd - | nd - | nd | nd - | NO |  |  |  |  | nd |  |  |  |  | nd | nd | nd |  | nd | nd | nd | struttura portante di lega ferrosa acciaio zincato; raddrizzatori di filetti di lega ferrosa acciaio zincato; separatore di gocce di lega ferrosa acciaio zincato; vasca di raccolta di lega ferrosa acciaio zincato; portine con oblò; illuminazione; tettuccio | nd | nd | NO | NO
LOM251.RM.65.00.65.Za001.0835.- | Modulo di umidificazione a perdere; funzione: umidificazione aria ad acqua; impiego: unità di trattamento aria da esterno; portata aria [l/s] = 1389 ÷ 1944 ¦ portata aria [m³/h] = 5001 ÷ 7000. Componenti: pacco evaporante, pannello sandwich. Incluso: struttura portante di lega alluminio generico; raddrizzatori di filetti di lega ferrosa acciaio zincato; separatore di gocce di lega ferrosa acciaio zincato; vasca di raccolta di lega ferrosa acciaio zincato; portine con oblò; illuminazione; tettuccio SPECIFICHE TECNICHE: da esterno; materiale di raddrizzatori di filetti, separatore di gocce e vasca di raccolta sostituibile con plastica polivinilcloruro (PVC) RM1 Pacco evaporante di fibra vegetale cellulosa pura; impiego: modulo di umidificazione. Incluso: distributore SPECIFICHE TECNICHE: fibra vegetale cellulosa sostituibile con plastica polivinilcloruro (PVC) RM1 Pannello sandwich; geometria: precoibentato ¦ doppia lamiera; impiego: modulo di umidificazione; spessore [mm] = 30. Incluso: doppia lamiera di lega ferrosa acciaio generico rivestita di materiale mix alluminio-zinco; lastra termoacustica SPECIFICHE TECNICHE: pannello in doppia lamiera con interposto isolamento di adeguata densità; rivestimento di materiale mix alluminio-zinco sostituibile con peraluman | 1 cad | 2484.09 | 1963.7 | 0 | RM.65.00.65.Za001.0835.- | Modulo di umidificazione a perdere; funzione: umidificazione aria ad acqua; impiego: unità di trattamento aria da esterno; portata aria [l/s] = 1389 ÷ 1944 ¦ portata aria [m³/h] = 5001 ÷ 7000. Componenti: pacco evaporante, pannello sandwich. Incluso: struttura portante di lega alluminio generico; raddrizzatori di filetti di lega ferrosa acciaio zincato; separatore di gocce di lega ferrosa acciaio zincato; vasca di raccolta di lega ferrosa acciaio zincato; portine con oblò; illuminazione; tettuccio SPECIFICHE TECNICHE: da esterno; materiale di raddrizzatori di filetti, separatore di gocce e vasca di raccolta sostituibile con plastica polivinilcloruro (PVC) | RM1 Pacco evaporante di fibra vegetale cellulosa pura; impiego: modulo di umidificazione. Incluso: distributore SPECIFICHE TECNICHE: fibra vegetale cellulosa sostituibile con plastica polivinilcloruro (PVC) RM1 Pannello sandwich; geometria: precoibentato ¦ doppia lamiera; impiego: modulo di umidificazione; spessore [mm] = 30. Incluso: doppia lamiera di lega ferrosa acciaio generico rivestita di materiale mix alluminio-zinco; lastra termoacustica SPECIFICHE TECNICHE: pannello in doppia lamiera con interposto isolamento di adeguata densità; rivestimento di materiale mix alluminio-zinco sostituibile con peraluman | RISORSA MATERIALE | IMPIANTI MECCANICI | SISTEMI | MODULO DI UMIDIFICAZIONE | MATERIALE GENERICO NON RILEVANTE | [6 empty] | 000000000 | NUOVA VOCE | nd | a perdere | [9 empty] | RM.65.05.35.Oc017.0000.- - RM.12.10.00.Za001.0100.- - | 1 | cad | nd | umidificazione aria ad acqua - | unità di trattamento aria da esterno - | materiale generico non rilevante | portata aria [l/s] = 1389.0 ÷ 1944.0 nd - portata aria [m³/h] = 5001.0 ÷ 7000.0 nd - | nd - |  | nd - | nd - | da esterno; materiale di raddrizzatori di filetti, separatore di gocce e vasca di raccolta sostituibile con plastica polivinilcloruro (PVC) | nd - | nd - | nd - | nd | nd - | NO |  |  |  |  | nd |  |  |  |  | nd | nd | nd |  | nd | nd | nd | struttura portante di lega alluminio generico; raddrizzatori di filetti di lega ferrosa acciaio zincato; separatore di gocce di lega ferrosa acciaio zincato; vasca di raccolta di lega ferrosa acciaio zincato; portine con oblò; illuminazione; tettuccio | nd | nd | NO | NO
LOM251.RM.65.00.65.Za001.0840.- | Modulo di umidificazione a perdere; funzione: umidificazione aria ad acqua; impiego: unità di trattamento aria da interno; portata aria [l/s] = 1945 ÷ 2777 ¦ portata aria [m³/h] = 7001 ÷ 10000. Componenti: pacco evaporante, pannello sandwich. Incluso: struttura portante di lega ferrosa acciaio zincato; raddrizzatori di filetti di lega ferrosa acciaio zincato; separatore di gocce di lega ferrosa acciaio zincato; vasca di raccolta di lega ferrosa acciaio zincato; portine con oblò; illuminazione SPECIFICHE TECNICHE: da interno; materiale di raddrizzatori di filetti, separatore di gocce e vasca di raccolta sostituibile con plastica polivinilcloruro (PVC) RM1 Pacco evaporante di fibra vegetale cellulosa pura; impiego: modulo di umidificazione. Incluso: distributore SPECIFICHE TECNICHE: fibra vegetale cellulosa sostituibile con plastica polivinilcloruro (PVC) RM1 Pannello sandwich; geometria: precoibentato ¦ doppia lamiera; impiego: modulo di umidificazione; spessore [mm] = 30. Incluso: doppia lamiera di lega ferrosa acciaio zincato; lastra termoacustica SPECIFICHE TECNICHE: pannello in doppia lamiera con interposto isolamento di adeguata densità | 1 cad | 2739.21 | 2165.38 | 0 | RM.65.00.65.Za001.0840.- | Modulo di umidificazione a perdere; funzione: umidificazione aria ad acqua; impiego: unità di trattamento aria da interno; portata aria [l/s] = 1945 ÷ 2777 ¦ portata aria [m³/h] = 7001 ÷ 10000. Componenti: pacco evaporante, pannello sandwich. Incluso: struttura portante di lega ferrosa acciaio zincato; raddrizzatori di filetti di lega ferrosa acciaio zincato; separatore di gocce di lega ferrosa acciaio zincato; vasca di raccolta di lega ferrosa acciaio zincato; portine con oblò; illuminazione SPECIFICHE TECNICHE: da interno; materiale di raddrizzatori di filetti, separatore di gocce e vasca di raccolta sostituibile con plastica polivinilcloruro (PVC) | RM1 Pacco evaporante di fibra vegetale cellulosa pura; impiego: modulo di umidificazione. Incluso: distributore SPECIFICHE TECNICHE: fibra vegetale cellulosa sostituibile con plastica polivinilcloruro (PVC) RM1 Pannello sandwich; geometria: precoibentato ¦ doppia lamiera; impiego: modulo di umidificazione; spessore [mm] = 30. Incluso: doppia lamiera di lega ferrosa acciaio zincato; lastra termoacustica SPECIFICHE TECNICHE: pannello in doppia lamiera con interposto isolamento di adeguata densità | RISORSA MATERIALE | IMPIANTI MECCANICI | SISTEMI | MODULO DI UMIDIFICAZIONE | MATERIALE GENERICO NON RILEVANTE | [6 empty] | MM.05.060.0010.e | Sezioni di umidificazione ad acqua tipo a perdere da interno, composte da: raddrizzatori di filetti in acciaio zincato o pvc; pacco evaporante in cellulosa o pvc con distributore; separatore di gocce in acciaio zincato o pvc; vasca di raccolta in acciaio zincato; struttura portante in acciaio zincato o alluminio; pannellatura sandwich spessore mm 30 precoibentata formata da doppia lamiera in acciaio zincato con interposto isolamento termo acustico di adeguata densità; portine con oblò; illuminazione. - oltre 1944 fino a 2777 l/s [7000 - 10000 m³/h] | nd | a perdere | [9 empty] | RM.65.05.35.Oc017.0000.- - RM.12.10.00.Za001.0055.- - | 1 | cad | nd | umidificazione aria ad acqua - | unità di trattamento aria da interno - | materiale generico non rilevante | portata aria [l/s] = 1945.0 ÷ 2777.0 nd - portata aria [m³/h] = 7001.0 ÷ 10000.0 nd - | nd - |  | nd - | nd - | da interno; materiale di raddrizzatori di filetti, separatore di gocce e vasca di raccolta sostituibile con plastica polivinilcloruro (PVC) | nd - | nd - | nd - | nd | nd - | NO |  |  |  |  | nd |  |  |  |  | nd | nd | nd |  | nd | nd | nd | struttura portante di lega ferrosa acciaio zincato; raddrizzatori di filetti di lega ferrosa acciaio zincato; separatore di gocce di lega ferrosa acciaio zincato; vasca di raccolta di lega ferrosa acciaio zincato; portine con oblò; illuminazione | nd | nd | NO | NO
LOM251.RM.65.00.65.Za001.0845.- | Modulo di umidificazione a perdere; funzione: umidificazione aria ad acqua; impiego: unità di trattamento aria da interno; portata aria [l/s] = 1945 ÷ 2777 ¦ portata aria [m³/h] = 7001 ÷ 10000. Componenti: pacco evaporante, pannello sandwich. Incluso: struttura portante di lega alluminio generico; raddrizzatori di filetti di lega ferrosa acciaio zincato; separatore di gocce di lega ferrosa acciaio zincato; vasca di raccolta di lega ferrosa acciaio zincato; portine con oblò; illuminazione SPECIFICHE TECNICHE: da interno; materiale di raddrizzatori di filetti, separatore di gocce e vasca di raccolta sostituibile con plastica polivinilcloruro (PVC) RM1 Pacco evaporante di fibra vegetale cellulosa pura; impiego: modulo di umidificazione. Incluso: distributore SPECIFICHE TECNICHE: fibra vegetale cellulosa sostituibile con plastica polivinilcloruro (PVC) RM1 Pannello sandwich; geometria: precoibentato ¦ doppia lamiera; impiego: modulo di umidificazione; spessore [mm] = 30. Incluso: doppia lamiera di lega ferrosa acciaio zincato; lastra termoacustica SPECIFICHE TECNICHE: pannello in doppia lamiera con interposto isolamento di adeguata densità | 1 cad | 2739.21 | 2165.38 | 0 | RM.65.00.65.Za001.0845.- | Modulo di umidificazione a perdere; funzione: umidificazione aria ad acqua; impiego: unità di trattamento aria da interno; portata aria [l/s] = 1945 ÷ 2777 ¦ portata aria [m³/h] = 7001 ÷ 10000. Componenti: pacco evaporante, pannello sandwich. Incluso: struttura portante di lega alluminio generico; raddrizzatori di filetti di lega ferrosa acciaio zincato; separatore di gocce di lega ferrosa acciaio zincato; vasca di raccolta di lega ferrosa acciaio zincato; portine con oblò; illuminazione SPECIFICHE TECNICHE: da interno; materiale di raddrizzatori di filetti, separatore di gocce e vasca di raccolta sostituibile con plastica polivinilcloruro (PVC) | RM1 Pacco evaporante di fibra vegetale cellulosa pura; impiego: modulo di umidificazione. Incluso: distributore SPECIFICHE TECNICHE: fibra vegetale cellulosa sostituibile con plastica polivinilcloruro (PVC) RM1 Pannello sandwich; geometria: precoibentato ¦ doppia lamiera; impiego: modulo di umidificazione; spessore [mm] = 30. Incluso: doppia lamiera di lega ferrosa acciaio zincato; lastra termoacustica SPECIFICHE TECNICHE: pannello in doppia lamiera con interposto isolamento di adeguata densità | RISORSA MATERIALE | IMPIANTI MECCANICI | SISTEMI | MODULO DI UMIDIFICAZIONE | MATERIALE GENERICO NON RILEVANTE | [6 empty] | 000000000 | NUOVA VOCE | nd | a perdere | [9 empty] | RM.65.05.35.Oc017.0000.- - RM.12.10.00.Za001.0055.- - | 1 | cad | nd | umidificazione aria ad acqua - | unità di trattamento aria da interno - | materiale generico non rilevante | portata aria [l/s] = 1945.0 ÷ 2777.0 nd - portata aria [m³/h] = 7001.0 ÷ 10000.0 nd - | nd - |  | nd - | nd - | da interno; materiale di raddrizzatori di filetti, separatore di gocce e vasca di raccolta sostituibile con plastica polivinilcloruro (PVC) | nd - | nd - | nd - | nd | nd - | NO |  |  |  |  | nd |  |  |  |  | nd | nd | nd |  | nd | nd | nd | struttura portante di lega alluminio generico; raddrizzatori di filetti di lega ferrosa acciaio zincato; separatore di gocce di lega ferrosa acciaio zincato; vasca di raccolta di lega ferrosa acciaio zincato; portine con oblò; illuminazione | nd | nd | NO | NO
LOM251.RM.65.00.65.Za001.0850.- | Modulo di umidificazione a perdere; funzione: umidificazione aria ad acqua; impiego: unità di trattamento aria da esterno; portata aria [l/s] = 1945 ÷ 2777 ¦ portata aria [m³/h] = 7001 ÷ 10000. Componenti: pacco evaporante, pannello sandwich. Incluso: struttura portante di lega ferrosa acciaio zincato; raddrizzatori di filetti di lega ferrosa acciaio zincato; separatore di gocce di lega ferrosa acciaio zincato; vasca di raccolta di lega ferrosa acciaio zincato; portine con oblò; illuminazione; tettuccio SPECIFICHE TECNICHE: da esterno; materiale di raddrizzatori di filetti, separatore di gocce e vasca di raccolta sostituibile con plastica polivinilcloruro (PVC) RM1 Pacco evaporante di fibra vegetale cellulosa pura; impiego: modulo di umidificazione. Incluso: distributore SPECIFICHE TECNICHE: fibra vegetale cellulosa sostituibile con plastica polivinilcloruro (PVC) RM1 Pannello sandwich; geometria: precoibentato ¦ doppia lamiera; impiego: modulo di umidificazione; spessore [mm] = 30. Incluso: doppia lamiera di lega ferrosa acciaio generico rivestita di materiale mix alluminio-zinco; lastra termoacustica SPECIFICHE TECNICHE: pannello in doppia lamiera con interposto isolamento di adeguata densità; rivestimento di materiale mix alluminio-zinco sostituibile con peraluman | 1 cad | 3176.57 | 2511.12 | 0 | RM.65.00.65.Za001.0850.- | Modulo di umidificazione a perdere; funzione: umidificazione aria ad acqua; impiego: unità di trattamento aria da esterno; portata aria [l/s] = 1945 ÷ 2777 ¦ portata aria [m³/h] = 7001 ÷ 10000. Componenti: pacco evaporante, pannello sandwich. Incluso: struttura portante di lega ferrosa acciaio zincato; raddrizzatori di filetti di lega ferrosa acciaio zincato; separatore di gocce di lega ferrosa acciaio zincato; vasca di raccolta di lega ferrosa acciaio zincato; portine con oblò; illuminazione; tettuccio SPECIFICHE TECNICHE: da esterno; materiale di raddrizzatori di filetti, separatore di gocce e vasca di raccolta sostituibile con plastica polivinilcloruro (PVC) | RM1 Pacco evaporante di fibra vegetale cellulosa pura; impiego: modulo di umidificazione. Incluso: distributore SPECIFICHE TECNICHE: fibra vegetale cellulosa sostituibile con plastica polivinilcloruro (PVC) RM1 Pannello sandwich; geometria: precoibentato ¦ doppia lamiera; impiego: modulo di umidificazione; spessore [mm] = 30. Incluso: doppia lamiera di lega ferrosa acciaio generico rivestita di materiale mix alluminio-zinco; lastra termoacustica SPECIFICHE TECNICHE: pannello in doppia lamiera con interposto isolamento di adeguata densità; rivestimento di materiale mix alluminio-zinco sostituibile con peraluman | RISORSA MATERIALE | IMPIANTI MECCANICI | SISTEMI | MODULO DI UMIDIFICAZIONE | MATERIALE GENERICO NON RILEVANTE | [6 empty] | 000000000 | NUOVA VOCE | nd | a perdere | [9 empty] | RM.65.05.35.Oc017.0000.- - RM.12.10.00.Za001.0100.- - | 1 | cad | nd | umidificazione aria ad acqua - | unità di trattamento aria da esterno - | materiale generico non rilevante | portata aria [l/s] = 1945.0 ÷ 2777.0 nd - portata aria [m³/h] = 7001.0 ÷ 10000.0 nd - | nd - |  | nd - | nd - | da esterno; materiale di raddrizzatori di filetti, separatore di gocce e vasca di raccolta sostituibile con plastica polivinilcloruro (PVC) | nd - | nd - | nd - | nd | nd - | NO |  |  |  |  | nd |  |  |  |  | nd | nd | nd |  | nd | nd | nd | struttura portante di lega ferrosa acciaio zincato; raddrizzatori di filetti di lega ferrosa acciaio zincato; separatore di gocce di lega ferrosa acciaio zincato; vasca di raccolta di lega ferrosa acciaio zincato; portine con oblò; illuminazione; tettuccio | nd | nd | NO | NO
LOM251.RM.65.00.65.Za001.0855.- | Modulo di umidificazione a perdere; funzione: umidificazione aria ad acqua; impiego: unità di trattamento aria da esterno; portata aria [l/s] = 1945 ÷ 2777 ¦ portata aria [m³/h] = 7001 ÷ 10000. Componenti: pacco evaporante, pannello sandwich. Incluso: struttura portante di lega alluminio generico; raddrizzatori di filetti di lega ferrosa acciaio zincato; separatore di gocce di lega ferrosa acciaio zincato; vasca di raccolta di lega ferrosa acciaio zincato; portine con oblò; illuminazione; tettuccio SPECIFICHE TECNICHE: da esterno; materiale di raddrizzatori di filetti, separatore di gocce e vasca di raccolta sostituibile con plastica polivinilcloruro (PVC) RM1 Pacco evaporante di fibra vegetale cellulosa pura; impiego: modulo di umidificazione. Incluso: distributore SPECIFICHE TECNICHE: fibra vegetale cellulosa sostituibile con plastica polivinilcloruro (PVC) RM1 Pannello sandwich; geometria: precoibentato ¦ doppia lamiera; impiego: modulo di umidificazione; spessore [mm] = 30. Incluso: doppia lamiera di lega ferrosa acciaio generico rivestita di materiale mix alluminio-zinco; lastra termoacustica SPECIFICHE TECNICHE: pannello in doppia lamiera con interposto isolamento di adeguata densità; rivestimento di materiale mix alluminio-zinco sostituibile con peraluman | 1 cad | 3176.57 | 2511.12 | 0 | RM.65.00.65.Za001.0855.- | Modulo di umidificazione a perdere; funzione: umidificazione aria ad acqua; impiego: unità di trattamento aria da esterno; portata aria [l/s] = 1945 ÷ 2777 ¦ portata aria [m³/h] = 7001 ÷ 10000. Componenti: pacco evaporante, pannello sandwich. Incluso: struttura portante di lega alluminio generico; raddrizzatori di filetti di lega ferrosa acciaio zincato; separatore di gocce di lega ferrosa acciaio zincato; vasca di raccolta di lega ferrosa acciaio zincato; portine con oblò; illuminazione; tettuccio SPECIFICHE TECNICHE: da esterno; materiale di raddrizzatori di filetti, separatore di gocce e vasca di raccolta sostituibile con plastica polivinilcloruro (PVC) | RM1 Pacco evaporante di fibra vegetale cellulosa pura; impiego: modulo di umidificazione. Incluso: distributore SPECIFICHE TECNICHE: fibra vegetale cellulosa sostituibile con plastica polivinilcloruro (PVC) RM1 Pannello sandwich; geometria: precoibentato ¦ doppia lamiera; impiego: modulo di umidificazione; spessore [mm] = 30. Incluso: doppia lamiera di lega ferrosa acciaio generico rivestita di materiale mix alluminio-zinco; lastra termoacustica SPECIFICHE TECNICHE: pannello in doppia lamiera con interposto isolamento di adeguata densità; rivestimento di materiale mix alluminio-zinco sostituibile con peraluman | RISORSA MATERIALE | IMPIANTI MECCANICI | SISTEMI | MODULO DI UMIDIFICAZIONE | MATERIALE GENERICO NON RILEVANTE | [6 empty] | 000000000 | NUOVA VOCE | nd | a perdere | [9 empty] | RM.65.05.35.Oc017.0000.- - RM.12.10.00.Za001.0100.- - | 1 | cad | nd | umidificazione aria ad acqua - | unità di trattamento aria da esterno - | materiale generico non rilevante | portata aria [l/s] = 1945.0 ÷ 2777.0 nd - portata aria [m³/h] = 7001.0 ÷ 10000.0 nd - | nd - |  | nd - | nd - | da esterno; materiale di raddrizzatori di filetti, separatore di gocce e vasca di raccolta sostituibile con plastica polivinilcloruro (PVC) | nd - | nd - | nd - | nd | nd - | NO |  |  |  |  | nd |  |  |  |  | nd | nd | nd |  | nd | nd | nd | struttura portante di lega alluminio generico; raddrizzatori di filetti di lega ferrosa acciaio zincato; separatore di gocce di lega ferrosa acciaio zincato; vasca di raccolta di lega ferrosa acciaio zincato; portine con oblò; illuminazione; tettuccio | nd | nd | NO | NO
LOM251.RM.65.00.65.Za001.0860.- | Modulo di umidificazione a perdere; funzione: umidificazione aria ad acqua; impiego: unità di trattamento aria da interno; portata aria [l/s] = 2778 ÷ 4166 ¦ portata aria [m³/h] = 10001 ÷ 15000. Componenti: pacco evaporante, pannello sandwich. Incluso: struttura portante di lega ferrosa acciaio zincato; raddrizzatori di filetti di lega ferrosa acciaio zincato; separatore di gocce di lega ferrosa acciaio zincato; vasca di raccolta di lega ferrosa acciaio zincato; portine con oblò; illuminazione SPECIFICHE TECNICHE: da interno; materiale di raddrizzatori di filetti, separatore di gocce e vasca di raccolta sostituibile con plastica polivinilcloruro (PVC) RM1 Pacco evaporante di fibra vegetale cellulosa pura; impiego: modulo di umidificazione. Incluso: distributore SPECIFICHE TECNICHE: fibra vegetale cellulosa sostituibile con plastica polivinilcloruro (PVC) RM1 Pannello sandwich; geometria: precoibentato ¦ doppia lamiera; impiego: modulo di umidificazione; spessore [mm] = 30. Incluso: doppia lamiera di lega ferrosa acciaio zincato; lastra termoacustica SPECIFICHE TECNICHE: pannello in doppia lamiera con interposto isolamento di adeguata densità | 1 cad | 3321.84 | 2625.96 | 0 | RM.65.00.65.Za001.0860.- | Modulo di umidificazione a perdere; funzione: umidificazione aria ad acqua; impiego: unità di trattamento aria da interno; portata aria [l/s] = 2778 ÷ 4166 ¦ portata aria [m³/h] = 10001 ÷ 15000. Componenti: pacco evaporante, pannello sandwich. Incluso: struttura portante di lega ferrosa acciaio zincato; raddrizzatori di filetti di lega ferrosa acciaio zincato; separatore di gocce di lega ferrosa acciaio zincato; vasca di raccolta di lega ferrosa acciaio zincato; portine con oblò; illuminazione SPECIFICHE TECNICHE: da interno; materiale di raddrizzatori di filetti, separatore di gocce e vasca di raccolta sostituibile con plastica polivinilcloruro (PVC) | RM1 Pacco evaporante di fibra vegetale cellulosa pura; impiego: modulo di umidificazione. Incluso: distributore SPECIFICHE TECNICHE: fibra vegetale cellulosa sostituibile con plastica polivinilcloruro (PVC) RM1 Pannello sandwich; geometria: precoibentato ¦ doppia lamiera; impiego: modulo di umidificazione; spessore [mm] = 30. Incluso: doppia lamiera di lega ferrosa acciaio zincato; lastra termoacustica SPECIFICHE TECNICHE: pannello in doppia lamiera con interposto isolamento di adeguata densità | RISORSA MATERIALE | IMPIANTI MECCANICI | SISTEMI | MODULO DI UMIDIFICAZIONE | MATERIALE GENERICO NON RILEVANTE | [6 empty] | MM.05.060.0010.f | Sezioni di umidificazione ad acqua tipo a perdere da interno, composte da: raddrizzatori di filetti in acciaio zincato o pvc; pacco evaporante in cellulosa o pvc con distributore; separatore di gocce in acciaio zincato o pvc; vasca di raccolta in acciaio zincato; struttura portante in acciaio zincato o alluminio; pannellatura sandwich spessore mm 30 precoibentata formata da doppia lamiera in acciaio zincato con interposto isolamento termo acustico di adeguata densità; portine con oblò; illuminazione. - oltre 2777 fino a 4166 l/s [10000 - 15000 m³/h] | nd | a perdere | [9 empty] | RM.65.05.35.Oc017.0000.- - RM.12.10.00.Za001.0055.- - | 1 | cad | nd | umidificazione aria ad acqua - | unità di trattamento aria da interno - | materiale generico non rilevante | portata aria [l/s] = 2778.0 ÷ 4166.0 nd - portata aria [m³/h] = 10001.0 ÷ 15000.0 nd - | nd - |  | nd - | nd - | da interno; materiale di raddrizzatori di filetti, separatore di gocce e vasca di raccolta sostituibile con plastica polivinilcloruro (PVC) | nd - | nd - | nd - | nd | nd - | NO |  |  |  |  | nd |  |  |  |  | nd | nd | nd |  | nd | nd | nd | struttura portante di lega ferrosa acciaio zincato; raddrizzatori di filetti di lega ferrosa acciaio zincato; separatore di gocce di lega ferrosa acciaio zincato; vasca di raccolta di lega ferrosa acciaio zincato; portine con oblò; illuminazione | nd | nd | NO | NO
LOM251.RM.65.00.65.Za001.0865.- | Modulo di umidificazione a perdere; funzione: umidificazione aria ad acqua; impiego: unità di trattamento aria da interno; portata aria [l/s] = 2778 ÷ 4166 ¦ portata aria [m³/h] = 10001 ÷ 15000. Componenti: pacco evaporante, pannello sandwich. Incluso: struttura portante di lega alluminio generico; raddrizzatori di filetti di lega ferrosa acciaio zincato; separatore di gocce di lega ferrosa acciaio zincato; vasca di raccolta di lega ferrosa acciaio zincato; portine con oblò; illuminazione SPECIFICHE TECNICHE: da interno; materiale di raddrizzatori di filetti, separatore di gocce e vasca di raccolta sostituibile con plastica polivinilcloruro (PVC) RM1 Pacco evaporante di fibra vegetale cellulosa pura; impiego: modulo di umidificazione. Incluso: distributore SPECIFICHE TECNICHE: fibra vegetale cellulosa sostituibile con plastica polivinilcloruro (PVC) RM1 Pannello sandwich; geometria: precoibentato ¦ doppia lamiera; impiego: modulo di umidificazione; spessore [mm] = 30. Incluso: doppia lamiera di lega ferrosa acciaio zincato; lastra termoacustica SPECIFICHE TECNICHE: pannello in doppia lamiera con interposto isolamento di adeguata densità | 1 cad | 3321.84 | 2625.96 | 0 | RM.65.00.65.Za001.0865.- | Modulo di umidificazione a perdere; funzione: umidificazione aria ad acqua; impiego: unità di trattamento aria da interno; portata aria [l/s] = 2778 ÷ 4166 ¦ portata aria [m³/h] = 10001 ÷ 15000. Componenti: pacco evaporante, pannello sandwich. Incluso: struttura portante di lega alluminio generico; raddrizzatori di filetti di lega ferrosa acciaio zincato; separatore di gocce di lega ferrosa acciaio zincato; vasca di raccolta di lega ferrosa acciaio zincato; portine con oblò; illuminazione SPECIFICHE TECNICHE: da interno; materiale di raddrizzatori di filetti, separatore di gocce e vasca di raccolta sostituibile con plastica polivinilcloruro (PVC) | RM1 Pacco evaporante di fibra vegetale cellulosa pura; impiego: modulo di umidificazione. Incluso: distributore SPECIFICHE TECNICHE: fibra vegetale cellulosa sostituibile con plastica polivinilcloruro (PVC) RM1 Pannello sandwich; geometria: precoibentato ¦ doppia lamiera; impiego: modulo di umidificazione; spessore [mm] = 30. Incluso: doppia lamiera di lega ferrosa acciaio zincato; lastra termoacustica SPECIFICHE TECNICHE: pannello in doppia lamiera con interposto isolamento di adeguata densità | RISORSA MATERIALE | IMPIANTI MECCANICI | SISTEMI | MODULO DI UMIDIFICAZIONE | MATERIALE GENERICO NON RILEVANTE | [6 empty] | 000000000 | NUOVA VOCE | nd | a perdere | [9 empty] | RM.65.05.35.Oc017.0000.- - RM.12.10.00.Za001.0055.- - | 1 | cad | nd | umidificazione aria ad acqua - | unità di trattamento aria da interno - | materiale generico non rilevante | portata aria [l/s] = 2778.0 ÷ 4166.0 nd - portata aria [m³/h] = 10001.0 ÷ 15000.0 nd - | nd - |  | nd - | nd - | da interno; materiale di raddrizzatori di filetti, separatore di gocce e vasca di raccolta sostituibile con plastica polivinilcloruro (PVC) | nd - | nd - | nd - | nd | nd - | NO |  |  |  |  | nd |  |  |  |  | nd | nd | nd |  | nd | nd | nd | struttura portante di lega alluminio generico; raddrizzatori di filetti di lega ferrosa acciaio zincato; separatore di gocce di lega ferrosa acciaio zincato; vasca di raccolta di lega ferrosa acciaio zincato; portine con oblò; illuminazione | nd | nd | NO | NO
LOM251.RM.65.00.65.Za001.0870.- | Modulo di umidificazione a perdere; funzione: umidificazione aria ad acqua; impiego: unità di trattamento aria da esterno; portata aria [l/s] = 2778 ÷ 4166 ¦ portata aria [m³/h] = 10001 ÷ 15000. Componenti: pacco evaporante, pannello sandwich. Incluso: struttura portante di lega ferrosa acciaio zincato; raddrizzatori di filetti di lega ferrosa acciaio zincato; separatore di gocce di lega ferrosa acciaio zincato; vasca di raccolta di lega ferrosa acciaio zincato; portine con oblò; illuminazione; tettuccio SPECIFICHE TECNICHE: da esterno; materiale di raddrizzatori di filetti, separatore di gocce e vasca di raccolta sostituibile con plastica polivinilcloruro (PVC) RM1 Pacco evaporante di fibra vegetale cellulosa pura; impiego: modulo di umidificazione. Incluso: distributore SPECIFICHE TECNICHE: fibra vegetale cellulosa sostituibile con plastica polivinilcloruro (PVC) RM1 Pannello sandwich; geometria: precoibentato ¦ doppia lamiera; impiego: modulo di umidificazione; spessore [mm] = 30. Incluso: doppia lamiera di lega ferrosa acciaio generico rivestita di materiale mix alluminio-zinco; lastra termoacustica SPECIFICHE TECNICHE: pannello in doppia lamiera con interposto isolamento di adeguata densità; rivestimento di materiale mix alluminio-zinco sostituibile con peraluman | 1 cad | 3827.19 | 3025.44 | 0 | RM.65.00.65.Za001.0870.- | Modulo di umidificazione a perdere; funzione: umidificazione aria ad acqua; impiego: unità di trattamento aria da esterno; portata aria [l/s] = 2778 ÷ 4166 ¦ portata aria [m³/h] = 10001 ÷ 15000. Componenti: pacco evaporante, pannello sandwich. Incluso: struttura portante di lega ferrosa acciaio zincato; raddrizzatori di filetti di lega ferrosa acciaio zincato; separatore di gocce di lega ferrosa acciaio zincato; vasca di raccolta di lega ferrosa acciaio zincato; portine con oblò; illuminazione; tettuccio SPECIFICHE TECNICHE: da esterno; materiale di raddrizzatori di filetti, separatore di gocce e vasca di raccolta sostituibile con plastica polivinilcloruro (PVC) | RM1 Pacco evaporante di fibra vegetale cellulosa pura; impiego: modulo di umidificazione. Incluso: distributore SPECIFICHE TECNICHE: fibra vegetale cellulosa sostituibile con plastica polivinilcloruro (PVC) RM1 Pannello sandwich; geometria: precoibentato ¦ doppia lamiera; impiego: modulo di umidificazione; spessore [mm] = 30. Incluso: doppia lamiera di lega ferrosa acciaio generico rivestita di materiale mix alluminio-zinco; lastra termoacustica SPECIFICHE TECNICHE: pannello in doppia lamiera con interposto isolamento di adeguata densità; rivestimento di materiale mix alluminio-zinco sostituibile con peraluman | RISORSA MATERIALE | IMPIANTI MECCANICI | SISTEMI | MODULO DI UMIDIFICAZIONE | MATERIALE GENERICO NON RILEVANTE | [6 empty] | 000000000 | NUOVA VOCE | nd | a perdere | [9 empty] | RM.65.05.35.Oc017.0000.- - RM.12.10.00.Za001.0100.- - | 1 | cad | nd | umidificazione aria ad acqua - | unità di trattamento aria da esterno - | materiale generico non rilevante | portata aria [m³/h] = 10001.0 ÷ 15000.0 nd - portata aria [l/s] = 2778.0 ÷ 4166.0 nd - | nd - |  | nd - | nd - | da esterno; materiale di raddrizzatori di filetti, separatore di gocce e vasca di raccolta sostituibile con plastica polivinilcloruro (PVC) | nd - | nd - | nd - | nd | nd - | NO |  |  |  |  | nd |  |  |  |  | nd | nd | nd |  | nd | nd | nd | struttura portante di lega ferrosa acciaio zincato; raddrizzatori di filetti di lega ferrosa acciaio zincato; separatore di gocce di lega ferrosa acciaio zincato; vasca di raccolta di lega ferrosa acciaio zincato; portine con oblò; illuminazione; tettuccio | nd | nd | NO | NO
LOM251.RM.65.00.65.Za001.0875.- | Modulo di umidificazione a perdere; funzione: umidificazione aria ad acqua; impiego: unità di trattamento aria da esterno; portata aria [l/s] = 2778 ÷ 4166 ¦ portata aria [m³/h] = 10001 ÷ 15000. Componenti: pacco evaporante, pannello sandwich. Incluso: struttura portante di lega alluminio generico; raddrizzatori di filetti di lega ferrosa acciaio zincato; separatore di gocce di lega ferrosa acciaio zincato; vasca di raccolta di lega ferrosa acciaio zincato; portine con oblò; illuminazione; tettuccio SPECIFICHE TECNICHE: da esterno; materiale di raddrizzatori di filetti, separatore di gocce e vasca di raccolta sostituibile con plastica polivinilcloruro (PVC) RM1 Pacco evaporante di fibra vegetale cellulosa pura; impiego: modulo di umidificazione. Incluso: distributore SPECIFICHE TECNICHE: fibra vegetale cellulosa sostituibile con plastica polivinilcloruro (PVC) RM1 Pannello sandwich; geometria: precoibentato ¦ doppia lamiera; impiego: modulo di umidificazione; spessore [mm] = 30. Incluso: doppia lamiera di lega ferrosa acciaio generico rivestita di materiale mix alluminio-zinco; lastra termoacustica SPECIFICHE TECNICHE: pannello in doppia lamiera con interposto isolamento di adeguata densità; rivestimento di materiale mix alluminio-zinco sostituibile con peraluman | 1 cad | 3827.19 | 3025.44 | 0 | RM.65.00.65.Za001.0875.- | Modulo di umidificazione a perdere; funzione: umidificazione aria ad acqua; impiego: unità di trattamento aria da esterno; portata aria [l/s] = 2778 ÷ 4166 ¦ portata aria [m³/h] = 10001 ÷ 15000. Componenti: pacco evaporante, pannello sandwich. Incluso: struttura portante di lega alluminio generico; raddrizzatori di filetti di lega ferrosa acciaio zincato; separatore di gocce di lega ferrosa acciaio zincato; vasca di raccolta di lega ferrosa acciaio zincato; portine con oblò; illuminazione; tettuccio SPECIFICHE TECNICHE: da esterno; materiale di raddrizzatori di filetti, separatore di gocce e vasca di raccolta sostituibile con plastica polivinilcloruro (PVC) | RM1 Pacco evaporante di fibra vegetale cellulosa pura; impiego: modulo di umidificazione. Incluso: distributore SPECIFICHE TECNICHE: fibra vegetale cellulosa sostituibile con plastica polivinilcloruro (PVC) RM1 Pannello sandwich; geometria: precoibentato ¦ doppia lamiera; impiego: modulo di umidificazione; spessore [mm] = 30. Incluso: doppia lamiera di lega ferrosa acciaio generico rivestita di materiale mix alluminio-zinco; lastra termoacustica SPECIFICHE TECNICHE: pannello in doppia lamiera con interposto isolamento di adeguata densità; rivestimento di materiale mix alluminio-zinco sostituibile con peraluman | RISORSA MATERIALE | IMPIANTI MECCANICI | SISTEMI | MODULO DI UMIDIFICAZIONE | MATERIALE GENERICO NON RILEVANTE | [6 empty] | 000000000 | NUOVA VOCE | nd | a perdere | [9 empty] | RM.65.05.35.Oc017.0000.- - RM.12.10.00.Za001.0100.- - | 1 | cad | nd | umidificazione aria ad acqua - | unità di trattamento aria da esterno - | materiale generico non rilevante | portata aria [l/s] = 2778.0 ÷ 4166.0 nd - portata aria [m³/h] = 10001.0 ÷ 15000.0 nd - | nd - |  | nd - | nd - | da esterno; materiale di raddrizzatori di filetti, separatore di gocce e vasca di raccolta sostituibile con plastica polivinilcloruro (PVC) | nd - | nd - | nd - | nd | nd - | NO |  |  |  |  | nd |  |  |  |  | nd | nd | nd |  | nd | nd | nd | struttura portante di lega alluminio generico; raddrizzatori di filetti di lega ferrosa acciaio zincato; separatore di gocce di lega ferrosa acciaio zincato; vasca di raccolta di lega ferrosa acciaio zincato; portine con oblò; illuminazione; tettuccio | nd | nd | NO | NO
LOM251.RM.65.00.65.Za001.0880.- | Modulo di umidificazione a perdere; funzione: umidificazione aria ad acqua; impiego: unità di trattamento aria da interno; portata aria [l/s] = 4167 ÷ 6111 ¦ portata aria [m³/h] = 15001 ÷ 22000. Componenti: pacco evaporante, pannello sandwich. Incluso: struttura portante di lega ferrosa acciaio zincato; raddrizzatori di filetti di lega ferrosa acciaio zincato; separatore di gocce di lega ferrosa acciaio zincato; vasca di raccolta di lega ferrosa acciaio zincato; portine con oblò; illuminazione SPECIFICHE TECNICHE: da interno; materiale di raddrizzatori di filetti, separatore di gocce e vasca di raccolta sostituibile con plastica polivinilcloruro (PVC) RM1 Pacco evaporante di fibra vegetale cellulosa pura; impiego: modulo di umidificazione. Incluso: distributore SPECIFICHE TECNICHE: fibra vegetale cellulosa sostituibile con plastica polivinilcloruro (PVC) RM1 Pannello sandwich; geometria: precoibentato ¦ doppia lamiera; impiego: modulo di umidificazione; spessore [mm] = 30. Incluso: doppia lamiera di lega ferrosa acciaio zincato; lastra termoacustica SPECIFICHE TECNICHE: pannello in doppia lamiera con interposto isolamento di adeguata densità | 1 cad | 4520.75 | 3573.71 | 0 | RM.65.00.65.Za001.0880.- | Modulo di umidificazione a perdere; funzione: umidificazione aria ad acqua; impiego: unità di trattamento aria da interno; portata aria [l/s] = 4167 ÷ 6111 ¦ portata aria [m³/h] = 15001 ÷ 22000. Componenti: pacco evaporante, pannello sandwich. Incluso: struttura portante di lega ferrosa acciaio zincato; raddrizzatori di filetti di lega ferrosa acciaio zincato; separatore di gocce di lega ferrosa acciaio zincato; vasca di raccolta di lega ferrosa acciaio zincato; portine con oblò; illuminazione SPECIFICHE TECNICHE: da interno; materiale di raddrizzatori di filetti, separatore di gocce e vasca di raccolta sostituibile con plastica polivinilcloruro (PVC) | RM1 Pacco evaporante di fibra vegetale cellulosa pura; impiego: modulo di umidificazione. Incluso: distributore SPECIFICHE TECNICHE: fibra vegetale cellulosa sostituibile con plastica polivinilcloruro (PVC) RM1 Pannello sandwich; geometria: precoibentato ¦ doppia lamiera; impiego: modulo di umidificazione; spessore [mm] = 30. Incluso: doppia lamiera di lega ferrosa acciaio zincato; lastra termoacustica SPECIFICHE TECNICHE: pannello in doppia lamiera con interposto isolamento di adeguata densità | RISORSA MATERIALE | IMPIANTI MECCANICI | SISTEMI | MODULO DI UMIDIFICAZIONE | MATERIALE GENERICO NON RILEVANTE | [6 empty] | MM.05.060.0010.g | Sezioni di umidificazione ad acqua tipo a perdere da interno, composte da: raddrizzatori di filetti in acciaio zincato o pvc; pacco evaporante in cellulosa o pvc con distributore; separatore di gocce in acciaio zincato o pvc; vasca di raccolta in acciaio zincato; struttura portante in acciaio zincato o alluminio; pannellatura sandwich spessore mm 30 precoibentata formata da doppia lamiera in acciaio zincato con interposto isolamento termo acustico di adeguata densità; portine con oblò; illuminazione. - oltre 4166 fino a 6111 l/s [15000 - 22000 m³/h] | nd | a perdere | [9 empty] | RM.65.05.35.Oc017.0000.- - RM.12.10.00.Za001.0055.- - | 1 | cad | nd | umidificazione aria ad acqua - | unità di trattamento aria da interno - | materiale generico non rilevante | portata aria [m³/h] = 15001.0 ÷ 22000.0 nd - portata aria [l/s] = 4167.0 ÷ 6111.0 nd - | nd - |  | nd - | nd - | da interno; materiale di raddrizzatori di filetti, separatore di gocce e vasca di raccolta sostituibile con plastica polivinilcloruro (PVC) | nd - | nd - | nd - | nd | nd - | NO |  |  |  |  | nd |  |  |  |  | nd | nd | nd |  | nd | nd | nd | struttura portante di lega ferrosa acciaio zincato; raddrizzatori di filetti di lega ferrosa acciaio zincato; separatore di gocce di lega ferrosa acciaio zincato; vasca di raccolta di lega ferrosa acciaio zincato; portine con oblò; illuminazione | nd | nd | NO | NO
LOM251.RM.65.00.65.Za001.0885.- | Modulo di umidificazione a perdere; funzione: umidificazione aria ad acqua; impiego: unità di trattamento aria da interno; portata aria [l/s] = 4167 ÷ 6111 ¦ portata aria [m³/h] = 15001 ÷ 22000. Componenti: pacco evaporante, pannello sandwich. Incluso: struttura portante di lega alluminio generico; raddrizzatori di filetti di lega ferrosa acciaio zincato; separatore di gocce di lega ferrosa acciaio zincato; vasca di raccolta di lega ferrosa acciaio zincato; portine con oblò; illuminazione SPECIFICHE TECNICHE: da interno; materiale di raddrizzatori di filetti, separatore di gocce e vasca di raccolta sostituibile con plastica polivinilcloruro (PVC) RM1 Pacco evaporante di fibra vegetale cellulosa pura; impiego: modulo di umidificazione. Incluso: distributore SPECIFICHE TECNICHE: fibra vegetale cellulosa sostituibile con plastica polivinilcloruro (PVC) RM1 Pannello sandwich; geometria: precoibentato ¦ doppia lamiera; impiego: modulo di umidificazione; spessore [mm] = 30. Incluso: doppia lamiera di lega ferrosa acciaio zincato; lastra termoacustica SPECIFICHE TECNICHE: pannello in doppia lamiera con interposto isolamento di adeguata densità | 1 cad | 4520.75 | 3573.71 | 0 | RM.65.00.65.Za001.0885.- | Modulo di umidificazione a perdere; funzione: umidificazione aria ad acqua; impiego: unità di trattamento aria da interno; portata aria [l/s] = 4167 ÷ 6111 ¦ portata aria [m³/h] = 15001 ÷ 22000. Componenti: pacco evaporante, pannello sandwich. Incluso: struttura portante di lega alluminio generico; raddrizzatori di filetti di lega ferrosa acciaio zincato; separatore di gocce di lega ferrosa acciaio zincato; vasca di raccolta di lega ferrosa acciaio zincato; portine con oblò; illuminazione SPECIFICHE TECNICHE: da interno; materiale di raddrizzatori di filetti, separatore di gocce e vasca di raccolta sostituibile con plastica polivinilcloruro (PVC) | RM1 Pacco evaporante di fibra vegetale cellulosa pura; impiego: modulo di umidificazione. Incluso: distributore SPECIFICHE TECNICHE: fibra vegetale cellulosa sostituibile con plastica polivinilcloruro (PVC) RM1 Pannello sandwich; geometria: precoibentato ¦ doppia lamiera; impiego: modulo di umidificazione; spessore [mm] = 30. Incluso: doppia lamiera di lega ferrosa acciaio zincato; lastra termoacustica SPECIFICHE TECNICHE: pannello in doppia lamiera con interposto isolamento di adeguata densità | RISORSA MATERIALE | IMPIANTI MECCANICI | SISTEMI | MODULO DI UMIDIFICAZIONE | MATERIALE GENERICO NON RILEVANTE | [6 empty] | 000000000 | NUOVA VOCE | nd | a perdere | [9 empty] | RM.65.05.35.Oc017.0000.- - RM.12.10.00.Za001.0055.- - | 1 | cad | nd | umidificazione aria ad acqua - | unità di trattamento aria da interno - | materiale generico non rilevante | portata aria [l/s] = 4167.0 ÷ 6111.0 nd - portata aria [m³/h] = 15001.0 ÷ 22000.0 nd - | nd - |  | nd - | nd - | da interno; materiale di raddrizzatori di filetti, separatore di gocce e vasca di raccolta sostituibile con plastica polivinilcloruro (PVC) | nd - | nd - | nd - | nd | nd - | NO |  |  |  |  | nd |  |  |  |  | nd | nd | nd |  | nd | nd | nd | struttura portante di lega alluminio generico; raddrizzatori di filetti di lega ferrosa acciaio zincato; separatore di gocce di lega ferrosa acciaio zincato; vasca di raccolta di lega ferrosa acciaio zincato; portine con oblò; illuminazione | nd | nd | NO | NO
LOM251.RM.65.00.65.Za001.0890.- | Modulo di umidificazione a perdere; funzione: umidificazione aria ad acqua; impiego: unità di trattamento aria da esterno; portata aria [l/s] = 4167 ÷ 6111 ¦ portata aria [m³/h] = 15001 ÷ 22000. Componenti: pacco evaporante, pannello sandwich. Incluso: struttura portante di lega ferrosa acciaio zincato; raddrizzatori di filetti di lega ferrosa acciaio zincato; separatore di gocce di lega ferrosa acciaio zincato; vasca di raccolta di lega ferrosa acciaio zincato; portine con oblò; illuminazione; tettuccio SPECIFICHE TECNICHE: da esterno; materiale di raddrizzatori di filetti, separatore di gocce e vasca di raccolta sostituibile con plastica polivinilcloruro (PVC) RM1 Pacco evaporante di fibra vegetale cellulosa pura; impiego: modulo di umidificazione. Incluso: distributore SPECIFICHE TECNICHE: fibra vegetale cellulosa sostituibile con plastica polivinilcloruro (PVC) RM1 Pannello sandwich; geometria: precoibentato ¦ doppia lamiera; impiego: modulo di umidificazione; spessore [mm] = 30. Incluso: doppia lamiera di lega ferrosa acciaio generico rivestita di materiale mix alluminio-zinco; lastra termoacustica SPECIFICHE TECNICHE: pannello in doppia lamiera con interposto isolamento di adeguata densità; rivestimento di materiale mix alluminio-zinco sostituibile con peraluman | 1 cad | 5200.69 | 4111.22 | 0 | RM.65.00.65.Za001.0890.- | Modulo di umidificazione a perdere; funzione: umidificazione aria ad acqua; impiego: unità di trattamento aria da esterno; portata aria [l/s] = 4167 ÷ 6111 ¦ portata aria [m³/h] = 15001 ÷ 22000. Componenti: pacco evaporante, pannello sandwich. Incluso: struttura portante di lega ferrosa acciaio zincato; raddrizzatori di filetti di lega ferrosa acciaio zincato; separatore di gocce di lega ferrosa acciaio zincato; vasca di raccolta di lega ferrosa acciaio zincato; portine con oblò; illuminazione; tettuccio SPECIFICHE TECNICHE: da esterno; materiale di raddrizzatori di filetti, separatore di gocce e vasca di raccolta sostituibile con plastica polivinilcloruro (PVC) | RM1 Pacco evaporante di fibra vegetale cellulosa pura; impiego: modulo di umidificazione. Incluso: distributore SPECIFICHE TECNICHE: fibra vegetale cellulosa sostituibile con plastica polivinilcloruro (PVC) RM1 Pannello sandwich; geometria: precoibentato ¦ doppia lamiera; impiego: modulo di umidificazione; spessore [mm] = 30. Incluso: doppia lamiera di lega ferrosa acciaio generico rivestita di materiale mix alluminio-zinco; lastra termoacustica SPECIFICHE TECNICHE: pannello in doppia lamiera con interposto isolamento di adeguata densità; rivestimento di materiale mix alluminio-zinco sostituibile con peraluman | RISORSA MATERIALE | IMPIANTI MECCANICI | SISTEMI | MODULO DI UMIDIFICAZIONE | MATERIALE GENERICO NON RILEVANTE | [6 empty] | 000000000 | NUOVA VOCE | nd | a perdere | [9 empty] | RM.65.05.35.Oc017.0000.- - RM.12.10.00.Za001.0100.- - | 1 | cad | nd | umidificazione aria ad acqua - | unità di trattamento aria da esterno - | materiale generico non rilevante | portata aria [m³/h] = 15001.0 ÷ 22000.0 nd - portata aria [l/s] = 4167.0 ÷ 6111.0 nd - | nd - |  | nd - | nd - | da esterno; materiale di raddrizzatori di filetti, separatore di gocce e vasca di raccolta sostituibile con plastica polivinilcloruro (PVC) | nd - | nd - | nd - | nd | nd - | NO |  |  |  |  | nd |  |  |  |  | nd | nd | nd |  | nd | nd | nd | struttura portante di lega ferrosa acciaio zincato; raddrizzatori di filetti di lega ferrosa acciaio zincato; separatore di gocce di lega ferrosa acciaio zincato; vasca di raccolta di lega ferrosa acciaio zincato; portine con oblò; illuminazione; tettuccio | nd | nd | NO | NO
LOM251.RM.65.00.65.Za001.0895.- | Modulo di umidificazione a perdere; funzione: umidificazione aria ad acqua; impiego: unità di trattamento aria da esterno; portata aria [l/s] = 4167 ÷ 6111 ¦ portata aria [m³/h] = 15001 ÷ 22000. Componenti: pacco evaporante, pannello sandwich. Incluso: struttura portante di lega alluminio generico; raddrizzatori di filetti di lega ferrosa acciaio zincato; separatore di gocce di lega ferrosa acciaio zincato; vasca di raccolta di lega ferrosa acciaio zincato; portine con oblò; illuminazione; tettuccio SPECIFICHE TECNICHE: da esterno; materiale di raddrizzatori di filetti, separatore di gocce e vasca di raccolta sostituibile con plastica polivinilcloruro (PVC) RM1 Pacco evaporante di fibra vegetale cellulosa pura; impiego: modulo di umidificazione. Incluso: distributore SPECIFICHE TECNICHE: fibra vegetale cellulosa sostituibile con plastica polivinilcloruro (PVC) RM1 Pannello sandwich; geometria: precoibentato ¦ doppia lamiera; impiego: modulo di umidificazione; spessore [mm] = 30. Incluso: doppia lamiera di lega ferrosa acciaio generico rivestita di materiale mix alluminio-zinco; lastra termoacustica SPECIFICHE TECNICHE: pannello in doppia lamiera con interposto isolamento di adeguata densità; rivestimento di materiale mix alluminio-zinco sostituibile con peraluman | 1 cad | 5200.69 | 4111.22 | 0 | RM.65.00.65.Za001.0895.- | Modulo di umidificazione a perdere; funzione: umidificazione aria ad acqua; impiego: unità di trattamento aria da esterno; portata aria [l/s] = 4167 ÷ 6111 ¦ portata aria [m³/h] = 15001 ÷ 22000. Componenti: pacco evaporante, pannello sandwich. Incluso: struttura portante di lega alluminio generico; raddrizzatori di filetti di lega ferrosa acciaio zincato; separatore di gocce di lega ferrosa acciaio zincato; vasca di raccolta di lega ferrosa acciaio zincato; portine con oblò; illuminazione; tettuccio SPECIFICHE TECNICHE: da esterno; materiale di raddrizzatori di filetti, separatore di gocce e vasca di raccolta sostituibile con plastica polivinilcloruro (PVC) | RM1 Pacco evaporante di fibra vegetale cellulosa pura; impiego: modulo di umidificazione. Incluso: distributore SPECIFICHE TECNICHE: fibra vegetale cellulosa sostituibile con plastica polivinilcloruro (PVC) RM1 Pannello sandwich; geometria: precoibentato ¦ doppia lamiera; impiego: modulo di umidificazione; spessore [mm] = 30. Incluso: doppia lamiera di lega ferrosa acciaio generico rivestita di materiale mix alluminio-zinco; lastra termoacustica SPECIFICHE TECNICHE: pannello in doppia lamiera con interposto isolamento di adeguata densità; rivestimento di materiale mix alluminio-zinco sostituibile con peraluman | RISORSA MATERIALE | IMPIANTI MECCANICI | SISTEMI | MODULO DI UMIDIFICAZIONE | MATERIALE GENERICO NON RILEVANTE | [6 empty] | 000000000 | NUOVA VOCE | nd | a perdere | [9 empty] | RM.65.05.35.Oc017.0000.- - RM.12.10.00.Za001.0100.- - | 1 | cad | nd | umidificazione aria ad acqua - | unità di trattamento aria da esterno - | materiale generico non rilevante | portata aria [l/s] = 4167.0 ÷ 6111.0 nd - portata aria [m³/h] = 15001.0 ÷ 22000.0 nd - | nd - |  | nd - | nd - | da esterno; materiale di raddrizzatori di filetti, separatore di gocce e vasca di raccolta sostituibile con plastica polivinilcloruro (PVC) | nd - | nd - | nd - | nd | nd - | NO |  |  |  |  | nd |  |  |  |  | nd | nd | nd |  | nd | nd | nd | struttura portante di lega alluminio generico; raddrizzatori di filetti di lega ferrosa acciaio zincato; separatore di gocce di lega ferrosa acciaio zincato; vasca di raccolta di lega ferrosa acciaio zincato; portine con oblò; illuminazione; tettuccio | nd | nd | NO | NO
LOM251.RM.65.00.65.Za001.0900.- | Modulo di umidificazione a perdere; funzione: umidificazione aria ad acqua; impiego: unità di trattamento aria da interno; portata aria [l/s] = 6112 ÷ 8333 ¦ portata aria [m³/h] = 22001 ÷ 30000. Componenti: pacco evaporante, pannello sandwich. Incluso: struttura portante di lega ferrosa acciaio zincato; raddrizzatori di filetti di lega ferrosa acciaio zincato; separatore di gocce di lega ferrosa acciaio zincato; vasca di raccolta di lega ferrosa acciaio zincato; portine con oblò; illuminazione SPECIFICHE TECNICHE: da interno; materiale di raddrizzatori di filetti, separatore di gocce e vasca di raccolta sostituibile con plastica polivinilcloruro (PVC) RM1 Pacco evaporante di fibra vegetale cellulosa pura; impiego: modulo di umidificazione. Incluso: distributore SPECIFICHE TECNICHE: fibra vegetale cellulosa sostituibile con plastica polivinilcloruro (PVC) RM1 Pannello sandwich; geometria: precoibentato ¦ doppia lamiera; impiego: modulo di umidificazione; spessore [mm] = 30. Incluso: doppia lamiera di lega ferrosa acciaio zincato; lastra termoacustica SPECIFICHE TECNICHE: pannello in doppia lamiera con interposto isolamento di adeguata densità | 1 cad | 5361.68 | 4238.48 | 0 | RM.65.00.65.Za001.0900.- | Modulo di umidificazione a perdere; funzione: umidificazione aria ad acqua; impiego: unità di trattamento aria da interno; portata aria [l/s] = 6112 ÷ 8333 ¦ portata aria [m³/h] = 22001 ÷ 30000. Componenti: pacco evaporante, pannello sandwich. Incluso: struttura portante di lega ferrosa acciaio zincato; raddrizzatori di filetti di lega ferrosa acciaio zincato; separatore di gocce di lega ferrosa acciaio zincato; vasca di raccolta di lega ferrosa acciaio zincato; portine con oblò; illuminazione SPECIFICHE TECNICHE: da interno; materiale di raddrizzatori di filetti, separatore di gocce e vasca di raccolta sostituibile con plastica polivinilcloruro (PVC) | RM1 Pacco evaporante di fibra vegetale cellulosa pura; impiego: modulo di umidificazione. Incluso: distributore SPECIFICHE TECNICHE: fibra vegetale cellulosa sostituibile con plastica polivinilcloruro (PVC) RM1 Pannello sandwich; geometria: precoibentato ¦ doppia lamiera; impiego: modulo di umidificazione; spessore [mm] = 30. Incluso: doppia lamiera di lega ferrosa acciaio zincato; lastra termoacustica SPECIFICHE TECNICHE: pannello in doppia lamiera con interposto isolamento di adeguata densità | RISORSA MATERIALE | IMPIANTI MECCANICI | SISTEMI | MODULO DI UMIDIFICAZIONE | MATERIALE GENERICO NON RILEVANTE | [6 empty] | MM.05.060.0010.h | Sezioni di umidificazione ad acqua tipo a perdere da interno, composte da: raddrizzatori di filetti in acciaio zincato o pvc; pacco evaporante in cellulosa o pvc con distributore; separatore di gocce in acciaio zincato o pvc; vasca di raccolta in acciaio zincato; struttura portante in acciaio zincato o alluminio; pannellatura sandwich spessore mm 30 precoibentata formata da doppia lamiera in acciaio zincato con interposto isolamento termo acustico di adeguata densità; portine con oblò; illuminazione. - oltre 6111 fino a 8333 l/s [22000 - 30000 m³/h] | nd | a perdere | [9 empty] | RM.65.05.35.Oc017.0000.- - RM.12.10.00.Za001.0055.- - | 1 | cad | nd | umidificazione aria ad acqua - | unità di trattamento aria da interno - | materiale generico non rilevante | portata aria [m³/h] = 22001.0 ÷ 30000.0 nd - portata aria [l/s] = 6112.0 ÷ 8333.0 nd - | nd - |  | nd - | nd - | da interno; materiale di raddrizzatori di filetti, separatore di gocce e vasca di raccolta sostituibile con plastica polivinilcloruro (PVC) | nd - | nd - | nd - | nd | nd - | NO |  |  |  |  | nd |  |  |  |  | nd | nd | nd |  | nd | nd | nd | struttura portante di lega ferrosa acciaio zincato; raddrizzatori di filetti di lega ferrosa acciaio zincato; separatore di gocce di lega ferrosa acciaio zincato; vasca di raccolta di lega ferrosa acciaio zincato; portine con oblò; illuminazione | nd | nd | NO | NO
LOM251.RM.65.00.65.Za001.0905.- | Modulo di umidificazione a perdere; funzione: umidificazione aria ad acqua; impiego: unità di trattamento aria da interno; portata aria [l/s] = 6112 ÷ 8333 ¦ portata aria [m³/h] = 22001 ÷ 30000. Componenti: pacco evaporante, pannello sandwich. Incluso: struttura portante di lega alluminio generico; raddrizzatori di filetti di lega ferrosa acciaio zincato; separatore di gocce di lega ferrosa acciaio zincato; vasca di raccolta di lega ferrosa acciaio zincato; portine con oblò; illuminazione SPECIFICHE TECNICHE: da interno; materiale di raddrizzatori di filetti, separatore di gocce e vasca di raccolta sostituibile con plastica polivinilcloruro (PVC) RM1 Pacco evaporante di fibra vegetale cellulosa pura; impiego: modulo di umidificazione. Incluso: distributore SPECIFICHE TECNICHE: fibra vegetale cellulosa sostituibile con plastica polivinilcloruro (PVC) RM1 Pannello sandwich; geometria: precoibentato ¦ doppia lamiera; impiego: modulo di umidificazione; spessore [mm] = 30. Incluso: doppia lamiera di lega ferrosa acciaio zincato; lastra termoacustica SPECIFICHE TECNICHE: pannello in doppia lamiera con interposto isolamento di adeguata densità | 1 cad | 5361.68 | 4238.48 | 0 | RM.65.00.65.Za001.0905.- | Modulo di umidificazione a perdere; funzione: umidificazione aria ad acqua; impiego: unità di trattamento aria da interno; portata aria [l/s] = 6112 ÷ 8333 ¦ portata aria [m³/h] = 22001 ÷ 30000. Componenti: pacco evaporante, pannello sandwich. Incluso: struttura portante di lega alluminio generico; raddrizzatori di filetti di lega ferrosa acciaio zincato; separatore di gocce di lega ferrosa acciaio zincato; vasca di raccolta di lega ferrosa acciaio zincato; portine con oblò; illuminazione SPECIFICHE TECNICHE: da interno; materiale di raddrizzatori di filetti, separatore di gocce e vasca di raccolta sostituibile con plastica polivinilcloruro (PVC) | RM1 Pacco evaporante di fibra vegetale cellulosa pura; impiego: modulo di umidificazione. Incluso: distributore SPECIFICHE TECNICHE: fibra vegetale cellulosa sostituibile con plastica polivinilcloruro (PVC) RM1 Pannello sandwich; geometria: precoibentato ¦ doppia lamiera; impiego: modulo di umidificazione; spessore [mm] = 30. Incluso: doppia lamiera di lega ferrosa acciaio zincato; lastra termoacustica SPECIFICHE TECNICHE: pannello in doppia lamiera con interposto isolamento di adeguata densità | RISORSA MATERIALE | IMPIANTI MECCANICI | SISTEMI | MODULO DI UMIDIFICAZIONE | MATERIALE GENERICO NON RILEVANTE | [6 empty] | 000000000 | NUOVA VOCE | nd | a perdere | [9 empty] | RM.65.05.35.Oc017.0000.- - RM.12.10.00.Za001.0055.- - | 1 | cad | nd | umidificazione aria ad acqua - | unità di trattamento aria da interno - | materiale generico non rilevante | portata aria [l/s] = 6112.0 ÷ 8333.0 nd - portata aria [m³/h] = 22001.0 ÷ 30000.0 nd - | nd - |  | nd - | nd - | da interno; materiale di raddrizzatori di filetti, separatore di gocce e vasca di raccolta sostituibile con plastica polivinilcloruro (PVC) | nd - | nd - | nd - | nd | nd - | NO |  |  |  |  | nd |  |  |  |  | nd | nd | nd |  | nd | nd | nd | struttura portante di lega alluminio generico; raddrizzatori di filetti di lega ferrosa acciaio zincato; separatore di gocce di lega ferrosa acciaio zincato; vasca di raccolta di lega ferrosa acciaio zincato; portine con oblò; illuminazione | nd | nd | NO | NO
LOM251.RM.65.00.65.Za001.0910.- | Modulo di umidificazione a perdere; funzione: umidificazione aria ad acqua; impiego: unità di trattamento aria da esterno; portata aria [l/s] = 6112 ÷ 8333 ¦ portata aria [m³/h] = 22001 ÷ 30000. Componenti: pacco evaporante, pannello sandwich. Incluso: struttura portante di lega ferrosa acciaio zincato; raddrizzatori di filetti di lega ferrosa acciaio zincato; separatore di gocce di lega ferrosa acciaio zincato; vasca di raccolta di lega ferrosa acciaio zincato; portine con oblò; illuminazione; tettuccio SPECIFICHE TECNICHE: da esterno; materiale di raddrizzatori di filetti, separatore di gocce e vasca di raccolta sostituibile con plastica polivinilcloruro (PVC) RM1 Pacco evaporante di fibra vegetale cellulosa pura; impiego: modulo di umidificazione. Incluso: distributore SPECIFICHE TECNICHE: fibra vegetale cellulosa sostituibile con plastica polivinilcloruro (PVC) RM1 Pannello sandwich; geometria: precoibentato ¦ doppia lamiera; impiego: modulo di umidificazione; spessore [mm] = 30. Incluso: doppia lamiera di lega ferrosa acciaio generico rivestita di materiale mix alluminio-zinco; lastra termoacustica SPECIFICHE TECNICHE: pannello in doppia lamiera con interposto isolamento di adeguata densità; rivestimento di materiale mix alluminio-zinco sostituibile con peraluman | 1 cad | 6221.71 | 4918.35 | 0 | RM.65.00.65.Za001.0910.- | Modulo di umidificazione a perdere; funzione: umidificazione aria ad acqua; impiego: unità di trattamento aria da esterno; portata aria [l/s] = 6112 ÷ 8333 ¦ portata aria [m³/h] = 22001 ÷ 30000. Componenti: pacco evaporante, pannello sandwich. Incluso: struttura portante di lega ferrosa acciaio zincato; raddrizzatori di filetti di lega ferrosa acciaio zincato; separatore di gocce di lega ferrosa acciaio zincato; vasca di raccolta di lega ferrosa acciaio zincato; portine con oblò; illuminazione; tettuccio SPECIFICHE TECNICHE: da esterno; materiale di raddrizzatori di filetti, separatore di gocce e vasca di raccolta sostituibile con plastica polivinilcloruro (PVC) | RM1 Pacco evaporante di fibra vegetale cellulosa pura; impiego: modulo di umidificazione. Incluso: distributore SPECIFICHE TECNICHE: fibra vegetale cellulosa sostituibile con plastica polivinilcloruro (PVC) RM1 Pannello sandwich; geometria: precoibentato ¦ doppia lamiera; impiego: modulo di umidificazione; spessore [mm] = 30. Incluso: doppia lamiera di lega ferrosa acciaio generico rivestita di materiale mix alluminio-zinco; lastra termoacustica SPECIFICHE TECNICHE: pannello in doppia lamiera con interposto isolamento di adeguata densità; rivestimento di materiale mix alluminio-zinco sostituibile con peraluman | RISORSA MATERIALE | IMPIANTI MECCANICI | SISTEMI | MODULO DI UMIDIFICAZIONE | MATERIALE GENERICO NON RILEVANTE | [6 empty] | 000000000 | NUOVA VOCE | nd | a perdere | [9 empty] | RM.65.05.35.Oc017.0000.- - RM.12.10.00.Za001.0100.- - | 1 | cad | nd | umidificazione aria ad acqua - | unità di trattamento aria da esterno - | materiale generico non rilevante | portata aria [l/s] = 6112.0 ÷ 8333.0 nd - portata aria [m³/h] = 22001.0 ÷ 30000.0 nd - | nd - |  | nd - | nd - | da esterno; materiale di raddrizzatori di filetti, separatore di gocce e vasca di raccolta sostituibile con plastica polivinilcloruro (PVC) | nd - | nd - | nd - | nd | nd - | NO |  |  |  |  | nd |  |  |  |  | nd | nd | nd |  | nd | nd | nd | struttura portante di lega ferrosa acciaio zincato; raddrizzatori di filetti di lega ferrosa acciaio zincato; separatore di gocce di lega ferrosa acciaio zincato; vasca di raccolta di lega ferrosa acciaio zincato; portine con oblò; illuminazione; tettuccio | nd | nd | NO | NO
LOM251.RM.65.00.65.Za001.0915.- | Modulo di umidificazione a perdere; funzione: umidificazione aria ad acqua; impiego: unità di trattamento aria da esterno; portata aria [l/s] = 6112 ÷ 8333 ¦ portata aria [m³/h] = 22001 ÷ 30000. Componenti: pacco evaporante, pannello sandwich. Incluso: struttura portante di lega alluminio generico; raddrizzatori di filetti di lega ferrosa acciaio zincato; separatore di gocce di lega ferrosa acciaio zincato; vasca di raccolta di lega ferrosa acciaio zincato; portine con oblò; illuminazione; tettuccio SPECIFICHE TECNICHE: da esterno; materiale di raddrizzatori di filetti, separatore di gocce e vasca di raccolta sostituibile con plastica polivinilcloruro (PVC) RM1 Pacco evaporante di fibra vegetale cellulosa pura; impiego: modulo di umidificazione. Incluso: distributore SPECIFICHE TECNICHE: fibra vegetale cellulosa sostituibile con plastica polivinilcloruro (PVC) RM1 Pannello sandwich; geometria: precoibentato ¦ doppia lamiera; impiego: modulo di umidificazione; spessore [mm] = 30. Incluso: doppia lamiera di lega ferrosa acciaio generico rivestita di materiale mix alluminio-zinco; lastra termoacustica SPECIFICHE TECNICHE: pannello in doppia lamiera con interposto isolamento di adeguata densità; rivestimento di materiale mix alluminio-zinco sostituibile con peraluman | 1 cad | 6221.71 | 4918.35 | 0 | RM.65.00.65.Za001.0915.- | Modulo di umidificazione a perdere; funzione: umidificazione aria ad acqua; impiego: unità di trattamento aria da esterno; portata aria [l/s] = 6112 ÷ 8333 ¦ portata aria [m³/h] = 22001 ÷ 30000. Componenti: pacco evaporante, pannello sandwich. Incluso: struttura portante di lega alluminio generico; raddrizzatori di filetti di lega ferrosa acciaio zincato; separatore di gocce di lega ferrosa acciaio zincato; vasca di raccolta di lega ferrosa acciaio zincato; portine con oblò; illuminazione; tettuccio SPECIFICHE TECNICHE: da esterno; materiale di raddrizzatori di filetti, separatore di gocce e vasca di raccolta sostituibile con plastica polivinilcloruro (PVC) | RM1 Pacco evaporante di fibra vegetale cellulosa pura; impiego: modulo di umidificazione. Incluso: distributore SPECIFICHE TECNICHE: fibra vegetale cellulosa sostituibile con plastica polivinilcloruro (PVC) RM1 Pannello sandwich; geometria: precoibentato ¦ doppia lamiera; impiego: modulo di umidificazione; spessore [mm] = 30. Incluso: doppia lamiera di lega ferrosa acciaio generico rivestita di materiale mix alluminio-zinco; lastra termoacustica SPECIFICHE TECNICHE: pannello in doppia lamiera con interposto isolamento di adeguata densità; rivestimento di materiale mix alluminio-zinco sostituibile con peraluman | RISORSA MATERIALE | IMPIANTI MECCANICI | SISTEMI | MODULO DI UMIDIFICAZIONE | MATERIALE GENERICO NON RILEVANTE | [6 empty] | 000000000 | NUOVA VOCE | nd | a perdere | [9 empty] | RM.65.05.35.Oc017.0000.- - RM.12.10.00.Za001.0100.- - | 1 | cad | nd | umidificazione aria ad acqua - | unità di trattamento aria da esterno - | materiale generico non rilevante | portata aria [l/s] = 6112.0 ÷ 8333.0 nd - portata aria [m³/h] = 22001.0 ÷ 30000.0 nd - | nd - |  | nd - | nd - | da esterno; materiale di raddrizzatori di filetti, separatore di gocce e vasca di raccolta sostituibile con plastica polivinilcloruro (PVC) | nd - | nd - | nd - | nd | nd - | NO |  |  |  |  | nd |  |  |  |  | nd | nd | nd |  | nd | nd | nd | struttura portante di lega alluminio generico; raddrizzatori di filetti di lega ferrosa acciaio zincato; separatore di gocce di lega ferrosa acciaio zincato; vasca di raccolta di lega ferrosa acciaio zincato; portine con oblò; illuminazione; tettuccio | nd | nd | NO | NO
LOM251.RM.65.00.65.Za001.0920.- | Modulo di umidificazione a perdere; funzione: umidificazione aria ad acqua; impiego: unità di trattamento aria da interno; portata aria [l/s] = 8334 ÷ 11111 ¦ portata aria [m³/h] = 30001 ÷ 40000. Componenti: pacco evaporante, pannello sandwich. Incluso: struttura portante di lega ferrosa acciaio zincato; raddrizzatori di filetti di lega ferrosa acciaio zincato; separatore di gocce di lega ferrosa acciaio zincato; vasca di raccolta di lega ferrosa acciaio zincato; portine con oblò; illuminazione SPECIFICHE TECNICHE: da interno; materiale di raddrizzatori di filetti, separatore di gocce e vasca di raccolta sostituibile con plastica polivinilcloruro (PVC) RM1 Pacco evaporante di fibra vegetale cellulosa pura; impiego: modulo di umidificazione. Incluso: distributore SPECIFICHE TECNICHE: fibra vegetale cellulosa sostituibile con plastica polivinilcloruro (PVC) RM1 Pannello sandwich; geometria: precoibentato ¦ doppia lamiera; impiego: modulo di umidificazione; spessore [mm] = 30. Incluso: doppia lamiera di lega ferrosa acciaio zincato; lastra termoacustica SPECIFICHE TECNICHE: pannello in doppia lamiera con interposto isolamento di adeguata densità | 1 cad | 7053.66 | 5576.02 | 0 | RM.65.00.65.Za001.0920.- | Modulo di umidificazione a perdere; funzione: umidificazione aria ad acqua; impiego: unità di trattamento aria da interno; portata aria [l/s] = 8334 ÷ 11111 ¦ portata aria [m³/h] = 30001 ÷ 40000. Componenti: pacco evaporante, pannello sandwich. Incluso: struttura portante di lega ferrosa acciaio zincato; raddrizzatori di filetti di lega ferrosa acciaio zincato; separatore di gocce di lega ferrosa acciaio zincato; vasca di raccolta di lega ferrosa acciaio zincato; portine con oblò; illuminazione SPECIFICHE TECNICHE: da interno; materiale di raddrizzatori di filetti, separatore di gocce e vasca di raccolta sostituibile con plastica polivinilcloruro (PVC) | RM1 Pacco evaporante di fibra vegetale cellulosa pura; impiego: modulo di umidificazione. Incluso: distributore SPECIFICHE TECNICHE: fibra vegetale cellulosa sostituibile con plastica polivinilcloruro (PVC) RM1 Pannello sandwich; geometria: precoibentato ¦ doppia lamiera; impiego: modulo di umidificazione; spessore [mm] = 30. Incluso: doppia lamiera di lega ferrosa acciaio zincato; lastra termoacustica SPECIFICHE TECNICHE: pannello in doppia lamiera con interposto isolamento di adeguata densità | RISORSA MATERIALE | IMPIANTI MECCANICI | SISTEMI | MODULO DI UMIDIFICAZIONE | MATERIALE GENERICO NON RILEVANTE | [6 empty] | MM.05.060.0010.i | Sezioni di umidificazione ad acqua tipo a perdere da interno, composte da: raddrizzatori di filetti in acciaio zincato o pvc; pacco evaporante in cellulosa o pvc con distributore; separatore di gocce in acciaio zincato o pvc; vasca di raccolta in acciaio zincato; struttura portante in acciaio zincato o alluminio; pannellatura sandwich spessore mm 30 precoibentata formata da doppia lamiera in acciaio zincato con interposto isolamento termo acustico di adeguata densità; portine con oblò; illuminazione. - oltre 8333 fino a 11111 l/s [30000 - 40000 m³/h] | nd | a perdere | [9 empty] | RM.65.05.35.Oc017.0000.- - RM.12.10.00.Za001.0055.- - | 1 | cad | nd | umidificazione aria ad acqua - | unità di trattamento aria da interno - | materiale generico non rilevante | portata aria [l/s] = 8334.0 ÷ 11111.0 nd - portata aria [m³/h] = 30001.0 ÷ 40000.0 nd - | nd - |  | nd - | nd - | da interno; materiale di raddrizzatori di filetti, separatore di gocce e vasca di raccolta sostituibile con plastica polivinilcloruro (PVC) | nd - | nd - | nd - | nd | nd - | NO |  |  |  |  | nd |  |  |  |  | nd | nd | nd |  | nd | nd | nd | struttura portante di lega ferrosa acciaio zincato; raddrizzatori di filetti di lega ferrosa acciaio zincato; separatore di gocce di lega ferrosa acciaio zincato; vasca di raccolta di lega ferrosa acciaio zincato; portine con oblò; illuminazione | nd | nd | NO | NO
LOM251.RM.65.00.65.Za001.0925.- | Modulo di umidificazione a perdere; funzione: umidificazione aria ad acqua; impiego: unità di trattamento aria da interno; portata aria [l/s] = 8334 ÷ 11111 ¦ portata aria [m³/h] = 30001 ÷ 40000. Componenti: pacco evaporante, pannello sandwich. Incluso: struttura portante di lega alluminio generico; raddrizzatori di filetti di lega ferrosa acciaio zincato; separatore di gocce di lega ferrosa acciaio zincato; vasca di raccolta di lega ferrosa acciaio zincato; portine con oblò; illuminazione SPECIFICHE TECNICHE: da interno; materiale di raddrizzatori di filetti, separatore di gocce e vasca di raccolta sostituibile con plastica polivinilcloruro (PVC) RM1 Pacco evaporante di fibra vegetale cellulosa pura; impiego: modulo di umidificazione. Incluso: distributore SPECIFICHE TECNICHE: fibra vegetale cellulosa sostituibile con plastica polivinilcloruro (PVC) RM1 Pannello sandwich; geometria: precoibentato ¦ doppia lamiera; impiego: modulo di umidificazione; spessore [mm] = 30. Incluso: doppia lamiera di lega ferrosa acciaio zincato; lastra termoacustica SPECIFICHE TECNICHE: pannello in doppia lamiera con interposto isolamento di adeguata densità | 1 cad | 7053.66 | 5576.02 | 0 | RM.65.00.65.Za001.0925.- | Modulo di umidificazione a perdere; funzione: umidificazione aria ad acqua; impiego: unità di trattamento aria da interno; portata aria [l/s] = 8334 ÷ 11111 ¦ portata aria [m³/h] = 30001 ÷ 40000. Componenti: pacco evaporante, pannello sandwich. Incluso: struttura portante di lega alluminio generico; raddrizzatori di filetti di lega ferrosa acciaio zincato; separatore di gocce di lega ferrosa acciaio zincato; vasca di raccolta di lega ferrosa acciaio zincato; portine con oblò; illuminazione SPECIFICHE TECNICHE: da interno; materiale di raddrizzatori di filetti, separatore di gocce e vasca di raccolta sostituibile con plastica polivinilcloruro (PVC) | RM1 Pacco evaporante di fibra vegetale cellulosa pura; impiego: modulo di umidificazione. Incluso: distributore SPECIFICHE TECNICHE: fibra vegetale cellulosa sostituibile con plastica polivinilcloruro (PVC) RM1 Pannello sandwich; geometria: precoibentato ¦ doppia lamiera; impiego: modulo di umidificazione; spessore [mm] = 30. Incluso: doppia lamiera di lega ferrosa acciaio zincato; lastra termoacustica SPECIFICHE TECNICHE: pannello in doppia lamiera con interposto isolamento di adeguata densità | RISORSA MATERIALE | IMPIANTI MECCANICI | SISTEMI | MODULO DI UMIDIFICAZIONE | MATERIALE GENERICO NON RILEVANTE | [6 empty] | 000000000 | NUOVA VOCE | nd | a perdere | [9 empty] | RM.65.05.35.Oc017.0000.- - RM.12.10.00.Za001.0055.- - | 1 | cad | nd | umidificazione aria ad acqua - | unità di trattamento aria da interno - | materiale generico non rilevante | portata aria [m³/h] = 30001.0 ÷ 40000.0 nd - portata aria [l/s] = 8334.0 ÷ 11111.0 nd - | nd - |  | nd - | nd - | da interno; materiale di raddrizzatori di filetti, separatore di gocce e vasca di raccolta sostituibile con plastica polivinilcloruro (PVC) | nd - | nd - | nd - | nd | nd - | NO |  |  |  |  | nd |  |  |  |  | nd | nd | nd |  | nd | nd | nd | struttura portante di lega alluminio generico; raddrizzatori di filetti di lega ferrosa acciaio zincato; separatore di gocce di lega ferrosa acciaio zincato; vasca di raccolta di lega ferrosa acciaio zincato; portine con oblò; illuminazione | nd | nd | NO | NO
LOM251.RM.65.00.65.Za001.0930.- | Modulo di umidificazione a perdere; funzione: umidificazione aria ad acqua; impiego: unità di trattamento aria da esterno; portata aria [l/s] = 8334 ÷ 11111 ¦ portata aria [m³/h] = 30001 ÷ 40000. Componenti: pacco evaporante, pannello sandwich. Incluso: struttura portante di lega ferrosa acciaio zincato; raddrizzatori di filetti di lega ferrosa acciaio zincato; separatore di gocce di lega ferrosa acciaio zincato; vasca di raccolta di lega ferrosa acciaio zincato; portine con oblò; illuminazione; tettuccio SPECIFICHE TECNICHE: da esterno; materiale di raddrizzatori di filetti, separatore di gocce e vasca di raccolta sostituibile con plastica polivinilcloruro (PVC) RM1 Pacco evaporante di fibra vegetale cellulosa pura; impiego: modulo di umidificazione. Incluso: distributore SPECIFICHE TECNICHE: fibra vegetale cellulosa sostituibile con plastica polivinilcloruro (PVC) RM1 Pannello sandwich; geometria: precoibentato ¦ doppia lamiera; impiego: modulo di umidificazione; spessore [mm] = 30. Incluso: doppia lamiera di lega ferrosa acciaio generico rivestita di materiale mix alluminio-zinco; lastra termoacustica SPECIFICHE TECNICHE: pannello in doppia lamiera con interposto isolamento di adeguata densità; rivestimento di materiale mix alluminio-zinco sostituibile con peraluman | 1 cad | 8082.78 | 6389.55 | 0 | RM.65.00.65.Za001.0930.- | Modulo di umidificazione a perdere; funzione: umidificazione aria ad acqua; impiego: unità di trattamento aria da esterno; portata aria [l/s] = 8334 ÷ 11111 ¦ portata aria [m³/h] = 30001 ÷ 40000. Componenti: pacco evaporante, pannello sandwich. Incluso: struttura portante di lega ferrosa acciaio zincato; raddrizzatori di filetti di lega ferrosa acciaio zincato; separatore di gocce di lega ferrosa acciaio zincato; vasca di raccolta di lega ferrosa acciaio zincato; portine con oblò; illuminazione; tettuccio SPECIFICHE TECNICHE: da esterno; materiale di raddrizzatori di filetti, separatore di gocce e vasca di raccolta sostituibile con plastica polivinilcloruro (PVC) | RM1 Pacco evaporante di fibra vegetale cellulosa pura; impiego: modulo di umidificazione. Incluso: distributore SPECIFICHE TECNICHE: fibra vegetale cellulosa sostituibile con plastica polivinilcloruro (PVC) RM1 Pannello sandwich; geometria: precoibentato ¦ doppia lamiera; impiego: modulo di umidificazione; spessore [mm] = 30. Incluso: doppia lamiera di lega ferrosa acciaio generico rivestita di materiale mix alluminio-zinco; lastra termoacustica SPECIFICHE TECNICHE: pannello in doppia lamiera con interposto isolamento di adeguata densità; rivestimento di materiale mix alluminio-zinco sostituibile con peraluman | RISORSA MATERIALE | IMPIANTI MECCANICI | SISTEMI | MODULO DI UMIDIFICAZIONE | MATERIALE GENERICO NON RILEVANTE | [6 empty] | 000000000 | NUOVA VOCE | nd | a perdere | [9 empty] | RM.65.05.35.Oc017.0000.- - RM.12.10.00.Za001.0100.- - | 1 | cad | nd | umidificazione aria ad acqua - | unità di trattamento aria da esterno - | materiale generico non rilevante | portata aria [m³/h] = 30001.0 ÷ 40000.0 nd - portata aria [l/s] = 8334.0 ÷ 11111.0 nd - | nd - |  | nd - | nd - | da esterno; materiale di raddrizzatori di filetti, separatore di gocce e vasca di raccolta sostituibile con plastica polivinilcloruro (PVC) | nd - | nd - | nd - | nd | nd - | NO |  |  |  |  | nd |  |  |  |  | nd | nd | nd |  | nd | nd | nd | struttura portante di lega ferrosa acciaio zincato; raddrizzatori di filetti di lega ferrosa acciaio zincato; separatore di gocce di lega ferrosa acciaio zincato; vasca di raccolta di lega ferrosa acciaio zincato; portine con oblò; illuminazione; tettuccio | nd | nd | NO | NO
LOM251.RM.65.00.65.Za001.0935.- | Modulo di umidificazione a perdere; funzione: umidificazione aria ad acqua; impiego: unità di trattamento aria da esterno; portata aria [l/s] = 8334 ÷ 11111 ¦ portata aria [m³/h] = 30001 ÷ 40000. Componenti: pacco evaporante, pannello sandwich. Incluso: struttura portante di lega alluminio generico; raddrizzatori di filetti di lega ferrosa acciaio zincato; separatore di gocce di lega ferrosa acciaio zincato; vasca di raccolta di lega ferrosa acciaio zincato; portine con oblò; illuminazione; tettuccio SPECIFICHE TECNICHE: da esterno; materiale di raddrizzatori di filetti, separatore di gocce e vasca di raccolta sostituibile con plastica polivinilcloruro (PVC) RM1 Pacco evaporante di fibra vegetale cellulosa pura; impiego: modulo di umidificazione. Incluso: distributore SPECIFICHE TECNICHE: fibra vegetale cellulosa sostituibile con plastica polivinilcloruro (PVC) RM1 Pannello sandwich; geometria: precoibentato ¦ doppia lamiera; impiego: modulo di umidificazione; spessore [mm] = 30. Incluso: doppia lamiera di lega ferrosa acciaio generico rivestita di materiale mix alluminio-zinco; lastra termoacustica SPECIFICHE TECNICHE: pannello in doppia lamiera con interposto isolamento di adeguata densità; rivestimento di materiale mix alluminio-zinco sostituibile con peraluman | 1 cad | 8082.78 | 6389.55 | 0 | RM.65.00.65.Za001.0935.- | Modulo di umidificazione a perdere; funzione: umidificazione aria ad acqua; impiego: unità di trattamento aria da esterno; portata aria [l/s] = 8334 ÷ 11111 ¦ portata aria [m³/h] = 30001 ÷ 40000. Componenti: pacco evaporante, pannello sandwich. Incluso: struttura portante di lega alluminio generico; raddrizzatori di filetti di lega ferrosa acciaio zincato; separatore di gocce di lega ferrosa acciaio zincato; vasca di raccolta di lega ferrosa acciaio zincato; portine con oblò; illuminazione; tettuccio SPECIFICHE TECNICHE: da esterno; materiale di raddrizzatori di filetti, separatore di gocce e vasca di raccolta sostituibile con plastica polivinilcloruro (PVC) | RM1 Pacco evaporante di fibra vegetale cellulosa pura; impiego: modulo di umidificazione. Incluso: distributore SPECIFICHE TECNICHE: fibra vegetale cellulosa sostituibile con plastica polivinilcloruro (PVC) RM1 Pannello sandwich; geometria: precoibentato ¦ doppia lamiera; impiego: modulo di umidificazione; spessore [mm] = 30. Incluso: doppia lamiera di lega ferrosa acciaio generico rivestita di materiale mix alluminio-zinco; lastra termoacustica SPECIFICHE TECNICHE: pannello in doppia lamiera con interposto isolamento di adeguata densità; rivestimento di materiale mix alluminio-zinco sostituibile con peraluman | RISORSA MATERIALE | IMPIANTI MECCANICI | SISTEMI | MODULO DI UMIDIFICAZIONE | MATERIALE GENERICO NON RILEVANTE | [6 empty] | 000000000 | NUOVA VOCE | nd | a perdere | [9 empty] | RM.65.05.35.Oc017.0000.- - RM.12.10.00.Za001.0100.- - | 1 | cad | nd | umidificazione aria ad acqua - | unità di trattamento aria da esterno - | materiale generico non rilevante | portata aria [l/s] = 8334.0 ÷ 11111.0 nd - portata aria [m³/h] = 30001.0 ÷ 40000.0 nd - | nd - |  | nd - | nd - | da esterno; materiale di raddrizzatori di filetti, separatore di gocce e vasca di raccolta sostituibile con plastica polivinilcloruro (PVC) | nd - | nd - | nd - | nd | nd - | NO |  |  |  |  | nd |  |  |  |  | nd | nd | nd |  | nd | nd | nd | struttura portante di lega alluminio generico; raddrizzatori di filetti di lega ferrosa acciaio zincato; separatore di gocce di lega ferrosa acciaio zincato; vasca di raccolta di lega ferrosa acciaio zincato; portine con oblò; illuminazione; tettuccio | nd | nd | NO | NO
LOM251.RM.65.00.65.Za001.0940.- | Modulo di umidificazione a perdere; funzione: umidificazione aria ad acqua; impiego: unità di trattamento aria da interno; portata aria [l/s] = 11112 ÷ 15278 ¦ portata aria [m³/h] = 40001 ÷ 55000. Componenti: pacco evaporante, pannello sandwich. Incluso: struttura portante di lega ferrosa acciaio zincato; raddrizzatori di filetti di lega ferrosa acciaio zincato; separatore di gocce di lega ferrosa acciaio zincato; vasca di raccolta di lega ferrosa acciaio zincato; portine con oblò; illuminazione SPECIFICHE TECNICHE: da interno; materiale di raddrizzatori di filetti, separatore di gocce e vasca di raccolta sostituibile con plastica polivinilcloruro (PVC) RM1 Pacco evaporante di fibra vegetale cellulosa pura; impiego: modulo di umidificazione. Incluso: distributore SPECIFICHE TECNICHE: fibra vegetale cellulosa sostituibile con plastica polivinilcloruro (PVC) RM1 Pannello sandwich; geometria: precoibentato ¦ doppia lamiera; impiego: modulo di umidificazione; spessore [mm] = 30. Incluso: doppia lamiera di lega ferrosa acciaio zincato; lastra termoacustica SPECIFICHE TECNICHE: pannello in doppia lamiera con interposto isolamento di adeguata densità | 1 cad | 9581.85 | 7574.58 | 0 | RM.65.00.65.Za001.0940.- | Modulo di umidificazione a perdere; funzione: umidificazione aria ad acqua; impiego: unità di trattamento aria da interno; portata aria [l/s] = 11112 ÷ 15278 ¦ portata aria [m³/h] = 40001 ÷ 55000. Componenti: pacco evaporante, pannello sandwich. Incluso: struttura portante di lega ferrosa acciaio zincato; raddrizzatori di filetti di lega ferrosa acciaio zincato; separatore di gocce di lega ferrosa acciaio zincato; vasca di raccolta di lega ferrosa acciaio zincato; portine con oblò; illuminazione SPECIFICHE TECNICHE: da interno; materiale di raddrizzatori di filetti, separatore di gocce e vasca di raccolta sostituibile con plastica polivinilcloruro (PVC) | RM1 Pacco evaporante di fibra vegetale cellulosa pura; impiego: modulo di umidificazione. Incluso: distributore SPECIFICHE TECNICHE: fibra vegetale cellulosa sostituibile con plastica polivinilcloruro (PVC) RM1 Pannello sandwich; geometria: precoibentato ¦ doppia lamiera; impiego: modulo di umidificazione; spessore [mm] = 30. Incluso: doppia lamiera di lega ferrosa acciaio zincato; lastra termoacustica SPECIFICHE TECNICHE: pannello in doppia lamiera con interposto isolamento di adeguata densità | RISORSA MATERIALE | IMPIANTI MECCANICI | SISTEMI | MODULO DI UMIDIFICAZIONE | MATERIALE GENERICO NON RILEVANTE | [6 empty] | MM.05.060.0010.j | Sezioni di umidificazione ad acqua tipo a perdere da interno, composte da: raddrizzatori di filetti in acciaio zincato o pvc; pacco evaporante in cellulosa o pvc con distributore; separatore di gocce in acciaio zincato o pvc; vasca di raccolta in acciaio zincato; struttura portante in acciaio zincato o alluminio; pannellatura sandwich spessore mm 30 precoibentata formata da doppia lamiera in acciaio zincato con interposto isolamento termo acustico di adeguata densità; portine con oblò; illuminazione. - oltre 11111 fino a 15278 l/s [40000 - 55000 m³/h] | nd | a perdere | [9 empty] | RM.65.05.35.Oc017.0000.- - RM.12.10.00.Za001.0055.- - | 1 | cad | nd | umidificazione aria ad acqua - | unità di trattamento aria da interno - | materiale generico non rilevante | portata aria [l/s] = 11112.0 ÷ 15278.0 nd - portata aria [m³/h] = 40001.0 ÷ 55000.0 nd - | nd - |  | nd - | nd - | da interno; materiale di raddrizzatori di filetti, separatore di gocce e vasca di raccolta sostituibile con plastica polivinilcloruro (PVC) | nd - | nd - | nd - | nd | nd - | NO |  |  |  |  | nd |  |  |  |  | nd | nd | nd |  | nd | nd | nd | struttura portante di lega ferrosa acciaio zincato; raddrizzatori di filetti di lega ferrosa acciaio zincato; separatore di gocce di lega ferrosa acciaio zincato; vasca di raccolta di lega ferrosa acciaio zincato; portine con oblò; illuminazione | nd | nd | NO | NO
LOM251.RM.65.00.65.Za001.0945.- | Modulo di umidificazione a perdere; funzione: umidificazione aria ad acqua; impiego: unità di trattamento aria da interno; portata aria [l/s] = 11112 ÷ 15278 ¦ portata aria [m³/h] = 40001 ÷ 55000. Componenti: pacco evaporante, pannello sandwich. Incluso: struttura portante di lega alluminio generico; raddrizzatori di filetti di lega ferrosa acciaio zincato; separatore di gocce di lega ferrosa acciaio zincato; vasca di raccolta di lega ferrosa acciaio zincato; portine con oblò; illuminazione SPECIFICHE TECNICHE: da interno; materiale di raddrizzatori di filetti, separatore di gocce e vasca di raccolta sostituibile con plastica polivinilcloruro (PVC) RM1 Pacco evaporante di fibra vegetale cellulosa pura; impiego: modulo di umidificazione. Incluso: distributore SPECIFICHE TECNICHE: fibra vegetale cellulosa sostituibile con plastica polivinilcloruro (PVC) RM1 Pannello sandwich; geometria: precoibentato ¦ doppia lamiera; impiego: modulo di umidificazione; spessore [mm] = 30. Incluso: doppia lamiera di lega ferrosa acciaio zincato; lastra termoacustica SPECIFICHE TECNICHE: pannello in doppia lamiera con interposto isolamento di adeguata densità | 1 cad | 9581.85 | 7574.58 | 0 | RM.65.00.65.Za001.0945.- | Modulo di umidificazione a perdere; funzione: umidificazione aria ad acqua; impiego: unità di trattamento aria da interno; portata aria [l/s] = 11112 ÷ 15278 ¦ portata aria [m³/h] = 40001 ÷ 55000. Componenti: pacco evaporante, pannello sandwich. Incluso: struttura portante di lega alluminio generico; raddrizzatori di filetti di lega ferrosa acciaio zincato; separatore di gocce di lega ferrosa acciaio zincato; vasca di raccolta di lega ferrosa acciaio zincato; portine con oblò; illuminazione SPECIFICHE TECNICHE: da interno; materiale di raddrizzatori di filetti, separatore di gocce e vasca di raccolta sostituibile con plastica polivinilcloruro (PVC) | RM1 Pacco evaporante di fibra vegetale cellulosa pura; impiego: modulo di umidificazione. Incluso: distributore SPECIFICHE TECNICHE: fibra vegetale cellulosa sostituibile con plastica polivinilcloruro (PVC) RM1 Pannello sandwich; geometria: precoibentato ¦ doppia lamiera; impiego: modulo di umidificazione; spessore [mm] = 30. Incluso: doppia lamiera di lega ferrosa acciaio zincato; lastra termoacustica SPECIFICHE TECNICHE: pannello in doppia lamiera con interposto isolamento di adeguata densità | RISORSA MATERIALE | IMPIANTI MECCANICI | SISTEMI | MODULO DI UMIDIFICAZIONE | MATERIALE GENERICO NON RILEVANTE | [6 empty] | 000000000 | NUOVA VOCE | nd | a perdere | [9 empty] | RM.65.05.35.Oc017.0000.- - RM.12.10.00.Za001.0055.- - | 1 | cad | nd | umidificazione aria ad acqua - | unità di trattamento aria da interno - | materiale generico non rilevante | portata aria [l/s] = 11112.0 ÷ 15278.0 nd - portata aria [m³/h] = 40001.0 ÷ 55000.0 nd - | nd - |  | nd - | nd - | da interno; materiale di raddrizzatori di filetti, separatore di gocce e vasca di raccolta sostituibile con plastica polivinilcloruro (PVC) | nd - | nd - | nd - | nd | nd - | NO |  |  |  |  | nd |  |  |  |  | nd | nd | nd |  | nd | nd | nd | struttura portante di lega alluminio generico; raddrizzatori di filetti di lega ferrosa acciaio zincato; separatore di gocce di lega ferrosa acciaio zincato; vasca di raccolta di lega ferrosa acciaio zincato; portine con oblò; illuminazione | nd | nd | NO | NO
LOM251.RM.65.00.65.Za001.0950.- | Modulo di umidificazione a perdere; funzione: umidificazione aria ad acqua; impiego: unità di trattamento aria da esterno; portata aria [l/s] = 11112 ÷ 15278 ¦ portata aria [m³/h] = 40001 ÷ 55000. Componenti: pacco evaporante, pannello sandwich. Incluso: struttura portante di lega ferrosa acciaio zincato; raddrizzatori di filetti di lega ferrosa acciaio zincato; separatore di gocce di lega ferrosa acciaio zincato; vasca di raccolta di lega ferrosa acciaio zincato; portine con oblò; illuminazione; tettuccio SPECIFICHE TECNICHE: da esterno; materiale di raddrizzatori di filetti, separatore di gocce e vasca di raccolta sostituibile con plastica polivinilcloruro (PVC) RM1 Pacco evaporante di fibra vegetale cellulosa pura; impiego: modulo di umidificazione. Incluso: distributore SPECIFICHE TECNICHE: fibra vegetale cellulosa sostituibile con plastica polivinilcloruro (PVC) RM1 Pannello sandwich; geometria: precoibentato ¦ doppia lamiera; impiego: modulo di umidificazione; spessore [mm] = 30. Incluso: doppia lamiera di lega ferrosa acciaio generico rivestita di materiale mix alluminio-zinco; lastra termoacustica SPECIFICHE TECNICHE: pannello in doppia lamiera con interposto isolamento di adeguata densità; rivestimento di materiale mix alluminio-zinco sostituibile con peraluman | 1 cad | 10610.96 | 8388.11 | 0 | RM.65.00.65.Za001.0950.- | Modulo di umidificazione a perdere; funzione: umidificazione aria ad acqua; impiego: unità di trattamento aria da esterno; portata aria [l/s] = 11112 ÷ 15278 ¦ portata aria [m³/h] = 40001 ÷ 55000. Componenti: pacco evaporante, pannello sandwich. Incluso: struttura portante di lega ferrosa acciaio zincato; raddrizzatori di filetti di lega ferrosa acciaio zincato; separatore di gocce di lega ferrosa acciaio zincato; vasca di raccolta di lega ferrosa acciaio zincato; portine con oblò; illuminazione; tettuccio SPECIFICHE TECNICHE: da esterno; materiale di raddrizzatori di filetti, separatore di gocce e vasca di raccolta sostituibile con plastica polivinilcloruro (PVC) | RM1 Pacco evaporante di fibra vegetale cellulosa pura; impiego: modulo di umidificazione. Incluso: distributore SPECIFICHE TECNICHE: fibra vegetale cellulosa sostituibile con plastica polivinilcloruro (PVC) RM1 Pannello sandwich; geometria: precoibentato ¦ doppia lamiera; impiego: modulo di umidificazione; spessore [mm] = 30. Incluso: doppia lamiera di lega ferrosa acciaio generico rivestita di materiale mix alluminio-zinco; lastra termoacustica SPECIFICHE TECNICHE: pannello in doppia lamiera con interposto isolamento di adeguata densità; rivestimento di materiale mix alluminio-zinco sostituibile con peraluman | RISORSA MATERIALE | IMPIANTI MECCANICI | SISTEMI | MODULO DI UMIDIFICAZIONE | MATERIALE GENERICO NON RILEVANTE | [6 empty] | 000000000 | NUOVA VOCE | nd | a perdere | [9 empty] | RM.65.05.35.Oc017.0000.- - RM.12.10.00.Za001.0100.- - | 1 | cad | nd | umidificazione aria ad acqua - | unità di trattamento aria da esterno - | materiale generico non rilevante | portata aria [l/s] = 11112.0 ÷ 15278.0 nd - portata aria [m³/h] = 40001.0 ÷ 55000.0 nd - | nd - |  | nd - | nd - | da esterno; materiale di raddrizzatori di filetti, separatore di gocce e vasca di raccolta sostituibile con plastica polivinilcloruro (PVC) | nd - | nd - | nd - | nd | nd - | NO |  |  |  |  | nd |  |  |  |  | nd | nd | nd |  | nd | nd | nd | struttura portante di lega ferrosa acciaio zincato; raddrizzatori di filetti di lega ferrosa acciaio zincato; separatore di gocce di lega ferrosa acciaio zincato; vasca di raccolta di lega ferrosa acciaio zincato; portine con oblò; illuminazione; tettuccio | nd | nd | NO | NO
LOM251.RM.65.00.65.Za001.0955.- | Modulo di umidificazione a perdere; funzione: umidificazione aria ad acqua; impiego: unità di trattamento aria da esterno; portata aria [l/s] = 11112 ÷ 15278 ¦ portata aria [m³/h] = 40001 ÷ 55000. Componenti: pacco evaporante, pannello sandwich. Incluso: struttura portante di lega alluminio generico; raddrizzatori di filetti di lega ferrosa acciaio zincato; separatore di gocce di lega ferrosa acciaio zincato; vasca di raccolta di lega ferrosa acciaio zincato; portine con oblò; illuminazione; tettuccio SPECIFICHE TECNICHE: da esterno; materiale di raddrizzatori di filetti, separatore di gocce e vasca di raccolta sostituibile con plastica polivinilcloruro (PVC) RM1 Pacco evaporante di fibra vegetale cellulosa pura; impiego: modulo di umidificazione. Incluso: distributore SPECIFICHE TECNICHE: fibra vegetale cellulosa sostituibile con plastica polivinilcloruro (PVC) RM1 Pannello sandwich; geometria: precoibentato ¦ doppia lamiera; impiego: modulo di umidificazione; spessore [mm] = 30. Incluso: doppia lamiera di lega ferrosa acciaio generico rivestita di materiale mix alluminio-zinco; lastra termoacustica SPECIFICHE TECNICHE: pannello in doppia lamiera con interposto isolamento di adeguata densità; rivestimento di materiale mix alluminio-zinco sostituibile con peraluman | 1 cad | 10610.96 | 8388.11 | 0 | RM.65.00.65.Za001.0955.- | Modulo di umidificazione a perdere; funzione: umidificazione aria ad acqua; impiego: unità di trattamento aria da esterno; portata aria [l/s] = 11112 ÷ 15278 ¦ portata aria [m³/h] = 40001 ÷ 55000. Componenti: pacco evaporante, pannello sandwich. Incluso: struttura portante di lega alluminio generico; raddrizzatori di filetti di lega ferrosa acciaio zincato; separatore di gocce di lega ferrosa acciaio zincato; vasca di raccolta di lega ferrosa acciaio zincato; portine con oblò; illuminazione; tettuccio SPECIFICHE TECNICHE: da esterno; materiale di raddrizzatori di filetti, separatore di gocce e vasca di raccolta sostituibile con plastica polivinilcloruro (PVC) | RM1 Pacco evaporante di fibra vegetale cellulosa pura; impiego: modulo di umidificazione. Incluso: distributore SPECIFICHE TECNICHE: fibra vegetale cellulosa sostituibile con plastica polivinilcloruro (PVC) RM1 Pannello sandwich; geometria: precoibentato ¦ doppia lamiera; impiego: modulo di umidificazione; spessore [mm] = 30. Incluso: doppia lamiera di lega ferrosa acciaio generico rivestita di materiale mix alluminio-zinco; lastra termoacustica SPECIFICHE TECNICHE: pannello in doppia lamiera con interposto isolamento di adeguata densità; rivestimento di materiale mix alluminio-zinco sostituibile con peraluman | RISORSA MATERIALE | IMPIANTI MECCANICI | SISTEMI | MODULO DI UMIDIFICAZIONE | MATERIALE GENERICO NON RILEVANTE | [6 empty] | 000000000 | NUOVA VOCE | nd | a perdere | [9 empty] | RM.65.05.35.Oc017.0000.- - RM.12.10.00.Za001.0100.- - | 1 | cad | nd | umidificazione aria ad acqua - | unità di trattamento aria da esterno - | materiale generico non rilevante | portata aria [m³/h] = 40001.0 ÷ 55000.0 nd - portata aria [l/s] = 11112.0 ÷ 15278.0 nd - | nd - |  | nd - | nd - | da esterno; materiale di raddrizzatori di filetti, separatore di gocce e vasca di raccolta sostituibile con plastica polivinilcloruro (PVC) | nd - | nd - | nd - | nd | nd - | NO |  |  |  |  | nd |  |  |  |  | nd | nd | nd |  | nd | nd | nd | struttura portante di lega alluminio generico; raddrizzatori di filetti di lega ferrosa acciaio zincato; separatore di gocce di lega ferrosa acciaio zincato; vasca di raccolta di lega ferrosa acciaio zincato; portine con oblò; illuminazione; tettuccio | nd | nd | NO | NO
LOM251.RM.65.00.65.Za001.0960.- | Modulo di umidificazione a perdere; funzione: umidificazione aria ad acqua; impiego: unità di trattamento aria da interno; portata aria [l/s] = 15279 ÷ 20833 ¦ portata aria [m³/h] = 55001 ÷ 75000. Componenti: pacco evaporante, pannello sandwich. Incluso: struttura portante di lega ferrosa acciaio zincato; raddrizzatori di filetti di lega ferrosa acciaio zincato; separatore di gocce di lega ferrosa acciaio zincato; vasca di raccolta di lega ferrosa acciaio zincato; portine con oblò; illuminazione SPECIFICHE TECNICHE: da interno; materiale di raddrizzatori di filetti, separatore di gocce e vasca di raccolta sostituibile con plastica polivinilcloruro (PVC) RM1 Pacco evaporante di fibra vegetale cellulosa pura; impiego: modulo di umidificazione. Incluso: distributore SPECIFICHE TECNICHE: fibra vegetale cellulosa sostituibile con plastica polivinilcloruro (PVC) RM1 Pannello sandwich; geometria: precoibentato ¦ doppia lamiera; impiego: modulo di umidificazione; spessore [mm] = 30. Incluso: doppia lamiera di lega ferrosa acciaio zincato; lastra termoacustica SPECIFICHE TECNICHE: pannello in doppia lamiera con interposto isolamento di adeguata densità | 1 cad | 11020.02 | 8711.48 | 0 | RM.65.00.65.Za001.0960.- | Modulo di umidificazione a perdere; funzione: umidificazione aria ad acqua; impiego: unità di trattamento aria da interno; portata aria [l/s] = 15279 ÷ 20833 ¦ portata aria [m³/h] = 55001 ÷ 75000. Componenti: pacco evaporante, pannello sandwich. Incluso: struttura portante di lega ferrosa acciaio zincato; raddrizzatori di filetti di lega ferrosa acciaio zincato; separatore di gocce di lega ferrosa acciaio zincato; vasca di raccolta di lega ferrosa acciaio zincato; portine con oblò; illuminazione SPECIFICHE TECNICHE: da interno; materiale di raddrizzatori di filetti, separatore di gocce e vasca di raccolta sostituibile con plastica polivinilcloruro (PVC) | RM1 Pacco evaporante di fibra vegetale cellulosa pura; impiego: modulo di umidificazione. Incluso: distributore SPECIFICHE TECNICHE: fibra vegetale cellulosa sostituibile con plastica polivinilcloruro (PVC) RM1 Pannello sandwich; geometria: precoibentato ¦ doppia lamiera; impiego: modulo di umidificazione; spessore [mm] = 30. Incluso: doppia lamiera di lega ferrosa acciaio zincato; lastra termoacustica SPECIFICHE TECNICHE: pannello in doppia lamiera con interposto isolamento di adeguata densità | RISORSA MATERIALE | IMPIANTI MECCANICI | SISTEMI | MODULO DI UMIDIFICAZIONE | MATERIALE GENERICO NON RILEVANTE | [6 empty] | MM.05.060.0010.k | Sezioni di umidificazione ad acqua tipo a perdere da interno, composte da: raddrizzatori di filetti in acciaio zincato o pvc; pacco evaporante in cellulosa o pvc con distributore; separatore di gocce in acciaio zincato o pvc; vasca di raccolta in acciaio zincato; struttura portante in acciaio zincato o alluminio; pannellatura sandwich spessore mm 30 precoibentata formata da doppia lamiera in acciaio zincato con interposto isolamento termo acustico di adeguata densità; portine con oblò; illuminazione. - oltre 15278 fino a 20833 l/s [55000 - 75000 m³/h] | nd | a perdere | [9 empty] | RM.12.10.00.Za001.0055.- - RM.65.05.35.Oc017.0000.- - | 1 | cad | nd | umidificazione aria ad acqua - | unità di trattamento aria da interno - | materiale generico non rilevante | portata aria [m³/h] = 55001.0 ÷ 75000.0 nd - portata aria [l/s] = 15279.0 ÷ 20833.0 nd - | nd - |  | nd - | nd - | da interno; materiale di raddrizzatori di filetti, separatore di gocce e vasca di raccolta sostituibile con plastica polivinilcloruro (PVC) | nd - | nd - | nd - | nd | nd - | NO |  |  |  |  | nd |  |  |  |  | nd | nd | nd |  | nd | nd | nd | struttura portante di lega ferrosa acciaio zincato; raddrizzatori di filetti di lega ferrosa acciaio zincato; separatore di gocce di lega ferrosa acciaio zincato; vasca di raccolta di lega ferrosa acciaio zincato; portine con oblò; illuminazione | nd | nd | NO | NO
LOM251.RM.65.00.65.Za001.0965.- | Modulo di umidificazione a perdere; funzione: umidificazione aria ad acqua; impiego: unità di trattamento aria da interno; portata aria [l/s] = 15279 ÷ 20833 ¦ portata aria [m³/h] = 55001 ÷ 75000. Componenti: pacco evaporante, pannello sandwich. Incluso: struttura portante di lega alluminio generico; raddrizzatori di filetti di lega ferrosa acciaio zincato; separatore di gocce di lega ferrosa acciaio zincato; vasca di raccolta di lega ferrosa acciaio zincato; portine con oblò; illuminazione SPECIFICHE TECNICHE: da interno; materiale di raddrizzatori di filetti, separatore di gocce e vasca di raccolta sostituibile con plastica polivinilcloruro (PVC) RM1 Pacco evaporante di fibra vegetale cellulosa pura; impiego: modulo di umidificazione. Incluso: distributore SPECIFICHE TECNICHE: fibra vegetale cellulosa sostituibile con plastica polivinilcloruro (PVC) RM1 Pannello sandwich; geometria: precoibentato ¦ doppia lamiera; impiego: modulo di umidificazione; spessore [mm] = 30. Incluso: doppia lamiera di lega ferrosa acciaio zincato; lastra termoacustica SPECIFICHE TECNICHE: pannello in doppia lamiera con interposto isolamento di adeguata densità | 1 cad | 11020.02 | 8711.48 | 0 | RM.65.00.65.Za001.0965.- | Modulo di umidificazione a perdere; funzione: umidificazione aria ad acqua; impiego: unità di trattamento aria da interno; portata aria [l/s] = 15279 ÷ 20833 ¦ portata aria [m³/h] = 55001 ÷ 75000. Componenti: pacco evaporante, pannello sandwich. Incluso: struttura portante di lega alluminio generico; raddrizzatori di filetti di lega ferrosa acciaio zincato; separatore di gocce di lega ferrosa acciaio zincato; vasca di raccolta di lega ferrosa acciaio zincato; portine con oblò; illuminazione SPECIFICHE TECNICHE: da interno; materiale di raddrizzatori di filetti, separatore di gocce e vasca di raccolta sostituibile con plastica polivinilcloruro (PVC) | RM1 Pacco evaporante di fibra vegetale cellulosa pura; impiego: modulo di umidificazione. Incluso: distributore SPECIFICHE TECNICHE: fibra vegetale cellulosa sostituibile con plastica polivinilcloruro (PVC) RM1 Pannello sandwich; geometria: precoibentato ¦ doppia lamiera; impiego: modulo di umidificazione; spessore [mm] = 30. Incluso: doppia lamiera di lega ferrosa acciaio zincato; lastra termoacustica SPECIFICHE TECNICHE: pannello in doppia lamiera con interposto isolamento di adeguata densità | RISORSA MATERIALE | IMPIANTI MECCANICI | SISTEMI | MODULO DI UMIDIFICAZIONE | MATERIALE GENERICO NON RILEVANTE | [6 empty] | 000000000 | NUOVA VOCE | nd | a perdere | [9 empty] | RM.12.10.00.Za001.0055.- - RM.65.05.35.Oc017.0000.- - | 1 | cad | nd | umidificazione aria ad acqua - | unità di trattamento aria da interno - | materiale generico non rilevante | portata aria [l/s] = 15279.0 ÷ 20833.0 nd - portata aria [m³/h] = 55001.0 ÷ 75000.0 nd - | nd - |  | nd - | nd - | da interno; materiale di raddrizzatori di filetti, separatore di gocce e vasca di raccolta sostituibile con plastica polivinilcloruro (PVC) | nd - | nd - | nd - | nd | nd - | NO |  |  |  |  | nd |  |  |  |  | nd | nd | nd |  | nd | nd | nd | struttura portante di lega alluminio generico; raddrizzatori di filetti di lega ferrosa acciaio zincato; separatore di gocce di lega ferrosa acciaio zincato; vasca di raccolta di lega ferrosa acciaio zincato; portine con oblò; illuminazione | nd | nd | NO | NO
LOM251.RM.65.00.65.Za001.0970.- | Modulo di umidificazione a perdere; funzione: umidificazione aria ad acqua; impiego: unità di trattamento aria da esterno; portata aria [l/s] = 15279 ÷ 20833 ¦ portata aria [m³/h] = 55001 ÷ 75000. Componenti: pacco evaporante, pannello sandwich. Incluso: struttura portante di lega ferrosa acciaio zincato; raddrizzatori di filetti di lega ferrosa acciaio zincato; separatore di gocce di lega ferrosa acciaio zincato; vasca di raccolta di lega ferrosa acciaio zincato; portine con oblò; illuminazione; tettuccio SPECIFICHE TECNICHE: da esterno; materiale di raddrizzatori di filetti, separatore di gocce e vasca di raccolta sostituibile con plastica polivinilcloruro (PVC) RM1 Pacco evaporante di fibra vegetale cellulosa pura; impiego: modulo di umidificazione. Incluso: distributore SPECIFICHE TECNICHE: fibra vegetale cellulosa sostituibile con plastica polivinilcloruro (PVC) RM1 Pannello sandwich; geometria: precoibentato ¦ doppia lamiera; impiego: modulo di umidificazione; spessore [mm] = 30. Incluso: doppia lamiera di lega ferrosa acciaio generico rivestita di materiale mix alluminio-zinco; lastra termoacustica SPECIFICHE TECNICHE: pannello in doppia lamiera con interposto isolamento di adeguata densità; rivestimento di materiale mix alluminio-zinco sostituibile con peraluman | 1 cad | 12242.11 | 9677.56 | 0 | RM.65.00.65.Za001.0970.- | Modulo di umidificazione a perdere; funzione: umidificazione aria ad acqua; impiego: unità di trattamento aria da esterno; portata aria [l/s] = 15279 ÷ 20833 ¦ portata aria [m³/h] = 55001 ÷ 75000. Componenti: pacco evaporante, pannello sandwich. Incluso: struttura portante di lega ferrosa acciaio zincato; raddrizzatori di filetti di lega ferrosa acciaio zincato; separatore di gocce di lega ferrosa acciaio zincato; vasca di raccolta di lega ferrosa acciaio zincato; portine con oblò; illuminazione; tettuccio SPECIFICHE TECNICHE: da esterno; materiale di raddrizzatori di filetti, separatore di gocce e vasca di raccolta sostituibile con plastica polivinilcloruro (PVC) | RM1 Pacco evaporante di fibra vegetale cellulosa pura; impiego: modulo di umidificazione. Incluso: distributore SPECIFICHE TECNICHE: fibra vegetale cellulosa sostituibile con plastica polivinilcloruro (PVC) RM1 Pannello sandwich; geometria: precoibentato ¦ doppia lamiera; impiego: modulo di umidificazione; spessore [mm] = 30. Incluso: doppia lamiera di lega ferrosa acciaio generico rivestita di materiale mix alluminio-zinco; lastra termoacustica SPECIFICHE TECNICHE: pannello in doppia lamiera con interposto isolamento di adeguata densità; rivestimento di materiale mix alluminio-zinco sostituibile con peraluman | RISORSA MATERIALE | IMPIANTI MECCANICI | SISTEMI | MODULO DI UMIDIFICAZIONE | MATERIALE GENERICO NON RILEVANTE | [6 empty] | 000000000 | NUOVA VOCE | nd | a perdere | [9 empty] | RM.12.10.00.Za001.0100.- - RM.65.05.35.Oc017.0000.- - | 1 | cad | nd | umidificazione aria ad acqua - | unità di trattamento aria da esterno - | materiale generico non rilevante | portata aria [l/s] = 15279.0 ÷ 20833.0 nd - portata aria [m³/h] = 55001.0 ÷ 75000.0 nd - | nd - |  | nd - | nd - | da esterno; materiale di raddrizzatori di filetti, separatore di gocce e vasca di raccolta sostituibile con plastica polivinilcloruro (PVC) | nd - | nd - | nd - | nd | nd - | NO |  |  |  |  | nd |  |  |  |  | nd | nd | nd |  | nd | nd | nd | struttura portante di lega ferrosa acciaio zincato; raddrizzatori di filetti di lega ferrosa acciaio zincato; separatore di gocce di lega ferrosa acciaio zincato; vasca di raccolta di lega ferrosa acciaio zincato; portine con oblò; illuminazione; tettuccio | nd | nd | NO | NO
LOM251.RM.65.00.65.Za001.0975.- | Modulo di umidificazione a perdere; funzione: umidificazione aria ad acqua; impiego: unità di trattamento aria da esterno; portata aria [l/s] = 15279 ÷ 20833 ¦ portata aria [m³/h] = 55001 ÷ 75000. Componenti: pacco evaporante, pannello sandwich. Incluso: struttura portante di lega alluminio generico; raddrizzatori di filetti di lega ferrosa acciaio zincato; separatore di gocce di lega ferrosa acciaio zincato; vasca di raccolta di lega ferrosa acciaio zincato; portine con oblò; illuminazione; tettuccio SPECIFICHE TECNICHE: da esterno; materiale di raddrizzatori di filetti, separatore di gocce e vasca di raccolta sostituibile con plastica polivinilcloruro (PVC) RM1 Pacco evaporante di fibra vegetale cellulosa pura; impiego: modulo di umidificazione. Incluso: distributore SPECIFICHE TECNICHE: fibra vegetale cellulosa sostituibile con plastica polivinilcloruro (PVC) RM1 Pannello sandwich; geometria: precoibentato ¦ doppia lamiera; impiego: modulo di umidificazione; spessore [mm] = 30. Incluso: doppia lamiera di lega ferrosa acciaio generico rivestita di materiale mix alluminio-zinco; lastra termoacustica SPECIFICHE TECNICHE: pannello in doppia lamiera con interposto isolamento di adeguata densità; rivestimento di materiale mix alluminio-zinco sostituibile con peraluman | 1 cad | 12242.11 | 9677.56 | 0 | RM.65.00.65.Za001.0975.- | Modulo di umidificazione a perdere; funzione: umidificazione aria ad acqua; impiego: unità di trattamento aria da esterno; portata aria [l/s] = 15279 ÷ 20833 ¦ portata aria [m³/h] = 55001 ÷ 75000. Componenti: pacco evaporante, pannello sandwich. Incluso: struttura portante di lega alluminio generico; raddrizzatori di filetti di lega ferrosa acciaio zincato; separatore di gocce di lega ferrosa acciaio zincato; vasca di raccolta di lega ferrosa acciaio zincato; portine con oblò; illuminazione; tettuccio SPECIFICHE TECNICHE: da esterno; materiale di raddrizzatori di filetti, separatore di gocce e vasca di raccolta sostituibile con plastica polivinilcloruro (PVC) | RM1 Pacco evaporante di fibra vegetale cellulosa pura; impiego: modulo di umidificazione. Incluso: distributore SPECIFICHE TECNICHE: fibra vegetale cellulosa sostituibile con plastica polivinilcloruro (PVC) RM1 Pannello sandwich; geometria: precoibentato ¦ doppia lamiera; impiego: modulo di umidificazione; spessore [mm] = 30. Incluso: doppia lamiera di lega ferrosa acciaio generico rivestita di materiale mix alluminio-zinco; lastra termoacustica SPECIFICHE TECNICHE: pannello in doppia lamiera con interposto isolamento di adeguata densità; rivestimento di materiale mix alluminio-zinco sostituibile con peraluman | RISORSA MATERIALE | IMPIANTI MECCANICI | SISTEMI | MODULO DI UMIDIFICAZIONE | MATERIALE GENERICO NON RILEVANTE | [6 empty] | 000000000 | NUOVA VOCE | nd | a perdere | [9 empty] | RM.12.10.00.Za001.0100.- - RM.65.05.35.Oc017.0000.- - | 1 | cad | nd | umidificazione aria ad acqua - | unità di trattamento aria da esterno - | materiale generico non rilevante | portata aria [m³/h] = 55001.0 ÷ 75000.0 nd - portata aria [l/s] = 15279.0 ÷ 20833.0 nd - | nd - |  | nd - | nd - | da esterno; materiale di raddrizzatori di filetti, separatore di gocce e vasca di raccolta sostituibile con plastica polivinilcloruro (PVC) | nd - | nd - | nd - | nd | nd - | NO |  |  |  |  | nd |  |  |  |  | nd | nd | nd |  | nd | nd | nd | struttura portante di lega alluminio generico; raddrizzatori di filetti di lega ferrosa acciaio zincato; separatore di gocce di lega ferrosa acciaio zincato; vasca di raccolta di lega ferrosa acciaio zincato; portine con oblò; illuminazione; tettuccio | nd | nd | NO | NO
LOM251.RM.65.00.65.Za001.1000.- | Modulo di umidificazione ad aria compressa; funzione: umidificazione aria ad acqua; impiego: unità di trattamento aria da interno; portata aria [l/s] ≤ 694 ¦ portata aria [m³/h] ≤ 2500 ¦ portata massima d'acqua evaporata [kg/h] = 7,5; percentuale aria esterna sulla portata totale [%] ≤ 50. Componenti: camera di umidificazione interna, pannello sandwich, testa atomizzatrice. Incluso: struttura portante di lega ferrosa acciaio zincato; quadro di comando e regolazione; portine con oblò; illuminazione SPECIFICHE TECNICHE: da interno RM1 Camera di umidificazione interna di lega ferrosa acciaio inox; impiego: modulo di umidificazione. Incluso: separatore di gocce di plastica polipropilene (PP); vasca di raccolta di lega ferrosa acciaio inox SPECIFICHE TECNICHE: separata dalla pannellatura esterna RM1 Pannello sandwich; geometria: precoibentato ¦ doppia lamiera; impiego: modulo di umidificazione; spessore [mm] = 30. Incluso: doppia lamiera di lega ferrosa acciaio zincato; lastra termoacustica SPECIFICHE TECNICHE: pannello in doppia lamiera con interposto isolamento di adeguata densità RM1 Testa atomizzatrice di lega ferrosa acciaio inox; impiego: modulo di umidificazione. Incluso: distributori; ugelli autopulenti SPECIFICHE TECNICHE: più di un elemento | 1 cad | 2849.56 | 2252.62 | 0 | RM.65.00.65.Za001.1000.- | Modulo di umidificazione ad aria compressa; funzione: umidificazione aria ad acqua; impiego: unità di trattamento aria da interno; portata aria [l/s] ≤ 694 ¦ portata aria [m³/h] ≤ 2500 ¦ portata massima d'acqua evaporata [kg/h] = 7,5; percentuale aria esterna sulla portata totale [%] ≤ 50. Componenti: camera di umidificazione interna, pannello sandwich, testa atomizzatrice. Incluso: struttura portante di lega ferrosa acciaio zincato; quadro di comando e regolazione; portine con oblò; illuminazione SPECIFICHE TECNICHE: da interno | RM1 Camera di umidificazione interna di lega ferrosa acciaio inox; impiego: modulo di umidificazione. Incluso: separatore di gocce di plastica polipropilene (PP); vasca di raccolta di lega ferrosa acciaio inox SPECIFICHE TECNICHE: separata dalla pannellatura esterna RM1 Pannello sandwich; geometria: precoibentato ¦ doppia lamiera; impiego: modulo di umidificazione; spessore [mm] = 30. Incluso: doppia lamiera di lega ferrosa acciaio zincato; lastra termoacustica SPECIFICHE TECNICHE: pannello in doppia lamiera con interposto isolamento di adeguata densità RM1 Testa atomizzatrice di lega ferrosa acciaio inox; impiego: modulo di umidificazione. Incluso: distributori; ugelli autopulenti SPECIFICHE TECNICHE: più di un elemento | RISORSA MATERIALE | IMPIANTI MECCANICI | SISTEMI | MODULO DI UMIDIFICAZIONE | MATERIALE GENERICO NON RILEVANTE | [6 empty] | MM.05.060.0040.a | Sezioni di umidificazione ad acqua tipo ad aria compressa da interno con aria esterna fino a 50% della portata totale, composte da: camera di umidificazione (interna e separata dalla pannellatura esterna) in acciaio inox con separatore di gocce in polipropilene, vasca di raccolta in acciaio inox e (per portate oltre m³/h 10000) grigliato pedonabile in acciaio zincato a caldo; teste atomizzatrici con distributori e ugelli autopulenti in acciaio inox; quadro di comando e regolazione; struttura portante in acciaio zincato o alluminio; pannellatura sandwich spessore mm 30 precoibentata formata da doppia lamiera in acciaio zincato con interposto isolamento termo acustico di adeguata densità; portine con oblò; illuminazione. - fino a 694 l/s [2500 m³/h] - 7,5 kg/h | nd | ad aria compressa | [9 empty] | RM.12.10.00.Za001.0055.- - RM.65.00.90.Sb008.0000.- - RM.65.05.40.Sb008.0000.- - | 1 | cad | nd | umidificazione aria ad acqua - | unità di trattamento aria da interno - | materiale generico non rilevante | portata aria [l/s] ≤ 694.0 nd nd nd - portata massima d'acqua evaporata [kg/h] = 7.5 nd nd nd - portata aria [m³/h] ≤ 2500.0 nd nd nd - | percentuale aria esterna sulla portata totale [%] < 50.0 nd nd nd - |  | nd - | nd - | da interno | nd - | nd - | nd - | nd | nd - | NO |  |  |  |  | nd |  |  |  |  | nd | nd | nd |  | nd | nd | nd | struttura portante di lega ferrosa acciaio zincato; quadro di comando e regolazione; portine con oblò; illuminazione | nd | nd | NO | NO
LOM251.RM.65.00.65.Za001.1005.- | Modulo di umidificazione ad aria compressa; funzione: umidificazione aria ad acqua; impiego: unità di trattamento aria da interno; portata aria [l/s] ≤ 694 ¦ portata aria [m³/h] ≤ 2500 ¦ portata massima d'acqua evaporata [kg/h] = 7,5; percentuale aria esterna sulla portata totale [%] ≤ 50. Componenti: camera di umidificazione interna, pannello sandwich, testa atomizzatrice. Incluso: struttura portante di lega alluminio generico; quadro di comando e regolazione; portine con oblò; illuminazione SPECIFICHE TECNICHE: da interno RM1 Camera di umidificazione interna di lega ferrosa acciaio inox; impiego: modulo di umidificazione. Incluso: separatore di gocce di plastica polipropilene (PP); vasca di raccolta di lega ferrosa acciaio inox SPECIFICHE TECNICHE: separata dalla pannellatura esterna RM1 Pannello sandwich; geometria: precoibentato ¦ doppia lamiera; impiego: modulo di umidificazione; spessore [mm] = 30. Incluso: doppia lamiera di lega ferrosa acciaio zincato; lastra termoacustica SPECIFICHE TECNICHE: pannello in doppia lamiera con interposto isolamento di adeguata densità RM1 Testa atomizzatrice di lega ferrosa acciaio inox; impiego: modulo di umidificazione. Incluso: distributori; ugelli autopulenti SPECIFICHE TECNICHE: più di un elemento | 1 cad | 2849.56 | 2252.62 | 0 | RM.65.00.65.Za001.1005.- | Modulo di umidificazione ad aria compressa; funzione: umidificazione aria ad acqua; impiego: unità di trattamento aria da interno; portata aria [l/s] ≤ 694 ¦ portata aria [m³/h] ≤ 2500 ¦ portata massima d'acqua evaporata [kg/h] = 7,5; percentuale aria esterna sulla portata totale [%] ≤ 50. Componenti: camera di umidificazione interna, pannello sandwich, testa atomizzatrice. Incluso: struttura portante di lega alluminio generico; quadro di comando e regolazione; portine con oblò; illuminazione SPECIFICHE TECNICHE: da interno | RM1 Camera di umidificazione interna di lega ferrosa acciaio inox; impiego: modulo di umidificazione. Incluso: separatore di gocce di plastica polipropilene (PP); vasca di raccolta di lega ferrosa acciaio inox SPECIFICHE TECNICHE: separata dalla pannellatura esterna RM1 Pannello sandwich; geometria: precoibentato ¦ doppia lamiera; impiego: modulo di umidificazione; spessore [mm] = 30. Incluso: doppia lamiera di lega ferrosa acciaio zincato; lastra termoacustica SPECIFICHE TECNICHE: pannello in doppia lamiera con interposto isolamento di adeguata densità RM1 Testa atomizzatrice di lega ferrosa acciaio inox; impiego: modulo di umidificazione. Incluso: distributori; ugelli autopulenti SPECIFICHE TECNICHE: più di un elemento | RISORSA MATERIALE | IMPIANTI MECCANICI | SISTEMI | MODULO DI UMIDIFICAZIONE | MATERIALE GENERICO NON RILEVANTE | [6 empty] | 000000000 | NUOVA VOCE | nd | ad aria compressa | [9 empty] | RM.12.10.00.Za001.0055.- - RM.65.00.90.Sb008.0000.- - RM.65.05.40.Sb008.0000.- - | 1 | cad | nd | umidificazione aria ad acqua - | unità di trattamento aria da interno - | materiale generico non rilevante | portata aria [m³/h] ≤ 2500.0 nd nd nd - portata massima d'acqua evaporata [kg/h] = 7.5 nd nd nd - portata aria [l/s] ≤ 694.0 nd nd nd - | percentuale aria esterna sulla portata totale [%] < 50.0 nd nd nd - |  | nd - | nd - | da interno | nd - | nd - | nd - | nd | nd - | NO |  |  |  |  | nd |  |  |  |  | nd | nd | nd |  | nd | nd | nd | struttura portante di lega alluminio generico; quadro di comando e regolazione; portine con oblò; illuminazione | nd | nd | NO | NO
LOM251.RM.65.00.65.Za001.1010.- | Modulo di umidificazione ad aria compressa; funzione: umidificazione aria ad acqua; impiego: unità di trattamento aria da esterno; portata aria [l/s] ≤ 694 ¦ portata aria [m³/h] ≤ 2500 ¦ portata massima d'acqua evaporata [kg/h] = 7,5; percentuale aria esterna sulla portata totale [%] ≤ 50. Componenti: camera di umidificazione interna, pannello sandwich, testa atomizzatrice. Incluso: struttura portante di lega ferrosa acciaio zincato; quadro di comando e regolazione; portine con oblò; illuminazione; tettuccio SPECIFICHE TECNICHE: da esterno RM1 Camera di umidificazione interna di lega ferrosa acciaio inox; impiego: modulo di umidificazione. Incluso: separatore di gocce di plastica polipropilene (PP); vasca di raccolta di lega ferrosa acciaio inox SPECIFICHE TECNICHE: separata dalla pannellatura esterna RM1 Pannello sandwich; geometria: precoibentato ¦ doppia lamiera; impiego: modulo di umidificazione; spessore [mm] = 30. Incluso: doppia lamiera di lega ferrosa acciaio generico rivestita di materiale mix alluminio-zinco; lastra termoacustica SPECIFICHE TECNICHE: pannello in doppia lamiera con interposto isolamento di adeguata densità; rivestimento di materiale mix alluminio-zinco sostituibile con peraluman RM1 Testa atomizzatrice di lega ferrosa acciaio inox; impiego: modulo di umidificazione. Incluso: distributori; ugelli autopulenti SPECIFICHE TECNICHE: più di un elemento | 1 cad | 2978.1 | 2354.23 | 0 | RM.65.00.65.Za001.1010.- | Modulo di umidificazione ad aria compressa; funzione: umidificazione aria ad acqua; impiego: unità di trattamento aria da esterno; portata aria [l/s] ≤ 694 ¦ portata aria [m³/h] ≤ 2500 ¦ portata massima d'acqua evaporata [kg/h] = 7,5; percentuale aria esterna sulla portata totale [%] ≤ 50. Componenti: camera di umidificazione interna, pannello sandwich, testa atomizzatrice. Incluso: struttura portante di lega ferrosa acciaio zincato; quadro di comando e regolazione; portine con oblò; illuminazione; tettuccio SPECIFICHE TECNICHE: da esterno | RM1 Camera di umidificazione interna di lega ferrosa acciaio inox; impiego: modulo di umidificazione. Incluso: separatore di gocce di plastica polipropilene (PP); vasca di raccolta di lega ferrosa acciaio inox SPECIFICHE TECNICHE: separata dalla pannellatura esterna RM1 Pannello sandwich; geometria: precoibentato ¦ doppia lamiera; impiego: modulo di umidificazione; spessore [mm] = 30. Incluso: doppia lamiera di lega ferrosa acciaio generico rivestita di materiale mix alluminio-zinco; lastra termoacustica SPECIFICHE TECNICHE: pannello in doppia lamiera con interposto isolamento di adeguata densità; rivestimento di materiale mix alluminio-zinco sostituibile con peraluman RM1 Testa atomizzatrice di lega ferrosa acciaio inox; impiego: modulo di umidificazione. Incluso: distributori; ugelli autopulenti SPECIFICHE TECNICHE: più di un elemento | RISORSA MATERIALE | IMPIANTI MECCANICI | SISTEMI | MODULO DI UMIDIFICAZIONE | MATERIALE GENERICO NON RILEVANTE | [6 empty] | 000000000 | NUOVA VOCE | nd | ad aria compressa | [9 empty] | RM.12.10.00.Za001.0100.- - RM.65.00.90.Sb008.0000.- - RM.65.05.40.Sb008.0000.- - | 1 | cad | nd | umidificazione aria ad acqua - | unità di trattamento aria da esterno - | materiale generico non rilevante | portata aria [l/s] ≤ 694.0 nd nd nd - portata massima d'acqua evaporata [kg/h] = 7.5 nd nd nd - portata aria [m³/h] ≤ 2500.0 nd nd nd - | percentuale aria esterna sulla portata totale [%] < 50.0 nd nd nd - |  | nd - | nd - | da esterno | nd - | nd - | nd - | nd | nd - | NO |  |  |  |  | nd |  |  |  |  | nd | nd | nd |  | nd | nd | nd | struttura portante di lega ferrosa acciaio zincato; quadro di comando e regolazione; portine con oblò; illuminazione; tettuccio | nd | nd | NO | NO
LOM251.RM.65.00.65.Za001.1015.- | Modulo di umidificazione ad aria compressa; funzione: umidificazione aria ad acqua; impiego: unità di trattamento aria da esterno; portata aria [l/s] ≤ 694 ¦ portata aria [m³/h] ≤ 2500 ¦ portata massima d'acqua evaporata [kg/h] = 7,5; percentuale aria esterna sulla portata totale [%] ≤ 50. Componenti: camera di umidificazione interna, pannello sandwich, testa atomizzatrice. Incluso: struttura portante di lega alluminio generico; quadro di comando e regolazione; portine con oblò; illuminazione; tettuccio SPECIFICHE TECNICHE: da esterno RM1 Camera di umidificazione interna di lega ferrosa acciaio inox; impiego: modulo di umidificazione. Incluso: separatore di gocce di plastica polipropilene (PP); vasca di raccolta di lega ferrosa acciaio inox SPECIFICHE TECNICHE: separata dalla pannellatura esterna RM1 Pannello sandwich; geometria: precoibentato ¦ doppia lamiera; impiego: modulo di umidificazione; spessore [mm] = 30. Incluso: doppia lamiera di lega ferrosa acciaio generico rivestita di materiale mix alluminio-zinco; lastra termoacustica SPECIFICHE TECNICHE: pannello in doppia lamiera con interposto isolamento di adeguata densità; rivestimento di materiale mix alluminio-zinco sostituibile con peraluman RM1 Testa atomizzatrice di lega ferrosa acciaio inox; impiego: modulo di umidificazione. Incluso: distributori; ugelli autopulenti SPECIFICHE TECNICHE: più di un elemento | 1 cad | 2978.1 | 2354.23 | 0 | RM.65.00.65.Za001.1015.- | Modulo di umidificazione ad aria compressa; funzione: umidificazione aria ad acqua; impiego: unità di trattamento aria da esterno; portata aria [l/s] ≤ 694 ¦ portata aria [m³/h] ≤ 2500 ¦ portata massima d'acqua evaporata [kg/h] = 7,5; percentuale aria esterna sulla portata totale [%] ≤ 50. Componenti: camera di umidificazione interna, pannello sandwich, testa atomizzatrice. Incluso: struttura portante di lega alluminio generico; quadro di comando e regolazione; portine con oblò; illuminazione; tettuccio SPECIFICHE TECNICHE: da esterno | RM1 Camera di umidificazione interna di lega ferrosa acciaio inox; impiego: modulo di umidificazione. Incluso: separatore di gocce di plastica polipropilene (PP); vasca di raccolta di lega ferrosa acciaio inox SPECIFICHE TECNICHE: separata dalla pannellatura esterna RM1 Pannello sandwich; geometria: precoibentato ¦ doppia lamiera; impiego: modulo di umidificazione; spessore [mm] = 30. Incluso: doppia lamiera di lega ferrosa acciaio generico rivestita di materiale mix alluminio-zinco; lastra termoacustica SPECIFICHE TECNICHE: pannello in doppia lamiera con interposto isolamento di adeguata densità; rivestimento di materiale mix alluminio-zinco sostituibile con peraluman RM1 Testa atomizzatrice di lega ferrosa acciaio inox; impiego: modulo di umidificazione. Incluso: distributori; ugelli autopulenti SPECIFICHE TECNICHE: più di un elemento | RISORSA MATERIALE | IMPIANTI MECCANICI | SISTEMI | MODULO DI UMIDIFICAZIONE | MATERIALE GENERICO NON RILEVANTE | [6 empty] | 000000000 | NUOVA VOCE | nd | ad aria compressa | [9 empty] | RM.12.10.00.Za001.0100.- - RM.65.00.90.Sb008.0000.- - RM.65.05.40.Sb008.0000.- - | 1 | cad | nd | umidificazione aria ad acqua - | unità di trattamento aria da esterno - | materiale generico non rilevante | portata aria [l/s] ≤ 694.0 nd nd nd - portata massima d'acqua evaporata [kg/h] = 7.5 nd nd nd - portata aria [m³/h] ≤ 2500.0 nd nd nd - | percentuale aria esterna sulla portata totale [%] < 50.0 nd nd nd - |  | nd - | nd - | da esterno | nd - | nd - | nd - | nd | nd - | NO |  |  |  |  | nd |  |  |  |  | nd | nd | nd |  | nd | nd | nd | struttura portante di lega alluminio generico; quadro di comando e regolazione; portine con oblò; illuminazione; tettuccio | nd | nd | NO | NO
LOM251.RM.65.00.65.Za001.1020.- | Modulo di umidificazione ad aria compressa; funzione: umidificazione aria ad acqua; impiego: unità di trattamento aria da interno; portata aria [l/s] = 695 ÷ 972 ¦ portata aria [m³/h] = 2501 ÷ 3500 ¦ portata massima d'acqua evaporata [kg/h] = 9; percentuale aria esterna sulla portata totale [%] ≤ 50. Componenti: camera di umidificazione interna, pannello sandwich, testa atomizzatrice. Incluso: struttura portante di lega ferrosa acciaio zincato; quadro di comando e regolazione; portine con oblò; illuminazione SPECIFICHE TECNICHE: da interno RM1 Camera di umidificazione interna di lega ferrosa acciaio inox; impiego: modulo di umidificazione. Incluso: separatore di gocce di plastica polipropilene (PP); vasca di raccolta di lega ferrosa acciaio inox SPECIFICHE TECNICHE: separata dalla pannellatura esterna RM1 Pannello sandwich; geometria: precoibentato ¦ doppia lamiera; impiego: modulo di umidificazione; spessore [mm] = 30. Incluso: doppia lamiera di lega ferrosa acciaio zincato; lastra termoacustica SPECIFICHE TECNICHE: pannello in doppia lamiera con interposto isolamento di adeguata densità RM1 Testa atomizzatrice di lega ferrosa acciaio inox; impiego: modulo di umidificazione. Incluso: distributori; ugelli autopulenti SPECIFICHE TECNICHE: più di un elemento | 1 cad | 4868.16 | 3848.35 | 0 | RM.65.00.65.Za001.1020.- | Modulo di umidificazione ad aria compressa; funzione: umidificazione aria ad acqua; impiego: unità di trattamento aria da interno; portata aria [l/s] = 695 ÷ 972 ¦ portata aria [m³/h] = 2501 ÷ 3500 ¦ portata massima d'acqua evaporata [kg/h] = 9; percentuale aria esterna sulla portata totale [%] ≤ 50. Componenti: camera di umidificazione interna, pannello sandwich, testa atomizzatrice. Incluso: struttura portante di lega ferrosa acciaio zincato; quadro di comando e regolazione; portine con oblò; illuminazione SPECIFICHE TECNICHE: da interno | RM1 Camera di umidificazione interna di lega ferrosa acciaio inox; impiego: modulo di umidificazione. Incluso: separatore di gocce di plastica polipropilene (PP); vasca di raccolta di lega ferrosa acciaio inox SPECIFICHE TECNICHE: separata dalla pannellatura esterna RM1 Pannello sandwich; geometria: precoibentato ¦ doppia lamiera; impiego: modulo di umidificazione; spessore [mm] = 30. Incluso: doppia lamiera di lega ferrosa acciaio zincato; lastra termoacustica SPECIFICHE TECNICHE: pannello in doppia lamiera con interposto isolamento di adeguata densità RM1 Testa atomizzatrice di lega ferrosa acciaio inox; impiego: modulo di umidificazione. Incluso: distributori; ugelli autopulenti SPECIFICHE TECNICHE: più di un elemento | RISORSA MATERIALE | IMPIANTI MECCANICI | SISTEMI | MODULO DI UMIDIFICAZIONE | MATERIALE GENERICO NON RILEVANTE | [6 empty] | MM.05.060.0040.b | Sezioni di umidificazione ad acqua tipo ad aria compressa da interno con aria esterna fino a 50% della portata totale, composte da: camera di umidificazione (interna e separata dalla pannellatura esterna) in acciaio inox con separatore di gocce in polipropilene, vasca di raccolta in acciaio inox e (per portate oltre m³/h 10000) grigliato pedonabile in acciaio zincato a caldo; teste atomizzatrici con distributori e ugelli autopulenti in acciaio inox; quadro di comando e regolazione; struttura portante in acciaio zincato o alluminio; pannellatura sandwich spessore mm 30 precoibentata formata da doppia lamiera in acciaio zincato con interposto isolamento termo acustico di adeguata densità; portine con oblò; illuminazione. - oltre 694 fino a 972 l/s [2500 - 3500 m³/h] - 9 kg/h | nd | ad aria compressa | [9 empty] | RM.12.10.00.Za001.0055.- - RM.65.00.90.Sb008.0000.- - RM.65.05.40.Sb008.0000.- - | 1 | cad | nd | umidificazione aria ad acqua - | unità di trattamento aria da interno - | materiale generico non rilevante | portata aria [l/s] = 695.0 ÷ 972.0 nd - portata aria [m³/h] = 2501.0 ÷ 3500.0 nd - portata massima d'acqua evaporata [kg/h] = 9.0 nd nd nd - | percentuale aria esterna sulla portata totale [%] < 50.0 nd nd nd - |  | nd - | nd - | da interno | nd - | nd - | nd - | nd | nd - | NO |  |  |  |  | nd |  |  |  |  | nd | nd | nd |  | nd | nd | nd | struttura portante di lega ferrosa acciaio zincato; quadro di comando e regolazione; portine con oblò; illuminazione | nd | nd | NO | NO
LOM251.RM.65.00.65.Za001.1025.- | Modulo di umidificazione ad aria compressa; funzione: umidificazione aria ad acqua; impiego: unità di trattamento aria da interno; portata aria [l/s] = 695 ÷ 972 ¦ portata aria [m³/h] = 2501 ÷ 3500 ¦ portata massima d'acqua evaporata [kg/h] = 9; percentuale aria esterna sulla portata totale [%] ≤ 50. Componenti: camera di umidificazione interna, pannello sandwich, testa atomizzatrice. Incluso: struttura portante di lega alluminio generico; quadro di comando e regolazione; portine con oblò; illuminazione SPECIFICHE TECNICHE: da interno RM1 Camera di umidificazione interna di lega ferrosa acciaio inox; impiego: modulo di umidificazione. Incluso: separatore di gocce di plastica polipropilene (PP); vasca di raccolta di lega ferrosa acciaio inox SPECIFICHE TECNICHE: separata dalla pannellatura esterna RM1 Pannello sandwich; geometria: precoibentato ¦ doppia lamiera; impiego: modulo di umidificazione; spessore [mm] = 30. Incluso: doppia lamiera di lega ferrosa acciaio zincato; lastra termoacustica SPECIFICHE TECNICHE: pannello in doppia lamiera con interposto isolamento di adeguata densità RM1 Testa atomizzatrice di lega ferrosa acciaio inox; impiego: modulo di umidificazione. Incluso: distributori; ugelli autopulenti SPECIFICHE TECNICHE: più di un elemento | 1 cad | 4868.16 | 3848.35 | 0 | RM.65.00.65.Za001.1025.- | Modulo di umidificazione ad aria compressa; funzione: umidificazione aria ad acqua; impiego: unità di trattamento aria da interno; portata aria [l/s] = 695 ÷ 972 ¦ portata aria [m³/h] = 2501 ÷ 3500 ¦ portata massima d'acqua evaporata [kg/h] = 9; percentuale aria esterna sulla portata totale [%] ≤ 50. Componenti: camera di umidificazione interna, pannello sandwich, testa atomizzatrice. Incluso: struttura portante di lega alluminio generico; quadro di comando e regolazione; portine con oblò; illuminazione SPECIFICHE TECNICHE: da interno | RM1 Camera di umidificazione interna di lega ferrosa acciaio inox; impiego: modulo di umidificazione. Incluso: separatore di gocce di plastica polipropilene (PP); vasca di raccolta di lega ferrosa acciaio inox SPECIFICHE TECNICHE: separata dalla pannellatura esterna RM1 Pannello sandwich; geometria: precoibentato ¦ doppia lamiera; impiego: modulo di umidificazione; spessore [mm] = 30. Incluso: doppia lamiera di lega ferrosa acciaio zincato; lastra termoacustica SPECIFICHE TECNICHE: pannello in doppia lamiera con interposto isolamento di adeguata densità RM1 Testa atomizzatrice di lega ferrosa acciaio inox; impiego: modulo di umidificazione. Incluso: distributori; ugelli autopulenti SPECIFICHE TECNICHE: più di un elemento | RISORSA MATERIALE | IMPIANTI MECCANICI | SISTEMI | MODULO DI UMIDIFICAZIONE | MATERIALE GENERICO NON RILEVANTE | [6 empty] | 000000000 | NUOVA VOCE | nd | ad aria compressa | [9 empty] | RM.12.10.00.Za001.0055.- - RM.65.00.90.Sb008.0000.- - RM.65.05.40.Sb008.0000.- - | 1 | cad | nd | umidificazione aria ad acqua - | unità di trattamento aria da interno - | materiale generico non rilevante | portata aria [l/s] = 695.0 ÷ 972.0 nd - portata aria [m³/h] = 2501.0 ÷ 3500.0 nd - portata massima d'acqua evaporata [kg/h] = 9.0 nd nd nd - | percentuale aria esterna sulla portata totale [%] < 50.0 nd nd nd - |  | nd - | nd - | da interno | nd - | nd - | nd - | nd | nd - | NO |  |  |  |  | nd |  |  |  |  | nd | nd | nd |  | nd | nd | nd | struttura portante di lega alluminio generico; quadro di comando e regolazione; portine con oblò; illuminazione | nd | nd | NO | NO
LOM251.RM.65.00.65.Za001.1030.- | Modulo di umidificazione ad aria compressa; funzione: umidificazione aria ad acqua; impiego: unità di trattamento aria da esterno; portata aria [l/s] = 695 ÷ 972 ¦ portata aria [m³/h] = 2501 ÷ 3500 ¦ portata massima d'acqua evaporata [kg/h] = 9; percentuale aria esterna sulla portata totale [%] ≤ 50. Componenti: camera di umidificazione interna, pannello sandwich, testa atomizzatrice. Incluso: struttura portante di lega ferrosa acciaio zincato; quadro di comando e regolazione; portine con oblò; illuminazione; tettuccio SPECIFICHE TECNICHE: da esterno RM1 Camera di umidificazione interna di lega ferrosa acciaio inox; impiego: modulo di umidificazione. Incluso: separatore di gocce di plastica polipropilene (PP); vasca di raccolta di lega ferrosa acciaio inox SPECIFICHE TECNICHE: separata dalla pannellatura esterna RM1 Pannello sandwich; geometria: precoibentato ¦ doppia lamiera; impiego: modulo di umidificazione; spessore [mm] = 30. Incluso: doppia lamiera di lega ferrosa acciaio generico rivestita di materiale mix alluminio-zinco; lastra termoacustica SPECIFICHE TECNICHE: pannello in doppia lamiera con interposto isolamento di adeguata densità; rivestimento di materiale mix alluminio-zinco sostituibile con peraluman RM1 Testa atomizzatrice di lega ferrosa acciaio inox; impiego: modulo di umidificazione. Incluso: distributori; ugelli autopulenti SPECIFICHE TECNICHE: più di un elemento | 1 cad | 5165.93 | 4083.74 | 0 | RM.65.00.65.Za001.1030.- | Modulo di umidificazione ad aria compressa; funzione: umidificazione aria ad acqua; impiego: unità di trattamento aria da esterno; portata aria [l/s] = 695 ÷ 972 ¦ portata aria [m³/h] = 2501 ÷ 3500 ¦ portata massima d'acqua evaporata [kg/h] = 9; percentuale aria esterna sulla portata totale [%] ≤ 50. Componenti: camera di umidificazione interna, pannello sandwich, testa atomizzatrice. Incluso: struttura portante di lega ferrosa acciaio zincato; quadro di comando e regolazione; portine con oblò; illuminazione; tettuccio SPECIFICHE TECNICHE: da esterno | RM1 Camera di umidificazione interna di lega ferrosa acciaio inox; impiego: modulo di umidificazione. Incluso: separatore di gocce di plastica polipropilene (PP); vasca di raccolta di lega ferrosa acciaio inox SPECIFICHE TECNICHE: separata dalla pannellatura esterna RM1 Pannello sandwich; geometria: precoibentato ¦ doppia lamiera; impiego: modulo di umidificazione; spessore [mm] = 30. Incluso: doppia lamiera di lega ferrosa acciaio generico rivestita di materiale mix alluminio-zinco; lastra termoacustica SPECIFICHE TECNICHE: pannello in doppia lamiera con interposto isolamento di adeguata densità; rivestimento di materiale mix alluminio-zinco sostituibile con peraluman RM1 Testa atomizzatrice di lega ferrosa acciaio inox; impiego: modulo di umidificazione. Incluso: distributori; ugelli autopulenti SPECIFICHE TECNICHE: più di un elemento | RISORSA MATERIALE | IMPIANTI MECCANICI | SISTEMI | MODULO DI UMIDIFICAZIONE | MATERIALE GENERICO NON RILEVANTE | [6 empty] | 000000000 | NUOVA VOCE | nd | ad aria compressa | [9 empty] | RM.12.10.00.Za001.0100.- - RM.65.00.90.Sb008.0000.- - RM.65.05.40.Sb008.0000.- - | 1 | cad | nd | umidificazione aria ad acqua - | unità di trattamento aria da esterno - | materiale generico non rilevante | portata aria [l/s] = 695.0 ÷ 972.0 nd - portata massima d'acqua evaporata [kg/h] = 9.0 nd nd nd - portata aria [m³/h] = 2501.0 ÷ 3500.0 nd - | percentuale aria esterna sulla portata totale [%] < 50.0 nd nd nd - |  | nd - | nd - | da esterno | nd - | nd - | nd - | nd | nd - | NO |  |  |  |  | nd |  |  |  |  | nd | nd | nd |  | nd | nd | nd | struttura portante di lega ferrosa acciaio zincato; quadro di comando e regolazione; portine con oblò; illuminazione; tettuccio | nd | nd | NO | NO
LOM251.RM.65.00.65.Za001.1035.- | Modulo di umidificazione ad aria compressa; funzione: umidificazione aria ad acqua; impiego: unità di trattamento aria da esterno; portata aria [l/s] = 695 ÷ 972 ¦ portata aria [m³/h] = 2501 ÷ 3500 ¦ portata massima d'acqua evaporata [kg/h] = 9; percentuale aria esterna sulla portata totale [%] ≤ 50. Componenti: camera di umidificazione interna, pannello sandwich, testa atomizzatrice. Incluso: struttura portante di lega alluminio generico; quadro di comando e regolazione; portine con oblò; illuminazione; tettuccio SPECIFICHE TECNICHE: da esterno RM1 Camera di umidificazione interna di lega ferrosa acciaio inox; impiego: modulo di umidificazione. Incluso: separatore di gocce di plastica polipropilene (PP); vasca di raccolta di lega ferrosa acciaio inox SPECIFICHE TECNICHE: separata dalla pannellatura esterna RM1 Pannello sandwich; geometria: precoibentato ¦ doppia lamiera; impiego: modulo di umidificazione; spessore [mm] = 30. Incluso: doppia lamiera di lega ferrosa acciaio generico rivestita di materiale mix alluminio-zinco; lastra termoacustica SPECIFICHE TECNICHE: pannello in doppia lamiera con interposto isolamento di adeguata densità; rivestimento di materiale mix alluminio-zinco sostituibile con peraluman RM1 Testa atomizzatrice di lega ferrosa acciaio inox; impiego: modulo di umidificazione. Incluso: distributori; ugelli autopulenti SPECIFICHE TECNICHE: più di un elemento | 1 cad | 5165.93 | 4083.74 | 0 | RM.65.00.65.Za001.1035.- | Modulo di umidificazione ad aria compressa; funzione: umidificazione aria ad acqua; impiego: unità di trattamento aria da esterno; portata aria [l/s] = 695 ÷ 972 ¦ portata aria [m³/h] = 2501 ÷ 3500 ¦ portata massima d'acqua evaporata [kg/h] = 9; percentuale aria esterna sulla portata totale [%] ≤ 50. Componenti: camera di umidificazione interna, pannello sandwich, testa atomizzatrice. Incluso: struttura portante di lega alluminio generico; quadro di comando e regolazione; portine con oblò; illuminazione; tettuccio SPECIFICHE TECNICHE: da esterno | RM1 Camera di umidificazione interna di lega ferrosa acciaio inox; impiego: modulo di umidificazione. Incluso: separatore di gocce di plastica polipropilene (PP); vasca di raccolta di lega ferrosa acciaio inox SPECIFICHE TECNICHE: separata dalla pannellatura esterna RM1 Pannello sandwich; geometria: precoibentato ¦ doppia lamiera; impiego: modulo di umidificazione; spessore [mm] = 30. Incluso: doppia lamiera di lega ferrosa acciaio generico rivestita di materiale mix alluminio-zinco; lastra termoacustica SPECIFICHE TECNICHE: pannello in doppia lamiera con interposto isolamento di adeguata densità; rivestimento di materiale mix alluminio-zinco sostituibile con peraluman RM1 Testa atomizzatrice di lega ferrosa acciaio inox; impiego: modulo di umidificazione. Incluso: distributori; ugelli autopulenti SPECIFICHE TECNICHE: più di un elemento | RISORSA MATERIALE | IMPIANTI MECCANICI | SISTEMI | MODULO DI UMIDIFICAZIONE | MATERIALE GENERICO NON RILEVANTE | [6 empty] | 000000000 | NUOVA VOCE | nd | ad aria compressa | [9 empty] | RM.12.10.00.Za001.0100.- - RM.65.00.90.Sb008.0000.- - RM.65.05.40.Sb008.0000.- - | 1 | cad | nd | umidificazione aria ad acqua - | unità di trattamento aria da esterno - | materiale generico non rilevante | portata massima d'acqua evaporata [kg/h] = 9.0 nd nd nd - portata aria [m³/h] = 2501.0 ÷ 3500.0 nd - portata aria [l/s] = 695.0 ÷ 972.0 nd - | percentuale aria esterna sulla portata totale [%] < 50.0 nd nd nd - |  | nd - | nd - | da esterno | nd - | nd - | nd - | nd | nd - | NO |  |  |  |  | nd |  |  |  |  | nd | nd | nd |  | nd | nd | nd | struttura portante di lega alluminio generico; quadro di comando e regolazione; portine con oblò; illuminazione; tettuccio | nd | nd | NO | NO
LOM251.RM.65.00.65.Za001.1040.- | Modulo di umidificazione ad aria compressa; funzione: umidificazione aria ad acqua; impiego: unità di trattamento aria da interno; portata aria [l/s] = 973 ÷ 1388 ¦ portata aria [m³/h] = 3501 ÷ 5000 ¦ portata massima d'acqua evaporata [kg/h] = 12,5; percentuale aria esterna sulla portata totale [%] ≤ 50. Componenti: camera di umidificazione interna, pannello sandwich, testa atomizzatrice. Incluso: struttura portante di lega ferrosa acciaio zincato; quadro di comando e regolazione; portine con oblò; illuminazione SPECIFICHE TECNICHE: da interno RM1 Camera di umidificazione interna di lega ferrosa acciaio inox; impiego: modulo di umidificazione. Incluso: separatore di gocce di plastica polipropilene (PP); vasca di raccolta di lega ferrosa acciaio inox SPECIFICHE TECNICHE: separata dalla pannellatura esterna RM1 Pannello sandwich; geometria: precoibentato ¦ doppia lamiera; impiego: modulo di umidificazione; spessore [mm] = 30. Incluso: doppia lamiera di lega ferrosa acciaio zincato; lastra termoacustica SPECIFICHE TECNICHE: pannello in doppia lamiera con interposto isolamento di adeguata densità RM1 Testa atomizzatrice di lega ferrosa acciaio inox; impiego: modulo di umidificazione. Incluso: distributori; ugelli autopulenti SPECIFICHE TECNICHE: più di un elemento | 1 cad | 5561.55 | 4396.48 | 0 | RM.65.00.65.Za001.1040.- | Modulo di umidificazione ad aria compressa; funzione: umidificazione aria ad acqua; impiego: unità di trattamento aria da interno; portata aria [l/s] = 973 ÷ 1388 ¦ portata aria [m³/h] = 3501 ÷ 5000 ¦ portata massima d'acqua evaporata [kg/h] = 12,5; percentuale aria esterna sulla portata totale [%] ≤ 50. Componenti: camera di umidificazione interna, pannello sandwich, testa atomizzatrice. Incluso: struttura portante di lega ferrosa acciaio zincato; quadro di comando e regolazione; portine con oblò; illuminazione SPECIFICHE TECNICHE: da interno | RM1 Camera di umidificazione interna di lega ferrosa acciaio inox; impiego: modulo di umidificazione. Incluso: separatore di gocce di plastica polipropilene (PP); vasca di raccolta di lega ferrosa acciaio inox SPECIFICHE TECNICHE: separata dalla pannellatura esterna RM1 Pannello sandwich; geometria: precoibentato ¦ doppia lamiera; impiego: modulo di umidificazione; spessore [mm] = 30. Incluso: doppia lamiera di lega ferrosa acciaio zincato; lastra termoacustica SPECIFICHE TECNICHE: pannello in doppia lamiera con interposto isolamento di adeguata densità RM1 Testa atomizzatrice di lega ferrosa acciaio inox; impiego: modulo di umidificazione. Incluso: distributori; ugelli autopulenti SPECIFICHE TECNICHE: più di un elemento | RISORSA MATERIALE | IMPIANTI MECCANICI | SISTEMI | MODULO DI UMIDIFICAZIONE | MATERIALE GENERICO NON RILEVANTE | [6 empty] | MM.05.060.0040.c | Sezioni di umidificazione ad acqua tipo ad aria compressa da interno con aria esterna fino a 50% della portata totale, composte da: camera di umidificazione (interna e separata dalla pannellatura esterna) in acciaio inox con separatore di gocce in polipropilene, vasca di raccolta in acciaio inox e (per portate oltre m³/h 10000) grigliato pedonabile in acciaio zincato a caldo; teste atomizzatrici con distributori e ugelli autopulenti in acciaio inox; quadro di comando e regolazione; struttura portante in acciaio zincato o alluminio; pannellatura sandwich spessore mm 30 precoibentata formata da doppia lamiera in acciaio zincato con interposto isolamento termo acustico di adeguata densità; portine con oblò; illuminazione. - oltre 972 fino a 1388 l/s [3500 - 5000 m³/h] - 12,5 kg/h | nd | ad aria compressa | [9 empty] | RM.12.10.00.Za001.0055.- - RM.65.00.90.Sb008.0000.- - RM.65.05.40.Sb008.0000.- - | 1 | cad | nd | umidificazione aria ad acqua - | unità di trattamento aria da interno - | materiale generico non rilevante | portata aria [l/s] = 973.0 ÷ 1388.0 nd - portata massima d'acqua evaporata [kg/h] = 12.5 nd nd nd - portata aria [m³/h] = 3501.0 ÷ 5000.0 nd - | percentuale aria esterna sulla portata totale [%] < 50.0 nd nd nd - |  | nd - | nd - | da interno | nd - | nd - | nd - | nd | nd - | NO |  |  |  |  | nd |  |  |  |  | nd | nd | nd |  | nd | nd | nd | struttura portante di lega ferrosa acciaio zincato; quadro di comando e regolazione; portine con oblò; illuminazione | nd | nd | NO | NO
LOM251.RM.65.00.65.Za001.1045.- | Modulo di umidificazione ad aria compressa; funzione: umidificazione aria ad acqua; impiego: unità di trattamento aria da interno; portata aria [l/s] = 973 ÷ 1388 ¦ portata aria [m³/h] = 3501 ÷ 5000 ¦ portata massima d'acqua evaporata [kg/h] = 12,5; percentuale aria esterna sulla portata totale [%] ≤ 50. Componenti: camera di umidificazione interna, pannello sandwich, testa atomizzatrice. Incluso: struttura portante di lega alluminio generico; quadro di comando e regolazione; portine con oblò; illuminazione SPECIFICHE TECNICHE: da interno RM1 Camera di umidificazione interna di lega ferrosa acciaio inox; impiego: modulo di umidificazione. Incluso: separatore di gocce di plastica polipropilene (PP); vasca di raccolta di lega ferrosa acciaio inox SPECIFICHE TECNICHE: separata dalla pannellatura esterna RM1 Pannello sandwich; geometria: precoibentato ¦ doppia lamiera; impiego: modulo di umidificazione; spessore [mm] = 30. Incluso: doppia lamiera di lega ferrosa acciaio zincato; lastra termoacustica SPECIFICHE TECNICHE: pannello in doppia lamiera con interposto isolamento di adeguata densità RM1 Testa atomizzatrice di lega ferrosa acciaio inox; impiego: modulo di umidificazione. Incluso: distributori; ugelli autopulenti SPECIFICHE TECNICHE: più di un elemento | 1 cad | 5561.55 | 4396.48 | 0 | RM.65.00.65.Za001.1045.- | Modulo di umidificazione ad aria compressa; funzione: umidificazione aria ad acqua; impiego: unità di trattamento aria da interno; portata aria [l/s] = 973 ÷ 1388 ¦ portata aria [m³/h] = 3501 ÷ 5000 ¦ portata massima d'acqua evaporata [kg/h] = 12,5; percentuale aria esterna sulla portata totale [%] ≤ 50. Componenti: camera di umidificazione interna, pannello sandwich, testa atomizzatrice. Incluso: struttura portante di lega alluminio generico; quadro di comando e regolazione; portine con oblò; illuminazione SPECIFICHE TECNICHE: da interno | RM1 Camera di umidificazione interna di lega ferrosa acciaio inox; impiego: modulo di umidificazione. Incluso: separatore di gocce di plastica polipropilene (PP); vasca di raccolta di lega ferrosa acciaio inox SPECIFICHE TECNICHE: separata dalla pannellatura esterna RM1 Pannello sandwich; geometria: precoibentato ¦ doppia lamiera; impiego: modulo di umidificazione; spessore [mm] = 30. Incluso: doppia lamiera di lega ferrosa acciaio zincato; lastra termoacustica SPECIFICHE TECNICHE: pannello in doppia lamiera con interposto isolamento di adeguata densità RM1 Testa atomizzatrice di lega ferrosa acciaio inox; impiego: modulo di umidificazione. Incluso: distributori; ugelli autopulenti SPECIFICHE TECNICHE: più di un elemento | RISORSA MATERIALE | IMPIANTI MECCANICI | SISTEMI | MODULO DI UMIDIFICAZIONE | MATERIALE GENERICO NON RILEVANTE | [6 empty] | 000000000 | NUOVA VOCE | nd | ad aria compressa | [9 empty] | RM.12.10.00.Za001.0055.- - RM.65.00.90.Sb008.0000.- - RM.65.05.40.Sb008.0000.- - | 1 | cad | nd | umidificazione aria ad acqua - | unità di trattamento aria da interno - | materiale generico non rilevante | portata aria [l/s] = 973.0 ÷ 1388.0 nd - portata massima d'acqua evaporata [kg/h] = 12.5 nd nd nd - portata aria [m³/h] = 3501.0 ÷ 5000.0 nd - | percentuale aria esterna sulla portata totale [%] < 50.0 nd nd nd - |  | nd - | nd - | da interno | nd - | nd - | nd - | nd | nd - | NO |  |  |  |  | nd |  |  |  |  | nd | nd | nd |  | nd | nd | nd | struttura portante di lega alluminio generico; quadro di comando e regolazione; portine con oblò; illuminazione | nd | nd | NO | NO
LOM251.RM.65.00.65.Za001.1050.- | Modulo di umidificazione ad aria compressa; funzione: umidificazione aria ad acqua; impiego: unità di trattamento aria da esterno; portata aria [l/s] = 973 ÷ 1388 ¦ portata aria [m³/h] = 3501 ÷ 5000 ¦ portata massima d'acqua evaporata [kg/h] = 12,5; percentuale aria esterna sulla portata totale [%] ≤ 50. Componenti: camera di umidificazione interna, pannello sandwich, testa atomizzatrice. Incluso: struttura portante di lega ferrosa acciaio zincato; quadro di comando e regolazione; portine con oblò; illuminazione; tettuccio SPECIFICHE TECNICHE: da esterno RM1 Camera di umidificazione interna di lega ferrosa acciaio inox; impiego: modulo di umidificazione. Incluso: separatore di gocce di plastica polipropilene (PP); vasca di raccolta di lega ferrosa acciaio inox SPECIFICHE TECNICHE: separata dalla pannellatura esterna RM1 Pannello sandwich; geometria: precoibentato ¦ doppia lamiera; impiego: modulo di umidificazione; spessore [mm] = 30. Incluso: doppia lamiera di lega ferrosa acciaio generico rivestita di materiale mix alluminio-zinco; lastra termoacustica SPECIFICHE TECNICHE: pannello in doppia lamiera con interposto isolamento di adeguata densità; rivestimento di materiale mix alluminio-zinco sostituibile con peraluman RM1 Testa atomizzatrice di lega ferrosa acciaio inox; impiego: modulo di umidificazione. Incluso: distributori; ugelli autopulenti SPECIFICHE TECNICHE: più di un elemento | 1 cad | 5936.4 | 4692.81 | 0 | RM.65.00.65.Za001.1050.- | Modulo di umidificazione ad aria compressa; funzione: umidificazione aria ad acqua; impiego: unità di trattamento aria da esterno; portata aria [l/s] = 973 ÷ 1388 ¦ portata aria [m³/h] = 3501 ÷ 5000 ¦ portata massima d'acqua evaporata [kg/h] = 12,5; percentuale aria esterna sulla portata totale [%] ≤ 50. Componenti: camera di umidificazione interna, pannello sandwich, testa atomizzatrice. Incluso: struttura portante di lega ferrosa acciaio zincato; quadro di comando e regolazione; portine con oblò; illuminazione; tettuccio SPECIFICHE TECNICHE: da esterno | RM1 Camera di umidificazione interna di lega ferrosa acciaio inox; impiego: modulo di umidificazione. Incluso: separatore di gocce di plastica polipropilene (PP); vasca di raccolta di lega ferrosa acciaio inox SPECIFICHE TECNICHE: separata dalla pannellatura esterna RM1 Pannello sandwich; geometria: precoibentato ¦ doppia lamiera; impiego: modulo di umidificazione; spessore [mm] = 30. Incluso: doppia lamiera di lega ferrosa acciaio generico rivestita di materiale mix alluminio-zinco; lastra termoacustica SPECIFICHE TECNICHE: pannello in doppia lamiera con interposto isolamento di adeguata densità; rivestimento di materiale mix alluminio-zinco sostituibile con peraluman RM1 Testa atomizzatrice di lega ferrosa acciaio inox; impiego: modulo di umidificazione. Incluso: distributori; ugelli autopulenti SPECIFICHE TECNICHE: più di un elemento | RISORSA MATERIALE | IMPIANTI MECCANICI | SISTEMI | MODULO DI UMIDIFICAZIONE | MATERIALE GENERICO NON RILEVANTE | [6 empty] | 000000000 | NUOVA VOCE | nd | ad aria compressa | [9 empty] | RM.12.10.00.Za001.0100.- - RM.65.00.90.Sb008.0000.- - RM.65.05.40.Sb008.0000.- - | 1 | cad | nd | umidificazione aria ad acqua - | unità di trattamento aria da esterno - | materiale generico non rilevante | portata aria [m³/h] = 3501.0 ÷ 5000.0 nd - portata massima d'acqua evaporata [kg/h] = 12.5 nd nd nd - portata aria [l/s] = 973.0 ÷ 1388.0 nd - | percentuale aria esterna sulla portata totale [%] < 50.0 nd nd nd - |  | nd - | nd - | da esterno | nd - | nd - | nd - | nd | nd - | NO |  |  |  |  | nd |  |  |  |  | nd | nd | nd |  | nd | nd | nd | struttura portante di lega ferrosa acciaio zincato; quadro di comando e regolazione; portine con oblò; illuminazione; tettuccio | nd | nd | NO | NO
LOM251.RM.65.00.65.Za001.1055.- | Modulo di umidificazione ad aria compressa; funzione: umidificazione aria ad acqua; impiego: unità di trattamento aria da esterno; portata aria [l/s] = 973 ÷ 1388 ¦ portata aria [m³/h] = 3501 ÷ 5000 ¦ portata massima d'acqua evaporata [kg/h] = 12,5; percentuale aria esterna sulla portata totale [%] ≤ 50. Componenti: camera di umidificazione interna, pannello sandwich, testa atomizzatrice. Incluso: struttura portante di lega alluminio generico; quadro di comando e regolazione; portine con oblò; illuminazione; tettuccio SPECIFICHE TECNICHE: da esterno RM1 Camera di umidificazione interna di lega ferrosa acciaio inox; impiego: modulo di umidificazione. Incluso: separatore di gocce di plastica polipropilene (PP); vasca di raccolta di lega ferrosa acciaio inox SPECIFICHE TECNICHE: separata dalla pannellatura esterna RM1 Pannello sandwich; geometria: precoibentato ¦ doppia lamiera; impiego: modulo di umidificazione; spessore [mm] = 30. Incluso: doppia lamiera di lega ferrosa acciaio generico rivestita di materiale mix alluminio-zinco; lastra termoacustica SPECIFICHE TECNICHE: pannello in doppia lamiera con interposto isolamento di adeguata densità; rivestimento di materiale mix alluminio-zinco sostituibile con peraluman RM1 Testa atomizzatrice di lega ferrosa acciaio inox; impiego: modulo di umidificazione. Incluso: distributori; ugelli autopulenti SPECIFICHE TECNICHE: più di un elemento | 1 cad | 5936.4 | 4692.81 | 0 | RM.65.00.65.Za001.1055.- | Modulo di umidificazione ad aria compressa; funzione: umidificazione aria ad acqua; impiego: unità di trattamento aria da esterno; portata aria [l/s] = 973 ÷ 1388 ¦ portata aria [m³/h] = 3501 ÷ 5000 ¦ portata massima d'acqua evaporata [kg/h] = 12,5; percentuale aria esterna sulla portata totale [%] ≤ 50. Componenti: camera di umidificazione interna, pannello sandwich, testa atomizzatrice. Incluso: struttura portante di lega alluminio generico; quadro di comando e regolazione; portine con oblò; illuminazione; tettuccio SPECIFICHE TECNICHE: da esterno | RM1 Camera di umidificazione interna di lega ferrosa acciaio inox; impiego: modulo di umidificazione. Incluso: separatore di gocce di plastica polipropilene (PP); vasca di raccolta di lega ferrosa acciaio inox SPECIFICHE TECNICHE: separata dalla pannellatura esterna RM1 Pannello sandwich; geometria: precoibentato ¦ doppia lamiera; impiego: modulo di umidificazione; spessore [mm] = 30. Incluso: doppia lamiera di lega ferrosa acciaio generico rivestita di materiale mix alluminio-zinco; lastra termoacustica SPECIFICHE TECNICHE: pannello in doppia lamiera con interposto isolamento di adeguata densità; rivestimento di materiale mix alluminio-zinco sostituibile con peraluman RM1 Testa atomizzatrice di lega ferrosa acciaio inox; impiego: modulo di umidificazione. Incluso: distributori; ugelli autopulenti SPECIFICHE TECNICHE: più di un elemento | RISORSA MATERIALE | IMPIANTI MECCANICI | SISTEMI | MODULO DI UMIDIFICAZIONE | MATERIALE GENERICO NON RILEVANTE | [6 empty] | 000000000 | NUOVA VOCE | nd | ad aria compressa | [9 empty] | RM.12.10.00.Za001.0100.- - RM.65.00.90.Sb008.0000.- - RM.65.05.40.Sb008.0000.- - | 1 | cad | nd | umidificazione aria ad acqua - | unità di trattamento aria da esterno - | materiale generico non rilevante | portata massima d'acqua evaporata [kg/h] = 12.5 nd nd nd - portata aria [l/s] = 973.0 ÷ 1388.0 nd - portata aria [m³/h] = 3501.0 ÷ 5000.0 nd - | percentuale aria esterna sulla portata totale [%] < 50.0 nd nd nd - |  | nd - | nd - | da esterno | nd - | nd - | nd - | nd | nd - | NO |  |  |  |  | nd |  |  |  |  | nd | nd | nd |  | nd | nd | nd | struttura portante di lega alluminio generico; quadro di comando e regolazione; portine con oblò; illuminazione; tettuccio | nd | nd | NO | NO
LOM251.RM.65.00.65.Za001.1060.- | Modulo di umidificazione ad aria compressa; funzione: umidificazione aria ad acqua; impiego: unità di trattamento aria da interno; portata aria [l/s] = 1389 ÷ 1944 ¦ portata aria [m³/h] = 5001 ÷ 7000 ¦ portata massima d'acqua evaporata [kg/h] = 17,5; percentuale aria esterna sulla portata totale [%] ≤ 50. Componenti: camera di umidificazione interna, pannello sandwich, testa atomizzatrice. Incluso: struttura portante di lega ferrosa acciaio zincato; quadro di comando e regolazione; portine con oblò; illuminazione SPECIFICHE TECNICHE: da interno RM1 Camera di umidificazione interna di lega ferrosa acciaio inox; impiego: modulo di umidificazione. Incluso: separatore di gocce di plastica polipropilene (PP); vasca di raccolta di lega ferrosa acciaio inox SPECIFICHE TECNICHE: separata dalla pannellatura esterna RM1 Pannello sandwich; geometria: precoibentato ¦ doppia lamiera; impiego: modulo di umidificazione; spessore [mm] = 30. Incluso: doppia lamiera di lega ferrosa acciaio zincato; lastra termoacustica SPECIFICHE TECNICHE: pannello in doppia lamiera con interposto isolamento di adeguata densità RM1 Testa atomizzatrice di lega ferrosa acciaio inox; impiego: modulo di umidificazione. Incluso: distributori; ugelli autopulenti SPECIFICHE TECNICHE: più di un elemento | 1 cad | 5992 | 4736.76 | 0 | RM.65.00.65.Za001.1060.- | Modulo di umidificazione ad aria compressa; funzione: umidificazione aria ad acqua; impiego: unità di trattamento aria da interno; portata aria [l/s] = 1389 ÷ 1944 ¦ portata aria [m³/h] = 5001 ÷ 7000 ¦ portata massima d'acqua evaporata [kg/h] = 17,5; percentuale aria esterna sulla portata totale [%] ≤ 50. Componenti: camera di umidificazione interna, pannello sandwich, testa atomizzatrice. Incluso: struttura portante di lega ferrosa acciaio zincato; quadro di comando e regolazione; portine con oblò; illuminazione SPECIFICHE TECNICHE: da interno | RM1 Camera di umidificazione interna di lega ferrosa acciaio inox; impiego: modulo di umidificazione. Incluso: separatore di gocce di plastica polipropilene (PP); vasca di raccolta di lega ferrosa acciaio inox SPECIFICHE TECNICHE: separata dalla pannellatura esterna RM1 Pannello sandwich; geometria: precoibentato ¦ doppia lamiera; impiego: modulo di umidificazione; spessore [mm] = 30. Incluso: doppia lamiera di lega ferrosa acciaio zincato; lastra termoacustica SPECIFICHE TECNICHE: pannello in doppia lamiera con interposto isolamento di adeguata densità RM1 Testa atomizzatrice di lega ferrosa acciaio inox; impiego: modulo di umidificazione. Incluso: distributori; ugelli autopulenti SPECIFICHE TECNICHE: più di un elemento | RISORSA MATERIALE | IMPIANTI MECCANICI | SISTEMI | MODULO DI UMIDIFICAZIONE | MATERIALE GENERICO NON RILEVANTE | [6 empty] | MM.05.060.0040.d | Sezioni di umidificazione ad acqua tipo ad aria compressa da interno con aria esterna fino a 50% della portata totale, composte da: camera di umidificazione (interna e separata dalla pannellatura esterna) in acciaio inox con separatore di gocce in polipropilene, vasca di raccolta in acciaio inox e (per portate oltre m³/h 10000) grigliato pedonabile in acciaio zincato a caldo; teste atomizzatrici con distributori e ugelli autopulenti in acciaio inox; quadro di comando e regolazione; struttura portante in acciaio zincato o alluminio; pannellatura sandwich spessore mm 30 precoibentata formata da doppia lamiera in acciaio zincato con interposto isolamento termo acustico di adeguata densità; portine con oblò; illuminazione. - oltre 1388 fino a 1944 l/s [5000 - 7000 m³/h] - 17,5 kg/h | nd | ad aria compressa | [9 empty] | RM.12.10.00.Za001.0055.- - RM.65.00.90.Sb008.0000.- - RM.65.05.40.Sb008.0000.- - | 1 | cad | nd | umidificazione aria ad acqua - | unità di trattamento aria da interno - | materiale generico non rilevante | portata aria [m³/h] = 5001.0 ÷ 7000.0 nd - portata aria [l/s] = 1389.0 ÷ 1944.0 nd - portata massima d'acqua evaporata [kg/h] = 17.5 nd nd nd - | percentuale aria esterna sulla portata totale [%] < 50.0 nd nd nd - |  | nd - | nd - | da interno | nd - | nd - | nd - | nd | nd - | NO |  |  |  |  | nd |  |  |  |  | nd | nd | nd |  | nd | nd | nd | struttura portante di lega ferrosa acciaio zincato; quadro di comando e regolazione; portine con oblò; illuminazione | nd | nd | NO | NO
LOM251.RM.65.00.65.Za001.1065.- | Modulo di umidificazione ad aria compressa; funzione: umidificazione aria ad acqua; impiego: unità di trattamento aria da interno; portata aria [l/s] = 1389 ÷ 1944 ¦ portata aria [m³/h] = 5001 ÷ 7000 ¦ portata massima d'acqua evaporata [kg/h] = 17,5; percentuale aria esterna sulla portata totale [%] ≤ 50. Componenti: camera di umidificazione interna, pannello sandwich, testa atomizzatrice. Incluso: struttura portante di lega alluminio generico; quadro di comando e regolazione; portine con oblò; illuminazione SPECIFICHE TECNICHE: da interno RM1 Camera di umidificazione interna di lega ferrosa acciaio inox; impiego: modulo di umidificazione. Incluso: separatore di gocce di plastica polipropilene (PP); vasca di raccolta di lega ferrosa acciaio inox SPECIFICHE TECNICHE: separata dalla pannellatura esterna RM1 Pannello sandwich; geometria: precoibentato ¦ doppia lamiera; impiego: modulo di umidificazione; spessore [mm] = 30. Incluso: doppia lamiera di lega ferrosa acciaio zincato; lastra termoacustica SPECIFICHE TECNICHE: pannello in doppia lamiera con interposto isolamento di adeguata densità RM1 Testa atomizzatrice di lega ferrosa acciaio inox; impiego: modulo di umidificazione. Incluso: distributori; ugelli autopulenti SPECIFICHE TECNICHE: più di un elemento | 1 cad | 5992 | 4736.76 | 0 | RM.65.00.65.Za001.1065.- | Modulo di umidificazione ad aria compressa; funzione: umidificazione aria ad acqua; impiego: unità di trattamento aria da interno; portata aria [l/s] = 1389 ÷ 1944 ¦ portata aria [m³/h] = 5001 ÷ 7000 ¦ portata massima d'acqua evaporata [kg/h] = 17,5; percentuale aria esterna sulla portata totale [%] ≤ 50. Componenti: camera di umidificazione interna, pannello sandwich, testa atomizzatrice. Incluso: struttura portante di lega alluminio generico; quadro di comando e regolazione; portine con oblò; illuminazione SPECIFICHE TECNICHE: da interno | RM1 Camera di umidificazione interna di lega ferrosa acciaio inox; impiego: modulo di umidificazione. Incluso: separatore di gocce di plastica polipropilene (PP); vasca di raccolta di lega ferrosa acciaio inox SPECIFICHE TECNICHE: separata dalla pannellatura esterna RM1 Pannello sandwich; geometria: precoibentato ¦ doppia lamiera; impiego: modulo di umidificazione; spessore [mm] = 30. Incluso: doppia lamiera di lega ferrosa acciaio zincato; lastra termoacustica SPECIFICHE TECNICHE: pannello in doppia lamiera con interposto isolamento di adeguata densità RM1 Testa atomizzatrice di lega ferrosa acciaio inox; impiego: modulo di umidificazione. Incluso: distributori; ugelli autopulenti SPECIFICHE TECNICHE: più di un elemento | RISORSA MATERIALE | IMPIANTI MECCANICI | SISTEMI | MODULO DI UMIDIFICAZIONE | MATERIALE GENERICO NON RILEVANTE | [6 empty] | 000000000 | NUOVA VOCE | nd | ad aria compressa | [9 empty] | RM.12.10.00.Za001.0055.- - RM.65.00.90.Sb008.0000.- - RM.65.05.40.Sb008.0000.- - | 1 | cad | nd | umidificazione aria ad acqua - | unità di trattamento aria da interno - | materiale generico non rilevante | portata aria [m³/h] = 5001.0 ÷ 7000.0 nd - portata massima d'acqua evaporata [kg/h] = 17.5 nd nd nd - portata aria [l/s] = 1389.0 ÷ 1944.0 nd - | percentuale aria esterna sulla portata totale [%] < 50.0 nd nd nd - |  | nd - | nd - | da interno | nd - | nd - | nd - | nd | nd - | NO |  |  |  |  | nd |  |  |  |  | nd | nd | nd |  | nd | nd | nd | struttura portante di lega alluminio generico; quadro di comando e regolazione; portine con oblò; illuminazione | nd | nd | NO | NO
LOM251.RM.65.00.65.Za001.1070.- | Modulo di umidificazione ad aria compressa; funzione: umidificazione aria ad acqua; impiego: unità di trattamento aria da esterno; portata aria [l/s] = 1389 ÷ 1944 ¦ portata aria [m³/h] = 5001 ÷ 7000 ¦ portata massima d'acqua evaporata [kg/h] = 17,5; percentuale aria esterna sulla portata totale [%] ≤ 50. Componenti: camera di umidificazione interna, pannello sandwich, testa atomizzatrice. Incluso: struttura portante di lega ferrosa acciaio zincato; quadro di comando e regolazione; portine con oblò; illuminazione; tettuccio SPECIFICHE TECNICHE: da esterno RM1 Camera di umidificazione interna di lega ferrosa acciaio inox; impiego: modulo di umidificazione. Incluso: separatore di gocce di plastica polipropilene (PP); vasca di raccolta di lega ferrosa acciaio inox SPECIFICHE TECNICHE: separata dalla pannellatura esterna RM1 Pannello sandwich; geometria: precoibentato ¦ doppia lamiera; impiego: modulo di umidificazione; spessore [mm] = 30. Incluso: doppia lamiera di lega ferrosa acciaio generico rivestita di materiale mix alluminio-zinco; lastra termoacustica SPECIFICHE TECNICHE: pannello in doppia lamiera con interposto isolamento di adeguata densità; rivestimento di materiale mix alluminio-zinco sostituibile con peraluman RM1 Testa atomizzatrice di lega ferrosa acciaio inox; impiego: modulo di umidificazione. Incluso: distributori; ugelli autopulenti SPECIFICHE TECNICHE: più di un elemento | 1 cad | 6477.11 | 5120.24 | 0 | RM.65.00.65.Za001.1070.- | Modulo di umidificazione ad aria compressa; funzione: umidificazione aria ad acqua; impiego: unità di trattamento aria da esterno; portata aria [l/s] = 1389 ÷ 1944 ¦ portata aria [m³/h] = 5001 ÷ 7000 ¦ portata massima d'acqua evaporata [kg/h] = 17,5; percentuale aria esterna sulla portata totale [%] ≤ 50. Componenti: camera di umidificazione interna, pannello sandwich, testa atomizzatrice. Incluso: struttura portante di lega ferrosa acciaio zincato; quadro di comando e regolazione; portine con oblò; illuminazione; tettuccio SPECIFICHE TECNICHE: da esterno | RM1 Camera di umidificazione interna di lega ferrosa acciaio inox; impiego: modulo di umidificazione. Incluso: separatore di gocce di plastica polipropilene (PP); vasca di raccolta di lega ferrosa acciaio inox SPECIFICHE TECNICHE: separata dalla pannellatura esterna RM1 Pannello sandwich; geometria: precoibentato ¦ doppia lamiera; impiego: modulo di umidificazione; spessore [mm] = 30. Incluso: doppia lamiera di lega ferrosa acciaio generico rivestita di materiale mix alluminio-zinco; lastra termoacustica SPECIFICHE TECNICHE: pannello in doppia lamiera con interposto isolamento di adeguata densità; rivestimento di materiale mix alluminio-zinco sostituibile con peraluman RM1 Testa atomizzatrice di lega ferrosa acciaio inox; impiego: modulo di umidificazione. Incluso: distributori; ugelli autopulenti SPECIFICHE TECNICHE: più di un elemento | RISORSA MATERIALE | IMPIANTI MECCANICI | SISTEMI | MODULO DI UMIDIFICAZIONE | MATERIALE GENERICO NON RILEVANTE | [6 empty] | 000000000 | NUOVA VOCE | nd | ad aria compressa | [9 empty] | RM.12.10.00.Za001.0100.- - RM.65.00.90.Sb008.0000.- - RM.65.05.40.Sb008.0000.- - | 1 | cad | nd | umidificazione aria ad acqua - | unità di trattamento aria da esterno - | materiale generico non rilevante | portata aria [l/s] = 1389.0 ÷ 1944.0 nd - portata aria [m³/h] = 5001.0 ÷ 7000.0 nd - portata massima d'acqua evaporata [kg/h] = 17.5 nd nd nd - | percentuale aria esterna sulla portata totale [%] < 50.0 nd nd nd - |  | nd - | nd - | da esterno | nd - | nd - | nd - | nd | nd - | NO |  |  |  |  | nd |  |  |  |  | nd | nd | nd |  | nd | nd | nd | struttura portante di lega ferrosa acciaio zincato; quadro di comando e regolazione; portine con oblò; illuminazione; tettuccio | nd | nd | NO | NO
LOM251.RM.65.00.65.Za001.1075.- | Modulo di umidificazione ad aria compressa; funzione: umidificazione aria ad acqua; impiego: unità di trattamento aria da esterno; portata aria [l/s] = 1389 ÷ 1944 ¦ portata aria [m³/h] = 5001 ÷ 7000 ¦ portata massima d'acqua evaporata [kg/h] = 17,5; percentuale aria esterna sulla portata totale [%] ≤ 50. Componenti: camera di umidificazione interna, pannello sandwich, testa atomizzatrice. Incluso: struttura portante di lega alluminio generico; quadro di comando e regolazione; portine con oblò; illuminazione; tettuccio SPECIFICHE TECNICHE: da esterno RM1 Camera di umidificazione interna di lega ferrosa acciaio inox; impiego: modulo di umidificazione. Incluso: separatore di gocce di plastica polipropilene (PP); vasca di raccolta di lega ferrosa acciaio inox SPECIFICHE TECNICHE: separata dalla pannellatura esterna RM1 Pannello sandwich; geometria: precoibentato ¦ doppia lamiera; impiego: modulo di umidificazione; spessore [mm] = 30. Incluso: doppia lamiera di lega ferrosa acciaio generico rivestita di materiale mix alluminio-zinco; lastra termoacustica SPECIFICHE TECNICHE: pannello in doppia lamiera con interposto isolamento di adeguata densità; rivestimento di materiale mix alluminio-zinco sostituibile con peraluman RM1 Testa atomizzatrice di lega ferrosa acciaio inox; impiego: modulo di umidificazione. Incluso: distributori; ugelli autopulenti SPECIFICHE TECNICHE: più di un elemento | 1 cad | 6477.11 | 5120.24 | 0 | RM.65.00.65.Za001.1075.- | Modulo di umidificazione ad aria compressa; funzione: umidificazione aria ad acqua; impiego: unità di trattamento aria da esterno; portata aria [l/s] = 1389 ÷ 1944 ¦ portata aria [m³/h] = 5001 ÷ 7000 ¦ portata massima d'acqua evaporata [kg/h] = 17,5; percentuale aria esterna sulla portata totale [%] ≤ 50. Componenti: camera di umidificazione interna, pannello sandwich, testa atomizzatrice. Incluso: struttura portante di lega alluminio generico; quadro di comando e regolazione; portine con oblò; illuminazione; tettuccio SPECIFICHE TECNICHE: da esterno | RM1 Camera di umidificazione interna di lega ferrosa acciaio inox; impiego: modulo di umidificazione. Incluso: separatore di gocce di plastica polipropilene (PP); vasca di raccolta di lega ferrosa acciaio inox SPECIFICHE TECNICHE: separata dalla pannellatura esterna RM1 Pannello sandwich; geometria: precoibentato ¦ doppia lamiera; impiego: modulo di umidificazione; spessore [mm] = 30. Incluso: doppia lamiera di lega ferrosa acciaio generico rivestita di materiale mix alluminio-zinco; lastra termoacustica SPECIFICHE TECNICHE: pannello in doppia lamiera con interposto isolamento di adeguata densità; rivestimento di materiale mix alluminio-zinco sostituibile con peraluman RM1 Testa atomizzatrice di lega ferrosa acciaio inox; impiego: modulo di umidificazione. Incluso: distributori; ugelli autopulenti SPECIFICHE TECNICHE: più di un elemento | RISORSA MATERIALE | IMPIANTI MECCANICI | SISTEMI | MODULO DI UMIDIFICAZIONE | MATERIALE GENERICO NON RILEVANTE | [6 empty] | 000000000 | NUOVA VOCE | nd | ad aria compressa | [9 empty] | RM.12.10.00.Za001.0100.- - RM.65.00.90.Sb008.0000.- - RM.65.05.40.Sb008.0000.- - | 1 | cad | nd | umidificazione aria ad acqua - | unità di trattamento aria da esterno - | materiale generico non rilevante | portata aria [l/s] = 1389.0 ÷ 1944.0 nd - portata massima d'acqua evaporata [kg/h] = 17.5 nd nd nd - portata aria [m³/h] = 5001.0 ÷ 7000.0 nd - | percentuale aria esterna sulla portata totale [%] < 50.0 nd nd nd - |  | nd - | nd - | da esterno | nd - | nd - | nd - | nd | nd - | NO |  |  |  |  | nd |  |  |  |  | nd | nd | nd |  | nd | nd | nd | struttura portante di lega alluminio generico; quadro di comando e regolazione; portine con oblò; illuminazione; tettuccio | nd | nd | NO | NO
LOM251.RM.65.00.65.Za001.1080.- | Modulo di umidificazione ad aria compressa; funzione: umidificazione aria ad acqua; impiego: unità di trattamento aria da interno; portata aria [l/s] = 1945 ÷ 2777 ¦ portata aria [m³/h] = 7001 ÷ 10000 ¦ portata massima d'acqua evaporata [kg/h] = 25; percentuale aria esterna sulla portata totale [%] ≤ 50. Componenti: camera di umidificazione interna, pannello sandwich, testa atomizzatrice. Incluso: struttura portante di lega ferrosa acciaio zincato; quadro di comando e regolazione; portine con oblò; illuminazione SPECIFICHE TECNICHE: da interno RM1 Camera di umidificazione interna di lega ferrosa acciaio inox; impiego: modulo di umidificazione. Incluso: separatore di gocce di plastica polipropilene (PP); vasca di raccolta di lega ferrosa acciaio inox SPECIFICHE TECNICHE: separata dalla pannellatura esterna RM1 Pannello sandwich; geometria: precoibentato ¦ doppia lamiera; impiego: modulo di umidificazione; spessore [mm] = 30. Incluso: doppia lamiera di lega ferrosa acciaio zincato; lastra termoacustica SPECIFICHE TECNICHE: pannello in doppia lamiera con interposto isolamento di adeguata densità RM1 Testa atomizzatrice di lega ferrosa acciaio inox; impiego: modulo di umidificazione. Incluso: distributori; ugelli autopulenti SPECIFICHE TECNICHE: più di un elemento | 1 cad | 8519.08 | 6734.45 | 0 | RM.65.00.65.Za001.1080.- | Modulo di umidificazione ad aria compressa; funzione: umidificazione aria ad acqua; impiego: unità di trattamento aria da interno; portata aria [l/s] = 1945 ÷ 2777 ¦ portata aria [m³/h] = 7001 ÷ 10000 ¦ portata massima d'acqua evaporata [kg/h] = 25; percentuale aria esterna sulla portata totale [%] ≤ 50. Componenti: camera di umidificazione interna, pannello sandwich, testa atomizzatrice. Incluso: struttura portante di lega ferrosa acciaio zincato; quadro di comando e regolazione; portine con oblò; illuminazione SPECIFICHE TECNICHE: da interno | RM1 Camera di umidificazione interna di lega ferrosa acciaio inox; impiego: modulo di umidificazione. Incluso: separatore di gocce di plastica polipropilene (PP); vasca di raccolta di lega ferrosa acciaio inox SPECIFICHE TECNICHE: separata dalla pannellatura esterna RM1 Pannello sandwich; geometria: precoibentato ¦ doppia lamiera; impiego: modulo di umidificazione; spessore [mm] = 30. Incluso: doppia lamiera di lega ferrosa acciaio zincato; lastra termoacustica SPECIFICHE TECNICHE: pannello in doppia lamiera con interposto isolamento di adeguata densità RM1 Testa atomizzatrice di lega ferrosa acciaio inox; impiego: modulo di umidificazione. Incluso: distributori; ugelli autopulenti SPECIFICHE TECNICHE: più di un elemento | RISORSA MATERIALE | IMPIANTI MECCANICI | SISTEMI | MODULO DI UMIDIFICAZIONE | MATERIALE GENERICO NON RILEVANTE | [6 empty] | MM.05.060.0040.e | Sezioni di umidificazione ad acqua tipo ad aria compressa da interno con aria esterna fino a 50% della portata totale, composte da: camera di umidificazione (interna e separata dalla pannellatura esterna) in acciaio inox con separatore di gocce in polipropilene, vasca di raccolta in acciaio inox e (per portate oltre m³/h 10000) grigliato pedonabile in acciaio zincato a caldo; teste atomizzatrici con distributori e ugelli autopulenti in acciaio inox; quadro di comando e regolazione; struttura portante in acciaio zincato o alluminio; pannellatura sandwich spessore mm 30 precoibentata formata da doppia lamiera in acciaio zincato con interposto isolamento termo acustico di adeguata densità; portine con oblò; illuminazione. - oltre 1944 fino a 2777 l/s [7000 - 10000 m³/h] - 25 kg/h | nd | ad aria compressa | [9 empty] | RM.12.10.00.Za001.0055.- - RM.65.00.90.Sb008.0000.- - RM.65.05.40.Sb008.0000.- - | 1 | cad | nd | umidificazione aria ad acqua - | unità di trattamento aria da interno - | materiale generico non rilevante | portata aria [l/s] = 1945.0 ÷ 2777.0 nd - portata aria [m³/h] = 7001.0 ÷ 10000.0 nd - portata massima d'acqua evaporata [kg/h] = 25.0 nd nd nd - | percentuale aria esterna sulla portata totale [%] < 50.0 nd nd nd - |  | nd - | nd - | da interno | nd - | nd - | nd - | nd | nd - | NO |  |  |  |  | nd |  |  |  |  | nd | nd | nd |  | nd | nd | nd | struttura portante di lega ferrosa acciaio zincato; quadro di comando e regolazione; portine con oblò; illuminazione | nd | nd | NO | NO
LOM251.RM.65.00.65.Za001.1085.- | Modulo di umidificazione ad aria compressa; funzione: umidificazione aria ad acqua; impiego: unità di trattamento aria da interno; portata aria [l/s] = 1945 ÷ 2777 ¦ portata aria [m³/h] = 7001 ÷ 10000 ¦ portata massima d'acqua evaporata [kg/h] = 25; percentuale aria esterna sulla portata totale [%] ≤ 50. Componenti: camera di umidificazione interna, pannello sandwich, testa atomizzatrice. Incluso: struttura portante di lega alluminio generico; quadro di comando e regolazione; portine con oblò; illuminazione SPECIFICHE TECNICHE: da interno RM1 Camera di umidificazione interna di lega ferrosa acciaio inox; impiego: modulo di umidificazione. Incluso: separatore di gocce di plastica polipropilene (PP); vasca di raccolta di lega ferrosa acciaio inox SPECIFICHE TECNICHE: separata dalla pannellatura esterna RM1 Pannello sandwich; geometria: precoibentato ¦ doppia lamiera; impiego: modulo di umidificazione; spessore [mm] = 30. Incluso: doppia lamiera di lega ferrosa acciaio zincato; lastra termoacustica SPECIFICHE TECNICHE: pannello in doppia lamiera con interposto isolamento di adeguata densità RM1 Testa atomizzatrice di lega ferrosa acciaio inox; impiego: modulo di umidificazione. Incluso: distributori; ugelli autopulenti SPECIFICHE TECNICHE: più di un elemento | 1 cad | 8519.08 | 6734.45 | 0 | RM.65.00.65.Za001.1085.- | Modulo di umidificazione ad aria compressa; funzione: umidificazione aria ad acqua; impiego: unità di trattamento aria da interno; portata aria [l/s] = 1945 ÷ 2777 ¦ portata aria [m³/h] = 7001 ÷ 10000 ¦ portata massima d'acqua evaporata [kg/h] = 25; percentuale aria esterna sulla portata totale [%] ≤ 50. Componenti: camera di umidificazione interna, pannello sandwich, testa atomizzatrice. Incluso: struttura portante di lega alluminio generico; quadro di comando e regolazione; portine con oblò; illuminazione SPECIFICHE TECNICHE: da interno | RM1 Camera di umidificazione interna di lega ferrosa acciaio inox; impiego: modulo di umidificazione. Incluso: separatore di gocce di plastica polipropilene (PP); vasca di raccolta di lega ferrosa acciaio inox SPECIFICHE TECNICHE: separata dalla pannellatura esterna RM1 Pannello sandwich; geometria: precoibentato ¦ doppia lamiera; impiego: modulo di umidificazione; spessore [mm] = 30. Incluso: doppia lamiera di lega ferrosa acciaio zincato; lastra termoacustica SPECIFICHE TECNICHE: pannello in doppia lamiera con interposto isolamento di adeguata densità RM1 Testa atomizzatrice di lega ferrosa acciaio inox; impiego: modulo di umidificazione. Incluso: distributori; ugelli autopulenti SPECIFICHE TECNICHE: più di un elemento | RISORSA MATERIALE | IMPIANTI MECCANICI | SISTEMI | MODULO DI UMIDIFICAZIONE | MATERIALE GENERICO NON RILEVANTE | [6 empty] | 000000000 | NUOVA VOCE | nd | ad aria compressa | [9 empty] | RM.12.10.00.Za001.0055.- - RM.65.00.90.Sb008.0000.- - RM.65.05.40.Sb008.0000.- - | 1 | cad | nd | umidificazione aria ad acqua - | unità di trattamento aria da interno - | materiale generico non rilevante | portata aria [l/s] = 1945.0 ÷ 2777.0 nd - portata massima d'acqua evaporata [kg/h] = 25.0 nd nd nd - portata aria [m³/h] = 7001.0 ÷ 10000.0 nd - | percentuale aria esterna sulla portata totale [%] < 50.0 nd nd nd - |  | nd - | nd - | da interno | nd - | nd - | nd - | nd | nd - | NO |  |  |  |  | nd |  |  |  |  | nd | nd | nd |  | nd | nd | nd | struttura portante di lega alluminio generico; quadro di comando e regolazione; portine con oblò; illuminazione | nd | nd | NO | NO
LOM251.RM.65.00.65.Za001.1090.- | Modulo di umidificazione ad aria compressa; funzione: umidificazione aria ad acqua; impiego: unità di trattamento aria da esterno; portata aria [l/s] = 1945 ÷ 2777 ¦ portata aria [m³/h] = 7001 ÷ 10000 ¦ portata massima d'acqua evaporata [kg/h] = 25; percentuale aria esterna sulla portata totale [%] ≤ 50. Componenti: camera di umidificazione interna, pannello sandwich, testa atomizzatrice. Incluso: struttura portante di lega ferrosa acciaio zincato; quadro di comando e regolazione; portine con oblò; illuminazione; tettuccio SPECIFICHE TECNICHE: da esterno RM1 Camera di umidificazione interna di lega ferrosa acciaio inox; impiego: modulo di umidificazione. Incluso: separatore di gocce di plastica polipropilene (PP); vasca di raccolta di lega ferrosa acciaio inox SPECIFICHE TECNICHE: separata dalla pannellatura esterna RM1 Pannello sandwich; geometria: precoibentato ¦ doppia lamiera; impiego: modulo di umidificazione; spessore [mm] = 30. Incluso: doppia lamiera di lega ferrosa acciaio generico rivestita di materiale mix alluminio-zinco; lastra termoacustica SPECIFICHE TECNICHE: pannello in doppia lamiera con interposto isolamento di adeguata densità; rivestimento di materiale mix alluminio-zinco sostituibile con peraluman RM1 Testa atomizzatrice di lega ferrosa acciaio inox; impiego: modulo di umidificazione. Incluso: distributori; ugelli autopulenti SPECIFICHE TECNICHE: più di un elemento | 1 cad | 9143.85 | 7228.34 | 0 | RM.65.00.65.Za001.1090.- | Modulo di umidificazione ad aria compressa; funzione: umidificazione aria ad acqua; impiego: unità di trattamento aria da esterno; portata aria [l/s] = 1945 ÷ 2777 ¦ portata aria [m³/h] = 7001 ÷ 10000 ¦ portata massima d'acqua evaporata [kg/h] = 25; percentuale aria esterna sulla portata totale [%] ≤ 50. Componenti: camera di umidificazione interna, pannello sandwich, testa atomizzatrice. Incluso: struttura portante di lega ferrosa acciaio zincato; quadro di comando e regolazione; portine con oblò; illuminazione; tettuccio SPECIFICHE TECNICHE: da esterno | RM1 Camera di umidificazione interna di lega ferrosa acciaio inox; impiego: modulo di umidificazione. Incluso: separatore di gocce di plastica polipropilene (PP); vasca di raccolta di lega ferrosa acciaio inox SPECIFICHE TECNICHE: separata dalla pannellatura esterna RM1 Pannello sandwich; geometria: precoibentato ¦ doppia lamiera; impiego: modulo di umidificazione; spessore [mm] = 30. Incluso: doppia lamiera di lega ferrosa acciaio generico rivestita di materiale mix alluminio-zinco; lastra termoacustica SPECIFICHE TECNICHE: pannello in doppia lamiera con interposto isolamento di adeguata densità; rivestimento di materiale mix alluminio-zinco sostituibile con peraluman RM1 Testa atomizzatrice di lega ferrosa acciaio inox; impiego: modulo di umidificazione. Incluso: distributori; ugelli autopulenti SPECIFICHE TECNICHE: più di un elemento | RISORSA MATERIALE | IMPIANTI MECCANICI | SISTEMI | MODULO DI UMIDIFICAZIONE | MATERIALE GENERICO NON RILEVANTE | [6 empty] | 000000000 | NUOVA VOCE | nd | ad aria compressa | [9 empty] | RM.12.10.00.Za001.0100.- - RM.65.00.90.Sb008.0000.- - RM.65.05.40.Sb008.0000.- - | 1 | cad | nd | umidificazione aria ad acqua - | unità di trattamento aria da esterno - | materiale generico non rilevante | portata massima d'acqua evaporata [kg/h] = 25.0 nd nd nd - portata aria [m³/h] = 7001.0 ÷ 10000.0 nd - portata aria [l/s] = 1945.0 ÷ 2777.0 nd - | percentuale aria esterna sulla portata totale [%] < 50.0 nd nd nd - |  | nd - | nd - | da esterno | nd - | nd - | nd - | nd | nd - | NO |  |  |  |  | nd |  |  |  |  | nd | nd | nd |  | nd | nd | nd | struttura portante di lega ferrosa acciaio zincato; quadro di comando e regolazione; portine con oblò; illuminazione; tettuccio | nd | nd | NO | NO
LOM251.RM.65.00.65.Za001.1095.- | Modulo di umidificazione ad aria compressa; funzione: umidificazione aria ad acqua; impiego: unità di trattamento aria da esterno; portata aria [l/s] = 1945 ÷ 2777 ¦ portata aria [m³/h] = 7001 ÷ 10000 ¦ portata massima d'acqua evaporata [kg/h] = 25; percentuale aria esterna sulla portata totale [%] ≤ 50. Componenti: camera di umidificazione interna, pannello sandwich, testa atomizzatrice. Incluso: struttura portante di lega alluminio generico; quadro di comando e regolazione; portine con oblò; illuminazione; tettuccio SPECIFICHE TECNICHE: da esterno RM1 Camera di umidificazione interna di lega ferrosa acciaio inox; impiego: modulo di umidificazione. Incluso: separatore di gocce di plastica polipropilene (PP); vasca di raccolta di lega ferrosa acciaio inox SPECIFICHE TECNICHE: separata dalla pannellatura esterna RM1 Pannello sandwich; geometria: precoibentato ¦ doppia lamiera; impiego: modulo di umidificazione; spessore [mm] = 30. Incluso: doppia lamiera di lega ferrosa acciaio generico rivestita di materiale mix alluminio-zinco; lastra termoacustica SPECIFICHE TECNICHE: pannello in doppia lamiera con interposto isolamento di adeguata densità; rivestimento di materiale mix alluminio-zinco sostituibile con peraluman RM1 Testa atomizzatrice di lega ferrosa acciaio inox; impiego: modulo di umidificazione. Incluso: distributori; ugelli autopulenti SPECIFICHE TECNICHE: più di un elemento | 1 cad | 9143.85 | 7228.34 | 0 | RM.65.00.65.Za001.1095.- | Modulo di umidificazione ad aria compressa; funzione: umidificazione aria ad acqua; impiego: unità di trattamento aria da esterno; portata aria [l/s] = 1945 ÷ 2777 ¦ portata aria [m³/h] = 7001 ÷ 10000 ¦ portata massima d'acqua evaporata [kg/h] = 25; percentuale aria esterna sulla portata totale [%] ≤ 50. Componenti: camera di umidificazione interna, pannello sandwich, testa atomizzatrice. Incluso: struttura portante di lega alluminio generico; quadro di comando e regolazione; portine con oblò; illuminazione; tettuccio SPECIFICHE TECNICHE: da esterno | RM1 Camera di umidificazione interna di lega ferrosa acciaio inox; impiego: modulo di umidificazione. Incluso: separatore di gocce di plastica polipropilene (PP); vasca di raccolta di lega ferrosa acciaio inox SPECIFICHE TECNICHE: separata dalla pannellatura esterna RM1 Pannello sandwich; geometria: precoibentato ¦ doppia lamiera; impiego: modulo di umidificazione; spessore [mm] = 30. Incluso: doppia lamiera di lega ferrosa acciaio generico rivestita di materiale mix alluminio-zinco; lastra termoacustica SPECIFICHE TECNICHE: pannello in doppia lamiera con interposto isolamento di adeguata densità; rivestimento di materiale mix alluminio-zinco sostituibile con peraluman RM1 Testa atomizzatrice di lega ferrosa acciaio inox; impiego: modulo di umidificazione. Incluso: distributori; ugelli autopulenti SPECIFICHE TECNICHE: più di un elemento | RISORSA MATERIALE | IMPIANTI MECCANICI | SISTEMI | MODULO DI UMIDIFICAZIONE | MATERIALE GENERICO NON RILEVANTE | [6 empty] | 000000000 | NUOVA VOCE | nd | ad aria compressa | [9 empty] | RM.12.10.00.Za001.0100.- - RM.65.00.90.Sb008.0000.- - RM.65.05.40.Sb008.0000.- - | 1 | cad | nd | umidificazione aria ad acqua - | unità di trattamento aria da esterno - | materiale generico non rilevante | portata massima d'acqua evaporata [kg/h] = 25.0 nd nd nd - portata aria [l/s] = 1945.0 ÷ 2777.0 nd - portata aria [m³/h] = 7001.0 ÷ 10000.0 nd - | percentuale aria esterna sulla portata totale [%] < 50.0 nd nd nd - |  | nd - | nd - | da esterno | nd - | nd - | nd - | nd | nd - | NO |  |  |  |  | nd |  |  |  |  | nd | nd | nd |  | nd | nd | nd | struttura portante di lega alluminio generico; quadro di comando e regolazione; portine con oblò; illuminazione; tettuccio | nd | nd | NO | NO
LOM251.RM.65.00.65.Za001.1100.- | Modulo di umidificazione ad aria compressa; funzione: umidificazione aria ad acqua; impiego: unità di trattamento aria da interno; portata aria [l/s] = 2778 ÷ 4166 ¦ portata aria [m³/h] = 10001 ÷ 15000 ¦ portata massima d'acqua evaporata [kg/h] = 37,5; percentuale aria esterna sulla portata totale [%] ≤ 50. Componenti: camera di umidificazione interna, pannello sandwich, testa atomizzatrice. Incluso: struttura portante di lega ferrosa acciaio zincato; quadro di comando e regolazione; portine con oblò; illuminazione SPECIFICHE TECNICHE: da interno RM1 Camera di umidificazione interna di lega ferrosa acciaio inox; impiego: modulo di umidificazione. Incluso: separatore di gocce di plastica polipropilene (PP); vasca di raccolta di lega ferrosa acciaio inox; grigliato pedonabile di lega ferrosa acciaio zincato a caldo SPECIFICHE TECNICHE: separata dalla pannellatura esterna RM1 Pannello sandwich; geometria: precoibentato ¦ doppia lamiera; impiego: modulo di umidificazione; spessore [mm] = 30. Incluso: doppia lamiera di lega ferrosa acciaio zincato; lastra termoacustica SPECIFICHE TECNICHE: pannello in doppia lamiera con interposto isolamento di adeguata densità RM1 Testa atomizzatrice di lega ferrosa acciaio inox; impiego: modulo di umidificazione. Incluso: distributori; ugelli autopulenti SPECIFICHE TECNICHE: più di un elemento | 1 cad | 9255.18 | 7316.35 | 0 | RM.65.00.65.Za001.1100.- | Modulo di umidificazione ad aria compressa; funzione: umidificazione aria ad acqua; impiego: unità di trattamento aria da interno; portata aria [l/s] = 2778 ÷ 4166 ¦ portata aria [m³/h] = 10001 ÷ 15000 ¦ portata massima d'acqua evaporata [kg/h] = 37,5; percentuale aria esterna sulla portata totale [%] ≤ 50. Componenti: camera di umidificazione interna, pannello sandwich, testa atomizzatrice. Incluso: struttura portante di lega ferrosa acciaio zincato; quadro di comando e regolazione; portine con oblò; illuminazione SPECIFICHE TECNICHE: da interno | RM1 Camera di umidificazione interna di lega ferrosa acciaio inox; impiego: modulo di umidificazione. Incluso: separatore di gocce di plastica polipropilene (PP); vasca di raccolta di lega ferrosa acciaio inox; grigliato pedonabile di lega ferrosa acciaio zincato a caldo SPECIFICHE TECNICHE: separata dalla pannellatura esterna RM1 Pannello sandwich; geometria: precoibentato ¦ doppia lamiera; impiego: modulo di umidificazione; spessore [mm] = 30. Incluso: doppia lamiera di lega ferrosa acciaio zincato; lastra termoacustica SPECIFICHE TECNICHE: pannello in doppia lamiera con interposto isolamento di adeguata densità RM1 Testa atomizzatrice di lega ferrosa acciaio inox; impiego: modulo di umidificazione. Incluso: distributori; ugelli autopulenti SPECIFICHE TECNICHE: più di un elemento | RISORSA MATERIALE | IMPIANTI MECCANICI | SISTEMI | MODULO DI UMIDIFICAZIONE | MATERIALE GENERICO NON RILEVANTE | [6 empty] | MM.05.060.0040.f | Sezioni di umidificazione ad acqua tipo ad aria compressa da interno con aria esterna fino a 50% della portata totale, composte da: camera di umidificazione (interna e separata dalla pannellatura esterna) in acciaio inox con separatore di gocce in polipropilene, vasca di raccolta in acciaio inox e (per portate oltre m³/h 10000) grigliato pedonabile in acciaio zincato a caldo; teste atomizzatrici con distributori e ugelli autopulenti in acciaio inox; quadro di comando e regolazione; struttura portante in acciaio zincato o alluminio; pannellatura sandwich spessore mm 30 precoibentata formata da doppia lamiera in acciaio zincato con interposto isolamento termo acustico di adeguata densità; portine con oblò; illuminazione. - oltre 2777 fino a 4166 l/s [10000 - 15000 m³/h] - 37,5 kg/h | nd | ad aria compressa | [9 empty] | RM.12.10.00.Za001.0055.- - RM.65.00.90.Sb008.0005.- - RM.65.05.40.Sb008.0000.- - | 1 | cad | nd | umidificazione aria ad acqua - | unità di trattamento aria da interno - | materiale generico non rilevante | portata massima d'acqua evaporata [kg/h] = 37.5 nd nd nd - portata aria [l/s] = 2778.0 ÷ 4166.0 nd - portata aria [m³/h] = 10001.0 ÷ 15000.0 nd - | percentuale aria esterna sulla portata totale [%] < 50.0 nd nd nd - |  | nd - | nd - | da interno | nd - | nd - | nd - | nd | nd - | NO |  |  |  |  | nd |  |  |  |  | nd | nd | nd |  | nd | nd | nd | struttura portante di lega ferrosa acciaio zincato; quadro di comando e regolazione; portine con oblò; illuminazione | nd | nd | NO | NO
LOM251.RM.65.00.65.Za001.1105.- | Modulo di umidificazione ad aria compressa; funzione: umidificazione aria ad acqua; impiego: unità di trattamento aria da interno; portata aria [l/s] = 2778 ÷ 4166 ¦ portata aria [m³/h] = 10001 ÷ 15000 ¦ portata massima d'acqua evaporata [kg/h] = 37,5; percentuale aria esterna sulla portata totale [%] ≤ 50. Componenti: camera di umidificazione interna, pannello sandwich, testa atomizzatrice. Incluso: struttura portante di lega alluminio generico; quadro di comando e regolazione; portine con oblò; illuminazione SPECIFICHE TECNICHE: da interno RM1 Camera di umidificazione interna di lega ferrosa acciaio inox; impiego: modulo di umidificazione. Incluso: separatore di gocce di plastica polipropilene (PP); vasca di raccolta di lega ferrosa acciaio inox; grigliato pedonabile di lega ferrosa acciaio zincato a caldo SPECIFICHE TECNICHE: separata dalla pannellatura esterna RM1 Pannello sandwich; geometria: precoibentato ¦ doppia lamiera; impiego: modulo di umidificazione; spessore [mm] = 30. Incluso: doppia lamiera di lega ferrosa acciaio zincato; lastra termoacustica SPECIFICHE TECNICHE: pannello in doppia lamiera con interposto isolamento di adeguata densità RM1 Testa atomizzatrice di lega ferrosa acciaio inox; impiego: modulo di umidificazione. Incluso: distributori; ugelli autopulenti SPECIFICHE TECNICHE: più di un elemento | 1 cad | 9255.18 | 7316.35 | 0 | RM.65.00.65.Za001.1105.- | Modulo di umidificazione ad aria compressa; funzione: umidificazione aria ad acqua; impiego: unità di trattamento aria da interno; portata aria [l/s] = 2778 ÷ 4166 ¦ portata aria [m³/h] = 10001 ÷ 15000 ¦ portata massima d'acqua evaporata [kg/h] = 37,5; percentuale aria esterna sulla portata totale [%] ≤ 50. Componenti: camera di umidificazione interna, pannello sandwich, testa atomizzatrice. Incluso: struttura portante di lega alluminio generico; quadro di comando e regolazione; portine con oblò; illuminazione SPECIFICHE TECNICHE: da interno | RM1 Camera di umidificazione interna di lega ferrosa acciaio inox; impiego: modulo di umidificazione. Incluso: separatore di gocce di plastica polipropilene (PP); vasca di raccolta di lega ferrosa acciaio inox; grigliato pedonabile di lega ferrosa acciaio zincato a caldo SPECIFICHE TECNICHE: separata dalla pannellatura esterna RM1 Pannello sandwich; geometria: precoibentato ¦ doppia lamiera; impiego: modulo di umidificazione; spessore [mm] = 30. Incluso: doppia lamiera di lega ferrosa acciaio zincato; lastra termoacustica SPECIFICHE TECNICHE: pannello in doppia lamiera con interposto isolamento di adeguata densità RM1 Testa atomizzatrice di lega ferrosa acciaio inox; impiego: modulo di umidificazione. Incluso: distributori; ugelli autopulenti SPECIFICHE TECNICHE: più di un elemento | RISORSA MATERIALE | IMPIANTI MECCANICI | SISTEMI | MODULO DI UMIDIFICAZIONE | MATERIALE GENERICO NON RILEVANTE | [6 empty] | 000000000 | NUOVA VOCE | nd | ad aria compressa | [9 empty] | RM.12.10.00.Za001.0055.- - RM.65.00.90.Sb008.0005.- - RM.65.05.40.Sb008.0000.- - | 1 | cad | nd | umidificazione aria ad acqua - | unità di trattamento aria da interno - | materiale generico non rilevante | portata aria [m³/h] = 10001.0 ÷ 15000.0 nd - portata massima d'acqua evaporata [kg/h] = 37.5 nd nd nd - portata aria [l/s] = 2778.0 ÷ 4166.0 nd - | percentuale aria esterna sulla portata totale [%] < 50.0 nd nd nd - |  | nd - | nd - | da interno | nd - | nd - | nd - | nd | nd - | NO |  |  |  |  | nd |  |  |  |  | nd | nd | nd |  | nd | nd | nd | struttura portante di lega alluminio generico; quadro di comando e regolazione; portine con oblò; illuminazione | nd | nd | NO | NO
LOM251.RM.65.00.65.Za001.1110.- | Modulo di umidificazione ad aria compressa; funzione: umidificazione aria ad acqua; impiego: unità di trattamento aria da esterno; portata aria [l/s] = 2778 ÷ 4166 ¦ portata aria [m³/h] = 10001 ÷ 15000 ¦ portata massima d'acqua evaporata [kg/h] = 37,5; percentuale aria esterna sulla portata totale [%] ≤ 50. Componenti: camera di umidificazione interna, pannello sandwich, testa atomizzatrice. Incluso: struttura portante di lega ferrosa acciaio zincato; quadro di comando e regolazione; portine con oblò; illuminazione; tettuccio SPECIFICHE TECNICHE: da esterno RM1 Camera di umidificazione interna di lega ferrosa acciaio inox; impiego: modulo di umidificazione. Incluso: separatore di gocce di plastica polipropilene (PP); vasca di raccolta di lega ferrosa acciaio inox; grigliato pedonabile di lega ferrosa acciaio zincato a caldo SPECIFICHE TECNICHE: separata dalla pannellatura esterna RM1 Pannello sandwich; geometria: precoibentato ¦ doppia lamiera; impiego: modulo di umidificazione; spessore [mm] = 30. Incluso: doppia lamiera di lega ferrosa acciaio generico rivestita di materiale mix alluminio-zinco; lastra termoacustica SPECIFICHE TECNICHE: pannello in doppia lamiera con interposto isolamento di adeguata densità; rivestimento di materiale mix alluminio-zinco sostituibile con peraluman RM1 Testa atomizzatrice di lega ferrosa acciaio inox; impiego: modulo di umidificazione. Incluso: distributori; ugelli autopulenti SPECIFICHE TECNICHE: più di un elemento | 1 cad | 9990.2 | 7897.39 | 0 | RM.65.00.65.Za001.1110.- | Modulo di umidificazione ad aria compressa; funzione: umidificazione aria ad acqua; impiego: unità di trattamento aria da esterno; portata aria [l/s] = 2778 ÷ 4166 ¦ portata aria [m³/h] = 10001 ÷ 15000 ¦ portata massima d'acqua evaporata [kg/h] = 37,5; percentuale aria esterna sulla portata totale [%] ≤ 50. Componenti: camera di umidificazione interna, pannello sandwich, testa atomizzatrice. Incluso: struttura portante di lega ferrosa acciaio zincato; quadro di comando e regolazione; portine con oblò; illuminazione; tettuccio SPECIFICHE TECNICHE: da esterno | RM1 Camera di umidificazione interna di lega ferrosa acciaio inox; impiego: modulo di umidificazione. Incluso: separatore di gocce di plastica polipropilene (PP); vasca di raccolta di lega ferrosa acciaio inox; grigliato pedonabile di lega ferrosa acciaio zincato a caldo SPECIFICHE TECNICHE: separata dalla pannellatura esterna RM1 Pannello sandwich; geometria: precoibentato ¦ doppia lamiera; impiego: modulo di umidificazione; spessore [mm] = 30. Incluso: doppia lamiera di lega ferrosa acciaio generico rivestita di materiale mix alluminio-zinco; lastra termoacustica SPECIFICHE TECNICHE: pannello in doppia lamiera con interposto isolamento di adeguata densità; rivestimento di materiale mix alluminio-zinco sostituibile con peraluman RM1 Testa atomizzatrice di lega ferrosa acciaio inox; impiego: modulo di umidificazione. Incluso: distributori; ugelli autopulenti SPECIFICHE TECNICHE: più di un elemento | RISORSA MATERIALE | IMPIANTI MECCANICI | SISTEMI | MODULO DI UMIDIFICAZIONE | MATERIALE GENERICO NON RILEVANTE | [6 empty] | 000000000 | NUOVA VOCE | nd | ad aria compressa | [9 empty] | RM.12.10.00.Za001.0100.- - RM.65.00.90.Sb008.0005.- - RM.65.05.40.Sb008.0000.- - | 1 | cad | nd | umidificazione aria ad acqua - | unità di trattamento aria da esterno - | materiale generico non rilevante | portata aria [l/s] = 2778.0 ÷ 4166.0 nd - portata aria [m³/h] = 10001.0 ÷ 15000.0 nd - portata massima d'acqua evaporata [kg/h] = 37.5 nd nd nd - | percentuale aria esterna sulla portata totale [%] < 50.0 nd nd nd - |  | nd - | nd - | da esterno | nd - | nd - | nd - | nd | nd - | NO |  |  |  |  | nd |  |  |  |  | nd | nd | nd |  | nd | nd | nd | struttura portante di lega ferrosa acciaio zincato; quadro di comando e regolazione; portine con oblò; illuminazione; tettuccio | nd | nd | NO | NO
LOM251.RM.65.00.65.Za001.1115.- | Modulo di umidificazione ad aria compressa; funzione: umidificazione aria ad acqua; impiego: unità di trattamento aria da esterno; portata aria [l/s] = 2778 ÷ 4166 ¦ portata aria [m³/h] = 10001 ÷ 15000 ¦ portata massima d'acqua evaporata [kg/h] = 37,5; percentuale aria esterna sulla portata totale [%] ≤ 50. Componenti: camera di umidificazione interna, pannello sandwich, testa atomizzatrice. Incluso: struttura portante di lega alluminio generico; quadro di comando e regolazione; portine con oblò; illuminazione; tettuccio SPECIFICHE TECNICHE: da esterno RM1 Camera di umidificazione interna di lega ferrosa acciaio inox; impiego: modulo di umidificazione. Incluso: separatore di gocce di plastica polipropilene (PP); vasca di raccolta di lega ferrosa acciaio inox; grigliato pedonabile di lega ferrosa acciaio zincato a caldo SPECIFICHE TECNICHE: separata dalla pannellatura esterna RM1 Pannello sandwich; geometria: precoibentato ¦ doppia lamiera; impiego: modulo di umidificazione; spessore [mm] = 30. Incluso: doppia lamiera di lega ferrosa acciaio generico rivestita di materiale mix alluminio-zinco; lastra termoacustica SPECIFICHE TECNICHE: pannello in doppia lamiera con interposto isolamento di adeguata densità; rivestimento di materiale mix alluminio-zinco sostituibile con peraluman RM1 Testa atomizzatrice di lega ferrosa acciaio inox; impiego: modulo di umidificazione. Incluso: distributori; ugelli autopulenti SPECIFICHE TECNICHE: più di un elemento | 1 cad | 9990.2 | 7897.39 | 0 | RM.65.00.65.Za001.1115.- | Modulo di umidificazione ad aria compressa; funzione: umidificazione aria ad acqua; impiego: unità di trattamento aria da esterno; portata aria [l/s] = 2778 ÷ 4166 ¦ portata aria [m³/h] = 10001 ÷ 15000 ¦ portata massima d'acqua evaporata [kg/h] = 37,5; percentuale aria esterna sulla portata totale [%] ≤ 50. Componenti: camera di umidificazione interna, pannello sandwich, testa atomizzatrice. Incluso: struttura portante di lega alluminio generico; quadro di comando e regolazione; portine con oblò; illuminazione; tettuccio SPECIFICHE TECNICHE: da esterno | RM1 Camera di umidificazione interna di lega ferrosa acciaio inox; impiego: modulo di umidificazione. Incluso: separatore di gocce di plastica polipropilene (PP); vasca di raccolta di lega ferrosa acciaio inox; grigliato pedonabile di lega ferrosa acciaio zincato a caldo SPECIFICHE TECNICHE: separata dalla pannellatura esterna RM1 Pannello sandwich; geometria: precoibentato ¦ doppia lamiera; impiego: modulo di umidificazione; spessore [mm] = 30. Incluso: doppia lamiera di lega ferrosa acciaio generico rivestita di materiale mix alluminio-zinco; lastra termoacustica SPECIFICHE TECNICHE: pannello in doppia lamiera con interposto isolamento di adeguata densità; rivestimento di materiale mix alluminio-zinco sostituibile con peraluman RM1 Testa atomizzatrice di lega ferrosa acciaio inox; impiego: modulo di umidificazione. Incluso: distributori; ugelli autopulenti SPECIFICHE TECNICHE: più di un elemento | RISORSA MATERIALE | IMPIANTI MECCANICI | SISTEMI | MODULO DI UMIDIFICAZIONE | MATERIALE GENERICO NON RILEVANTE | [6 empty] | 000000000 | NUOVA VOCE | nd | ad aria compressa | [9 empty] | RM.12.10.00.Za001.0100.- - RM.65.00.90.Sb008.0005.- - RM.65.05.40.Sb008.0000.- - | 1 | cad | nd | umidificazione aria ad acqua - | unità di trattamento aria da esterno - | materiale generico non rilevante | portata massima d'acqua evaporata [kg/h] = 37.5 nd nd nd - portata aria [l/s] = 2778.0 ÷ 4166.0 nd - portata aria [m³/h] = 10001.0 ÷ 15000.0 nd - | percentuale aria esterna sulla portata totale [%] < 50.0 nd nd nd - |  | nd - | nd - | da esterno | nd - | nd - | nd - | nd | nd - | NO |  |  |  |  | nd |  |  |  |  | nd | nd | nd |  | nd | nd | nd | struttura portante di lega alluminio generico; quadro di comando e regolazione; portine con oblò; illuminazione; tettuccio | nd | nd | NO | NO
LOM251.RM.65.00.65.Za001.1120.- | Modulo di umidificazione ad aria compressa; funzione: umidificazione aria ad acqua; impiego: unità di trattamento aria da interno; portata aria [l/s] = 4167 ÷ 6111 ¦ portata aria [m³/h] = 15001 ÷ 22000 ¦ portata massima d'acqua evaporata [kg/h] = 55; percentuale aria esterna sulla portata totale [%] ≤ 50. Componenti: camera di umidificazione interna, pannello sandwich, testa atomizzatrice. Incluso: struttura portante di lega ferrosa acciaio zincato; quadro di comando e regolazione; portine con oblò; illuminazione SPECIFICHE TECNICHE: da interno RM1 Camera di umidificazione interna di lega ferrosa acciaio inox; impiego: modulo di umidificazione. Incluso: separatore di gocce di plastica polipropilene (PP); vasca di raccolta di lega ferrosa acciaio inox; grigliato pedonabile di lega ferrosa acciaio zincato a caldo SPECIFICHE TECNICHE: separata dalla pannellatura esterna RM1 Pannello sandwich; geometria: precoibentato ¦ doppia lamiera; impiego: modulo di umidificazione; spessore [mm] = 30. Incluso: doppia lamiera di lega ferrosa acciaio zincato; lastra termoacustica SPECIFICHE TECNICHE: pannello in doppia lamiera con interposto isolamento di adeguata densità RM1 Testa atomizzatrice di lega ferrosa acciaio inox; impiego: modulo di umidificazione. Incluso: distributori; ugelli autopulenti SPECIFICHE TECNICHE: più di un elemento | 1 cad | 10778.78 | 8520.77 | 0 | RM.65.00.65.Za001.1120.- | Modulo di umidificazione ad aria compressa; funzione: umidificazione aria ad acqua; impiego: unità di trattamento aria da interno; portata aria [l/s] = 4167 ÷ 6111 ¦ portata aria [m³/h] = 15001 ÷ 22000 ¦ portata massima d'acqua evaporata [kg/h] = 55; percentuale aria esterna sulla portata totale [%] ≤ 50. Componenti: camera di umidificazione interna, pannello sandwich, testa atomizzatrice. Incluso: struttura portante di lega ferrosa acciaio zincato; quadro di comando e regolazione; portine con oblò; illuminazione SPECIFICHE TECNICHE: da interno | RM1 Camera di umidificazione interna di lega ferrosa acciaio inox; impiego: modulo di umidificazione. Incluso: separatore di gocce di plastica polipropilene (PP); vasca di raccolta di lega ferrosa acciaio inox; grigliato pedonabile di lega ferrosa acciaio zincato a caldo SPECIFICHE TECNICHE: separata dalla pannellatura esterna RM1 Pannello sandwich; geometria: precoibentato ¦ doppia lamiera; impiego: modulo di umidificazione; spessore [mm] = 30. Incluso: doppia lamiera di lega ferrosa acciaio zincato; lastra termoacustica SPECIFICHE TECNICHE: pannello in doppia lamiera con interposto isolamento di adeguata densità RM1 Testa atomizzatrice di lega ferrosa acciaio inox; impiego: modulo di umidificazione. Incluso: distributori; ugelli autopulenti SPECIFICHE TECNICHE: più di un elemento | RISORSA MATERIALE | IMPIANTI MECCANICI | SISTEMI | MODULO DI UMIDIFICAZIONE | MATERIALE GENERICO NON RILEVANTE | [6 empty] | MM.05.060.0040.g | Sezioni di umidificazione ad acqua tipo ad aria compressa da interno con aria esterna fino a 50% della portata totale, composte da: camera di umidificazione (interna e separata dalla pannellatura esterna) in acciaio inox con separatore di gocce in polipropilene, vasca di raccolta in acciaio inox e (per portate oltre m³/h 10000) grigliato pedonabile in acciaio zincato a caldo; teste atomizzatrici con distributori e ugelli autopulenti in acciaio inox; quadro di comando e regolazione; struttura portante in acciaio zincato o alluminio; pannellatura sandwich spessore mm 30 precoibentata formata da doppia lamiera in acciaio zincato con interposto isolamento termo acustico di adeguata densità; portine con oblò; illuminazione. - oltre 4166 fino a 6111 l/s [15000 - 22000 m³/h] - 55 kg/h | nd | ad aria compressa | [9 empty] | RM.12.10.00.Za001.0055.- - RM.65.00.90.Sb008.0005.- - RM.65.05.40.Sb008.0000.- - | 1 | cad | nd | umidificazione aria ad acqua - | unità di trattamento aria da interno - | materiale generico non rilevante | portata massima d'acqua evaporata [kg/h] = 55.0 nd nd nd - portata aria [l/s] = 4167.0 ÷ 6111.0 nd - portata aria [m³/h] = 15001.0 ÷ 22000.0 nd - | percentuale aria esterna sulla portata totale [%] < 50.0 nd nd nd - |  | nd - | nd - | da interno | nd - | nd - | nd - | nd | nd - | NO |  |  |  |  | nd |  |  |  |  | nd | nd | nd |  | nd | nd | nd | struttura portante di lega ferrosa acciaio zincato; quadro di comando e regolazione; portine con oblò; illuminazione | nd | nd | NO | NO
LOM251.RM.65.00.65.Za001.1125.- | Modulo di umidificazione ad aria compressa; funzione: umidificazione aria ad acqua; impiego: unità di trattamento aria da interno; portata aria [l/s] = 4167 ÷ 6111 ¦ portata aria [m³/h] = 15001 ÷ 22000 ¦ portata massima d'acqua evaporata [kg/h] = 55; percentuale aria esterna sulla portata totale [%] ≤ 50. Componenti: camera di umidificazione interna, pannello sandwich, testa atomizzatrice. Incluso: struttura portante di lega alluminio generico; quadro di comando e regolazione; portine con oblò; illuminazione SPECIFICHE TECNICHE: da interno RM1 Camera di umidificazione interna di lega ferrosa acciaio inox; impiego: modulo di umidificazione. Incluso: separatore di gocce di plastica polipropilene (PP); vasca di raccolta di lega ferrosa acciaio inox; grigliato pedonabile di lega ferrosa acciaio zincato a caldo SPECIFICHE TECNICHE: separata dalla pannellatura esterna RM1 Pannello sandwich; geometria: precoibentato ¦ doppia lamiera; impiego: modulo di umidificazione; spessore [mm] = 30. Incluso: doppia lamiera di lega ferrosa acciaio zincato; lastra termoacustica SPECIFICHE TECNICHE: pannello in doppia lamiera con interposto isolamento di adeguata densità RM1 Testa atomizzatrice di lega ferrosa acciaio inox; impiego: modulo di umidificazione. Incluso: distributori; ugelli autopulenti SPECIFICHE TECNICHE: più di un elemento | 1 cad | 10778.78 | 8520.77 | 0 | RM.65.00.65.Za001.1125.- | Modulo di umidificazione ad aria compressa; funzione: umidificazione aria ad acqua; impiego: unità di trattamento aria da interno; portata aria [l/s] = 4167 ÷ 6111 ¦ portata aria [m³/h] = 15001 ÷ 22000 ¦ portata massima d'acqua evaporata [kg/h] = 55; percentuale aria esterna sulla portata totale [%] ≤ 50. Componenti: camera di umidificazione interna, pannello sandwich, testa atomizzatrice. Incluso: struttura portante di lega alluminio generico; quadro di comando e regolazione; portine con oblò; illuminazione SPECIFICHE TECNICHE: da interno | RM1 Camera di umidificazione interna di lega ferrosa acciaio inox; impiego: modulo di umidificazione. Incluso: separatore di gocce di plastica polipropilene (PP); vasca di raccolta di lega ferrosa acciaio inox; grigliato pedonabile di lega ferrosa acciaio zincato a caldo SPECIFICHE TECNICHE: separata dalla pannellatura esterna RM1 Pannello sandwich; geometria: precoibentato ¦ doppia lamiera; impiego: modulo di umidificazione; spessore [mm] = 30. Incluso: doppia lamiera di lega ferrosa acciaio zincato; lastra termoacustica SPECIFICHE TECNICHE: pannello in doppia lamiera con interposto isolamento di adeguata densità RM1 Testa atomizzatrice di lega ferrosa acciaio inox; impiego: modulo di umidificazione. Incluso: distributori; ugelli autopulenti SPECIFICHE TECNICHE: più di un elemento | RISORSA MATERIALE | IMPIANTI MECCANICI | SISTEMI | MODULO DI UMIDIFICAZIONE | MATERIALE GENERICO NON RILEVANTE | [6 empty] | 000000000 | NUOVA VOCE | nd | ad aria compressa | [9 empty] | RM.12.10.00.Za001.0055.- - RM.65.00.90.Sb008.0005.- - RM.65.05.40.Sb008.0000.- - | 1 | cad | nd | umidificazione aria ad acqua - | unità di trattamento aria da interno - | materiale generico non rilevante | portata massima d'acqua evaporata [kg/h] = 55.0 nd nd nd - portata aria [m³/h] = 15001.0 ÷ 22000.0 nd - portata aria [l/s] = 4167.0 ÷ 6111.0 nd - | percentuale aria esterna sulla portata totale [%] < 50.0 nd nd nd - |  | nd - | nd - | da interno | nd - | nd - | nd - | nd | nd - | NO |  |  |  |  | nd |  |  |  |  | nd | nd | nd |  | nd | nd | nd | struttura portante di lega alluminio generico; quadro di comando e regolazione; portine con oblò; illuminazione | nd | nd | NO | NO
LOM251.RM.65.00.65.Za001.1130.- | Modulo di umidificazione ad aria compressa; funzione: umidificazione aria ad acqua; impiego: unità di trattamento aria da esterno; portata aria [l/s] = 4167 ÷ 6111 ¦ portata aria [m³/h] = 15001 ÷ 22000 ¦ portata massima d'acqua evaporata [kg/h] = 55; percentuale aria esterna sulla portata totale [%] ≤ 50. Componenti: camera di umidificazione interna, pannello sandwich, testa atomizzatrice. Incluso: struttura portante di lega ferrosa acciaio zincato; quadro di comando e regolazione; portine con oblò; illuminazione; tettuccio SPECIFICHE TECNICHE: da esterno RM1 Camera di umidificazione interna di lega ferrosa acciaio inox; impiego: modulo di umidificazione. Incluso: separatore di gocce di plastica polipropilene (PP); vasca di raccolta di lega ferrosa acciaio inox; grigliato pedonabile di lega ferrosa acciaio zincato a caldo SPECIFICHE TECNICHE: separata dalla pannellatura esterna RM1 Pannello sandwich; geometria: precoibentato ¦ doppia lamiera; impiego: modulo di umidificazione; spessore [mm] = 30. Incluso: doppia lamiera di lega ferrosa acciaio generico rivestita di materiale mix alluminio-zinco; lastra termoacustica SPECIFICHE TECNICHE: pannello in doppia lamiera con interposto isolamento di adeguata densità; rivestimento di materiale mix alluminio-zinco sostituibile con peraluman RM1 Testa atomizzatrice di lega ferrosa acciaio inox; impiego: modulo di umidificazione. Incluso: distributori; ugelli autopulenti SPECIFICHE TECNICHE: più di un elemento | 1 cad | 11730.71 | 9273.29 | 0 | RM.65.00.65.Za001.1130.- | Modulo di umidificazione ad aria compressa; funzione: umidificazione aria ad acqua; impiego: unità di trattamento aria da esterno; portata aria [l/s] = 4167 ÷ 6111 ¦ portata aria [m³/h] = 15001 ÷ 22000 ¦ portata massima d'acqua evaporata [kg/h] = 55; percentuale aria esterna sulla portata totale [%] ≤ 50. Componenti: camera di umidificazione interna, pannello sandwich, testa atomizzatrice. Incluso: struttura portante di lega ferrosa acciaio zincato; quadro di comando e regolazione; portine con oblò; illuminazione; tettuccio SPECIFICHE TECNICHE: da esterno | RM1 Camera di umidificazione interna di lega ferrosa acciaio inox; impiego: modulo di umidificazione. Incluso: separatore di gocce di plastica polipropilene (PP); vasca di raccolta di lega ferrosa acciaio inox; grigliato pedonabile di lega ferrosa acciaio zincato a caldo SPECIFICHE TECNICHE: separata dalla pannellatura esterna RM1 Pannello sandwich; geometria: precoibentato ¦ doppia lamiera; impiego: modulo di umidificazione; spessore [mm] = 30. Incluso: doppia lamiera di lega ferrosa acciaio generico rivestita di materiale mix alluminio-zinco; lastra termoacustica SPECIFICHE TECNICHE: pannello in doppia lamiera con interposto isolamento di adeguata densità; rivestimento di materiale mix alluminio-zinco sostituibile con peraluman RM1 Testa atomizzatrice di lega ferrosa acciaio inox; impiego: modulo di umidificazione. Incluso: distributori; ugelli autopulenti SPECIFICHE TECNICHE: più di un elemento | RISORSA MATERIALE | IMPIANTI MECCANICI | SISTEMI | MODULO DI UMIDIFICAZIONE | MATERIALE GENERICO NON RILEVANTE | [6 empty] | 000000000 | NUOVA VOCE | nd | ad aria compressa | [9 empty] | RM.12.10.00.Za001.0100.- - RM.65.00.90.Sb008.0005.- - RM.65.05.40.Sb008.0000.- - | 1 | cad | nd | umidificazione aria ad acqua - | unità di trattamento aria da esterno - | materiale generico non rilevante | portata aria [m³/h] = 15001.0 ÷ 22000.0 nd - portata massima d'acqua evaporata [kg/h] = 55.0 nd nd nd - portata aria [l/s] = 4167.0 ÷ 6111.0 nd - | percentuale aria esterna sulla portata totale [%] < 50.0 nd nd nd - |  | nd - | nd - | da esterno | nd - | nd - | nd - | nd | nd - | NO |  |  |  |  | nd |  |  |  |  | nd | nd | nd |  | nd | nd | nd | struttura portante di lega ferrosa acciaio zincato; quadro di comando e regolazione; portine con oblò; illuminazione; tettuccio | nd | nd | NO | NO
LOM251.RM.65.00.65.Za001.1135.- | Modulo di umidificazione ad aria compressa; funzione: umidificazione aria ad acqua; impiego: unità di trattamento aria da esterno; portata aria [l/s] = 4167 ÷ 6111 ¦ portata aria [m³/h] = 15001 ÷ 22000 ¦ portata massima d'acqua evaporata [kg/h] = 55; percentuale aria esterna sulla portata totale [%] ≤ 50. Componenti: camera di umidificazione interna, pannello sandwich, testa atomizzatrice. Incluso: struttura portante di lega alluminio generico; quadro di comando e regolazione; portine con oblò; illuminazione; tettuccio SPECIFICHE TECNICHE: da esterno RM1 Camera di umidificazione interna di lega ferrosa acciaio inox; impiego: modulo di umidificazione. Incluso: separatore di gocce di plastica polipropilene (PP); vasca di raccolta di lega ferrosa acciaio inox; grigliato pedonabile di lega ferrosa acciaio zincato a caldo SPECIFICHE TECNICHE: separata dalla pannellatura esterna RM1 Pannello sandwich; geometria: precoibentato ¦ doppia lamiera; impiego: modulo di umidificazione; spessore [mm] = 30. Incluso: doppia lamiera di lega ferrosa acciaio generico rivestita di materiale mix alluminio-zinco; lastra termoacustica SPECIFICHE TECNICHE: pannello in doppia lamiera con interposto isolamento di adeguata densità; rivestimento di materiale mix alluminio-zinco sostituibile con peraluman RM1 Testa atomizzatrice di lega ferrosa acciaio inox; impiego: modulo di umidificazione. Incluso: distributori; ugelli autopulenti SPECIFICHE TECNICHE: più di un elemento | 1 cad | 11730.71 | 9273.29 | 0 | RM.65.00.65.Za001.1135.- | Modulo di umidificazione ad aria compressa; funzione: umidificazione aria ad acqua; impiego: unità di trattamento aria da esterno; portata aria [l/s] = 4167 ÷ 6111 ¦ portata aria [m³/h] = 15001 ÷ 22000 ¦ portata massima d'acqua evaporata [kg/h] = 55; percentuale aria esterna sulla portata totale [%] ≤ 50. Componenti: camera di umidificazione interna, pannello sandwich, testa atomizzatrice. Incluso: struttura portante di lega alluminio generico; quadro di comando e regolazione; portine con oblò; illuminazione; tettuccio SPECIFICHE TECNICHE: da esterno | RM1 Camera di umidificazione interna di lega ferrosa acciaio inox; impiego: modulo di umidificazione. Incluso: separatore di gocce di plastica polipropilene (PP); vasca di raccolta di lega ferrosa acciaio inox; grigliato pedonabile di lega ferrosa acciaio zincato a caldo SPECIFICHE TECNICHE: separata dalla pannellatura esterna RM1 Pannello sandwich; geometria: precoibentato ¦ doppia lamiera; impiego: modulo di umidificazione; spessore [mm] = 30. Incluso: doppia lamiera di lega ferrosa acciaio generico rivestita di materiale mix alluminio-zinco; lastra termoacustica SPECIFICHE TECNICHE: pannello in doppia lamiera con interposto isolamento di adeguata densità; rivestimento di materiale mix alluminio-zinco sostituibile con peraluman RM1 Testa atomizzatrice di lega ferrosa acciaio inox; impiego: modulo di umidificazione. Incluso: distributori; ugelli autopulenti SPECIFICHE TECNICHE: più di un elemento | RISORSA MATERIALE | IMPIANTI MECCANICI | SISTEMI | MODULO DI UMIDIFICAZIONE | MATERIALE GENERICO NON RILEVANTE | [6 empty] | 000000000 | NUOVA VOCE | nd | ad aria compressa | [9 empty] | RM.12.10.00.Za001.0100.- - RM.65.00.90.Sb008.0005.- - RM.65.05.40.Sb008.0000.- - | 1 | cad | nd | umidificazione aria ad acqua - | unità di trattamento aria da esterno - | materiale generico non rilevante | portata aria [l/s] = 4167.0 ÷ 6111.0 nd - portata massima d'acqua evaporata [kg/h] = 55.0 nd nd nd - portata aria [m³/h] = 15001.0 ÷ 22000.0 nd - | percentuale aria esterna sulla portata totale [%] < 50.0 nd nd nd - |  | nd - | nd - | da esterno | nd - | nd - | nd - | nd | nd - | NO |  |  |  |  | nd |  |  |  |  | nd | nd | nd |  | nd | nd | nd | struttura portante di lega alluminio generico; quadro di comando e regolazione; portine con oblò; illuminazione; tettuccio | nd | nd | NO | NO
LOM251.RM.65.00.65.Za001.1140.- | Modulo di umidificazione ad aria compressa; funzione: umidificazione aria ad acqua; impiego: unità di trattamento aria da interno; portata aria [l/s] = 6112 ÷ 8333 ¦ portata aria [m³/h] = 22001 ÷ 30000 ¦ portata massima d'acqua evaporata [kg/h] = 75; percentuale aria esterna sulla portata totale [%] ≤ 50. Componenti: camera di umidificazione interna, pannello sandwich, testa atomizzatrice. Incluso: struttura portante di lega ferrosa acciaio zincato; quadro di comando e regolazione; portine con oblò; illuminazione SPECIFICHE TECNICHE: da interno RM1 Camera di umidificazione interna di lega ferrosa acciaio inox; impiego: modulo di umidificazione. Incluso: separatore di gocce di plastica polipropilene (PP); vasca di raccolta di lega ferrosa acciaio inox; grigliato pedonabile di lega ferrosa acciaio zincato a caldo SPECIFICHE TECNICHE: separata dalla pannellatura esterna RM1 Pannello sandwich; geometria: precoibentato ¦ doppia lamiera; impiego: modulo di umidificazione; spessore [mm] = 30. Incluso: doppia lamiera di lega ferrosa acciaio zincato; lastra termoacustica SPECIFICHE TECNICHE: pannello in doppia lamiera con interposto isolamento di adeguata densità RM1 Testa atomizzatrice di lega ferrosa acciaio inox; impiego: modulo di umidificazione. Incluso: distributori; ugelli autopulenti SPECIFICHE TECNICHE: più di un elemento | 1 cad | 12999.82 | 10276.54 | 0 | RM.65.00.65.Za001.1140.- | Modulo di umidificazione ad aria compressa; funzione: umidificazione aria ad acqua; impiego: unità di trattamento aria da interno; portata aria [l/s] = 6112 ÷ 8333 ¦ portata aria [m³/h] = 22001 ÷ 30000 ¦ portata massima d'acqua evaporata [kg/h] = 75; percentuale aria esterna sulla portata totale [%] ≤ 50. Componenti: camera di umidificazione interna, pannello sandwich, testa atomizzatrice. Incluso: struttura portante di lega ferrosa acciaio zincato; quadro di comando e regolazione; portine con oblò; illuminazione SPECIFICHE TECNICHE: da interno | RM1 Camera di umidificazione interna di lega ferrosa acciaio inox; impiego: modulo di umidificazione. Incluso: separatore di gocce di plastica polipropilene (PP); vasca di raccolta di lega ferrosa acciaio inox; grigliato pedonabile di lega ferrosa acciaio zincato a caldo SPECIFICHE TECNICHE: separata dalla pannellatura esterna RM1 Pannello sandwich; geometria: precoibentato ¦ doppia lamiera; impiego: modulo di umidificazione; spessore [mm] = 30. Incluso: doppia lamiera di lega ferrosa acciaio zincato; lastra termoacustica SPECIFICHE TECNICHE: pannello in doppia lamiera con interposto isolamento di adeguata densità RM1 Testa atomizzatrice di lega ferrosa acciaio inox; impiego: modulo di umidificazione. Incluso: distributori; ugelli autopulenti SPECIFICHE TECNICHE: più di un elemento | RISORSA MATERIALE | IMPIANTI MECCANICI | SISTEMI | MODULO DI UMIDIFICAZIONE | MATERIALE GENERICO NON RILEVANTE | [6 empty] | MM.05.060.0040.h | Sezioni di umidificazione ad acqua tipo ad aria compressa da interno con aria esterna fino a 50% della portata totale, composte da: camera di umidificazione (interna e separata dalla pannellatura esterna) in acciaio inox con separatore di gocce in polipropilene, vasca di raccolta in acciaio inox e (per portate oltre m³/h 10000) grigliato pedonabile in acciaio zincato a caldo; teste atomizzatrici con distributori e ugelli autopulenti in acciaio inox; quadro di comando e regolazione; struttura portante in acciaio zincato o alluminio; pannellatura sandwich spessore mm 30 precoibentata formata da doppia lamiera in acciaio zincato con interposto isolamento termo acustico di adeguata densità; portine con oblò; illuminazione. - oltre 6111 fino a 8333 l/s [22000 - 30000 m³/h] - 75 kg/h | nd | ad aria compressa | [9 empty] | RM.12.10.00.Za001.0055.- - RM.65.00.90.Sb008.0005.- - RM.65.05.40.Sb008.0000.- - | 1 | cad | nd | umidificazione aria ad acqua - | unità di trattamento aria da interno - | materiale generico non rilevante | portata massima d'acqua evaporata [kg/h] = 75.0 nd nd nd - portata aria [m³/h] = 22001.0 ÷ 30000.0 nd - portata aria [l/s] = 6112.0 ÷ 8333.0 nd - | percentuale aria esterna sulla portata totale [%] < 50.0 nd nd nd - |  | nd - | nd - | da interno | nd - | nd - | nd - | nd | nd - | NO |  |  |  |  | nd |  |  |  |  | nd | nd | nd |  | nd | nd | nd | struttura portante di lega ferrosa acciaio zincato; quadro di comando e regolazione; portine con oblò; illuminazione | nd | nd | NO | NO
LOM251.RM.65.00.65.Za001.1145.- | Modulo di umidificazione ad aria compressa; funzione: umidificazione aria ad acqua; impiego: unità di trattamento aria da interno; portata aria [l/s] = 6112 ÷ 8333 ¦ portata aria [m³/h] = 22001 ÷ 30000 ¦ portata massima d'acqua evaporata [kg/h] = 75; percentuale aria esterna sulla portata totale [%] ≤ 50. Componenti: camera di umidificazione interna, pannello sandwich, testa atomizzatrice. Incluso: struttura portante di lega alluminio generico; quadro di comando e regolazione; portine con oblò; illuminazione SPECIFICHE TECNICHE: da interno RM1 Camera di umidificazione interna di lega ferrosa acciaio inox; impiego: modulo di umidificazione. Incluso: separatore di gocce di plastica polipropilene (PP); vasca di raccolta di lega ferrosa acciaio inox; grigliato pedonabile di lega ferrosa acciaio zincato a caldo SPECIFICHE TECNICHE: separata dalla pannellatura esterna RM1 Pannello sandwich; geometria: precoibentato ¦ doppia lamiera; impiego: modulo di umidificazione; spessore [mm] = 30. Incluso: doppia lamiera di lega ferrosa acciaio zincato; lastra termoacustica SPECIFICHE TECNICHE: pannello in doppia lamiera con interposto isolamento di adeguata densità RM1 Testa atomizzatrice di lega ferrosa acciaio inox; impiego: modulo di umidificazione. Incluso: distributori; ugelli autopulenti SPECIFICHE TECNICHE: più di un elemento | 1 cad | 12999.82 | 10276.54 | 0 | RM.65.00.65.Za001.1145.- | Modulo di umidificazione ad aria compressa; funzione: umidificazione aria ad acqua; impiego: unità di trattamento aria da interno; portata aria [l/s] = 6112 ÷ 8333 ¦ portata aria [m³/h] = 22001 ÷ 30000 ¦ portata massima d'acqua evaporata [kg/h] = 75; percentuale aria esterna sulla portata totale [%] ≤ 50. Componenti: camera di umidificazione interna, pannello sandwich, testa atomizzatrice. Incluso: struttura portante di lega alluminio generico; quadro di comando e regolazione; portine con oblò; illuminazione SPECIFICHE TECNICHE: da interno | RM1 Camera di umidificazione interna di lega ferrosa acciaio inox; impiego: modulo di umidificazione. Incluso: separatore di gocce di plastica polipropilene (PP); vasca di raccolta di lega ferrosa acciaio inox; grigliato pedonabile di lega ferrosa acciaio zincato a caldo SPECIFICHE TECNICHE: separata dalla pannellatura esterna RM1 Pannello sandwich; geometria: precoibentato ¦ doppia lamiera; impiego: modulo di umidificazione; spessore [mm] = 30. Incluso: doppia lamiera di lega ferrosa acciaio zincato; lastra termoacustica SPECIFICHE TECNICHE: pannello in doppia lamiera con interposto isolamento di adeguata densità RM1 Testa atomizzatrice di lega ferrosa acciaio inox; impiego: modulo di umidificazione. Incluso: distributori; ugelli autopulenti SPECIFICHE TECNICHE: più di un elemento | RISORSA MATERIALE | IMPIANTI MECCANICI | SISTEMI | MODULO DI UMIDIFICAZIONE | MATERIALE GENERICO NON RILEVANTE | [6 empty] | 000000000 | NUOVA VOCE | nd | ad aria compressa | [9 empty] | RM.12.10.00.Za001.0055.- - RM.65.00.90.Sb008.0005.- - RM.65.05.40.Sb008.0000.- - | 1 | cad | nd | umidificazione aria ad acqua - | unità di trattamento aria da interno - | materiale generico non rilevante | portata aria [l/s] = 6112.0 ÷ 8333.0 nd - portata massima d'acqua evaporata [kg/h] = 75.0 nd nd nd - portata aria [m³/h] = 22001.0 ÷ 30000.0 nd - | percentuale aria esterna sulla portata totale [%] < 50.0 nd nd nd - |  | nd - | nd - | da interno | nd - | nd - | nd - | nd | nd - | NO |  |  |  |  | nd |  |  |  |  | nd | nd | nd |  | nd | nd | nd | struttura portante di lega alluminio generico; quadro di comando e regolazione; portine con oblò; illuminazione | nd | nd | NO | NO
LOM251.RM.65.00.65.Za001.1150.- | Modulo di umidificazione ad aria compressa; funzione: umidificazione aria ad acqua; impiego: unità di trattamento aria da esterno; portata aria [l/s] = 6112 ÷ 8333 ¦ portata aria [m³/h] = 22001 ÷ 30000 ¦ portata massima d'acqua evaporata [kg/h] = 75; percentuale aria esterna sulla portata totale [%] ≤ 50. Componenti: camera di umidificazione interna, pannello sandwich, testa atomizzatrice. Incluso: struttura portante di lega ferrosa acciaio zincato; quadro di comando e regolazione; portine con oblò; illuminazione; tettuccio SPECIFICHE TECNICHE: da esterno RM1 Camera di umidificazione interna di lega ferrosa acciaio inox; impiego: modulo di umidificazione. Incluso: separatore di gocce di plastica polipropilene (PP); vasca di raccolta di lega ferrosa acciaio inox; grigliato pedonabile di lega ferrosa acciaio zincato a caldo SPECIFICHE TECNICHE: separata dalla pannellatura esterna RM1 Pannello sandwich; geometria: precoibentato ¦ doppia lamiera; impiego: modulo di umidificazione; spessore [mm] = 30. Incluso: doppia lamiera di lega ferrosa acciaio generico rivestita di materiale mix alluminio-zinco; lastra termoacustica SPECIFICHE TECNICHE: pannello in doppia lamiera con interposto isolamento di adeguata densità; rivestimento di materiale mix alluminio-zinco sostituibile con peraluman RM1 Testa atomizzatrice di lega ferrosa acciaio inox; impiego: modulo di umidificazione. Incluso: distributori; ugelli autopulenti SPECIFICHE TECNICHE: più di un elemento | 1 cad | 14051.02 | 11107.52 | 0 | RM.65.00.65.Za001.1150.- | Modulo di umidificazione ad aria compressa; funzione: umidificazione aria ad acqua; impiego: unità di trattamento aria da esterno; portata aria [l/s] = 6112 ÷ 8333 ¦ portata aria [m³/h] = 22001 ÷ 30000 ¦ portata massima d'acqua evaporata [kg/h] = 75; percentuale aria esterna sulla portata totale [%] ≤ 50. Componenti: camera di umidificazione interna, pannello sandwich, testa atomizzatrice. Incluso: struttura portante di lega ferrosa acciaio zincato; quadro di comando e regolazione; portine con oblò; illuminazione; tettuccio SPECIFICHE TECNICHE: da esterno | RM1 Camera di umidificazione interna di lega ferrosa acciaio inox; impiego: modulo di umidificazione. Incluso: separatore di gocce di plastica polipropilene (PP); vasca di raccolta di lega ferrosa acciaio inox; grigliato pedonabile di lega ferrosa acciaio zincato a caldo SPECIFICHE TECNICHE: separata dalla pannellatura esterna RM1 Pannello sandwich; geometria: precoibentato ¦ doppia lamiera; impiego: modulo di umidificazione; spessore [mm] = 30. Incluso: doppia lamiera di lega ferrosa acciaio generico rivestita di materiale mix alluminio-zinco; lastra termoacustica SPECIFICHE TECNICHE: pannello in doppia lamiera con interposto isolamento di adeguata densità; rivestimento di materiale mix alluminio-zinco sostituibile con peraluman RM1 Testa atomizzatrice di lega ferrosa acciaio inox; impiego: modulo di umidificazione. Incluso: distributori; ugelli autopulenti SPECIFICHE TECNICHE: più di un elemento | RISORSA MATERIALE | IMPIANTI MECCANICI | SISTEMI | MODULO DI UMIDIFICAZIONE | MATERIALE GENERICO NON RILEVANTE | [6 empty] | 000000000 | NUOVA VOCE | nd | ad aria compressa | [9 empty] | RM.12.10.00.Za001.0100.- - RM.65.00.90.Sb008.0005.- - RM.65.05.40.Sb008.0000.- - | 1 | cad | nd | umidificazione aria ad acqua - | unità di trattamento aria da esterno - | materiale generico non rilevante | portata aria [l/s] = 6112.0 ÷ 8333.0 nd - portata aria [m³/h] = 22001.0 ÷ 30000.0 nd - portata massima d'acqua evaporata [kg/h] = 75.0 nd nd nd - | percentuale aria esterna sulla portata totale [%] < 50.0 nd nd nd - |  | nd - | nd - | da esterno | nd - | nd - | nd - | nd | nd - | NO |  |  |  |  | nd |  |  |  |  | nd | nd | nd |  | nd | nd | nd | struttura portante di lega ferrosa acciaio zincato; quadro di comando e regolazione; portine con oblò; illuminazione; tettuccio | nd | nd | NO | NO
LOM251.RM.65.00.65.Za001.1155.- | Modulo di umidificazione ad aria compressa; funzione: umidificazione aria ad acqua; impiego: unità di trattamento aria da esterno; portata aria [l/s] = 6112 ÷ 8333 ¦ portata aria [m³/h] = 22001 ÷ 30000 ¦ portata massima d'acqua evaporata [kg/h] = 75; percentuale aria esterna sulla portata totale [%] ≤ 50. Componenti: camera di umidificazione interna, pannello sandwich, testa atomizzatrice. Incluso: struttura portante di lega alluminio generico; quadro di comando e regolazione; portine con oblò; illuminazione; tettuccio SPECIFICHE TECNICHE: da esterno RM1 Camera di umidificazione interna di lega ferrosa acciaio inox; impiego: modulo di umidificazione. Incluso: separatore di gocce di plastica polipropilene (PP); vasca di raccolta di lega ferrosa acciaio inox; grigliato pedonabile di lega ferrosa acciaio zincato a caldo SPECIFICHE TECNICHE: separata dalla pannellatura esterna RM1 Pannello sandwich; geometria: precoibentato ¦ doppia lamiera; impiego: modulo di umidificazione; spessore [mm] = 30. Incluso: doppia lamiera di lega ferrosa acciaio generico rivestita di materiale mix alluminio-zinco; lastra termoacustica SPECIFICHE TECNICHE: pannello in doppia lamiera con interposto isolamento di adeguata densità; rivestimento di materiale mix alluminio-zinco sostituibile con peraluman RM1 Testa atomizzatrice di lega ferrosa acciaio inox; impiego: modulo di umidificazione. Incluso: distributori; ugelli autopulenti SPECIFICHE TECNICHE: più di un elemento | 1 cad | 14051.02 | 11107.52 | 0 | RM.65.00.65.Za001.1155.- | Modulo di umidificazione ad aria compressa; funzione: umidificazione aria ad acqua; impiego: unità di trattamento aria da esterno; portata aria [l/s] = 6112 ÷ 8333 ¦ portata aria [m³/h] = 22001 ÷ 30000 ¦ portata massima d'acqua evaporata [kg/h] = 75; percentuale aria esterna sulla portata totale [%] ≤ 50. Componenti: camera di umidificazione interna, pannello sandwich, testa atomizzatrice. Incluso: struttura portante di lega alluminio generico; quadro di comando e regolazione; portine con oblò; illuminazione; tettuccio SPECIFICHE TECNICHE: da esterno | RM1 Camera di umidificazione interna di lega ferrosa acciaio inox; impiego: modulo di umidificazione. Incluso: separatore di gocce di plastica polipropilene (PP); vasca di raccolta di lega ferrosa acciaio inox; grigliato pedonabile di lega ferrosa acciaio zincato a caldo SPECIFICHE TECNICHE: separata dalla pannellatura esterna RM1 Pannello sandwich; geometria: precoibentato ¦ doppia lamiera; impiego: modulo di umidificazione; spessore [mm] = 30. Incluso: doppia lamiera di lega ferrosa acciaio generico rivestita di materiale mix alluminio-zinco; lastra termoacustica SPECIFICHE TECNICHE: pannello in doppia lamiera con interposto isolamento di adeguata densità; rivestimento di materiale mix alluminio-zinco sostituibile con peraluman RM1 Testa atomizzatrice di lega ferrosa acciaio inox; impiego: modulo di umidificazione. Incluso: distributori; ugelli autopulenti SPECIFICHE TECNICHE: più di un elemento | RISORSA MATERIALE | IMPIANTI MECCANICI | SISTEMI | MODULO DI UMIDIFICAZIONE | MATERIALE GENERICO NON RILEVANTE | [6 empty] | 000000000 | NUOVA VOCE | nd | ad aria compressa | [9 empty] | RM.12.10.00.Za001.0100.- - RM.65.00.90.Sb008.0005.- - RM.65.05.40.Sb008.0000.- - | 1 | cad | nd | umidificazione aria ad acqua - | unità di trattamento aria da esterno - | materiale generico non rilevante | portata massima d'acqua evaporata [kg/h] = 75.0 nd nd nd - portata aria [l/s] = 6112.0 ÷ 8333.0 nd - portata aria [m³/h] = 22001.0 ÷ 30000.0 nd - | percentuale aria esterna sulla portata totale [%] < 50.0 nd nd nd - |  | nd - | nd - | da esterno | nd - | nd - | nd - | nd | nd - | NO |  |  |  |  | nd |  |  |  |  | nd | nd | nd |  | nd | nd | nd | struttura portante di lega alluminio generico; quadro di comando e regolazione; portine con oblò; illuminazione; tettuccio | nd | nd | NO | NO
LOM251.RM.65.00.65.Za001.1160.- | Modulo di umidificazione ad aria compressa; funzione: umidificazione aria ad acqua; impiego: unità di trattamento aria da interno; portata aria [l/s] = 8334 ÷ 11111 ¦ portata aria [m³/h] = 30001 ÷ 40000 ¦ portata massima d'acqua evaporata [kg/h] = 100; percentuale aria esterna sulla portata totale [%] ≤ 50. Componenti: camera di umidificazione interna, pannello sandwich, testa atomizzatrice. Incluso: struttura portante di lega ferrosa acciaio zincato; quadro di comando e regolazione; portine con oblò; illuminazione SPECIFICHE TECNICHE: da interno RM1 Camera di umidificazione interna di lega ferrosa acciaio inox; impiego: modulo di umidificazione. Incluso: separatore di gocce di plastica polipropilene (PP); vasca di raccolta di lega ferrosa acciaio inox; grigliato pedonabile di lega ferrosa acciaio zincato a caldo SPECIFICHE TECNICHE: separata dalla pannellatura esterna RM1 Pannello sandwich; geometria: precoibentato ¦ doppia lamiera; impiego: modulo di umidificazione; spessore [mm] = 30. Incluso: doppia lamiera di lega ferrosa acciaio zincato; lastra termoacustica SPECIFICHE TECNICHE: pannello in doppia lamiera con interposto isolamento di adeguata densità RM1 Testa atomizzatrice di lega ferrosa acciaio inox; impiego: modulo di umidificazione. Incluso: distributori; ugelli autopulenti SPECIFICHE TECNICHE: più di un elemento | 1 cad | 15544.09 | 12287.82 | 0 | RM.65.00.65.Za001.1160.- | Modulo di umidificazione ad aria compressa; funzione: umidificazione aria ad acqua; impiego: unità di trattamento aria da interno; portata aria [l/s] = 8334 ÷ 11111 ¦ portata aria [m³/h] = 30001 ÷ 40000 ¦ portata massima d'acqua evaporata [kg/h] = 100; percentuale aria esterna sulla portata totale [%] ≤ 50. Componenti: camera di umidificazione interna, pannello sandwich, testa atomizzatrice. Incluso: struttura portante di lega ferrosa acciaio zincato; quadro di comando e regolazione; portine con oblò; illuminazione SPECIFICHE TECNICHE: da interno | RM1 Camera di umidificazione interna di lega ferrosa acciaio inox; impiego: modulo di umidificazione. Incluso: separatore di gocce di plastica polipropilene (PP); vasca di raccolta di lega ferrosa acciaio inox; grigliato pedonabile di lega ferrosa acciaio zincato a caldo SPECIFICHE TECNICHE: separata dalla pannellatura esterna RM1 Pannello sandwich; geometria: precoibentato ¦ doppia lamiera; impiego: modulo di umidificazione; spessore [mm] = 30. Incluso: doppia lamiera di lega ferrosa acciaio zincato; lastra termoacustica SPECIFICHE TECNICHE: pannello in doppia lamiera con interposto isolamento di adeguata densità RM1 Testa atomizzatrice di lega ferrosa acciaio inox; impiego: modulo di umidificazione. Incluso: distributori; ugelli autopulenti SPECIFICHE TECNICHE: più di un elemento | RISORSA MATERIALE | IMPIANTI MECCANICI | SISTEMI | MODULO DI UMIDIFICAZIONE | MATERIALE GENERICO NON RILEVANTE | [6 empty] | MM.05.060.0040.i | Sezioni di umidificazione ad acqua tipo ad aria compressa da interno con aria esterna fino a 50% della portata totale, composte da: camera di umidificazione (interna e separata dalla pannellatura esterna) in acciaio inox con separatore di gocce in polipropilene, vasca di raccolta in acciaio inox e (per portate oltre m³/h 10000) grigliato pedonabile in acciaio zincato a caldo; teste atomizzatrici con distributori e ugelli autopulenti in acciaio inox; quadro di comando e regolazione; struttura portante in acciaio zincato o alluminio; pannellatura sandwich spessore mm 30 precoibentata formata da doppia lamiera in acciaio zincato con interposto isolamento termo acustico di adeguata densità; portine con oblò; illuminazione. - oltre 8333 fino a 11111 l/s [30000 - 40000 m³/h] - 100 kg/h | nd | ad aria compressa | [9 empty] | RM.12.10.00.Za001.0055.- - RM.65.00.90.Sb008.0005.- - RM.65.05.40.Sb008.0000.- - | 1 | cad | nd | umidificazione aria ad acqua - | unità di trattamento aria da interno - | materiale generico non rilevante | portata massima d'acqua evaporata [kg/h] = 100.0 nd nd nd - portata aria [m³/h] = 30001.0 ÷ 40000.0 nd - portata aria [l/s] = 8334.0 ÷ 11111.0 nd - | percentuale aria esterna sulla portata totale [%] < 50.0 nd nd nd - |  | nd - | nd - | da interno | nd - | nd - | nd - | nd | nd - | NO |  |  |  |  | nd |  |  |  |  | nd | nd | nd |  | nd | nd | nd | struttura portante di lega ferrosa acciaio zincato; quadro di comando e regolazione; portine con oblò; illuminazione | nd | nd | NO | NO
LOM251.RM.65.00.65.Za001.1165.- | Modulo di umidificazione ad aria compressa; funzione: umidificazione aria ad acqua; impiego: unità di trattamento aria da interno; portata aria [l/s] = 8334 ÷ 11111 ¦ portata aria [m³/h] = 30001 ÷ 40000 ¦ portata massima d'acqua evaporata [kg/h] = 100; percentuale aria esterna sulla portata totale [%] ≤ 50. Componenti: camera di umidificazione interna, pannello sandwich, testa atomizzatrice. Incluso: struttura portante di lega alluminio generico; quadro di comando e regolazione; portine con oblò; illuminazione SPECIFICHE TECNICHE: da interno RM1 Camera di umidificazione interna di lega ferrosa acciaio inox; impiego: modulo di umidificazione. Incluso: separatore di gocce di plastica polipropilene (PP); vasca di raccolta di lega ferrosa acciaio inox; grigliato pedonabile di lega ferrosa acciaio zincato a caldo SPECIFICHE TECNICHE: separata dalla pannellatura esterna RM1 Pannello sandwich; geometria: precoibentato ¦ doppia lamiera; impiego: modulo di umidificazione; spessore [mm] = 30. Incluso: doppia lamiera di lega ferrosa acciaio zincato; lastra termoacustica SPECIFICHE TECNICHE: pannello in doppia lamiera con interposto isolamento di adeguata densità RM1 Testa atomizzatrice di lega ferrosa acciaio inox; impiego: modulo di umidificazione. Incluso: distributori; ugelli autopulenti SPECIFICHE TECNICHE: più di un elemento | 1 cad | 15544.09 | 12287.82 | 0 | RM.65.00.65.Za001.1165.- | Modulo di umidificazione ad aria compressa; funzione: umidificazione aria ad acqua; impiego: unità di trattamento aria da interno; portata aria [l/s] = 8334 ÷ 11111 ¦ portata aria [m³/h] = 30001 ÷ 40000 ¦ portata massima d'acqua evaporata [kg/h] = 100; percentuale aria esterna sulla portata totale [%] ≤ 50. Componenti: camera di umidificazione interna, pannello sandwich, testa atomizzatrice. Incluso: struttura portante di lega alluminio generico; quadro di comando e regolazione; portine con oblò; illuminazione SPECIFICHE TECNICHE: da interno | RM1 Camera di umidificazione interna di lega ferrosa acciaio inox; impiego: modulo di umidificazione. Incluso: separatore di gocce di plastica polipropilene (PP); vasca di raccolta di lega ferrosa acciaio inox; grigliato pedonabile di lega ferrosa acciaio zincato a caldo SPECIFICHE TECNICHE: separata dalla pannellatura esterna RM1 Pannello sandwich; geometria: precoibentato ¦ doppia lamiera; impiego: modulo di umidificazione; spessore [mm] = 30. Incluso: doppia lamiera di lega ferrosa acciaio zincato; lastra termoacustica SPECIFICHE TECNICHE: pannello in doppia lamiera con interposto isolamento di adeguata densità RM1 Testa atomizzatrice di lega ferrosa acciaio inox; impiego: modulo di umidificazione. Incluso: distributori; ugelli autopulenti SPECIFICHE TECNICHE: più di un elemento | RISORSA MATERIALE | IMPIANTI MECCANICI | SISTEMI | MODULO DI UMIDIFICAZIONE | MATERIALE GENERICO NON RILEVANTE | [6 empty] | 000000000 | NUOVA VOCE | nd | ad aria compressa | [9 empty] | RM.12.10.00.Za001.0055.- - RM.65.00.90.Sb008.0005.- - RM.65.05.40.Sb008.0000.- - | 1 | cad | nd | umidificazione aria ad acqua - | unità di trattamento aria da interno - | materiale generico non rilevante | portata massima d'acqua evaporata [kg/h] = 100.0 nd nd nd - portata aria [m³/h] = 30001.0 ÷ 40000.0 nd - portata aria [l/s] = 8334.0 ÷ 11111.0 nd - | percentuale aria esterna sulla portata totale [%] < 50.0 nd nd nd - |  | nd - | nd - | da interno | nd - | nd - | nd - | nd | nd - | NO |  |  |  |  | nd |  |  |  |  | nd | nd | nd |  | nd | nd | nd | struttura portante di lega alluminio generico; quadro di comando e regolazione; portine con oblò; illuminazione | nd | nd | NO | NO
LOM251.RM.65.00.65.Za001.1170.- | Modulo di umidificazione ad aria compressa; funzione: umidificazione aria ad acqua; impiego: unità di trattamento aria da esterno; portata aria [l/s] = 8334 ÷ 11111 ¦ portata aria [m³/h] = 30001 ÷ 40000 ¦ portata massima d'acqua evaporata [kg/h] = 100; percentuale aria esterna sulla portata totale [%] ≤ 50. Componenti: camera di umidificazione interna, pannello sandwich, testa atomizzatrice. Incluso: struttura portante di lega ferrosa acciaio zincato; quadro di comando e regolazione; portine con oblò; illuminazione; tettuccio SPECIFICHE TECNICHE: da esterno RM1 Camera di umidificazione interna di lega ferrosa acciaio inox; impiego: modulo di umidificazione. Incluso: separatore di gocce di plastica polipropilene (PP); vasca di raccolta di lega ferrosa acciaio inox; grigliato pedonabile di lega ferrosa acciaio zincato a caldo SPECIFICHE TECNICHE: separata dalla pannellatura esterna RM1 Pannello sandwich; geometria: precoibentato ¦ doppia lamiera; impiego: modulo di umidificazione; spessore [mm] = 30. Incluso: doppia lamiera di lega ferrosa acciaio generico rivestita di materiale mix alluminio-zinco; lastra termoacustica SPECIFICHE TECNICHE: pannello in doppia lamiera con interposto isolamento di adeguata densità; rivestimento di materiale mix alluminio-zinco sostituibile con peraluman RM1 Testa atomizzatrice di lega ferrosa acciaio inox; impiego: modulo di umidificazione. Incluso: distributori; ugelli autopulenti SPECIFICHE TECNICHE: più di un elemento | 1 cad | 16830.5 | 13304.74 | 0 | RM.65.00.65.Za001.1170.- | Modulo di umidificazione ad aria compressa; funzione: umidificazione aria ad acqua; impiego: unità di trattamento aria da esterno; portata aria [l/s] = 8334 ÷ 11111 ¦ portata aria [m³/h] = 30001 ÷ 40000 ¦ portata massima d'acqua evaporata [kg/h] = 100; percentuale aria esterna sulla portata totale [%] ≤ 50. Componenti: camera di umidificazione interna, pannello sandwich, testa atomizzatrice. Incluso: struttura portante di lega ferrosa acciaio zincato; quadro di comando e regolazione; portine con oblò; illuminazione; tettuccio SPECIFICHE TECNICHE: da esterno | RM1 Camera di umidificazione interna di lega ferrosa acciaio inox; impiego: modulo di umidificazione. Incluso: separatore di gocce di plastica polipropilene (PP); vasca di raccolta di lega ferrosa acciaio inox; grigliato pedonabile di lega ferrosa acciaio zincato a caldo SPECIFICHE TECNICHE: separata dalla pannellatura esterna RM1 Pannello sandwich; geometria: precoibentato ¦ doppia lamiera; impiego: modulo di umidificazione; spessore [mm] = 30. Incluso: doppia lamiera di lega ferrosa acciaio generico rivestita di materiale mix alluminio-zinco; lastra termoacustica SPECIFICHE TECNICHE: pannello in doppia lamiera con interposto isolamento di adeguata densità; rivestimento di materiale mix alluminio-zinco sostituibile con peraluman RM1 Testa atomizzatrice di lega ferrosa acciaio inox; impiego: modulo di umidificazione. Incluso: distributori; ugelli autopulenti SPECIFICHE TECNICHE: più di un elemento | RISORSA MATERIALE | IMPIANTI MECCANICI | SISTEMI | MODULO DI UMIDIFICAZIONE | MATERIALE GENERICO NON RILEVANTE | [6 empty] | 000000000 | NUOVA VOCE | nd | ad aria compressa | [9 empty] | RM.12.10.00.Za001.0100.- - RM.65.00.90.Sb008.0005.- - RM.65.05.40.Sb008.0000.- - | 1 | cad | nd | umidificazione aria ad acqua - | unità di trattamento aria da esterno - | materiale generico non rilevante | portata aria [m³/h] = 30001.0 ÷ 40000.0 nd - portata massima d'acqua evaporata [kg/h] = 100.0 nd nd nd - portata aria [l/s] = 8334.0 ÷ 11111.0 nd - | percentuale aria esterna sulla portata totale [%] < 50.0 nd nd nd - |  | nd - | nd - | da esterno | nd - | nd - | nd - | nd | nd - | NO |  |  |  |  | nd |  |  |  |  | nd | nd | nd |  | nd | nd | nd | struttura portante di lega ferrosa acciaio zincato; quadro di comando e regolazione; portine con oblò; illuminazione; tettuccio | nd | nd | NO | NO
LOM251.RM.65.00.65.Za001.1175.- | Modulo di umidificazione ad aria compressa; funzione: umidificazione aria ad acqua; impiego: unità di trattamento aria da esterno; portata aria [l/s] = 8334 ÷ 11111 ¦ portata aria [m³/h] = 30001 ÷ 40000 ¦ portata massima d'acqua evaporata [kg/h] = 100; percentuale aria esterna sulla portata totale [%] ≤ 50. Componenti: camera di umidificazione interna, pannello sandwich, testa atomizzatrice. Incluso: struttura portante di lega alluminio generico; quadro di comando e regolazione; portine con oblò; illuminazione; tettuccio SPECIFICHE TECNICHE: da esterno RM1 Camera di umidificazione interna di lega ferrosa acciaio inox; impiego: modulo di umidificazione. Incluso: separatore di gocce di plastica polipropilene (PP); vasca di raccolta di lega ferrosa acciaio inox; grigliato pedonabile di lega ferrosa acciaio zincato a caldo SPECIFICHE TECNICHE: separata dalla pannellatura esterna RM1 Pannello sandwich; geometria: precoibentato ¦ doppia lamiera; impiego: modulo di umidificazione; spessore [mm] = 30. Incluso: doppia lamiera di lega ferrosa acciaio generico rivestita di materiale mix alluminio-zinco; lastra termoacustica SPECIFICHE TECNICHE: pannello in doppia lamiera con interposto isolamento di adeguata densità; rivestimento di materiale mix alluminio-zinco sostituibile con peraluman RM1 Testa atomizzatrice di lega ferrosa acciaio inox; impiego: modulo di umidificazione. Incluso: distributori; ugelli autopulenti SPECIFICHE TECNICHE: più di un elemento | 1 cad | 16830.5 | 13304.74 | 0 | RM.65.00.65.Za001.1175.- | Modulo di umidificazione ad aria compressa; funzione: umidificazione aria ad acqua; impiego: unità di trattamento aria da esterno; portata aria [l/s] = 8334 ÷ 11111 ¦ portata aria [m³/h] = 30001 ÷ 40000 ¦ portata massima d'acqua evaporata [kg/h] = 100; percentuale aria esterna sulla portata totale [%] ≤ 50. Componenti: camera di umidificazione interna, pannello sandwich, testa atomizzatrice. Incluso: struttura portante di lega alluminio generico; quadro di comando e regolazione; portine con oblò; illuminazione; tettuccio SPECIFICHE TECNICHE: da esterno | RM1 Camera di umidificazione interna di lega ferrosa acciaio inox; impiego: modulo di umidificazione. Incluso: separatore di gocce di plastica polipropilene (PP); vasca di raccolta di lega ferrosa acciaio inox; grigliato pedonabile di lega ferrosa acciaio zincato a caldo SPECIFICHE TECNICHE: separata dalla pannellatura esterna RM1 Pannello sandwich; geometria: precoibentato ¦ doppia lamiera; impiego: modulo di umidificazione; spessore [mm] = 30. Incluso: doppia lamiera di lega ferrosa acciaio generico rivestita di materiale mix alluminio-zinco; lastra termoacustica SPECIFICHE TECNICHE: pannello in doppia lamiera con interposto isolamento di adeguata densità; rivestimento di materiale mix alluminio-zinco sostituibile con peraluman RM1 Testa atomizzatrice di lega ferrosa acciaio inox; impiego: modulo di umidificazione. Incluso: distributori; ugelli autopulenti SPECIFICHE TECNICHE: più di un elemento | RISORSA MATERIALE | IMPIANTI MECCANICI | SISTEMI | MODULO DI UMIDIFICAZIONE | MATERIALE GENERICO NON RILEVANTE | [6 empty] | 000000000 | NUOVA VOCE | nd | ad aria compressa | [9 empty] | RM.12.10.00.Za001.0100.- - RM.65.00.90.Sb008.0005.- - RM.65.05.40.Sb008.0000.- - | 1 | cad | nd | umidificazione aria ad acqua - | unità di trattamento aria da esterno - | materiale generico non rilevante | portata aria [m³/h] = 30001.0 ÷ 40000.0 nd - portata aria [l/s] = 8334.0 ÷ 11111.0 nd - portata massima d'acqua evaporata [kg/h] = 100.0 nd nd nd - | percentuale aria esterna sulla portata totale [%] < 50.0 nd nd nd - |  | nd - | nd - | da esterno | nd - | nd - | nd - | nd | nd - | NO |  |  |  |  | nd |  |  |  |  | nd | nd | nd |  | nd | nd | nd | struttura portante di lega alluminio generico; quadro di comando e regolazione; portine con oblò; illuminazione; tettuccio | nd | nd | NO | NO
LOM251.RM.65.00.65.Za001.1180.- | Modulo di umidificazione ad aria compressa; funzione: umidificazione aria ad acqua; impiego: unità di trattamento aria da interno; portata aria [l/s] = 11112 ÷ 15278 ¦ portata aria [m³/h] = 40001 ÷ 55000 ¦ portata massima d'acqua evaporata [kg/h] = 138; percentuale aria esterna sulla portata totale [%] ≤ 50. Componenti: camera di umidificazione interna, pannello sandwich, testa atomizzatrice. Incluso: struttura portante di lega ferrosa acciaio zincato; quadro di comando e regolazione; portine con oblò; illuminazione SPECIFICHE TECNICHE: da interno RM1 Camera di umidificazione interna di lega ferrosa acciaio inox; impiego: modulo di umidificazione. Incluso: separatore di gocce di plastica polipropilene (PP); vasca di raccolta di lega ferrosa acciaio inox; grigliato pedonabile di lega ferrosa acciaio zincato a caldo SPECIFICHE TECNICHE: separata dalla pannellatura esterna RM1 Pannello sandwich; geometria: precoibentato ¦ doppia lamiera; impiego: modulo di umidificazione; spessore [mm] = 30. Incluso: doppia lamiera di lega ferrosa acciaio zincato; lastra termoacustica SPECIFICHE TECNICHE: pannello in doppia lamiera con interposto isolamento di adeguata densità RM1 Testa atomizzatrice di lega ferrosa acciaio inox; impiego: modulo di umidificazione. Incluso: distributori; ugelli autopulenti SPECIFICHE TECNICHE: più di un elemento | 1 cad | 19712.06 | 15582.65 | 0 | RM.65.00.65.Za001.1180.- | Modulo di umidificazione ad aria compressa; funzione: umidificazione aria ad acqua; impiego: unità di trattamento aria da interno; portata aria [l/s] = 11112 ÷ 15278 ¦ portata aria [m³/h] = 40001 ÷ 55000 ¦ portata massima d'acqua evaporata [kg/h] = 138; percentuale aria esterna sulla portata totale [%] ≤ 50. Componenti: camera di umidificazione interna, pannello sandwich, testa atomizzatrice. Incluso: struttura portante di lega ferrosa acciaio zincato; quadro di comando e regolazione; portine con oblò; illuminazione SPECIFICHE TECNICHE: da interno | RM1 Camera di umidificazione interna di lega ferrosa acciaio inox; impiego: modulo di umidificazione. Incluso: separatore di gocce di plastica polipropilene (PP); vasca di raccolta di lega ferrosa acciaio inox; grigliato pedonabile di lega ferrosa acciaio zincato a caldo SPECIFICHE TECNICHE: separata dalla pannellatura esterna RM1 Pannello sandwich; geometria: precoibentato ¦ doppia lamiera; impiego: modulo di umidificazione; spessore [mm] = 30. Incluso: doppia lamiera di lega ferrosa acciaio zincato; lastra termoacustica SPECIFICHE TECNICHE: pannello in doppia lamiera con interposto isolamento di adeguata densità RM1 Testa atomizzatrice di lega ferrosa acciaio inox; impiego: modulo di umidificazione. Incluso: distributori; ugelli autopulenti SPECIFICHE TECNICHE: più di un elemento | RISORSA MATERIALE | IMPIANTI MECCANICI | SISTEMI | MODULO DI UMIDIFICAZIONE | MATERIALE GENERICO NON RILEVANTE | [6 empty] | MM.05.060.0040.j | Sezioni di umidificazione ad acqua tipo ad aria compressa da interno con aria esterna fino a 50% della portata totale, composte da: camera di umidificazione (interna e separata dalla pannellatura esterna) in acciaio inox con separatore di gocce in polipropilene, vasca di raccolta in acciaio inox e (per portate oltre m³/h 10000) grigliato pedonabile in acciaio zincato a caldo; teste atomizzatrici con distributori e ugelli autopulenti in acciaio inox; quadro di comando e regolazione; struttura portante in acciaio zincato o alluminio; pannellatura sandwich spessore mm 30 precoibentata formata da doppia lamiera in acciaio zincato con interposto isolamento termo acustico di adeguata densità; portine con oblò; illuminazione. - oltre 11111 fino a 15278 l/s [40000 - 55000 m³/h] - 138 kg/h | nd | ad aria compressa | [9 empty] | RM.12.10.00.Za001.0055.- - RM.65.00.90.Sb008.0005.- - RM.65.05.40.Sb008.0000.- - | 1 | cad | nd | umidificazione aria ad acqua - | unità di trattamento aria da interno - | materiale generico non rilevante | portata aria [l/s] = 11112.0 ÷ 15278.0 nd - portata massima d'acqua evaporata [kg/h] = 138.0 nd nd nd - portata aria [m³/h] = 40001.0 ÷ 55000.0 nd - | percentuale aria esterna sulla portata totale [%] < 50.0 nd nd nd - |  | nd - | nd - | da interno | nd - | nd - | nd - | nd | nd - | NO |  |  |  |  | nd |  |  |  |  | nd | nd | nd |  | nd | nd | nd | struttura portante di lega ferrosa acciaio zincato; quadro di comando e regolazione; portine con oblò; illuminazione | nd | nd | NO | NO
LOM251.RM.65.00.65.Za001.1185.- | Modulo di umidificazione ad aria compressa; funzione: umidificazione aria ad acqua; impiego: unità di trattamento aria da interno; portata aria [l/s] = 11112 ÷ 15278 ¦ portata aria [m³/h] = 40001 ÷ 55000 ¦ portata massima d'acqua evaporata [kg/h] = 138; percentuale aria esterna sulla portata totale [%] ≤ 50. Componenti: camera di umidificazione interna, pannello sandwich, testa atomizzatrice. Incluso: struttura portante di lega alluminio generico; quadro di comando e regolazione; portine con oblò; illuminazione SPECIFICHE TECNICHE: da interno RM1 Camera di umidificazione interna di lega ferrosa acciaio inox; impiego: modulo di umidificazione. Incluso: separatore di gocce di plastica polipropilene (PP); vasca di raccolta di lega ferrosa acciaio inox; grigliato pedonabile di lega ferrosa acciaio zincato a caldo SPECIFICHE TECNICHE: separata dalla pannellatura esterna RM1 Pannello sandwich; geometria: precoibentato ¦ doppia lamiera; impiego: modulo di umidificazione; spessore [mm] = 30. Incluso: doppia lamiera di lega ferrosa acciaio zincato; lastra termoacustica SPECIFICHE TECNICHE: pannello in doppia lamiera con interposto isolamento di adeguata densità RM1 Testa atomizzatrice di lega ferrosa acciaio inox; impiego: modulo di umidificazione. Incluso: distributori; ugelli autopulenti SPECIFICHE TECNICHE: più di un elemento | 1 cad | 19712.06 | 15582.65 | 0 | RM.65.00.65.Za001.1185.- | Modulo di umidificazione ad aria compressa; funzione: umidificazione aria ad acqua; impiego: unità di trattamento aria da interno; portata aria [l/s] = 11112 ÷ 15278 ¦ portata aria [m³/h] = 40001 ÷ 55000 ¦ portata massima d'acqua evaporata [kg/h] = 138; percentuale aria esterna sulla portata totale [%] ≤ 50. Componenti: camera di umidificazione interna, pannello sandwich, testa atomizzatrice. Incluso: struttura portante di lega alluminio generico; quadro di comando e regolazione; portine con oblò; illuminazione SPECIFICHE TECNICHE: da interno | RM1 Camera di umidificazione interna di lega ferrosa acciaio inox; impiego: modulo di umidificazione. Incluso: separatore di gocce di plastica polipropilene (PP); vasca di raccolta di lega ferrosa acciaio inox; grigliato pedonabile di lega ferrosa acciaio zincato a caldo SPECIFICHE TECNICHE: separata dalla pannellatura esterna RM1 Pannello sandwich; geometria: precoibentato ¦ doppia lamiera; impiego: modulo di umidificazione; spessore [mm] = 30. Incluso: doppia lamiera di lega ferrosa acciaio zincato; lastra termoacustica SPECIFICHE TECNICHE: pannello in doppia lamiera con interposto isolamento di adeguata densità RM1 Testa atomizzatrice di lega ferrosa acciaio inox; impiego: modulo di umidificazione. Incluso: distributori; ugelli autopulenti SPECIFICHE TECNICHE: più di un elemento | RISORSA MATERIALE | IMPIANTI MECCANICI | SISTEMI | MODULO DI UMIDIFICAZIONE | MATERIALE GENERICO NON RILEVANTE | [6 empty] | 000000000 | NUOVA VOCE | nd | ad aria compressa | [9 empty] | RM.12.10.00.Za001.0055.- - RM.65.00.90.Sb008.0005.- - RM.65.05.40.Sb008.0000.- - | 1 | cad | nd | umidificazione aria ad acqua - | unità di trattamento aria da interno - | materiale generico non rilevante | portata massima d'acqua evaporata [kg/h] = 138.0 nd nd nd - portata aria [l/s] = 11112.0 ÷ 15278.0 nd - portata aria [m³/h] = 40001.0 ÷ 55000.0 nd - | percentuale aria esterna sulla portata totale [%] < 50.0 nd nd nd - |  | nd - | nd - | da interno | nd - | nd - | nd - | nd | nd - | NO |  |  |  |  | nd |  |  |  |  | nd | nd | nd |  | nd | nd | nd | struttura portante di lega alluminio generico; quadro di comando e regolazione; portine con oblò; illuminazione | nd | nd | NO | NO
LOM251.RM.65.00.65.Za001.1190.- | Modulo di umidificazione ad aria compressa; funzione: umidificazione aria ad acqua; impiego: unità di trattamento aria da esterno; portata aria [l/s] = 11112 ÷ 15278 ¦ portata aria [m³/h] = 40001 ÷ 55000 ¦ portata massima d'acqua evaporata [kg/h] = 138; percentuale aria esterna sulla portata totale [%] ≤ 50. Componenti: camera di umidificazione interna, pannello sandwich, testa atomizzatrice. Incluso: struttura portante di lega ferrosa acciaio zincato; quadro di comando e regolazione; portine con oblò; illuminazione; tettuccio SPECIFICHE TECNICHE: da esterno RM1 Camera di umidificazione interna di lega ferrosa acciaio inox; impiego: modulo di umidificazione. Incluso: separatore di gocce di plastica polipropilene (PP); vasca di raccolta di lega ferrosa acciaio inox; grigliato pedonabile di lega ferrosa acciaio zincato a caldo SPECIFICHE TECNICHE: separata dalla pannellatura esterna RM1 Pannello sandwich; geometria: precoibentato ¦ doppia lamiera; impiego: modulo di umidificazione; spessore [mm] = 30. Incluso: doppia lamiera di lega ferrosa acciaio generico rivestita di materiale mix alluminio-zinco; lastra termoacustica SPECIFICHE TECNICHE: pannello in doppia lamiera con interposto isolamento di adeguata densità; rivestimento di materiale mix alluminio-zinco sostituibile con peraluman RM1 Testa atomizzatrice di lega ferrosa acciaio inox; impiego: modulo di umidificazione. Incluso: distributori; ugelli autopulenti SPECIFICHE TECNICHE: più di un elemento | 1 cad | 20998.46 | 16599.57 | 0 | RM.65.00.65.Za001.1190.- | Modulo di umidificazione ad aria compressa; funzione: umidificazione aria ad acqua; impiego: unità di trattamento aria da esterno; portata aria [l/s] = 11112 ÷ 15278 ¦ portata aria [m³/h] = 40001 ÷ 55000 ¦ portata massima d'acqua evaporata [kg/h] = 138; percentuale aria esterna sulla portata totale [%] ≤ 50. Componenti: camera di umidificazione interna, pannello sandwich, testa atomizzatrice. Incluso: struttura portante di lega ferrosa acciaio zincato; quadro di comando e regolazione; portine con oblò; illuminazione; tettuccio SPECIFICHE TECNICHE: da esterno | RM1 Camera di umidificazione interna di lega ferrosa acciaio inox; impiego: modulo di umidificazione. Incluso: separatore di gocce di plastica polipropilene (PP); vasca di raccolta di lega ferrosa acciaio inox; grigliato pedonabile di lega ferrosa acciaio zincato a caldo SPECIFICHE TECNICHE: separata dalla pannellatura esterna RM1 Pannello sandwich; geometria: precoibentato ¦ doppia lamiera; impiego: modulo di umidificazione; spessore [mm] = 30. Incluso: doppia lamiera di lega ferrosa acciaio generico rivestita di materiale mix alluminio-zinco; lastra termoacustica SPECIFICHE TECNICHE: pannello in doppia lamiera con interposto isolamento di adeguata densità; rivestimento di materiale mix alluminio-zinco sostituibile con peraluman RM1 Testa atomizzatrice di lega ferrosa acciaio inox; impiego: modulo di umidificazione. Incluso: distributori; ugelli autopulenti SPECIFICHE TECNICHE: più di un elemento | RISORSA MATERIALE | IMPIANTI MECCANICI | SISTEMI | MODULO DI UMIDIFICAZIONE | MATERIALE GENERICO NON RILEVANTE | [6 empty] | 000000000 | NUOVA VOCE | nd | ad aria compressa | [9 empty] | RM.12.10.00.Za001.0100.- - RM.65.00.90.Sb008.0005.- - RM.65.05.40.Sb008.0000.- - | 1 | cad | nd | umidificazione aria ad acqua - | unità di trattamento aria da esterno - | materiale generico non rilevante | portata massima d'acqua evaporata [kg/h] = 138.0 nd nd nd - portata aria [l/s] = 11112.0 ÷ 15278.0 nd - portata aria [m³/h] = 40001.0 ÷ 55000.0 nd - | percentuale aria esterna sulla portata totale [%] < 50.0 nd nd nd - |  | nd - | nd - | da esterno | nd - | nd - | nd - | nd | nd - | NO |  |  |  |  | nd |  |  |  |  | nd | nd | nd |  | nd | nd | nd | struttura portante di lega ferrosa acciaio zincato; quadro di comando e regolazione; portine con oblò; illuminazione; tettuccio | nd | nd | NO | NO
LOM251.RM.65.00.65.Za001.1195.- | Modulo di umidificazione ad aria compressa; funzione: umidificazione aria ad acqua; impiego: unità di trattamento aria da esterno; portata aria [l/s] = 11112 ÷ 15278 ¦ portata aria [m³/h] = 40001 ÷ 55000 ¦ portata massima d'acqua evaporata [kg/h] = 138; percentuale aria esterna sulla portata totale [%] ≤ 50. Componenti: camera di umidificazione interna, pannello sandwich, testa atomizzatrice. Incluso: struttura portante di lega alluminio generico; quadro di comando e regolazione; portine con oblò; illuminazione; tettuccio SPECIFICHE TECNICHE: da esterno RM1 Camera di umidificazione interna di lega ferrosa acciaio inox; impiego: modulo di umidificazione. Incluso: separatore di gocce di plastica polipropilene (PP); vasca di raccolta di lega ferrosa acciaio inox; grigliato pedonabile di lega ferrosa acciaio zincato a caldo SPECIFICHE TECNICHE: separata dalla pannellatura esterna RM1 Pannello sandwich; geometria: precoibentato ¦ doppia lamiera; impiego: modulo di umidificazione; spessore [mm] = 30. Incluso: doppia lamiera di lega ferrosa acciaio generico rivestita di materiale mix alluminio-zinco; lastra termoacustica SPECIFICHE TECNICHE: pannello in doppia lamiera con interposto isolamento di adeguata densità; rivestimento di materiale mix alluminio-zinco sostituibile con peraluman RM1 Testa atomizzatrice di lega ferrosa acciaio inox; impiego: modulo di umidificazione. Incluso: distributori; ugelli autopulenti SPECIFICHE TECNICHE: più di un elemento | 1 cad | 20998.46 | 16599.57 | 0 | RM.65.00.65.Za001.1195.- | Modulo di umidificazione ad aria compressa; funzione: umidificazione aria ad acqua; impiego: unità di trattamento aria da esterno; portata aria [l/s] = 11112 ÷ 15278 ¦ portata aria [m³/h] = 40001 ÷ 55000 ¦ portata massima d'acqua evaporata [kg/h] = 138; percentuale aria esterna sulla portata totale [%] ≤ 50. Componenti: camera di umidificazione interna, pannello sandwich, testa atomizzatrice. Incluso: struttura portante di lega alluminio generico; quadro di comando e regolazione; portine con oblò; illuminazione; tettuccio SPECIFICHE TECNICHE: da esterno | RM1 Camera di umidificazione interna di lega ferrosa acciaio inox; impiego: modulo di umidificazione. Incluso: separatore di gocce di plastica polipropilene (PP); vasca di raccolta di lega ferrosa acciaio inox; grigliato pedonabile di lega ferrosa acciaio zincato a caldo SPECIFICHE TECNICHE: separata dalla pannellatura esterna RM1 Pannello sandwich; geometria: precoibentato ¦ doppia lamiera; impiego: modulo di umidificazione; spessore [mm] = 30. Incluso: doppia lamiera di lega ferrosa acciaio generico rivestita di materiale mix alluminio-zinco; lastra termoacustica SPECIFICHE TECNICHE: pannello in doppia lamiera con interposto isolamento di adeguata densità; rivestimento di materiale mix alluminio-zinco sostituibile con peraluman RM1 Testa atomizzatrice di lega ferrosa acciaio inox; impiego: modulo di umidificazione. Incluso: distributori; ugelli autopulenti SPECIFICHE TECNICHE: più di un elemento | RISORSA MATERIALE | IMPIANTI MECCANICI | SISTEMI | MODULO DI UMIDIFICAZIONE | MATERIALE GENERICO NON RILEVANTE | [6 empty] | 000000000 | NUOVA VOCE | nd | ad aria compressa | [9 empty] | RM.12.10.00.Za001.0100.- - RM.65.00.90.Sb008.0005.- - RM.65.05.40.Sb008.0000.- - | 1 | cad | nd | umidificazione aria ad acqua - | unità di trattamento aria da esterno - | materiale generico non rilevante | portata aria [l/s] = 11112.0 ÷ 15278.0 nd - portata aria [m³/h] = 40001.0 ÷ 55000.0 nd - portata massima d'acqua evaporata [kg/h] = 138.0 nd nd nd - | percentuale aria esterna sulla portata totale [%] < 50.0 nd nd nd - |  | nd - | nd - | da esterno | nd - | nd - | nd - | nd | nd - | NO |  |  |  |  | nd |  |  |  |  | nd | nd | nd |  | nd | nd | nd | struttura portante di lega alluminio generico; quadro di comando e regolazione; portine con oblò; illuminazione; tettuccio | nd | nd | NO | NO
LOM251.RM.65.00.65.Za001.1200.- | Modulo di umidificazione ad aria compressa; funzione: umidificazione aria ad acqua; impiego: unità di trattamento aria da interno; portata aria [l/s] = 15279 ÷ 20833 ¦ portata aria [m³/h] = 55001 ÷ 75000 ¦ portata massima d'acqua evaporata [kg/h] = 188; percentuale aria esterna sulla portata totale [%] ≤ 50. Componenti: camera di umidificazione interna, pannello sandwich, testa atomizzatrice. Incluso: struttura portante di lega ferrosa acciaio zincato; quadro di comando e regolazione; portine con oblò; illuminazione SPECIFICHE TECNICHE: da interno RM1 Camera di umidificazione interna di lega ferrosa acciaio inox; impiego: modulo di umidificazione. Incluso: separatore di gocce di plastica polipropilene (PP); vasca di raccolta di lega ferrosa acciaio inox; grigliato pedonabile di lega ferrosa acciaio zincato a caldo SPECIFICHE TECNICHE: separata dalla pannellatura esterna RM1 Pannello sandwich; geometria: precoibentato ¦ doppia lamiera; impiego: modulo di umidificazione; spessore [mm] = 30. Incluso: doppia lamiera di lega ferrosa acciaio zincato; lastra termoacustica SPECIFICHE TECNICHE: pannello in doppia lamiera con interposto isolamento di adeguata densità RM1 Testa atomizzatrice di lega ferrosa acciaio inox; impiego: modulo di umidificazione. Incluso: distributori; ugelli autopulenti SPECIFICHE TECNICHE: più di un elemento | 1 cad | 23204.74 | 18343.67 | 0 | RM.65.00.65.Za001.1200.- | Modulo di umidificazione ad aria compressa; funzione: umidificazione aria ad acqua; impiego: unità di trattamento aria da interno; portata aria [l/s] = 15279 ÷ 20833 ¦ portata aria [m³/h] = 55001 ÷ 75000 ¦ portata massima d'acqua evaporata [kg/h] = 188; percentuale aria esterna sulla portata totale [%] ≤ 50. Componenti: camera di umidificazione interna, pannello sandwich, testa atomizzatrice. Incluso: struttura portante di lega ferrosa acciaio zincato; quadro di comando e regolazione; portine con oblò; illuminazione SPECIFICHE TECNICHE: da interno | RM1 Camera di umidificazione interna di lega ferrosa acciaio inox; impiego: modulo di umidificazione. Incluso: separatore di gocce di plastica polipropilene (PP); vasca di raccolta di lega ferrosa acciaio inox; grigliato pedonabile di lega ferrosa acciaio zincato a caldo SPECIFICHE TECNICHE: separata dalla pannellatura esterna RM1 Pannello sandwich; geometria: precoibentato ¦ doppia lamiera; impiego: modulo di umidificazione; spessore [mm] = 30. Incluso: doppia lamiera di lega ferrosa acciaio zincato; lastra termoacustica SPECIFICHE TECNICHE: pannello in doppia lamiera con interposto isolamento di adeguata densità RM1 Testa atomizzatrice di lega ferrosa acciaio inox; impiego: modulo di umidificazione. Incluso: distributori; ugelli autopulenti SPECIFICHE TECNICHE: più di un elemento | RISORSA MATERIALE | IMPIANTI MECCANICI | SISTEMI | MODULO DI UMIDIFICAZIONE | MATERIALE GENERICO NON RILEVANTE | [6 empty] | MM.05.060.0040.k | Sezioni di umidificazione ad acqua tipo ad aria compressa da interno con aria esterna fino a 50% della portata totale, composte da: camera di umidificazione (interna e separata dalla pannellatura esterna) in acciaio inox con separatore di gocce in polipropilene, vasca di raccolta in acciaio inox e (per portate oltre m³/h 10000) grigliato pedonabile in acciaio zincato a caldo; teste atomizzatrici con distributori e ugelli autopulenti in acciaio inox; quadro di comando e regolazione; struttura portante in acciaio zincato o alluminio; pannellatura sandwich spessore mm 30 precoibentata formata da doppia lamiera in acciaio zincato con interposto isolamento termo acustico di adeguata densità; portine con oblò; illuminazione. - oltre 15278 fino a 20833 l/s [55000 - 75000 m³/h] - 188 kg/h | nd | ad aria compressa | [9 empty] | RM.12.10.00.Za001.0055.- - RM.65.00.90.Sb008.0005.- - RM.65.05.40.Sb008.0000.- - | 1 | cad | nd | umidificazione aria ad acqua - | unità di trattamento aria da interno - | materiale generico non rilevante | portata aria [l/s] = 15279.0 ÷ 20833.0 nd - portata aria [m³/h] = 55001.0 ÷ 75000.0 nd - portata massima d'acqua evaporata [kg/h] = 188.0 nd nd nd - | percentuale aria esterna sulla portata totale [%] < 50.0 nd nd nd - |  | nd - | nd - | da interno | nd - | nd - | nd - | nd | nd - | NO |  |  |  |  | nd |  |  |  |  | nd | nd | nd |  | nd | nd | nd | struttura portante di lega ferrosa acciaio zincato; quadro di comando e regolazione; portine con oblò; illuminazione | nd | nd | NO | NO
LOM251.RM.65.00.65.Za001.1205.- | Modulo di umidificazione ad aria compressa; funzione: umidificazione aria ad acqua; impiego: unità di trattamento aria da interno; portata aria [l/s] = 15279 ÷ 20833 ¦ portata aria [m³/h] = 55001 ÷ 75000 ¦ portata massima d'acqua evaporata [kg/h] = 188; percentuale aria esterna sulla portata totale [%] ≤ 50. Componenti: camera di umidificazione interna, pannello sandwich, testa atomizzatrice. Incluso: struttura portante di lega alluminio generico; quadro di comando e regolazione; portine con oblò; illuminazione SPECIFICHE TECNICHE: da interno RM1 Camera di umidificazione interna di lega ferrosa acciaio inox; impiego: modulo di umidificazione. Incluso: separatore di gocce di plastica polipropilene (PP); vasca di raccolta di lega ferrosa acciaio inox; grigliato pedonabile di lega ferrosa acciaio zincato a caldo SPECIFICHE TECNICHE: separata dalla pannellatura esterna RM1 Pannello sandwich; geometria: precoibentato ¦ doppia lamiera; impiego: modulo di umidificazione; spessore [mm] = 30. Incluso: doppia lamiera di lega ferrosa acciaio zincato; lastra termoacustica SPECIFICHE TECNICHE: pannello in doppia lamiera con interposto isolamento di adeguata densità RM1 Testa atomizzatrice di lega ferrosa acciaio inox; impiego: modulo di umidificazione. Incluso: distributori; ugelli autopulenti SPECIFICHE TECNICHE: più di un elemento | 1 cad | 23204.74 | 18343.67 | 0 | RM.65.00.65.Za001.1205.- | Modulo di umidificazione ad aria compressa; funzione: umidificazione aria ad acqua; impiego: unità di trattamento aria da interno; portata aria [l/s] = 15279 ÷ 20833 ¦ portata aria [m³/h] = 55001 ÷ 75000 ¦ portata massima d'acqua evaporata [kg/h] = 188; percentuale aria esterna sulla portata totale [%] ≤ 50. Componenti: camera di umidificazione interna, pannello sandwich, testa atomizzatrice. Incluso: struttura portante di lega alluminio generico; quadro di comando e regolazione; portine con oblò; illuminazione SPECIFICHE TECNICHE: da interno | RM1 Camera di umidificazione interna di lega ferrosa acciaio inox; impiego: modulo di umidificazione. Incluso: separatore di gocce di plastica polipropilene (PP); vasca di raccolta di lega ferrosa acciaio inox; grigliato pedonabile di lega ferrosa acciaio zincato a caldo SPECIFICHE TECNICHE: separata dalla pannellatura esterna RM1 Pannello sandwich; geometria: precoibentato ¦ doppia lamiera; impiego: modulo di umidificazione; spessore [mm] = 30. Incluso: doppia lamiera di lega ferrosa acciaio zincato; lastra termoacustica SPECIFICHE TECNICHE: pannello in doppia lamiera con interposto isolamento di adeguata densità RM1 Testa atomizzatrice di lega ferrosa acciaio inox; impiego: modulo di umidificazione. Incluso: distributori; ugelli autopulenti SPECIFICHE TECNICHE: più di un elemento | RISORSA MATERIALE | IMPIANTI MECCANICI | SISTEMI | MODULO DI UMIDIFICAZIONE | MATERIALE GENERICO NON RILEVANTE | [6 empty] | 000000000 | NUOVA VOCE | nd | ad aria compressa | [9 empty] | RM.12.10.00.Za001.0055.- - RM.65.00.90.Sb008.0005.- - RM.65.05.40.Sb008.0000.- - | 1 | cad | nd | umidificazione aria ad acqua - | unità di trattamento aria da interno - | materiale generico non rilevante | portata aria [l/s] = 15279.0 ÷ 20833.0 nd - portata massima d'acqua evaporata [kg/h] = 188.0 nd nd nd - portata aria [m³/h] = 55001.0 ÷ 75000.0 nd - | percentuale aria esterna sulla portata totale [%] < 50.0 nd nd nd - |  | nd - | nd - | da interno | nd - | nd - | nd - | nd | nd - | NO |  |  |  |  | nd |  |  |  |  | nd | nd | nd |  | nd | nd | nd | struttura portante di lega alluminio generico; quadro di comando e regolazione; portine con oblò; illuminazione | nd | nd | NO | NO
LOM251.RM.65.00.65.Za001.1210.- | Modulo di umidificazione ad aria compressa; funzione: umidificazione aria ad acqua; impiego: unità di trattamento aria da esterno; portata aria [l/s] = 15279 ÷ 20833 ¦ portata aria [m³/h] = 55001 ÷ 75000 ¦ portata massima d'acqua evaporata [kg/h] = 188; percentuale aria esterna sulla portata totale [%] ≤ 50. Componenti: camera di umidificazione interna, pannello sandwich, testa atomizzatrice. Incluso: struttura portante di lega ferrosa acciaio zincato; quadro di comando e regolazione; portine con oblò; illuminazione; tettuccio SPECIFICHE TECNICHE: da esterno RM1 Camera di umidificazione interna di lega ferrosa acciaio inox; impiego: modulo di umidificazione. Incluso: separatore di gocce di plastica polipropilene (PP); vasca di raccolta di lega ferrosa acciaio inox; grigliato pedonabile di lega ferrosa acciaio zincato a caldo SPECIFICHE TECNICHE: separata dalla pannellatura esterna RM1 Pannello sandwich; geometria: precoibentato ¦ doppia lamiera; impiego: modulo di umidificazione; spessore [mm] = 30. Incluso: doppia lamiera di lega ferrosa acciaio generico rivestita di materiale mix alluminio-zinco; lastra termoacustica SPECIFICHE TECNICHE: pannello in doppia lamiera con interposto isolamento di adeguata densità; rivestimento di materiale mix alluminio-zinco sostituibile con peraluman RM1 Testa atomizzatrice di lega ferrosa acciaio inox; impiego: modulo di umidificazione. Incluso: distributori; ugelli autopulenti SPECIFICHE TECNICHE: più di un elemento | 1 cad | 24491.15 | 19360.59 | 0 | RM.65.00.65.Za001.1210.- | Modulo di umidificazione ad aria compressa; funzione: umidificazione aria ad acqua; impiego: unità di trattamento aria da esterno; portata aria [l/s] = 15279 ÷ 20833 ¦ portata aria [m³/h] = 55001 ÷ 75000 ¦ portata massima d'acqua evaporata [kg/h] = 188; percentuale aria esterna sulla portata totale [%] ≤ 50. Componenti: camera di umidificazione interna, pannello sandwich, testa atomizzatrice. Incluso: struttura portante di lega ferrosa acciaio zincato; quadro di comando e regolazione; portine con oblò; illuminazione; tettuccio SPECIFICHE TECNICHE: da esterno | RM1 Camera di umidificazione interna di lega ferrosa acciaio inox; impiego: modulo di umidificazione. Incluso: separatore di gocce di plastica polipropilene (PP); vasca di raccolta di lega ferrosa acciaio inox; grigliato pedonabile di lega ferrosa acciaio zincato a caldo SPECIFICHE TECNICHE: separata dalla pannellatura esterna RM1 Pannello sandwich; geometria: precoibentato ¦ doppia lamiera; impiego: modulo di umidificazione; spessore [mm] = 30. Incluso: doppia lamiera di lega ferrosa acciaio generico rivestita di materiale mix alluminio-zinco; lastra termoacustica SPECIFICHE TECNICHE: pannello in doppia lamiera con interposto isolamento di adeguata densità; rivestimento di materiale mix alluminio-zinco sostituibile con peraluman RM1 Testa atomizzatrice di lega ferrosa acciaio inox; impiego: modulo di umidificazione. Incluso: distributori; ugelli autopulenti SPECIFICHE TECNICHE: più di un elemento | RISORSA MATERIALE | IMPIANTI MECCANICI | SISTEMI | MODULO DI UMIDIFICAZIONE | MATERIALE GENERICO NON RILEVANTE | [6 empty] | 000000000 | NUOVA VOCE | nd | ad aria compressa | [9 empty] | RM.12.10.00.Za001.0100.- - RM.65.00.90.Sb008.0005.- - RM.65.05.40.Sb008.0000.- - | 1 | cad | nd | umidificazione aria ad acqua - | unità di trattamento aria da esterno - | materiale generico non rilevante | portata aria [l/s] = 15279.0 ÷ 20833.0 nd - portata aria [m³/h] = 55001.0 ÷ 75000.0 nd - portata massima d'acqua evaporata [kg/h] = 188.0 nd nd nd - | percentuale aria esterna sulla portata totale [%] < 50.0 nd nd nd - |  | nd - | nd - | da esterno | nd - | nd - | nd - | nd | nd - | NO |  |  |  |  | nd |  |  |  |  | nd | nd | nd |  | nd | nd | nd | struttura portante di lega ferrosa acciaio zincato; quadro di comando e regolazione; portine con oblò; illuminazione; tettuccio | nd | nd | NO | NO
LOM251.RM.65.00.65.Za001.1215.- | Modulo di umidificazione ad aria compressa; funzione: umidificazione aria ad acqua; impiego: unità di trattamento aria da esterno; portata aria [l/s] = 15279 ÷ 20833 ¦ portata aria [m³/h] = 55001 ÷ 75000 ¦ portata massima d'acqua evaporata [kg/h] = 188; percentuale aria esterna sulla portata totale [%] ≤ 50. Componenti: camera di umidificazione interna, pannello sandwich, testa atomizzatrice. Incluso: struttura portante di lega alluminio generico; quadro di comando e regolazione; portine con oblò; illuminazione; tettuccio SPECIFICHE TECNICHE: da esterno RM1 Camera di umidificazione interna di lega ferrosa acciaio inox; impiego: modulo di umidificazione. Incluso: separatore di gocce di plastica polipropilene (PP); vasca di raccolta di lega ferrosa acciaio inox; grigliato pedonabile di lega ferrosa acciaio zincato a caldo SPECIFICHE TECNICHE: separata dalla pannellatura esterna RM1 Pannello sandwich; geometria: precoibentato ¦ doppia lamiera; impiego: modulo di umidificazione; spessore [mm] = 30. Incluso: doppia lamiera di lega ferrosa acciaio generico rivestita di materiale mix alluminio-zinco; lastra termoacustica SPECIFICHE TECNICHE: pannello in doppia lamiera con interposto isolamento di adeguata densità; rivestimento di materiale mix alluminio-zinco sostituibile con peraluman RM1 Testa atomizzatrice di lega ferrosa acciaio inox; impiego: modulo di umidificazione. Incluso: distributori; ugelli autopulenti SPECIFICHE TECNICHE: più di un elemento | 1 cad | 24491.15 | 19360.59 | 0 | RM.65.00.65.Za001.1215.- | Modulo di umidificazione ad aria compressa; funzione: umidificazione aria ad acqua; impiego: unità di trattamento aria da esterno; portata aria [l/s] = 15279 ÷ 20833 ¦ portata aria [m³/h] = 55001 ÷ 75000 ¦ portata massima d'acqua evaporata [kg/h] = 188; percentuale aria esterna sulla portata totale [%] ≤ 50. Componenti: camera di umidificazione interna, pannello sandwich, testa atomizzatrice. Incluso: struttura portante di lega alluminio generico; quadro di comando e regolazione; portine con oblò; illuminazione; tettuccio SPECIFICHE TECNICHE: da esterno | RM1 Camera di umidificazione interna di lega ferrosa acciaio inox; impiego: modulo di umidificazione. Incluso: separatore di gocce di plastica polipropilene (PP); vasca di raccolta di lega ferrosa acciaio inox; grigliato pedonabile di lega ferrosa acciaio zincato a caldo SPECIFICHE TECNICHE: separata dalla pannellatura esterna RM1 Pannello sandwich; geometria: precoibentato ¦ doppia lamiera; impiego: modulo di umidificazione; spessore [mm] = 30. Incluso: doppia lamiera di lega ferrosa acciaio generico rivestita di materiale mix alluminio-zinco; lastra termoacustica SPECIFICHE TECNICHE: pannello in doppia lamiera con interposto isolamento di adeguata densità; rivestimento di materiale mix alluminio-zinco sostituibile con peraluman RM1 Testa atomizzatrice di lega ferrosa acciaio inox; impiego: modulo di umidificazione. Incluso: distributori; ugelli autopulenti SPECIFICHE TECNICHE: più di un elemento | RISORSA MATERIALE | IMPIANTI MECCANICI | SISTEMI | MODULO DI UMIDIFICAZIONE | MATERIALE GENERICO NON RILEVANTE | [6 empty] | 000000000 | NUOVA VOCE | nd | ad aria compressa | [9 empty] | RM.12.10.00.Za001.0100.- - RM.65.00.90.Sb008.0005.- - RM.65.05.40.Sb008.0000.- - | 1 | cad | nd | umidificazione aria ad acqua - | unità di trattamento aria da esterno - | materiale generico non rilevante | portata aria [l/s] = 15279.0 ÷ 20833.0 nd - portata massima d'acqua evaporata [kg/h] = 188.0 nd nd nd - portata aria [m³/h] = 55001.0 ÷ 75000.0 nd - | percentuale aria esterna sulla portata totale [%] < 50.0 nd nd nd - |  | nd - | nd - | da esterno | nd - | nd - | nd - | nd | nd - | NO |  |  |  |  | nd |  |  |  |  | nd | nd | nd |  | nd | nd | nd | struttura portante di lega alluminio generico; quadro di comando e regolazione; portine con oblò; illuminazione; tettuccio | nd | nd | NO | NO
LOM251.RM.65.00.65.Za001.1220.- | Modulo di umidificazione ad aria compressa; funzione: umidificazione aria ad acqua; impiego: unità di trattamento aria da interno; portata aria [l/s] ≤ 694 ¦ portata aria [m³/h] ≤ 2500 ¦ portata massima d'acqua evaporata [kg/h] = 15,5; percentuale aria esterna sulla portata totale [%] = 51 ÷ 100. Componenti: camera di umidificazione interna, pannello sandwich, testa atomizzatrice. Incluso: struttura portante di lega ferrosa acciaio zincato; quadro di comando e regolazione; portine con oblò; illuminazione SPECIFICHE TECNICHE: da interno RM1 Camera di umidificazione interna di lega ferrosa acciaio inox; impiego: modulo di umidificazione. Incluso: separatore di gocce di plastica polipropilene (PP); vasca di raccolta di lega ferrosa acciaio inox SPECIFICHE TECNICHE: separata dalla pannellatura esterna RM1 Pannello sandwich; geometria: precoibentato ¦ doppia lamiera; impiego: modulo di umidificazione; spessore [mm] = 30. Incluso: doppia lamiera di lega ferrosa acciaio zincato; lastra termoacustica SPECIFICHE TECNICHE: pannello in doppia lamiera con interposto isolamento di adeguata densità RM1 Testa atomizzatrice di lega ferrosa acciaio inox; impiego: modulo di umidificazione. Incluso: distributori; ugelli autopulenti SPECIFICHE TECNICHE: più di un elemento | 1 cad | 3349.86 | 2648.11 | 0 | RM.65.00.65.Za001.1220.- | Modulo di umidificazione ad aria compressa; funzione: umidificazione aria ad acqua; impiego: unità di trattamento aria da interno; portata aria [l/s] ≤ 694 ¦ portata aria [m³/h] ≤ 2500 ¦ portata massima d'acqua evaporata [kg/h] = 15,5; percentuale aria esterna sulla portata totale [%] = 51 ÷ 100. Componenti: camera di umidificazione interna, pannello sandwich, testa atomizzatrice. Incluso: struttura portante di lega ferrosa acciaio zincato; quadro di comando e regolazione; portine con oblò; illuminazione SPECIFICHE TECNICHE: da interno | RM1 Camera di umidificazione interna di lega ferrosa acciaio inox; impiego: modulo di umidificazione. Incluso: separatore di gocce di plastica polipropilene (PP); vasca di raccolta di lega ferrosa acciaio inox SPECIFICHE TECNICHE: separata dalla pannellatura esterna RM1 Pannello sandwich; geometria: precoibentato ¦ doppia lamiera; impiego: modulo di umidificazione; spessore [mm] = 30. Incluso: doppia lamiera di lega ferrosa acciaio zincato; lastra termoacustica SPECIFICHE TECNICHE: pannello in doppia lamiera con interposto isolamento di adeguata densità RM1 Testa atomizzatrice di lega ferrosa acciaio inox; impiego: modulo di umidificazione. Incluso: distributori; ugelli autopulenti SPECIFICHE TECNICHE: più di un elemento | RISORSA MATERIALE | IMPIANTI MECCANICI | SISTEMI | MODULO DI UMIDIFICAZIONE | MATERIALE GENERICO NON RILEVANTE | [6 empty] | MM.05.060.0050.a | Sezioni di umidificazione ad acqua tipo ad aria compressa da interno con aria esterna oltre 50% fino a 100% della portata totale, composte da: camera di umidificazione (interna e separata dalla pannellatura esterna) in acciaio inox con separatore di gocce in polipropilene, vasca di raccolta in acciaio inox e (per portate oltre m³/h 10000) grigliato pedonabile in acciaio zincato a caldo; teste atomizzatrici con distributori e ugelli autopulenti in acciaio inox; quadro di comando e regolazione; struttura portante in acciaio zincato o alluminio; pannellatura sandwich spessore mm 30 precoibentata formata da doppia lamiera in acciaio zincato con interposto isolamento termo acustico di adeguata densità; portine con oblò; illuminazione. - fino a 694 l/s [2500 m³/h] - 15,5 kg/h | nd | ad aria compressa | [9 empty] | RM.12.10.00.Za001.0055.- - RM.65.00.90.Sb008.0000.- - RM.65.05.40.Sb008.0000.- - | 1 | cad | nd | umidificazione aria ad acqua - | unità di trattamento aria da interno - | materiale generico non rilevante | portata aria [l/s] ≤ 694.0 nd nd nd - portata aria [m³/h] ≤ 2500.0 nd nd nd - portata massima d'acqua evaporata [kg/h] = 15.5 nd nd nd - | percentuale aria esterna sulla portata totale [%] = 51.0 ÷ 100.0 nd - |  | nd - | nd - | da interno | nd - | nd - | nd - | nd | nd - | NO |  |  |  |  | nd |  |  |  |  | nd | nd | nd |  | nd | nd | nd | struttura portante di lega ferrosa acciaio zincato; quadro di comando e regolazione; portine con oblò; illuminazione | nd | nd | NO | NO
LOM251.RM.65.00.65.Za001.1225.- | Modulo di umidificazione ad aria compressa; funzione: umidificazione aria ad acqua; impiego: unità di trattamento aria da interno; portata aria [l/s] ≤ 694 ¦ portata aria [m³/h] ≤ 2500 ¦ portata massima d'acqua evaporata [kg/h] = 15,5; percentuale aria esterna sulla portata totale [%] = 51 ÷ 100. Componenti: camera di umidificazione interna, pannello sandwich, testa atomizzatrice. Incluso: struttura portante di lega alluminio generico; quadro di comando e regolazione; portine con oblò; illuminazione SPECIFICHE TECNICHE: da interno RM1 Camera di umidificazione interna di lega ferrosa acciaio inox; impiego: modulo di umidificazione. Incluso: separatore di gocce di plastica polipropilene (PP); vasca di raccolta di lega ferrosa acciaio inox SPECIFICHE TECNICHE: separata dalla pannellatura esterna RM1 Pannello sandwich; geometria: precoibentato ¦ doppia lamiera; impiego: modulo di umidificazione; spessore [mm] = 30. Incluso: doppia lamiera di lega ferrosa acciaio zincato; lastra termoacustica SPECIFICHE TECNICHE: pannello in doppia lamiera con interposto isolamento di adeguata densità RM1 Testa atomizzatrice di lega ferrosa acciaio inox; impiego: modulo di umidificazione. Incluso: distributori; ugelli autopulenti SPECIFICHE TECNICHE: più di un elemento | 1 cad | 3349.86 | 2648.11 | 0 | RM.65.00.65.Za001.1225.- | Modulo di umidificazione ad aria compressa; funzione: umidificazione aria ad acqua; impiego: unità di trattamento aria da interno; portata aria [l/s] ≤ 694 ¦ portata aria [m³/h] ≤ 2500 ¦ portata massima d'acqua evaporata [kg/h] = 15,5; percentuale aria esterna sulla portata totale [%] = 51 ÷ 100. Componenti: camera di umidificazione interna, pannello sandwich, testa atomizzatrice. Incluso: struttura portante di lega alluminio generico; quadro di comando e regolazione; portine con oblò; illuminazione SPECIFICHE TECNICHE: da interno | RM1 Camera di umidificazione interna di lega ferrosa acciaio inox; impiego: modulo di umidificazione. Incluso: separatore di gocce di plastica polipropilene (PP); vasca di raccolta di lega ferrosa acciaio inox SPECIFICHE TECNICHE: separata dalla pannellatura esterna RM1 Pannello sandwich; geometria: precoibentato ¦ doppia lamiera; impiego: modulo di umidificazione; spessore [mm] = 30. Incluso: doppia lamiera di lega ferrosa acciaio zincato; lastra termoacustica SPECIFICHE TECNICHE: pannello in doppia lamiera con interposto isolamento di adeguata densità RM1 Testa atomizzatrice di lega ferrosa acciaio inox; impiego: modulo di umidificazione. Incluso: distributori; ugelli autopulenti SPECIFICHE TECNICHE: più di un elemento | RISORSA MATERIALE | IMPIANTI MECCANICI | SISTEMI | MODULO DI UMIDIFICAZIONE | MATERIALE GENERICO NON RILEVANTE | [6 empty] | 000000000 | NUOVA VOCE | nd | ad aria compressa | [9 empty] | RM.12.10.00.Za001.0055.- - RM.65.05.40.Sb008.0000.- - RM.65.00.90.Sb008.0000.- - | 1 | cad | nd | umidificazione aria ad acqua - | unità di trattamento aria da interno - | materiale generico non rilevante | portata massima d'acqua evaporata [kg/h] = 15.5 nd nd nd - portata aria [m³/h] ≤ 2500.0 nd nd nd - portata aria [l/s] ≤ 694.0 nd nd nd - | percentuale aria esterna sulla portata totale [%] = 51.0 ÷ 100.0 nd - |  | nd - | nd - | da interno | nd - | nd - | nd - | nd | nd - | NO |  |  |  |  | nd |  |  |  |  | nd | nd | nd |  | nd | nd | nd | struttura portante di lega alluminio generico; quadro di comando e regolazione; portine con oblò; illuminazione | nd | nd | NO | NO
LOM251.RM.65.00.65.Za001.1230.- | Modulo di umidificazione ad aria compressa; funzione: umidificazione aria ad acqua; impiego: unità di trattamento aria da esterno; portata aria [l/s] ≤ 694 ¦ portata aria [m³/h] ≤ 2500 ¦ portata massima d'acqua evaporata [kg/h] = 15,5; percentuale aria esterna sulla portata totale [%] = 51 ÷ 100. Componenti: camera di umidificazione interna, pannello sandwich, testa atomizzatrice. Incluso: struttura portante di lega ferrosa acciaio zincato; quadro di comando e regolazione; portine con oblò; illuminazione; tettuccio SPECIFICHE TECNICHE: da esterno RM1 Camera di umidificazione interna di lega ferrosa acciaio inox; impiego: modulo di umidificazione. Incluso: separatore di gocce di plastica polipropilene (PP); vasca di raccolta di lega ferrosa acciaio inox SPECIFICHE TECNICHE: separata dalla pannellatura esterna RM1 Pannello sandwich; geometria: precoibentato ¦ doppia lamiera; impiego: modulo di umidificazione; spessore [mm] = 30. Incluso: doppia lamiera di lega ferrosa acciaio generico rivestita di materiale mix alluminio-zinco; lastra termoacustica SPECIFICHE TECNICHE: pannello in doppia lamiera con interposto isolamento di adeguata densità; rivestimento di materiale mix alluminio-zinco sostituibile con peraluman RM1 Testa atomizzatrice di lega ferrosa acciaio inox; impiego: modulo di umidificazione. Incluso: distributori; ugelli autopulenti SPECIFICHE TECNICHE: più di un elemento | 1 cad | 3478.4 | 2749.72 | 0 | RM.65.00.65.Za001.1230.- | Modulo di umidificazione ad aria compressa; funzione: umidificazione aria ad acqua; impiego: unità di trattamento aria da esterno; portata aria [l/s] ≤ 694 ¦ portata aria [m³/h] ≤ 2500 ¦ portata massima d'acqua evaporata [kg/h] = 15,5; percentuale aria esterna sulla portata totale [%] = 51 ÷ 100. Componenti: camera di umidificazione interna, pannello sandwich, testa atomizzatrice. Incluso: struttura portante di lega ferrosa acciaio zincato; quadro di comando e regolazione; portine con oblò; illuminazione; tettuccio SPECIFICHE TECNICHE: da esterno | RM1 Camera di umidificazione interna di lega ferrosa acciaio inox; impiego: modulo di umidificazione. Incluso: separatore di gocce di plastica polipropilene (PP); vasca di raccolta di lega ferrosa acciaio inox SPECIFICHE TECNICHE: separata dalla pannellatura esterna RM1 Pannello sandwich; geometria: precoibentato ¦ doppia lamiera; impiego: modulo di umidificazione; spessore [mm] = 30. Incluso: doppia lamiera di lega ferrosa acciaio generico rivestita di materiale mix alluminio-zinco; lastra termoacustica SPECIFICHE TECNICHE: pannello in doppia lamiera con interposto isolamento di adeguata densità; rivestimento di materiale mix alluminio-zinco sostituibile con peraluman RM1 Testa atomizzatrice di lega ferrosa acciaio inox; impiego: modulo di umidificazione. Incluso: distributori; ugelli autopulenti SPECIFICHE TECNICHE: più di un elemento | RISORSA MATERIALE | IMPIANTI MECCANICI | SISTEMI | MODULO DI UMIDIFICAZIONE | MATERIALE GENERICO NON RILEVANTE | [6 empty] | 000000000 | NUOVA VOCE | nd | ad aria compressa | [9 empty] | RM.12.10.00.Za001.0100.- - RM.65.05.40.Sb008.0000.- - RM.65.00.90.Sb008.0000.- - | 1 | cad | nd | umidificazione aria ad acqua - | unità di trattamento aria da esterno - | materiale generico non rilevante | portata aria [m³/h] ≤ 2500.0 nd nd nd - portata massima d'acqua evaporata [kg/h] = 15.5 nd nd nd - portata aria [l/s] ≤ 694.0 nd nd nd - | percentuale aria esterna sulla portata totale [%] = 51.0 ÷ 100.0 nd - |  | nd - | nd - | da esterno | nd - | nd - | nd - | nd | nd - | NO |  |  |  |  | nd |  |  |  |  | nd | nd | nd |  | nd | nd | nd | struttura portante di lega ferrosa acciaio zincato; quadro di comando e regolazione; portine con oblò; illuminazione; tettuccio | nd | nd | NO | NO
LOM251.RM.65.00.65.Za001.1235.- | Modulo di umidificazione ad aria compressa; funzione: umidificazione aria ad acqua; impiego: unità di trattamento aria da esterno; portata aria [l/s] ≤ 694 ¦ portata aria [m³/h] ≤ 2500 ¦ portata massima d'acqua evaporata [kg/h] = 15,5; percentuale aria esterna sulla portata totale [%] = 51 ÷ 100. Componenti: camera di umidificazione interna, pannello sandwich, testa atomizzatrice. Incluso: struttura portante di lega alluminio generico; quadro di comando e regolazione; portine con oblò; illuminazione; tettuccio SPECIFICHE TECNICHE: da esterno RM1 Camera di umidificazione interna di lega ferrosa acciaio inox; impiego: modulo di umidificazione. Incluso: separatore di gocce di plastica polipropilene (PP); vasca di raccolta di lega ferrosa acciaio inox SPECIFICHE TECNICHE: separata dalla pannellatura esterna RM1 Pannello sandwich; geometria: precoibentato ¦ doppia lamiera; impiego: modulo di umidificazione; spessore [mm] = 30. Incluso: doppia lamiera di lega ferrosa acciaio generico rivestita di materiale mix alluminio-zinco; lastra termoacustica SPECIFICHE TECNICHE: pannello in doppia lamiera con interposto isolamento di adeguata densità; rivestimento di materiale mix alluminio-zinco sostituibile con peraluman RM1 Testa atomizzatrice di lega ferrosa acciaio inox; impiego: modulo di umidificazione. Incluso: distributori; ugelli autopulenti SPECIFICHE TECNICHE: più di un elemento | 1 cad | 3478.4 | 2749.72 | 0 | RM.65.00.65.Za001.1235.- | Modulo di umidificazione ad aria compressa; funzione: umidificazione aria ad acqua; impiego: unità di trattamento aria da esterno; portata aria [l/s] ≤ 694 ¦ portata aria [m³/h] ≤ 2500 ¦ portata massima d'acqua evaporata [kg/h] = 15,5; percentuale aria esterna sulla portata totale [%] = 51 ÷ 100. Componenti: camera di umidificazione interna, pannello sandwich, testa atomizzatrice. Incluso: struttura portante di lega alluminio generico; quadro di comando e regolazione; portine con oblò; illuminazione; tettuccio SPECIFICHE TECNICHE: da esterno | RM1 Camera di umidificazione interna di lega ferrosa acciaio inox; impiego: modulo di umidificazione. Incluso: separatore di gocce di plastica polipropilene (PP); vasca di raccolta di lega ferrosa acciaio inox SPECIFICHE TECNICHE: separata dalla pannellatura esterna RM1 Pannello sandwich; geometria: precoibentato ¦ doppia lamiera; impiego: modulo di umidificazione; spessore [mm] = 30. Incluso: doppia lamiera di lega ferrosa acciaio generico rivestita di materiale mix alluminio-zinco; lastra termoacustica SPECIFICHE TECNICHE: pannello in doppia lamiera con interposto isolamento di adeguata densità; rivestimento di materiale mix alluminio-zinco sostituibile con peraluman RM1 Testa atomizzatrice di lega ferrosa acciaio inox; impiego: modulo di umidificazione. Incluso: distributori; ugelli autopulenti SPECIFICHE TECNICHE: più di un elemento | RISORSA MATERIALE | IMPIANTI MECCANICI | SISTEMI | MODULO DI UMIDIFICAZIONE | MATERIALE GENERICO NON RILEVANTE | [6 empty] | 000000000 | NUOVA VOCE | nd | ad aria compressa | [9 empty] | RM.65.00.90.Sb008.0000.- - RM.12.10.00.Za001.0100.- - RM.65.05.40.Sb008.0000.- - | 1 | cad | nd | umidificazione aria ad acqua - | unità di trattamento aria da esterno - | materiale generico non rilevante | portata aria [m³/h] ≤ 2500.0 nd nd nd - portata massima d'acqua evaporata [kg/h] = 15.5 nd nd nd - portata aria [l/s] ≤ 694.0 nd nd nd - | percentuale aria esterna sulla portata totale [%] = 51.0 ÷ 100.0 nd - |  | nd - | nd - | da esterno | nd - | nd - | nd - | nd | nd - | NO |  |  |  |  | nd |  |  |  |  | nd | nd | nd |  | nd | nd | nd | struttura portante di lega alluminio generico; quadro di comando e regolazione; portine con oblò; illuminazione; tettuccio | nd | nd | NO | NO
LOM251.RM.65.00.65.Za001.1240.- | Modulo di umidificazione ad aria compressa; funzione: umidificazione aria ad acqua; impiego: unità di trattamento aria da interno; portata aria [l/s] = 695 ÷ 972 ¦ portata aria [m³/h] = 2501 ÷ 3500 ¦ portata massima d'acqua evaporata [kg/h] = 22; percentuale aria esterna sulla portata totale [%] = 51 ÷ 100. Componenti: camera di umidificazione interna, pannello sandwich, testa atomizzatrice. Incluso: struttura portante di lega ferrosa acciaio zincato; quadro di comando e regolazione; portine con oblò; illuminazione SPECIFICHE TECNICHE: da interno RM1 Camera di umidificazione interna di lega ferrosa acciaio inox; impiego: modulo di umidificazione. Incluso: separatore di gocce di plastica polipropilene (PP); vasca di raccolta di lega ferrosa acciaio inox SPECIFICHE TECNICHE: separata dalla pannellatura esterna RM1 Pannello sandwich; geometria: precoibentato ¦ doppia lamiera; impiego: modulo di umidificazione; spessore [mm] = 30. Incluso: doppia lamiera di lega ferrosa acciaio zincato; lastra termoacustica SPECIFICHE TECNICHE: pannello in doppia lamiera con interposto isolamento di adeguata densità RM1 Testa atomizzatrice di lega ferrosa acciaio inox; impiego: modulo di umidificazione. Incluso: distributori; ugelli autopulenti SPECIFICHE TECNICHE: più di un elemento | 1 cad | 6070.91 | 4799.14 | 0 | RM.65.00.65.Za001.1240.- | Modulo di umidificazione ad aria compressa; funzione: umidificazione aria ad acqua; impiego: unità di trattamento aria da interno; portata aria [l/s] = 695 ÷ 972 ¦ portata aria [m³/h] = 2501 ÷ 3500 ¦ portata massima d'acqua evaporata [kg/h] = 22; percentuale aria esterna sulla portata totale [%] = 51 ÷ 100. Componenti: camera di umidificazione interna, pannello sandwich, testa atomizzatrice. Incluso: struttura portante di lega ferrosa acciaio zincato; quadro di comando e regolazione; portine con oblò; illuminazione SPECIFICHE TECNICHE: da interno | RM1 Camera di umidificazione interna di lega ferrosa acciaio inox; impiego: modulo di umidificazione. Incluso: separatore di gocce di plastica polipropilene (PP); vasca di raccolta di lega ferrosa acciaio inox SPECIFICHE TECNICHE: separata dalla pannellatura esterna RM1 Pannello sandwich; geometria: precoibentato ¦ doppia lamiera; impiego: modulo di umidificazione; spessore [mm] = 30. Incluso: doppia lamiera di lega ferrosa acciaio zincato; lastra termoacustica SPECIFICHE TECNICHE: pannello in doppia lamiera con interposto isolamento di adeguata densità RM1 Testa atomizzatrice di lega ferrosa acciaio inox; impiego: modulo di umidificazione. Incluso: distributori; ugelli autopulenti SPECIFICHE TECNICHE: più di un elemento | RISORSA MATERIALE | IMPIANTI MECCANICI | SISTEMI | MODULO DI UMIDIFICAZIONE | MATERIALE GENERICO NON RILEVANTE | [6 empty] | MM.05.060.0050.b | Sezioni di umidificazione ad acqua tipo ad aria compressa da interno con aria esterna oltre 50% fino a 100% della portata totale, composte da: camera di umidificazione (interna e separata dalla pannellatura esterna) in acciaio inox con separatore di gocce in polipropilene, vasca di raccolta in acciaio inox e (per portate oltre m³/h 10000) grigliato pedonabile in acciaio zincato a caldo; teste atomizzatrici con distributori e ugelli autopulenti in acciaio inox; quadro di comando e regolazione; struttura portante in acciaio zincato o alluminio; pannellatura sandwich spessore mm 30 precoibentata formata da doppia lamiera in acciaio zincato con interposto isolamento termo acustico di adeguata densità; portine con oblò; illuminazione. - oltre 694 fino a 972 l/s [2500 - 3500 m³/h] - 22 kg/h | nd | ad aria compressa | [9 empty] | RM.65.00.90.Sb008.0000.- - RM.12.10.00.Za001.0055.- - RM.65.05.40.Sb008.0000.- - | 1 | cad | nd | umidificazione aria ad acqua - | unità di trattamento aria da interno - | materiale generico non rilevante | portata aria [m³/h] = 2501.0 ÷ 3500.0 nd - portata massima d'acqua evaporata [kg/h] = 22.0 nd nd nd - portata aria [l/s] = 695.0 ÷ 972.0 nd - | percentuale aria esterna sulla portata totale [%] = 51.0 ÷ 100.0 nd - |  | nd - | nd - | da interno | nd - | nd - | nd - | nd | nd - | NO |  |  |  |  | nd |  |  |  |  | nd | nd | nd |  | nd | nd | nd | struttura portante di lega ferrosa acciaio zincato; quadro di comando e regolazione; portine con oblò; illuminazione | nd | nd | NO | NO
LOM251.RM.65.00.65.Za001.1245.- | Modulo di umidificazione ad aria compressa; funzione: umidificazione aria ad acqua; impiego: unità di trattamento aria da interno; portata aria [l/s] = 695 ÷ 972 ¦ portata aria [m³/h] = 2501 ÷ 3500 ¦ portata massima d'acqua evaporata [kg/h] = 22; percentuale aria esterna sulla portata totale [%] = 51 ÷ 100. Componenti: camera di umidificazione interna, pannello sandwich, testa atomizzatrice. Incluso: struttura portante di lega alluminio generico; quadro di comando e regolazione; portine con oblò; illuminazione SPECIFICHE TECNICHE: da interno RM1 Camera di umidificazione interna di lega ferrosa acciaio inox; impiego: modulo di umidificazione. Incluso: separatore di gocce di plastica polipropilene (PP); vasca di raccolta di lega ferrosa acciaio inox SPECIFICHE TECNICHE: separata dalla pannellatura esterna RM1 Pannello sandwich; geometria: precoibentato ¦ doppia lamiera; impiego: modulo di umidificazione; spessore [mm] = 30. Incluso: doppia lamiera di lega ferrosa acciaio zincato; lastra termoacustica SPECIFICHE TECNICHE: pannello in doppia lamiera con interposto isolamento di adeguata densità RM1 Testa atomizzatrice di lega ferrosa acciaio inox; impiego: modulo di umidificazione. Incluso: distributori; ugelli autopulenti SPECIFICHE TECNICHE: più di un elemento | 1 cad | 6070.91 | 4799.14 | 0 | RM.65.00.65.Za001.1245.- | Modulo di umidificazione ad aria compressa; funzione: umidificazione aria ad acqua; impiego: unità di trattamento aria da interno; portata aria [l/s] = 695 ÷ 972 ¦ portata aria [m³/h] = 2501 ÷ 3500 ¦ portata massima d'acqua evaporata [kg/h] = 22; percentuale aria esterna sulla portata totale [%] = 51 ÷ 100. Componenti: camera di umidificazione interna, pannello sandwich, testa atomizzatrice. Incluso: struttura portante di lega alluminio generico; quadro di comando e regolazione; portine con oblò; illuminazione SPECIFICHE TECNICHE: da interno | RM1 Camera di umidificazione interna di lega ferrosa acciaio inox; impiego: modulo di umidificazione. Incluso: separatore di gocce di plastica polipropilene (PP); vasca di raccolta di lega ferrosa acciaio inox SPECIFICHE TECNICHE: separata dalla pannellatura esterna RM1 Pannello sandwich; geometria: precoibentato ¦ doppia lamiera; impiego: modulo di umidificazione; spessore [mm] = 30. Incluso: doppia lamiera di lega ferrosa acciaio zincato; lastra termoacustica SPECIFICHE TECNICHE: pannello in doppia lamiera con interposto isolamento di adeguata densità RM1 Testa atomizzatrice di lega ferrosa acciaio inox; impiego: modulo di umidificazione. Incluso: distributori; ugelli autopulenti SPECIFICHE TECNICHE: più di un elemento | RISORSA MATERIALE | IMPIANTI MECCANICI | SISTEMI | MODULO DI UMIDIFICAZIONE | MATERIALE GENERICO NON RILEVANTE | [6 empty] | 000000000 | NUOVA VOCE | nd | ad aria compressa | [9 empty] | RM.65.00.90.Sb008.0000.- - RM.12.10.00.Za001.0055.- - RM.65.05.40.Sb008.0000.- - | 1 | cad | nd | umidificazione aria ad acqua - | unità di trattamento aria da interno - | materiale generico non rilevante | portata massima d'acqua evaporata [kg/h] = 22.0 nd nd nd - portata aria [l/s] = 695.0 ÷ 972.0 nd - portata aria [m³/h] = 2501.0 ÷ 3500.0 nd - | percentuale aria esterna sulla portata totale [%] = 51.0 ÷ 100.0 nd - |  | nd - | nd - | da interno | nd - | nd - | nd - | nd | nd - | NO |  |  |  |  | nd |  |  |  |  | nd | nd | nd |  | nd | nd | nd | struttura portante di lega alluminio generico; quadro di comando e regolazione; portine con oblò; illuminazione | nd | nd | NO | NO
LOM251.RM.65.00.65.Za001.1250.- | Modulo di umidificazione ad aria compressa; funzione: umidificazione aria ad acqua; impiego: unità di trattamento aria da esterno; portata aria [l/s] = 695 ÷ 972 ¦ portata aria [m³/h] = 2501 ÷ 3500 ¦ portata massima d'acqua evaporata [kg/h] = 22; percentuale aria esterna sulla portata totale [%] = 51 ÷ 100. Componenti: camera di umidificazione interna, pannello sandwich, testa atomizzatrice. Incluso: struttura portante di lega ferrosa acciaio zincato; quadro di comando e regolazione; portine con oblò; illuminazione; tettuccio SPECIFICHE TECNICHE: da esterno RM1 Camera di umidificazione interna di lega ferrosa acciaio inox; impiego: modulo di umidificazione. Incluso: separatore di gocce di plastica polipropilene (PP); vasca di raccolta di lega ferrosa acciaio inox SPECIFICHE TECNICHE: separata dalla pannellatura esterna RM1 Pannello sandwich; geometria: precoibentato ¦ doppia lamiera; impiego: modulo di umidificazione; spessore [mm] = 30. Incluso: doppia lamiera di lega ferrosa acciaio generico rivestita di materiale mix alluminio-zinco; lastra termoacustica SPECIFICHE TECNICHE: pannello in doppia lamiera con interposto isolamento di adeguata densità; rivestimento di materiale mix alluminio-zinco sostituibile con peraluman RM1 Testa atomizzatrice di lega ferrosa acciaio inox; impiego: modulo di umidificazione. Incluso: distributori; ugelli autopulenti SPECIFICHE TECNICHE: più di un elemento | 1 cad | 6368.69 | 5034.54 | 0 | RM.65.00.65.Za001.1250.- | Modulo di umidificazione ad aria compressa; funzione: umidificazione aria ad acqua; impiego: unità di trattamento aria da esterno; portata aria [l/s] = 695 ÷ 972 ¦ portata aria [m³/h] = 2501 ÷ 3500 ¦ portata massima d'acqua evaporata [kg/h] = 22; percentuale aria esterna sulla portata totale [%] = 51 ÷ 100. Componenti: camera di umidificazione interna, pannello sandwich, testa atomizzatrice. Incluso: struttura portante di lega ferrosa acciaio zincato; quadro di comando e regolazione; portine con oblò; illuminazione; tettuccio SPECIFICHE TECNICHE: da esterno | RM1 Camera di umidificazione interna di lega ferrosa acciaio inox; impiego: modulo di umidificazione. Incluso: separatore di gocce di plastica polipropilene (PP); vasca di raccolta di lega ferrosa acciaio inox SPECIFICHE TECNICHE: separata dalla pannellatura esterna RM1 Pannello sandwich; geometria: precoibentato ¦ doppia lamiera; impiego: modulo di umidificazione; spessore [mm] = 30. Incluso: doppia lamiera di lega ferrosa acciaio generico rivestita di materiale mix alluminio-zinco; lastra termoacustica SPECIFICHE TECNICHE: pannello in doppia lamiera con interposto isolamento di adeguata densità; rivestimento di materiale mix alluminio-zinco sostituibile con peraluman RM1 Testa atomizzatrice di lega ferrosa acciaio inox; impiego: modulo di umidificazione. Incluso: distributori; ugelli autopulenti SPECIFICHE TECNICHE: più di un elemento | RISORSA MATERIALE | IMPIANTI MECCANICI | SISTEMI | MODULO DI UMIDIFICAZIONE | MATERIALE GENERICO NON RILEVANTE | [6 empty] | 000000000 | NUOVA VOCE | nd | ad aria compressa | [9 empty] | RM.65.00.90.Sb008.0000.- - RM.12.10.00.Za001.0100.- - RM.65.05.40.Sb008.0000.- - | 1 | cad | nd | umidificazione aria ad acqua - | unità di trattamento aria da esterno - | materiale generico non rilevante | portata aria [m³/h] = 2501.0 ÷ 3500.0 nd - portata aria [l/s] = 695.0 ÷ 972.0 nd - portata massima d'acqua evaporata [kg/h] = 22.0 nd nd nd - | percentuale aria esterna sulla portata totale [%] = 51.0 ÷ 100.0 nd - |  | nd - | nd - | da esterno | nd - | nd - | nd - | nd | nd - | NO |  |  |  |  | nd |  |  |  |  | nd | nd | nd |  | nd | nd | nd | struttura portante di lega ferrosa acciaio zincato; quadro di comando e regolazione; portine con oblò; illuminazione; tettuccio | nd | nd | NO | NO
LOM251.RM.65.00.65.Za001.1255.- | Modulo di umidificazione ad aria compressa; funzione: umidificazione aria ad acqua; impiego: unità di trattamento aria da esterno; portata aria [l/s] = 695 ÷ 972 ¦ portata aria [m³/h] = 2501 ÷ 3500 ¦ portata massima d'acqua evaporata [kg/h] = 22; percentuale aria esterna sulla portata totale [%] = 51 ÷ 100. Componenti: camera di umidificazione interna, pannello sandwich, testa atomizzatrice. Incluso: struttura portante di lega alluminio generico; quadro di comando e regolazione; portine con oblò; illuminazione; tettuccio SPECIFICHE TECNICHE: da esterno RM1 Camera di umidificazione interna di lega ferrosa acciaio inox; impiego: modulo di umidificazione. Incluso: separatore di gocce di plastica polipropilene (PP); vasca di raccolta di lega ferrosa acciaio inox SPECIFICHE TECNICHE: separata dalla pannellatura esterna RM1 Pannello sandwich; geometria: precoibentato ¦ doppia lamiera; impiego: modulo di umidificazione; spessore [mm] = 30. Incluso: doppia lamiera di lega ferrosa acciaio generico rivestita di materiale mix alluminio-zinco; lastra termoacustica SPECIFICHE TECNICHE: pannello in doppia lamiera con interposto isolamento di adeguata densità; rivestimento di materiale mix alluminio-zinco sostituibile con peraluman RM1 Testa atomizzatrice di lega ferrosa acciaio inox; impiego: modulo di umidificazione. Incluso: distributori; ugelli autopulenti SPECIFICHE TECNICHE: più di un elemento | 1 cad | 6368.69 | 5034.54 | 0 | RM.65.00.65.Za001.1255.- | Modulo di umidificazione ad aria compressa; funzione: umidificazione aria ad acqua; impiego: unità di trattamento aria da esterno; portata aria [l/s] = 695 ÷ 972 ¦ portata aria [m³/h] = 2501 ÷ 3500 ¦ portata massima d'acqua evaporata [kg/h] = 22; percentuale aria esterna sulla portata totale [%] = 51 ÷ 100. Componenti: camera di umidificazione interna, pannello sandwich, testa atomizzatrice. Incluso: struttura portante di lega alluminio generico; quadro di comando e regolazione; portine con oblò; illuminazione; tettuccio SPECIFICHE TECNICHE: da esterno | RM1 Camera di umidificazione interna di lega ferrosa acciaio inox; impiego: modulo di umidificazione. Incluso: separatore di gocce di plastica polipropilene (PP); vasca di raccolta di lega ferrosa acciaio inox SPECIFICHE TECNICHE: separata dalla pannellatura esterna RM1 Pannello sandwich; geometria: precoibentato ¦ doppia lamiera; impiego: modulo di umidificazione; spessore [mm] = 30. Incluso: doppia lamiera di lega ferrosa acciaio generico rivestita di materiale mix alluminio-zinco; lastra termoacustica SPECIFICHE TECNICHE: pannello in doppia lamiera con interposto isolamento di adeguata densità; rivestimento di materiale mix alluminio-zinco sostituibile con peraluman RM1 Testa atomizzatrice di lega ferrosa acciaio inox; impiego: modulo di umidificazione. Incluso: distributori; ugelli autopulenti SPECIFICHE TECNICHE: più di un elemento | RISORSA MATERIALE | IMPIANTI MECCANICI | SISTEMI | MODULO DI UMIDIFICAZIONE | MATERIALE GENERICO NON RILEVANTE | [6 empty] | 000000000 | NUOVA VOCE | nd | ad aria compressa | [9 empty] | RM.65.00.90.Sb008.0000.- - RM.12.10.00.Za001.0100.- - RM.65.05.40.Sb008.0000.- - | 1 | cad | nd | umidificazione aria ad acqua - | unità di trattamento aria da esterno - | materiale generico non rilevante | portata aria [l/s] = 695.0 ÷ 972.0 nd - portata aria [m³/h] = 2501.0 ÷ 3500.0 nd - portata massima d'acqua evaporata [kg/h] = 22.0 nd nd nd - | percentuale aria esterna sulla portata totale [%] = 51.0 ÷ 100.0 nd - |  | nd - | nd - | da esterno | nd - | nd - | nd - | nd | nd - | NO |  |  |  |  | nd |  |  |  |  | nd | nd | nd |  | nd | nd | nd | struttura portante di lega alluminio generico; quadro di comando e regolazione; portine con oblò; illuminazione; tettuccio | nd | nd | NO | NO
LOM251.RM.65.00.65.Za001.1260.- | Modulo di umidificazione ad aria compressa; funzione: umidificazione aria ad acqua; impiego: unità di trattamento aria da interno; portata aria [l/s] = 973 ÷ 1388 ¦ portata aria [m³/h] = 3501 ÷ 5000 ¦ portata massima d'acqua evaporata [kg/h] = 31; percentuale aria esterna sulla portata totale [%] = 51 ÷ 100. Componenti: camera di umidificazione interna, pannello sandwich, testa atomizzatrice. Incluso: struttura portante di lega ferrosa acciaio zincato; quadro di comando e regolazione; portine con oblò; illuminazione SPECIFICHE TECNICHE: da interno RM1 Camera di umidificazione interna di lega ferrosa acciaio inox; impiego: modulo di umidificazione. Incluso: separatore di gocce di plastica polipropilene (PP); vasca di raccolta di lega ferrosa acciaio inox SPECIFICHE TECNICHE: separata dalla pannellatura esterna RM1 Pannello sandwich; geometria: precoibentato ¦ doppia lamiera; impiego: modulo di umidificazione; spessore [mm] = 30. Incluso: doppia lamiera di lega ferrosa acciaio zincato; lastra termoacustica SPECIFICHE TECNICHE: pannello in doppia lamiera con interposto isolamento di adeguata densità RM1 Testa atomizzatrice di lega ferrosa acciaio inox; impiego: modulo di umidificazione. Incluso: distributori; ugelli autopulenti SPECIFICHE TECNICHE: più di un elemento | 1 cad | 6936.74 | 5483.59 | 0 | RM.65.00.65.Za001.1260.- | Modulo di umidificazione ad aria compressa; funzione: umidificazione aria ad acqua; impiego: unità di trattamento aria da interno; portata aria [l/s] = 973 ÷ 1388 ¦ portata aria [m³/h] = 3501 ÷ 5000 ¦ portata massima d'acqua evaporata [kg/h] = 31; percentuale aria esterna sulla portata totale [%] = 51 ÷ 100. Componenti: camera di umidificazione interna, pannello sandwich, testa atomizzatrice. Incluso: struttura portante di lega ferrosa acciaio zincato; quadro di comando e regolazione; portine con oblò; illuminazione SPECIFICHE TECNICHE: da interno | RM1 Camera di umidificazione interna di lega ferrosa acciaio inox; impiego: modulo di umidificazione. Incluso: separatore di gocce di plastica polipropilene (PP); vasca di raccolta di lega ferrosa acciaio inox SPECIFICHE TECNICHE: separata dalla pannellatura esterna RM1 Pannello sandwich; geometria: precoibentato ¦ doppia lamiera; impiego: modulo di umidificazione; spessore [mm] = 30. Incluso: doppia lamiera di lega ferrosa acciaio zincato; lastra termoacustica SPECIFICHE TECNICHE: pannello in doppia lamiera con interposto isolamento di adeguata densità RM1 Testa atomizzatrice di lega ferrosa acciaio inox; impiego: modulo di umidificazione. Incluso: distributori; ugelli autopulenti SPECIFICHE TECNICHE: più di un elemento | RISORSA MATERIALE | IMPIANTI MECCANICI | SISTEMI | MODULO DI UMIDIFICAZIONE | MATERIALE GENERICO NON RILEVANTE | [6 empty] | MM.05.060.0050.c | Sezioni di umidificazione ad acqua tipo ad aria compressa da interno con aria esterna oltre 50% fino a 100% della portata totale, composte da: camera di umidificazione (interna e separata dalla pannellatura esterna) in acciaio inox con separatore di gocce in polipropilene, vasca di raccolta in acciaio inox e (per portate oltre m³/h 10000) grigliato pedonabile in acciaio zincato a caldo; teste atomizzatrici con distributori e ugelli autopulenti in acciaio inox; quadro di comando e regolazione; struttura portante in acciaio zincato o alluminio; pannellatura sandwich spessore mm 30 precoibentata formata da doppia lamiera in acciaio zincato con interposto isolamento termo acustico di adeguata densità; portine con oblò; illuminazione. - oltre 972 fino a 1388 l/s [3500 - 5000 m³/h] - 31 kg/h | nd | ad aria compressa | [9 empty] | RM.65.00.90.Sb008.0000.- - RM.12.10.00.Za001.0055.- - RM.65.05.40.Sb008.0000.- - | 1 | cad | nd | umidificazione aria ad acqua - | unità di trattamento aria da interno - | materiale generico non rilevante | portata massima d'acqua evaporata [kg/h] = 31.0 nd nd nd - portata aria [l/s] = 973.0 ÷ 1388.0 nd - portata aria [m³/h] = 3501.0 ÷ 5000.0 nd - | percentuale aria esterna sulla portata totale [%] = 51.0 ÷ 100.0 nd - |  | nd - | nd - | da interno | nd - | nd - | nd - | nd | nd - | NO |  |  |  |  | nd |  |  |  |  | nd | nd | nd |  | nd | nd | nd | struttura portante di lega ferrosa acciaio zincato; quadro di comando e regolazione; portine con oblò; illuminazione | nd | nd | NO | NO
LOM251.RM.65.00.65.Za001.1265.- | Modulo di umidificazione ad aria compressa; funzione: umidificazione aria ad acqua; impiego: unità di trattamento aria da interno; portata aria [l/s] = 973 ÷ 1388 ¦ portata aria [m³/h] = 3501 ÷ 5000 ¦ portata massima d'acqua evaporata [kg/h] = 31; percentuale aria esterna sulla portata totale [%] = 51 ÷ 100. Componenti: camera di umidificazione interna, pannello sandwich, testa atomizzatrice. Incluso: struttura portante di lega alluminio generico; quadro di comando e regolazione; portine con oblò; illuminazione SPECIFICHE TECNICHE: da interno RM1 Camera di umidificazione interna di lega ferrosa acciaio inox; impiego: modulo di umidificazione. Incluso: separatore di gocce di plastica polipropilene (PP); vasca di raccolta di lega ferrosa acciaio inox SPECIFICHE TECNICHE: separata dalla pannellatura esterna RM1 Pannello sandwich; geometria: precoibentato ¦ doppia lamiera; impiego: modulo di umidificazione; spessore [mm] = 30. Incluso: doppia lamiera di lega ferrosa acciaio zincato; lastra termoacustica SPECIFICHE TECNICHE: pannello in doppia lamiera con interposto isolamento di adeguata densità RM1 Testa atomizzatrice di lega ferrosa acciaio inox; impiego: modulo di umidificazione. Incluso: distributori; ugelli autopulenti SPECIFICHE TECNICHE: più di un elemento | 1 cad | 6936.74 | 5483.59 | 0 | RM.65.00.65.Za001.1265.- | Modulo di umidificazione ad aria compressa; funzione: umidificazione aria ad acqua; impiego: unità di trattamento aria da interno; portata aria [l/s] = 973 ÷ 1388 ¦ portata aria [m³/h] = 3501 ÷ 5000 ¦ portata massima d'acqua evaporata [kg/h] = 31; percentuale aria esterna sulla portata totale [%] = 51 ÷ 100. Componenti: camera di umidificazione interna, pannello sandwich, testa atomizzatrice. Incluso: struttura portante di lega alluminio generico; quadro di comando e regolazione; portine con oblò; illuminazione SPECIFICHE TECNICHE: da interno | RM1 Camera di umidificazione interna di lega ferrosa acciaio inox; impiego: modulo di umidificazione. Incluso: separatore di gocce di plastica polipropilene (PP); vasca di raccolta di lega ferrosa acciaio inox SPECIFICHE TECNICHE: separata dalla pannellatura esterna RM1 Pannello sandwich; geometria: precoibentato ¦ doppia lamiera; impiego: modulo di umidificazione; spessore [mm] = 30. Incluso: doppia lamiera di lega ferrosa acciaio zincato; lastra termoacustica SPECIFICHE TECNICHE: pannello in doppia lamiera con interposto isolamento di adeguata densità RM1 Testa atomizzatrice di lega ferrosa acciaio inox; impiego: modulo di umidificazione. Incluso: distributori; ugelli autopulenti SPECIFICHE TECNICHE: più di un elemento | RISORSA MATERIALE | IMPIANTI MECCANICI | SISTEMI | MODULO DI UMIDIFICAZIONE | MATERIALE GENERICO NON RILEVANTE | [6 empty] | 000000000 | NUOVA VOCE | nd | ad aria compressa | [9 empty] | RM.65.00.90.Sb008.0000.- - RM.12.10.00.Za001.0055.- - RM.65.05.40.Sb008.0000.- - | 1 | cad | nd | umidificazione aria ad acqua - | unità di trattamento aria da interno - | materiale generico non rilevante | portata aria [m³/h] = 3501.0 ÷ 5000.0 nd - portata aria [l/s] = 973.0 ÷ 1388.0 nd - portata massima d'acqua evaporata [kg/h] = 31.0 nd nd nd - | percentuale aria esterna sulla portata totale [%] = 51.0 ÷ 100.0 nd - |  | nd - | nd - | da interno | nd - | nd - | nd - | nd | nd - | NO |  |  |  |  | nd |  |  |  |  | nd | nd | nd |  | nd | nd | nd | struttura portante di lega alluminio generico; quadro di comando e regolazione; portine con oblò; illuminazione | nd | nd | NO | NO
LOM251.RM.65.00.65.Za001.1270.- | Modulo di umidificazione ad aria compressa; funzione: umidificazione aria ad acqua; impiego: unità di trattamento aria da esterno; portata aria [l/s] = 973 ÷ 1388 ¦ portata aria [m³/h] = 3501 ÷ 5000 ¦ portata massima d'acqua evaporata [kg/h] = 31; percentuale aria esterna sulla portata totale [%] = 51 ÷ 100. Componenti: camera di umidificazione interna, pannello sandwich, testa atomizzatrice. Incluso: struttura portante di lega ferrosa acciaio zincato; quadro di comando e regolazione; portine con oblò; illuminazione; tettuccio SPECIFICHE TECNICHE: da esterno RM1 Camera di umidificazione interna di lega ferrosa acciaio inox; impiego: modulo di umidificazione. Incluso: separatore di gocce di plastica polipropilene (PP); vasca di raccolta di lega ferrosa acciaio inox SPECIFICHE TECNICHE: separata dalla pannellatura esterna RM1 Pannello sandwich; geometria: precoibentato ¦ doppia lamiera; impiego: modulo di umidificazione; spessore [mm] = 30. Incluso: doppia lamiera di lega ferrosa acciaio generico rivestita di materiale mix alluminio-zinco; lastra termoacustica SPECIFICHE TECNICHE: pannello in doppia lamiera con interposto isolamento di adeguata densità; rivestimento di materiale mix alluminio-zinco sostituibile con peraluman RM1 Testa atomizzatrice di lega ferrosa acciaio inox; impiego: modulo di umidificazione. Incluso: distributori; ugelli autopulenti SPECIFICHE TECNICHE: più di un elemento | 1 cad | 7311.6 | 5779.92 | 0 | RM.65.00.65.Za001.1270.- | Modulo di umidificazione ad aria compressa; funzione: umidificazione aria ad acqua; impiego: unità di trattamento aria da esterno; portata aria [l/s] = 973 ÷ 1388 ¦ portata aria [m³/h] = 3501 ÷ 5000 ¦ portata massima d'acqua evaporata [kg/h] = 31; percentuale aria esterna sulla portata totale [%] = 51 ÷ 100. Componenti: camera di umidificazione interna, pannello sandwich, testa atomizzatrice. Incluso: struttura portante di lega ferrosa acciaio zincato; quadro di comando e regolazione; portine con oblò; illuminazione; tettuccio SPECIFICHE TECNICHE: da esterno | RM1 Camera di umidificazione interna di lega ferrosa acciaio inox; impiego: modulo di umidificazione. Incluso: separatore di gocce di plastica polipropilene (PP); vasca di raccolta di lega ferrosa acciaio inox SPECIFICHE TECNICHE: separata dalla pannellatura esterna RM1 Pannello sandwich; geometria: precoibentato ¦ doppia lamiera; impiego: modulo di umidificazione; spessore [mm] = 30. Incluso: doppia lamiera di lega ferrosa acciaio generico rivestita di materiale mix alluminio-zinco; lastra termoacustica SPECIFICHE TECNICHE: pannello in doppia lamiera con interposto isolamento di adeguata densità; rivestimento di materiale mix alluminio-zinco sostituibile con peraluman RM1 Testa atomizzatrice di lega ferrosa acciaio inox; impiego: modulo di umidificazione. Incluso: distributori; ugelli autopulenti SPECIFICHE TECNICHE: più di un elemento | RISORSA MATERIALE | IMPIANTI MECCANICI | SISTEMI | MODULO DI UMIDIFICAZIONE | MATERIALE GENERICO NON RILEVANTE | [6 empty] | 000000000 | NUOVA VOCE | nd | ad aria compressa | [9 empty] | RM.65.00.90.Sb008.0000.- - RM.12.10.00.Za001.0100.- - RM.65.05.40.Sb008.0000.- - | 1 | cad | nd | umidificazione aria ad acqua - | unità di trattamento aria da esterno - | materiale generico non rilevante | portata massima d'acqua evaporata [kg/h] = 31.0 nd nd nd - portata aria [m³/h] = 3501.0 ÷ 5000.0 nd - portata aria [l/s] = 973.0 ÷ 1388.0 nd - | percentuale aria esterna sulla portata totale [%] = 51.0 ÷ 100.0 nd - |  | nd - | nd - | da esterno | nd - | nd - | nd - | nd | nd - | NO |  |  |  |  | nd |  |  |  |  | nd | nd | nd |  | nd | nd | nd | struttura portante di lega ferrosa acciaio zincato; quadro di comando e regolazione; portine con oblò; illuminazione; tettuccio | nd | nd | NO | NO
LOM251.RM.65.00.65.Za001.1275.- | Modulo di umidificazione ad aria compressa; funzione: umidificazione aria ad acqua; impiego: unità di trattamento aria da esterno; portata aria [l/s] = 973 ÷ 1388 ¦ portata aria [m³/h] = 3501 ÷ 5000 ¦ portata massima d'acqua evaporata [kg/h] = 31; percentuale aria esterna sulla portata totale [%] = 51 ÷ 100. Componenti: camera di umidificazione interna, pannello sandwich, testa atomizzatrice. Incluso: struttura portante di lega alluminio generico; quadro di comando e regolazione; portine con oblò; illuminazione; tettuccio SPECIFICHE TECNICHE: da esterno RM1 Camera di umidificazione interna di lega ferrosa acciaio inox; impiego: modulo di umidificazione. Incluso: separatore di gocce di plastica polipropilene (PP); vasca di raccolta di lega ferrosa acciaio inox SPECIFICHE TECNICHE: separata dalla pannellatura esterna RM1 Pannello sandwich; geometria: precoibentato ¦ doppia lamiera; impiego: modulo di umidificazione; spessore [mm] = 30. Incluso: doppia lamiera di lega ferrosa acciaio generico rivestita di materiale mix alluminio-zinco; lastra termoacustica SPECIFICHE TECNICHE: pannello in doppia lamiera con interposto isolamento di adeguata densità; rivestimento di materiale mix alluminio-zinco sostituibile con peraluman RM1 Testa atomizzatrice di lega ferrosa acciaio inox; impiego: modulo di umidificazione. Incluso: distributori; ugelli autopulenti SPECIFICHE TECNICHE: più di un elemento | 1 cad | 7311.6 | 5779.92 | 0 | RM.65.00.65.Za001.1275.- | Modulo di umidificazione ad aria compressa; funzione: umidificazione aria ad acqua; impiego: unità di trattamento aria da esterno; portata aria [l/s] = 973 ÷ 1388 ¦ portata aria [m³/h] = 3501 ÷ 5000 ¦ portata massima d'acqua evaporata [kg/h] = 31; percentuale aria esterna sulla portata totale [%] = 51 ÷ 100. Componenti: camera di umidificazione interna, pannello sandwich, testa atomizzatrice. Incluso: struttura portante di lega alluminio generico; quadro di comando e regolazione; portine con oblò; illuminazione; tettuccio SPECIFICHE TECNICHE: da esterno | RM1 Camera di umidificazione interna di lega ferrosa acciaio inox; impiego: modulo di umidificazione. Incluso: separatore di gocce di plastica polipropilene (PP); vasca di raccolta di lega ferrosa acciaio inox SPECIFICHE TECNICHE: separata dalla pannellatura esterna RM1 Pannello sandwich; geometria: precoibentato ¦ doppia lamiera; impiego: modulo di umidificazione; spessore [mm] = 30. Incluso: doppia lamiera di lega ferrosa acciaio generico rivestita di materiale mix alluminio-zinco; lastra termoacustica SPECIFICHE TECNICHE: pannello in doppia lamiera con interposto isolamento di adeguata densità; rivestimento di materiale mix alluminio-zinco sostituibile con peraluman RM1 Testa atomizzatrice di lega ferrosa acciaio inox; impiego: modulo di umidificazione. Incluso: distributori; ugelli autopulenti SPECIFICHE TECNICHE: più di un elemento | RISORSA MATERIALE | IMPIANTI MECCANICI | SISTEMI | MODULO DI UMIDIFICAZIONE | MATERIALE GENERICO NON RILEVANTE | [6 empty] | 000000000 | NUOVA VOCE | nd | ad aria compressa | [9 empty] | RM.65.00.90.Sb008.0000.- - RM.12.10.00.Za001.0100.- - RM.65.05.40.Sb008.0000.- - | 1 | cad | nd | umidificazione aria ad acqua - | unità di trattamento aria da esterno - | materiale generico non rilevante | portata aria [l/s] = 973.0 ÷ 1388.0 nd - portata massima d'acqua evaporata [kg/h] = 31.0 nd nd nd - portata aria [m³/h] = 3501.0 ÷ 5000.0 nd - | percentuale aria esterna sulla portata totale [%] = 51.0 ÷ 100.0 nd - |  | nd - | nd - | da esterno | nd - | nd - | nd - | nd | nd - | NO |  |  |  |  | nd |  |  |  |  | nd | nd | nd |  | nd | nd | nd | struttura portante di lega alluminio generico; quadro di comando e regolazione; portine con oblò; illuminazione; tettuccio | nd | nd | NO | NO
LOM251.RM.65.00.65.Za001.1280.- | Modulo di umidificazione ad aria compressa; funzione: umidificazione aria ad acqua; impiego: unità di trattamento aria da interno; portata aria [l/s] = 1389 ÷ 1944 ¦ portata aria [m³/h] = 5001 ÷ 7000 ¦ portata massima d'acqua evaporata [kg/h] = 43; percentuale aria esterna sulla portata totale [%] = 51 ÷ 100. Componenti: camera di umidificazione interna, pannello sandwich, testa atomizzatrice. Incluso: struttura portante di lega ferrosa acciaio zincato; quadro di comando e regolazione; portine con oblò; illuminazione SPECIFICHE TECNICHE: da interno RM1 Camera di umidificazione interna di lega ferrosa acciaio inox; impiego: modulo di umidificazione. Incluso: separatore di gocce di plastica polipropilene (PP); vasca di raccolta di lega ferrosa acciaio inox SPECIFICHE TECNICHE: separata dalla pannellatura esterna RM1 Pannello sandwich; geometria: precoibentato ¦ doppia lamiera; impiego: modulo di umidificazione; spessore [mm] = 30. Incluso: doppia lamiera di lega ferrosa acciaio zincato; lastra termoacustica SPECIFICHE TECNICHE: pannello in doppia lamiera con interposto isolamento di adeguata densità RM1 Testa atomizzatrice di lega ferrosa acciaio inox; impiego: modulo di umidificazione. Incluso: distributori; ugelli autopulenti SPECIFICHE TECNICHE: più di un elemento | 1 cad | 8439.45 | 6671.5 | 0 | RM.65.00.65.Za001.1280.- | Modulo di umidificazione ad aria compressa; funzione: umidificazione aria ad acqua; impiego: unità di trattamento aria da interno; portata aria [l/s] = 1389 ÷ 1944 ¦ portata aria [m³/h] = 5001 ÷ 7000 ¦ portata massima d'acqua evaporata [kg/h] = 43; percentuale aria esterna sulla portata totale [%] = 51 ÷ 100. Componenti: camera di umidificazione interna, pannello sandwich, testa atomizzatrice. Incluso: struttura portante di lega ferrosa acciaio zincato; quadro di comando e regolazione; portine con oblò; illuminazione SPECIFICHE TECNICHE: da interno | RM1 Camera di umidificazione interna di lega ferrosa acciaio inox; impiego: modulo di umidificazione. Incluso: separatore di gocce di plastica polipropilene (PP); vasca di raccolta di lega ferrosa acciaio inox SPECIFICHE TECNICHE: separata dalla pannellatura esterna RM1 Pannello sandwich; geometria: precoibentato ¦ doppia lamiera; impiego: modulo di umidificazione; spessore [mm] = 30. Incluso: doppia lamiera di lega ferrosa acciaio zincato; lastra termoacustica SPECIFICHE TECNICHE: pannello in doppia lamiera con interposto isolamento di adeguata densità RM1 Testa atomizzatrice di lega ferrosa acciaio inox; impiego: modulo di umidificazione. Incluso: distributori; ugelli autopulenti SPECIFICHE TECNICHE: più di un elemento | RISORSA MATERIALE | IMPIANTI MECCANICI | SISTEMI | MODULO DI UMIDIFICAZIONE | MATERIALE GENERICO NON RILEVANTE | [6 empty] | MM.05.060.0050.d | Sezioni di umidificazione ad acqua tipo ad aria compressa da interno con aria esterna oltre 50% fino a 100% della portata totale, composte da: camera di umidificazione (interna e separata dalla pannellatura esterna) in acciaio inox con separatore di gocce in polipropilene, vasca di raccolta in acciaio inox e (per portate oltre m³/h 10000) grigliato pedonabile in acciaio zincato a caldo; teste atomizzatrici con distributori e ugelli autopulenti in acciaio inox; quadro di comando e regolazione; struttura portante in acciaio zincato o alluminio; pannellatura sandwich spessore mm 30 precoibentata formata da doppia lamiera in acciaio zincato con interposto isolamento termo acustico di adeguata densità; portine con oblò; illuminazione. - oltre 1388 fino a 1944 l/s [5000 - 7000 m³/h] - 43 kg/h | nd | ad aria compressa | [9 empty] | RM.65.00.90.Sb008.0000.- - RM.12.10.00.Za001.0055.- - RM.65.05.40.Sb008.0000.- - | 1 | cad | nd | umidificazione aria ad acqua - | unità di trattamento aria da interno - | materiale generico non rilevante | portata aria [l/s] = 1389.0 ÷ 1944.0 nd - portata massima d'acqua evaporata [kg/h] = 43.0 nd nd nd - portata aria [m³/h] = 5001.0 ÷ 7000.0 nd - | percentuale aria esterna sulla portata totale [%] = 51.0 ÷ 100.0 nd - |  | nd - | nd - | da interno | nd - | nd - | nd - | nd | nd - | NO |  |  |  |  | nd |  |  |  |  | nd | nd | nd |  | nd | nd | nd | struttura portante di lega ferrosa acciaio zincato; quadro di comando e regolazione; portine con oblò; illuminazione | nd | nd | NO | NO
LOM251.RM.65.00.65.Za001.1285.- | Modulo di umidificazione ad aria compressa; funzione: umidificazione aria ad acqua; impiego: unità di trattamento aria da interno; portata aria [l/s] = 1389 ÷ 1944 ¦ portata aria [m³/h] = 5001 ÷ 7000 ¦ portata massima d'acqua evaporata [kg/h] = 43; percentuale aria esterna sulla portata totale [%] = 51 ÷ 100. Componenti: camera di umidificazione interna, pannello sandwich, testa atomizzatrice. Incluso: struttura portante di lega alluminio generico; quadro di comando e regolazione; portine con oblò; illuminazione SPECIFICHE TECNICHE: da interno RM1 Camera di umidificazione interna di lega ferrosa acciaio inox; impiego: modulo di umidificazione. Incluso: separatore di gocce di plastica polipropilene (PP); vasca di raccolta di lega ferrosa acciaio inox SPECIFICHE TECNICHE: separata dalla pannellatura esterna RM1 Pannello sandwich; geometria: precoibentato ¦ doppia lamiera; impiego: modulo di umidificazione; spessore [mm] = 30. Incluso: doppia lamiera di lega ferrosa acciaio zincato; lastra termoacustica SPECIFICHE TECNICHE: pannello in doppia lamiera con interposto isolamento di adeguata densità RM1 Testa atomizzatrice di lega ferrosa acciaio inox; impiego: modulo di umidificazione. Incluso: distributori; ugelli autopulenti SPECIFICHE TECNICHE: più di un elemento | 1 cad | 8439.45 | 6671.5 | 0 | RM.65.00.65.Za001.1285.- | Modulo di umidificazione ad aria compressa; funzione: umidificazione aria ad acqua; impiego: unità di trattamento aria da interno; portata aria [l/s] = 1389 ÷ 1944 ¦ portata aria [m³/h] = 5001 ÷ 7000 ¦ portata massima d'acqua evaporata [kg/h] = 43; percentuale aria esterna sulla portata totale [%] = 51 ÷ 100. Componenti: camera di umidificazione interna, pannello sandwich, testa atomizzatrice. Incluso: struttura portante di lega alluminio generico; quadro di comando e regolazione; portine con oblò; illuminazione SPECIFICHE TECNICHE: da interno | RM1 Camera di umidificazione interna di lega ferrosa acciaio inox; impiego: modulo di umidificazione. Incluso: separatore di gocce di plastica polipropilene (PP); vasca di raccolta di lega ferrosa acciaio inox SPECIFICHE TECNICHE: separata dalla pannellatura esterna RM1 Pannello sandwich; geometria: precoibentato ¦ doppia lamiera; impiego: modulo di umidificazione; spessore [mm] = 30. Incluso: doppia lamiera di lega ferrosa acciaio zincato; lastra termoacustica SPECIFICHE TECNICHE: pannello in doppia lamiera con interposto isolamento di adeguata densità RM1 Testa atomizzatrice di lega ferrosa acciaio inox; impiego: modulo di umidificazione. Incluso: distributori; ugelli autopulenti SPECIFICHE TECNICHE: più di un elemento | RISORSA MATERIALE | IMPIANTI MECCANICI | SISTEMI | MODULO DI UMIDIFICAZIONE | MATERIALE GENERICO NON RILEVANTE | [6 empty] | 000000000 | NUOVA VOCE | nd | ad aria compressa | [9 empty] | RM.65.00.90.Sb008.0000.- - RM.12.10.00.Za001.0055.- - RM.65.05.40.Sb008.0000.- - | 1 | cad | nd | umidificazione aria ad acqua - | unità di trattamento aria da interno - | materiale generico non rilevante | portata aria [m³/h] = 5001.0 ÷ 7000.0 nd - portata massima d'acqua evaporata [kg/h] = 43.0 nd nd nd - portata aria [l/s] = 1389.0 ÷ 1944.0 nd - | percentuale aria esterna sulla portata totale [%] = 51.0 ÷ 100.0 nd - |  | nd - | nd - | da interno | nd - | nd - | nd - | nd | nd - | NO |  |  |  |  | nd |  |  |  |  | nd | nd | nd |  | nd | nd | nd | struttura portante di lega alluminio generico; quadro di comando e regolazione; portine con oblò; illuminazione | nd | nd | NO | NO
LOM251.RM.65.00.65.Za001.1290.- | Modulo di umidificazione ad aria compressa; funzione: umidificazione aria ad acqua; impiego: unità di trattamento aria da esterno; portata aria [l/s] = 1389 ÷ 1944 ¦ portata aria [m³/h] = 5001 ÷ 7000 ¦ portata massima d'acqua evaporata [kg/h] = 43; percentuale aria esterna sulla portata totale [%] = 51 ÷ 100. Componenti: camera di umidificazione interna, pannello sandwich, testa atomizzatrice. Incluso: struttura portante di lega ferrosa acciaio zincato; quadro di comando e regolazione; portine con oblò; illuminazione; tettuccio SPECIFICHE TECNICHE: da esterno RM1 Camera di umidificazione interna di lega ferrosa acciaio inox; impiego: modulo di umidificazione. Incluso: separatore di gocce di plastica polipropilene (PP); vasca di raccolta di lega ferrosa acciaio inox SPECIFICHE TECNICHE: separata dalla pannellatura esterna RM1 Pannello sandwich; geometria: precoibentato ¦ doppia lamiera; impiego: modulo di umidificazione; spessore [mm] = 30. Incluso: doppia lamiera di lega ferrosa acciaio generico rivestita di materiale mix alluminio-zinco; lastra termoacustica SPECIFICHE TECNICHE: pannello in doppia lamiera con interposto isolamento di adeguata densità; rivestimento di materiale mix alluminio-zinco sostituibile con peraluman RM1 Testa atomizzatrice di lega ferrosa acciaio inox; impiego: modulo di umidificazione. Incluso: distributori; ugelli autopulenti SPECIFICHE TECNICHE: più di un elemento | 1 cad | 8924.55 | 7054.98 | 0 | RM.65.00.65.Za001.1290.- | Modulo di umidificazione ad aria compressa; funzione: umidificazione aria ad acqua; impiego: unità di trattamento aria da esterno; portata aria [l/s] = 1389 ÷ 1944 ¦ portata aria [m³/h] = 5001 ÷ 7000 ¦ portata massima d'acqua evaporata [kg/h] = 43; percentuale aria esterna sulla portata totale [%] = 51 ÷ 100. Componenti: camera di umidificazione interna, pannello sandwich, testa atomizzatrice. Incluso: struttura portante di lega ferrosa acciaio zincato; quadro di comando e regolazione; portine con oblò; illuminazione; tettuccio SPECIFICHE TECNICHE: da esterno | RM1 Camera di umidificazione interna di lega ferrosa acciaio inox; impiego: modulo di umidificazione. Incluso: separatore di gocce di plastica polipropilene (PP); vasca di raccolta di lega ferrosa acciaio inox SPECIFICHE TECNICHE: separata dalla pannellatura esterna RM1 Pannello sandwich; geometria: precoibentato ¦ doppia lamiera; impiego: modulo di umidificazione; spessore [mm] = 30. Incluso: doppia lamiera di lega ferrosa acciaio generico rivestita di materiale mix alluminio-zinco; lastra termoacustica SPECIFICHE TECNICHE: pannello in doppia lamiera con interposto isolamento di adeguata densità; rivestimento di materiale mix alluminio-zinco sostituibile con peraluman RM1 Testa atomizzatrice di lega ferrosa acciaio inox; impiego: modulo di umidificazione. Incluso: distributori; ugelli autopulenti SPECIFICHE TECNICHE: più di un elemento | RISORSA MATERIALE | IMPIANTI MECCANICI | SISTEMI | MODULO DI UMIDIFICAZIONE | MATERIALE GENERICO NON RILEVANTE | [6 empty] | 000000000 | NUOVA VOCE | nd | ad aria compressa | [9 empty] | RM.65.00.90.Sb008.0000.- - RM.12.10.00.Za001.0100.- - RM.65.05.40.Sb008.0000.- - | 1 | cad | nd | umidificazione aria ad acqua - | unità di trattamento aria da esterno - | materiale generico non rilevante | portata aria [l/s] = 1389.0 ÷ 1944.0 nd - portata aria [m³/h] = 5001.0 ÷ 7000.0 nd - portata massima d'acqua evaporata [kg/h] = 43.0 nd nd nd - | percentuale aria esterna sulla portata totale [%] = 51.0 ÷ 100.0 nd - |  | nd - | nd - | da esterno | nd - | nd - | nd - | nd | nd - | NO |  |  |  |  | nd |  |  |  |  | nd | nd | nd |  | nd | nd | nd | struttura portante di lega ferrosa acciaio zincato; quadro di comando e regolazione; portine con oblò; illuminazione; tettuccio | nd | nd | NO | NO
LOM251.RM.65.00.65.Za001.1295.- | Modulo di umidificazione ad aria compressa; funzione: umidificazione aria ad acqua; impiego: unità di trattamento aria da esterno; portata aria [l/s] = 1389 ÷ 1944 ¦ portata aria [m³/h] = 5001 ÷ 7000 ¦ portata massima d'acqua evaporata [kg/h] = 43; percentuale aria esterna sulla portata totale [%] = 51 ÷ 100. Componenti: camera di umidificazione interna, pannello sandwich, testa atomizzatrice. Incluso: struttura portante di lega alluminio generico; quadro di comando e regolazione; portine con oblò; illuminazione; tettuccio SPECIFICHE TECNICHE: da esterno RM1 Camera di umidificazione interna di lega ferrosa acciaio inox; impiego: modulo di umidificazione. Incluso: separatore di gocce di plastica polipropilene (PP); vasca di raccolta di lega ferrosa acciaio inox SPECIFICHE TECNICHE: separata dalla pannellatura esterna RM1 Pannello sandwich; geometria: precoibentato ¦ doppia lamiera; impiego: modulo di umidificazione; spessore [mm] = 30. Incluso: doppia lamiera di lega ferrosa acciaio generico rivestita di materiale mix alluminio-zinco; lastra termoacustica SPECIFICHE TECNICHE: pannello in doppia lamiera con interposto isolamento di adeguata densità; rivestimento di materiale mix alluminio-zinco sostituibile con peraluman RM1 Testa atomizzatrice di lega ferrosa acciaio inox; impiego: modulo di umidificazione. Incluso: distributori; ugelli autopulenti SPECIFICHE TECNICHE: più di un elemento | 1 cad | 8924.55 | 7054.98 | 0 | RM.65.00.65.Za001.1295.- | Modulo di umidificazione ad aria compressa; funzione: umidificazione aria ad acqua; impiego: unità di trattamento aria da esterno; portata aria [l/s] = 1389 ÷ 1944 ¦ portata aria [m³/h] = 5001 ÷ 7000 ¦ portata massima d'acqua evaporata [kg/h] = 43; percentuale aria esterna sulla portata totale [%] = 51 ÷ 100. Componenti: camera di umidificazione interna, pannello sandwich, testa atomizzatrice. Incluso: struttura portante di lega alluminio generico; quadro di comando e regolazione; portine con oblò; illuminazione; tettuccio SPECIFICHE TECNICHE: da esterno | RM1 Camera di umidificazione interna di lega ferrosa acciaio inox; impiego: modulo di umidificazione. Incluso: separatore di gocce di plastica polipropilene (PP); vasca di raccolta di lega ferrosa acciaio inox SPECIFICHE TECNICHE: separata dalla pannellatura esterna RM1 Pannello sandwich; geometria: precoibentato ¦ doppia lamiera; impiego: modulo di umidificazione; spessore [mm] = 30. Incluso: doppia lamiera di lega ferrosa acciaio generico rivestita di materiale mix alluminio-zinco; lastra termoacustica SPECIFICHE TECNICHE: pannello in doppia lamiera con interposto isolamento di adeguata densità; rivestimento di materiale mix alluminio-zinco sostituibile con peraluman RM1 Testa atomizzatrice di lega ferrosa acciaio inox; impiego: modulo di umidificazione. Incluso: distributori; ugelli autopulenti SPECIFICHE TECNICHE: più di un elemento | RISORSA MATERIALE | IMPIANTI MECCANICI | SISTEMI | MODULO DI UMIDIFICAZIONE | MATERIALE GENERICO NON RILEVANTE | [6 empty] | 000000000 | NUOVA VOCE | nd | ad aria compressa | [9 empty] | RM.65.00.90.Sb008.0000.- - RM.12.10.00.Za001.0100.- - RM.65.05.40.Sb008.0000.- - | 1 | cad | nd | umidificazione aria ad acqua - | unità di trattamento aria da esterno - | materiale generico non rilevante | portata aria [l/s] = 1389.0 ÷ 1944.0 nd - portata aria [m³/h] = 5001.0 ÷ 7000.0 nd - portata massima d'acqua evaporata [kg/h] = 43.0 nd nd nd - | percentuale aria esterna sulla portata totale [%] = 51.0 ÷ 100.0 nd - |  | nd - | nd - | da esterno | nd - | nd - | nd - | nd | nd - | NO |  |  |  |  | nd |  |  |  |  | nd | nd | nd |  | nd | nd | nd | struttura portante di lega alluminio generico; quadro di comando e regolazione; portine con oblò; illuminazione; tettuccio | nd | nd | NO | NO
LOM251.RM.65.00.65.Za001.1300.- | Modulo di umidificazione ad aria compressa; funzione: umidificazione aria ad acqua; impiego: unità di trattamento aria da interno; portata aria [l/s] = 1945 ÷ 2777 ¦ portata aria [m³/h] = 7001 ÷ 10000 ¦ portata massima d'acqua evaporata [kg/h] = 62; percentuale aria esterna sulla portata totale [%] = 51 ÷ 100. Componenti: camera di umidificazione interna, pannello sandwich, testa atomizzatrice. Incluso: struttura portante di lega ferrosa acciaio zincato; quadro di comando e regolazione; portine con oblò; illuminazione SPECIFICHE TECNICHE: da interno RM1 Camera di umidificazione interna di lega ferrosa acciaio inox; impiego: modulo di umidificazione. Incluso: separatore di gocce di plastica polipropilene (PP); vasca di raccolta di lega ferrosa acciaio inox SPECIFICHE TECNICHE: separata dalla pannellatura esterna RM1 Pannello sandwich; geometria: precoibentato ¦ doppia lamiera; impiego: modulo di umidificazione; spessore [mm] = 30. Incluso: doppia lamiera di lega ferrosa acciaio zincato; lastra termoacustica SPECIFICHE TECNICHE: pannello in doppia lamiera con interposto isolamento di adeguata densità RM1 Testa atomizzatrice di lega ferrosa acciaio inox; impiego: modulo di umidificazione. Incluso: distributori; ugelli autopulenti SPECIFICHE TECNICHE: più di un elemento | 1 cad | 10488.31 | 8291.16 | 0 | RM.65.00.65.Za001.1300.- | Modulo di umidificazione ad aria compressa; funzione: umidificazione aria ad acqua; impiego: unità di trattamento aria da interno; portata aria [l/s] = 1945 ÷ 2777 ¦ portata aria [m³/h] = 7001 ÷ 10000 ¦ portata massima d'acqua evaporata [kg/h] = 62; percentuale aria esterna sulla portata totale [%] = 51 ÷ 100. Componenti: camera di umidificazione interna, pannello sandwich, testa atomizzatrice. Incluso: struttura portante di lega ferrosa acciaio zincato; quadro di comando e regolazione; portine con oblò; illuminazione SPECIFICHE TECNICHE: da interno | RM1 Camera di umidificazione interna di lega ferrosa acciaio inox; impiego: modulo di umidificazione. Incluso: separatore di gocce di plastica polipropilene (PP); vasca di raccolta di lega ferrosa acciaio inox SPECIFICHE TECNICHE: separata dalla pannellatura esterna RM1 Pannello sandwich; geometria: precoibentato ¦ doppia lamiera; impiego: modulo di umidificazione; spessore [mm] = 30. Incluso: doppia lamiera di lega ferrosa acciaio zincato; lastra termoacustica SPECIFICHE TECNICHE: pannello in doppia lamiera con interposto isolamento di adeguata densità RM1 Testa atomizzatrice di lega ferrosa acciaio inox; impiego: modulo di umidificazione. Incluso: distributori; ugelli autopulenti SPECIFICHE TECNICHE: più di un elemento | RISORSA MATERIALE | IMPIANTI MECCANICI | SISTEMI | MODULO DI UMIDIFICAZIONE | MATERIALE GENERICO NON RILEVANTE | [6 empty] | MM.05.060.0050.e | Sezioni di umidificazione ad acqua tipo ad aria compressa da interno con aria esterna oltre 50% fino a 100% della portata totale, composte da: camera di umidificazione (interna e separata dalla pannellatura esterna) in acciaio inox con separatore di gocce in polipropilene, vasca di raccolta in acciaio inox e (per portate oltre m³/h 10000) grigliato pedonabile in acciaio zincato a caldo; teste atomizzatrici con distributori e ugelli autopulenti in acciaio inox; quadro di comando e regolazione; struttura portante in acciaio zincato o alluminio; pannellatura sandwich spessore mm 30 precoibentata formata da doppia lamiera in acciaio zincato con interposto isolamento termo acustico di adeguata densità; portine con oblò; illuminazione. - oltre 1944 fino a 2777 l/s [7000 - 10000 m³/h] - 62 kg/h | nd | ad aria compressa | [9 empty] | RM.65.00.90.Sb008.0000.- - RM.12.10.00.Za001.0055.- - RM.65.05.40.Sb008.0000.- - | 1 | cad | nd | umidificazione aria ad acqua - | unità di trattamento aria da interno - | materiale generico non rilevante | portata aria [l/s] = 1945.0 ÷ 2777.0 nd - portata aria [m³/h] = 7001.0 ÷ 10000.0 nd - portata massima d'acqua evaporata [kg/h] = 62.0 nd nd nd - | percentuale aria esterna sulla portata totale [%] = 51.0 ÷ 100.0 nd - |  | nd - | nd - | da interno | nd - | nd - | nd - | nd | nd - | NO |  |  |  |  | nd |  |  |  |  | nd | nd | nd |  | nd | nd | nd | struttura portante di lega ferrosa acciaio zincato; quadro di comando e regolazione; portine con oblò; illuminazione | nd | nd | NO | NO
LOM251.RM.65.00.65.Za001.1305.- | Modulo di umidificazione ad aria compressa; funzione: umidificazione aria ad acqua; impiego: unità di trattamento aria da interno; portata aria [l/s] = 1945 ÷ 2777 ¦ portata aria [m³/h] = 7001 ÷ 10000 ¦ portata massima d'acqua evaporata [kg/h] = 62; percentuale aria esterna sulla portata totale [%] = 51 ÷ 100. Componenti: camera di umidificazione interna, pannello sandwich, testa atomizzatrice. Incluso: struttura portante di lega alluminio generico; quadro di comando e regolazione; portine con oblò; illuminazione SPECIFICHE TECNICHE: da interno RM1 Camera di umidificazione interna di lega ferrosa acciaio inox; impiego: modulo di umidificazione. Incluso: separatore di gocce di plastica polipropilene (PP); vasca di raccolta di lega ferrosa acciaio inox SPECIFICHE TECNICHE: separata dalla pannellatura esterna RM1 Pannello sandwich; geometria: precoibentato ¦ doppia lamiera; impiego: modulo di umidificazione; spessore [mm] = 30. Incluso: doppia lamiera di lega ferrosa acciaio zincato; lastra termoacustica SPECIFICHE TECNICHE: pannello in doppia lamiera con interposto isolamento di adeguata densità RM1 Testa atomizzatrice di lega ferrosa acciaio inox; impiego: modulo di umidificazione. Incluso: distributori; ugelli autopulenti SPECIFICHE TECNICHE: più di un elemento | 1 cad | 10488.31 | 8291.16 | 0 | RM.65.00.65.Za001.1305.- | Modulo di umidificazione ad aria compressa; funzione: umidificazione aria ad acqua; impiego: unità di trattamento aria da interno; portata aria [l/s] = 1945 ÷ 2777 ¦ portata aria [m³/h] = 7001 ÷ 10000 ¦ portata massima d'acqua evaporata [kg/h] = 62; percentuale aria esterna sulla portata totale [%] = 51 ÷ 100. Componenti: camera di umidificazione interna, pannello sandwich, testa atomizzatrice. Incluso: struttura portante di lega alluminio generico; quadro di comando e regolazione; portine con oblò; illuminazione SPECIFICHE TECNICHE: da interno | RM1 Camera di umidificazione interna di lega ferrosa acciaio inox; impiego: modulo di umidificazione. Incluso: separatore di gocce di plastica polipropilene (PP); vasca di raccolta di lega ferrosa acciaio inox SPECIFICHE TECNICHE: separata dalla pannellatura esterna RM1 Pannello sandwich; geometria: precoibentato ¦ doppia lamiera; impiego: modulo di umidificazione; spessore [mm] = 30. Incluso: doppia lamiera di lega ferrosa acciaio zincato; lastra termoacustica SPECIFICHE TECNICHE: pannello in doppia lamiera con interposto isolamento di adeguata densità RM1 Testa atomizzatrice di lega ferrosa acciaio inox; impiego: modulo di umidificazione. Incluso: distributori; ugelli autopulenti SPECIFICHE TECNICHE: più di un elemento | RISORSA MATERIALE | IMPIANTI MECCANICI | SISTEMI | MODULO DI UMIDIFICAZIONE | MATERIALE GENERICO NON RILEVANTE | [6 empty] | 000000000 | NUOVA VOCE | nd | ad aria compressa | [9 empty] | RM.65.00.90.Sb008.0000.- - RM.12.10.00.Za001.0055.- - RM.65.05.40.Sb008.0000.- - | 1 | cad | nd | umidificazione aria ad acqua - | unità di trattamento aria da interno - | materiale generico non rilevante | portata massima d'acqua evaporata [kg/h] = 62.0 nd nd nd - portata aria [l/s] = 1945.0 ÷ 2777.0 nd - portata aria [m³/h] = 7001.0 ÷ 10000.0 nd - | percentuale aria esterna sulla portata totale [%] = 51.0 ÷ 100.0 nd - |  | nd - | nd - | da interno | nd - | nd - | nd - | nd | nd - | NO |  |  |  |  | nd |  |  |  |  | nd | nd | nd |  | nd | nd | nd | struttura portante di lega alluminio generico; quadro di comando e regolazione; portine con oblò; illuminazione | nd | nd | NO | NO
LOM251.RM.65.00.65.Za001.1310.- | Modulo di umidificazione ad aria compressa; funzione: umidificazione aria ad acqua; impiego: unità di trattamento aria da esterno; portata aria [l/s] = 1945 ÷ 2777 ¦ portata aria [m³/h] = 7001 ÷ 10000 ¦ portata massima d'acqua evaporata [kg/h] = 62; percentuale aria esterna sulla portata totale [%] = 51 ÷ 100. Componenti: camera di umidificazione interna, pannello sandwich, testa atomizzatrice. Incluso: struttura portante di lega ferrosa acciaio zincato; quadro di comando e regolazione; portine con oblò; illuminazione; tettuccio SPECIFICHE TECNICHE: da esterno RM1 Camera di umidificazione interna di lega ferrosa acciaio inox; impiego: modulo di umidificazione. Incluso: separatore di gocce di plastica polipropilene (PP); vasca di raccolta di lega ferrosa acciaio inox SPECIFICHE TECNICHE: separata dalla pannellatura esterna RM1 Pannello sandwich; geometria: precoibentato ¦ doppia lamiera; impiego: modulo di umidificazione; spessore [mm] = 30. Incluso: doppia lamiera di lega ferrosa acciaio generico rivestita di materiale mix alluminio-zinco; lastra termoacustica SPECIFICHE TECNICHE: pannello in doppia lamiera con interposto isolamento di adeguata densità; rivestimento di materiale mix alluminio-zinco sostituibile con peraluman RM1 Testa atomizzatrice di lega ferrosa acciaio inox; impiego: modulo di umidificazione. Incluso: distributori; ugelli autopulenti SPECIFICHE TECNICHE: più di un elemento | 1 cad | 11113.1 | 8785.06 | 0 | RM.65.00.65.Za001.1310.- | Modulo di umidificazione ad aria compressa; funzione: umidificazione aria ad acqua; impiego: unità di trattamento aria da esterno; portata aria [l/s] = 1945 ÷ 2777 ¦ portata aria [m³/h] = 7001 ÷ 10000 ¦ portata massima d'acqua evaporata [kg/h] = 62; percentuale aria esterna sulla portata totale [%] = 51 ÷ 100. Componenti: camera di umidificazione interna, pannello sandwich, testa atomizzatrice. Incluso: struttura portante di lega ferrosa acciaio zincato; quadro di comando e regolazione; portine con oblò; illuminazione; tettuccio SPECIFICHE TECNICHE: da esterno | RM1 Camera di umidificazione interna di lega ferrosa acciaio inox; impiego: modulo di umidificazione. Incluso: separatore di gocce di plastica polipropilene (PP); vasca di raccolta di lega ferrosa acciaio inox SPECIFICHE TECNICHE: separata dalla pannellatura esterna RM1 Pannello sandwich; geometria: precoibentato ¦ doppia lamiera; impiego: modulo di umidificazione; spessore [mm] = 30. Incluso: doppia lamiera di lega ferrosa acciaio generico rivestita di materiale mix alluminio-zinco; lastra termoacustica SPECIFICHE TECNICHE: pannello in doppia lamiera con interposto isolamento di adeguata densità; rivestimento di materiale mix alluminio-zinco sostituibile con peraluman RM1 Testa atomizzatrice di lega ferrosa acciaio inox; impiego: modulo di umidificazione. Incluso: distributori; ugelli autopulenti SPECIFICHE TECNICHE: più di un elemento | RISORSA MATERIALE | IMPIANTI MECCANICI | SISTEMI | MODULO DI UMIDIFICAZIONE | MATERIALE GENERICO NON RILEVANTE | [6 empty] | 000000000 | NUOVA VOCE | nd | ad aria compressa | [9 empty] | RM.65.00.90.Sb008.0000.- - RM.12.10.00.Za001.0100.- - RM.65.05.40.Sb008.0000.- - | 1 | cad | nd | umidificazione aria ad acqua - | unità di trattamento aria da esterno - | materiale generico non rilevante | portata massima d'acqua evaporata [kg/h] = 62.0 nd nd nd - portata aria [m³/h] = 7001.0 ÷ 10000.0 nd - portata aria [l/s] = 1945.0 ÷ 2777.0 nd - | percentuale aria esterna sulla portata totale [%] = 51.0 ÷ 100.0 nd - |  | nd - | nd - | da esterno | nd - | nd - | nd - | nd | nd - | NO |  |  |  |  | nd |  |  |  |  | nd | nd | nd |  | nd | nd | nd | struttura portante di lega ferrosa acciaio zincato; quadro di comando e regolazione; portine con oblò; illuminazione; tettuccio | nd | nd | NO | NO
LOM251.RM.65.00.65.Za001.1315.- | Modulo di umidificazione ad aria compressa; funzione: umidificazione aria ad acqua; impiego: unità di trattamento aria da esterno; portata aria [l/s] = 1945 ÷ 2777 ¦ portata aria [m³/h] = 7001 ÷ 10000 ¦ portata massima d'acqua evaporata [kg/h] = 62; percentuale aria esterna sulla portata totale [%] = 51 ÷ 100. Componenti: camera di umidificazione interna, pannello sandwich, testa atomizzatrice. Incluso: struttura portante di lega alluminio generico; quadro di comando e regolazione; portine con oblò; illuminazione; tettuccio SPECIFICHE TECNICHE: da esterno RM1 Camera di umidificazione interna di lega ferrosa acciaio inox; impiego: modulo di umidificazione. Incluso: separatore di gocce di plastica polipropilene (PP); vasca di raccolta di lega ferrosa acciaio inox SPECIFICHE TECNICHE: separata dalla pannellatura esterna RM1 Pannello sandwich; geometria: precoibentato ¦ doppia lamiera; impiego: modulo di umidificazione; spessore [mm] = 30. Incluso: doppia lamiera di lega ferrosa acciaio generico rivestita di materiale mix alluminio-zinco; lastra termoacustica SPECIFICHE TECNICHE: pannello in doppia lamiera con interposto isolamento di adeguata densità; rivestimento di materiale mix alluminio-zinco sostituibile con peraluman RM1 Testa atomizzatrice di lega ferrosa acciaio inox; impiego: modulo di umidificazione. Incluso: distributori; ugelli autopulenti SPECIFICHE TECNICHE: più di un elemento | 1 cad | 11113.1 | 8785.06 | 0 | RM.65.00.65.Za001.1315.- | Modulo di umidificazione ad aria compressa; funzione: umidificazione aria ad acqua; impiego: unità di trattamento aria da esterno; portata aria [l/s] = 1945 ÷ 2777 ¦ portata aria [m³/h] = 7001 ÷ 10000 ¦ portata massima d'acqua evaporata [kg/h] = 62; percentuale aria esterna sulla portata totale [%] = 51 ÷ 100. Componenti: camera di umidificazione interna, pannello sandwich, testa atomizzatrice. Incluso: struttura portante di lega alluminio generico; quadro di comando e regolazione; portine con oblò; illuminazione; tettuccio SPECIFICHE TECNICHE: da esterno | RM1 Camera di umidificazione interna di lega ferrosa acciaio inox; impiego: modulo di umidificazione. Incluso: separatore di gocce di plastica polipropilene (PP); vasca di raccolta di lega ferrosa acciaio inox SPECIFICHE TECNICHE: separata dalla pannellatura esterna RM1 Pannello sandwich; geometria: precoibentato ¦ doppia lamiera; impiego: modulo di umidificazione; spessore [mm] = 30. Incluso: doppia lamiera di lega ferrosa acciaio generico rivestita di materiale mix alluminio-zinco; lastra termoacustica SPECIFICHE TECNICHE: pannello in doppia lamiera con interposto isolamento di adeguata densità; rivestimento di materiale mix alluminio-zinco sostituibile con peraluman RM1 Testa atomizzatrice di lega ferrosa acciaio inox; impiego: modulo di umidificazione. Incluso: distributori; ugelli autopulenti SPECIFICHE TECNICHE: più di un elemento | RISORSA MATERIALE | IMPIANTI MECCANICI | SISTEMI | MODULO DI UMIDIFICAZIONE | MATERIALE GENERICO NON RILEVANTE | [6 empty] | 000000000 | NUOVA VOCE | nd | ad aria compressa | [9 empty] | RM.65.00.90.Sb008.0000.- - RM.12.10.00.Za001.0100.- - RM.65.05.40.Sb008.0000.- - | 1 | cad | nd | umidificazione aria ad acqua - | unità di trattamento aria da esterno - | materiale generico non rilevante | portata aria [l/s] = 1945.0 ÷ 2777.0 nd - portata aria [m³/h] = 7001.0 ÷ 10000.0 nd - portata massima d'acqua evaporata [kg/h] = 62.0 nd nd nd - | percentuale aria esterna sulla portata totale [%] = 51.0 ÷ 100.0 nd - |  | nd - | nd - | da esterno | nd - | nd - | nd - | nd | nd - | NO |  |  |  |  | nd |  |  |  |  | nd | nd | nd |  | nd | nd | nd | struttura portante di lega alluminio generico; quadro di comando e regolazione; portine con oblò; illuminazione; tettuccio | nd | nd | NO | NO
LOM251.RM.65.00.65.Za001.1320.- | Modulo di umidificazione ad aria compressa; funzione: umidificazione aria ad acqua; impiego: unità di trattamento aria da interno; portata aria [l/s] = 2778 ÷ 4166 ¦ portata aria [m³/h] = 10001 ÷ 15000 ¦ portata massima d'acqua evaporata [kg/h] = 93; percentuale aria esterna sulla portata totale [%] = 51 ÷ 100. Componenti: camera di umidificazione interna, pannello sandwich, testa atomizzatrice. Incluso: struttura portante di lega ferrosa acciaio zincato; quadro di comando e regolazione; portine con oblò; illuminazione SPECIFICHE TECNICHE: da interno RM1 Camera di umidificazione interna di lega ferrosa acciaio inox; impiego: modulo di umidificazione. Incluso: separatore di gocce di plastica polipropilene (PP); vasca di raccolta di lega ferrosa acciaio inox; grigliato pedonabile di lega ferrosa acciaio zincato a caldo SPECIFICHE TECNICHE: separata dalla pannellatura esterna RM1 Pannello sandwich; geometria: precoibentato ¦ doppia lamiera; impiego: modulo di umidificazione; spessore [mm] = 30. Incluso: doppia lamiera di lega ferrosa acciaio zincato; lastra termoacustica SPECIFICHE TECNICHE: pannello in doppia lamiera con interposto isolamento di adeguata densità RM1 Testa atomizzatrice di lega ferrosa acciaio inox; impiego: modulo di umidificazione. Incluso: distributori; ugelli autopulenti SPECIFICHE TECNICHE: più di un elemento | 1 cad | 15273.69 | 12074.06 | 0 | RM.65.00.65.Za001.1320.- | Modulo di umidificazione ad aria compressa; funzione: umidificazione aria ad acqua; impiego: unità di trattamento aria da interno; portata aria [l/s] = 2778 ÷ 4166 ¦ portata aria [m³/h] = 10001 ÷ 15000 ¦ portata massima d'acqua evaporata [kg/h] = 93; percentuale aria esterna sulla portata totale [%] = 51 ÷ 100. Componenti: camera di umidificazione interna, pannello sandwich, testa atomizzatrice. Incluso: struttura portante di lega ferrosa acciaio zincato; quadro di comando e regolazione; portine con oblò; illuminazione SPECIFICHE TECNICHE: da interno | RM1 Camera di umidificazione interna di lega ferrosa acciaio inox; impiego: modulo di umidificazione. Incluso: separatore di gocce di plastica polipropilene (PP); vasca di raccolta di lega ferrosa acciaio inox; grigliato pedonabile di lega ferrosa acciaio zincato a caldo SPECIFICHE TECNICHE: separata dalla pannellatura esterna RM1 Pannello sandwich; geometria: precoibentato ¦ doppia lamiera; impiego: modulo di umidificazione; spessore [mm] = 30. Incluso: doppia lamiera di lega ferrosa acciaio zincato; lastra termoacustica SPECIFICHE TECNICHE: pannello in doppia lamiera con interposto isolamento di adeguata densità RM1 Testa atomizzatrice di lega ferrosa acciaio inox; impiego: modulo di umidificazione. Incluso: distributori; ugelli autopulenti SPECIFICHE TECNICHE: più di un elemento | RISORSA MATERIALE | IMPIANTI MECCANICI | SISTEMI | MODULO DI UMIDIFICAZIONE | MATERIALE GENERICO NON RILEVANTE | [6 empty] | MM.05.060.0050.f | Sezioni di umidificazione ad acqua tipo ad aria compressa da interno con aria esterna oltre 50% fino a 100% della portata totale, composte da: camera di umidificazione (interna e separata dalla pannellatura esterna) in acciaio inox con separatore di gocce in polipropilene, vasca di raccolta in acciaio inox e (per portate oltre m³/h 10000) grigliato pedonabile in acciaio zincato a caldo; teste atomizzatrici con distributori e ugelli autopulenti in acciaio inox; quadro di comando e regolazione; struttura portante in acciaio zincato o alluminio; pannellatura sandwich spessore mm 30 precoibentata formata da doppia lamiera in acciaio zincato con interposto isolamento termo acustico di adeguata densità; portine con oblò; illuminazione. - oltre 2777 fino a 4166 l/s [10000 - 15000 m³/h] - 93 kg/h | nd | ad aria compressa | [9 empty] | RM.65.00.90.Sb008.0005.- - RM.12.10.00.Za001.0055.- - RM.65.05.40.Sb008.0000.- - | 1 | cad | nd | umidificazione aria ad acqua - | unità di trattamento aria da interno - | materiale generico non rilevante | portata aria [l/s] = 2778.0 ÷ 4166.0 nd - portata aria [m³/h] = 10001.0 ÷ 15000.0 nd - portata massima d'acqua evaporata [kg/h] = 93.0 nd nd nd - | percentuale aria esterna sulla portata totale [%] = 51.0 ÷ 100.0 nd - |  | nd - | nd - | da interno | nd - | nd - | nd - | nd | nd - | NO |  |  |  |  | nd |  |  |  |  | nd | nd | nd |  | nd | nd | nd | struttura portante di lega ferrosa acciaio zincato; quadro di comando e regolazione; portine con oblò; illuminazione | nd | nd | NO | NO
LOM251.RM.65.00.65.Za001.1325.- | Modulo di umidificazione ad aria compressa; funzione: umidificazione aria ad acqua; impiego: unità di trattamento aria da interno; portata aria [l/s] = 2778 ÷ 4166 ¦ portata aria [m³/h] = 10001 ÷ 15000 ¦ portata massima d'acqua evaporata [kg/h] = 93; percentuale aria esterna sulla portata totale [%] = 51 ÷ 100. Componenti: camera di umidificazione interna, pannello sandwich, testa atomizzatrice. Incluso: struttura portante di lega alluminio generico; quadro di comando e regolazione; portine con oblò; illuminazione SPECIFICHE TECNICHE: da interno RM1 Camera di umidificazione interna di lega ferrosa acciaio inox; impiego: modulo di umidificazione. Incluso: separatore di gocce di plastica polipropilene (PP); vasca di raccolta di lega ferrosa acciaio inox; grigliato pedonabile di lega ferrosa acciaio zincato a caldo SPECIFICHE TECNICHE: separata dalla pannellatura esterna RM1 Pannello sandwich; geometria: precoibentato ¦ doppia lamiera; impiego: modulo di umidificazione; spessore [mm] = 30. Incluso: doppia lamiera di lega ferrosa acciaio zincato; lastra termoacustica SPECIFICHE TECNICHE: pannello in doppia lamiera con interposto isolamento di adeguata densità RM1 Testa atomizzatrice di lega ferrosa acciaio inox; impiego: modulo di umidificazione. Incluso: distributori; ugelli autopulenti SPECIFICHE TECNICHE: più di un elemento | 1 cad | 15273.69 | 12074.06 | 0 | RM.65.00.65.Za001.1325.- | Modulo di umidificazione ad aria compressa; funzione: umidificazione aria ad acqua; impiego: unità di trattamento aria da interno; portata aria [l/s] = 2778 ÷ 4166 ¦ portata aria [m³/h] = 10001 ÷ 15000 ¦ portata massima d'acqua evaporata [kg/h] = 93; percentuale aria esterna sulla portata totale [%] = 51 ÷ 100. Componenti: camera di umidificazione interna, pannello sandwich, testa atomizzatrice. Incluso: struttura portante di lega alluminio generico; quadro di comando e regolazione; portine con oblò; illuminazione SPECIFICHE TECNICHE: da interno | RM1 Camera di umidificazione interna di lega ferrosa acciaio inox; impiego: modulo di umidificazione. Incluso: separatore di gocce di plastica polipropilene (PP); vasca di raccolta di lega ferrosa acciaio inox; grigliato pedonabile di lega ferrosa acciaio zincato a caldo SPECIFICHE TECNICHE: separata dalla pannellatura esterna RM1 Pannello sandwich; geometria: precoibentato ¦ doppia lamiera; impiego: modulo di umidificazione; spessore [mm] = 30. Incluso: doppia lamiera di lega ferrosa acciaio zincato; lastra termoacustica SPECIFICHE TECNICHE: pannello in doppia lamiera con interposto isolamento di adeguata densità RM1 Testa atomizzatrice di lega ferrosa acciaio inox; impiego: modulo di umidificazione. Incluso: distributori; ugelli autopulenti SPECIFICHE TECNICHE: più di un elemento | RISORSA MATERIALE | IMPIANTI MECCANICI | SISTEMI | MODULO DI UMIDIFICAZIONE | MATERIALE GENERICO NON RILEVANTE | [6 empty] | 000000000 | NUOVA VOCE | nd | ad aria compressa | [9 empty] | RM.65.00.90.Sb008.0005.- - RM.12.10.00.Za001.0055.- - RM.65.05.40.Sb008.0000.- - | 1 | cad | nd | umidificazione aria ad acqua - | unità di trattamento aria da interno - | materiale generico non rilevante | portata aria [m³/h] = 10001.0 ÷ 15000.0 nd - portata aria [l/s] = 2778.0 ÷ 4166.0 nd - portata massima d'acqua evaporata [kg/h] = 93.0 nd nd nd - | percentuale aria esterna sulla portata totale [%] = 51.0 ÷ 100.0 nd - |  | nd - | nd - | da interno | nd - | nd - | nd - | nd | nd - | NO |  |  |  |  | nd |  |  |  |  | nd | nd | nd |  | nd | nd | nd | struttura portante di lega alluminio generico; quadro di comando e regolazione; portine con oblò; illuminazione | nd | nd | NO | NO
LOM251.RM.65.00.65.Za001.1330.- | Modulo di umidificazione ad aria compressa; funzione: umidificazione aria ad acqua; impiego: unità di trattamento aria da esterno; portata aria [l/s] = 2778 ÷ 4166 ¦ portata aria [m³/h] = 10001 ÷ 15000 ¦ portata massima d'acqua evaporata [kg/h] = 93; percentuale aria esterna sulla portata totale [%] = 51 ÷ 100. Componenti: camera di umidificazione interna, pannello sandwich, testa atomizzatrice. Incluso: struttura portante di lega ferrosa acciaio zincato; quadro di comando e regolazione; portine con oblò; illuminazione; tettuccio SPECIFICHE TECNICHE: da esterno RM1 Camera di umidificazione interna di lega ferrosa acciaio inox; impiego: modulo di umidificazione. Incluso: separatore di gocce di plastica polipropilene (PP); vasca di raccolta di lega ferrosa acciaio inox; grigliato pedonabile di lega ferrosa acciaio zincato a caldo SPECIFICHE TECNICHE: separata dalla pannellatura esterna RM1 Pannello sandwich; geometria: precoibentato ¦ doppia lamiera; impiego: modulo di umidificazione; spessore [mm] = 30. Incluso: doppia lamiera di lega ferrosa acciaio generico rivestita di materiale mix alluminio-zinco; lastra termoacustica SPECIFICHE TECNICHE: pannello in doppia lamiera con interposto isolamento di adeguata densità; rivestimento di materiale mix alluminio-zinco sostituibile con peraluman RM1 Testa atomizzatrice di lega ferrosa acciaio inox; impiego: modulo di umidificazione. Incluso: distributori; ugelli autopulenti SPECIFICHE TECNICHE: più di un elemento | 1 cad | 16008.71 | 12655.1 | 0 | RM.65.00.65.Za001.1330.- | Modulo di umidificazione ad aria compressa; funzione: umidificazione aria ad acqua; impiego: unità di trattamento aria da esterno; portata aria [l/s] = 2778 ÷ 4166 ¦ portata aria [m³/h] = 10001 ÷ 15000 ¦ portata massima d'acqua evaporata [kg/h] = 93; percentuale aria esterna sulla portata totale [%] = 51 ÷ 100. Componenti: camera di umidificazione interna, pannello sandwich, testa atomizzatrice. Incluso: struttura portante di lega ferrosa acciaio zincato; quadro di comando e regolazione; portine con oblò; illuminazione; tettuccio SPECIFICHE TECNICHE: da esterno | RM1 Camera di umidificazione interna di lega ferrosa acciaio inox; impiego: modulo di umidificazione. Incluso: separatore di gocce di plastica polipropilene (PP); vasca di raccolta di lega ferrosa acciaio inox; grigliato pedonabile di lega ferrosa acciaio zincato a caldo SPECIFICHE TECNICHE: separata dalla pannellatura esterna RM1 Pannello sandwich; geometria: precoibentato ¦ doppia lamiera; impiego: modulo di umidificazione; spessore [mm] = 30. Incluso: doppia lamiera di lega ferrosa acciaio generico rivestita di materiale mix alluminio-zinco; lastra termoacustica SPECIFICHE TECNICHE: pannello in doppia lamiera con interposto isolamento di adeguata densità; rivestimento di materiale mix alluminio-zinco sostituibile con peraluman RM1 Testa atomizzatrice di lega ferrosa acciaio inox; impiego: modulo di umidificazione. Incluso: distributori; ugelli autopulenti SPECIFICHE TECNICHE: più di un elemento | RISORSA MATERIALE | IMPIANTI MECCANICI | SISTEMI | MODULO DI UMIDIFICAZIONE | MATERIALE GENERICO NON RILEVANTE | [6 empty] | 000000000 | NUOVA VOCE | nd | ad aria compressa | [9 empty] | RM.65.00.90.Sb008.0005.- - RM.12.10.00.Za001.0100.- - RM.65.05.40.Sb008.0000.- - | 1 | cad | nd | umidificazione aria ad acqua - | unità di trattamento aria da esterno - | materiale generico non rilevante | portata massima d'acqua evaporata [kg/h] = 93.0 nd nd nd - portata aria [m³/h] = 10001.0 ÷ 15000.0 nd - portata aria [l/s] = 2778.0 ÷ 4166.0 nd - | percentuale aria esterna sulla portata totale [%] = 51.0 ÷ 100.0 nd - |  | nd - | nd - | da esterno | nd - | nd - | nd - | nd | nd - | NO |  |  |  |  | nd |  |  |  |  | nd | nd | nd |  | nd | nd | nd | struttura portante di lega ferrosa acciaio zincato; quadro di comando e regolazione; portine con oblò; illuminazione; tettuccio | nd | nd | NO | NO
LOM251.RM.65.00.65.Za001.1335.- | Modulo di umidificazione ad aria compressa; funzione: umidificazione aria ad acqua; impiego: unità di trattamento aria da esterno; portata aria [l/s] = 2778 ÷ 4166 ¦ portata aria [m³/h] = 10001 ÷ 15000 ¦ portata massima d'acqua evaporata [kg/h] = 93; percentuale aria esterna sulla portata totale [%] = 51 ÷ 100. Componenti: camera di umidificazione interna, pannello sandwich, testa atomizzatrice. Incluso: struttura portante di lega alluminio generico; quadro di comando e regolazione; portine con oblò; illuminazione; tettuccio SPECIFICHE TECNICHE: da esterno RM1 Camera di umidificazione interna di lega ferrosa acciaio inox; impiego: modulo di umidificazione. Incluso: separatore di gocce di plastica polipropilene (PP); vasca di raccolta di lega ferrosa acciaio inox; grigliato pedonabile di lega ferrosa acciaio zincato a caldo SPECIFICHE TECNICHE: separata dalla pannellatura esterna RM1 Pannello sandwich; geometria: precoibentato ¦ doppia lamiera; impiego: modulo di umidificazione; spessore [mm] = 30. Incluso: doppia lamiera di lega ferrosa acciaio generico rivestita di materiale mix alluminio-zinco; lastra termoacustica SPECIFICHE TECNICHE: pannello in doppia lamiera con interposto isolamento di adeguata densità; rivestimento di materiale mix alluminio-zinco sostituibile con peraluman RM1 Testa atomizzatrice di lega ferrosa acciaio inox; impiego: modulo di umidificazione. Incluso: distributori; ugelli autopulenti SPECIFICHE TECNICHE: più di un elemento | 1 cad | 16008.71 | 12655.1 | 0 | RM.65.00.65.Za001.1335.- | Modulo di umidificazione ad aria compressa; funzione: umidificazione aria ad acqua; impiego: unità di trattamento aria da esterno; portata aria [l/s] = 2778 ÷ 4166 ¦ portata aria [m³/h] = 10001 ÷ 15000 ¦ portata massima d'acqua evaporata [kg/h] = 93; percentuale aria esterna sulla portata totale [%] = 51 ÷ 100. Componenti: camera di umidificazione interna, pannello sandwich, testa atomizzatrice. Incluso: struttura portante di lega alluminio generico; quadro di comando e regolazione; portine con oblò; illuminazione; tettuccio SPECIFICHE TECNICHE: da esterno | RM1 Camera di umidificazione interna di lega ferrosa acciaio inox; impiego: modulo di umidificazione. Incluso: separatore di gocce di plastica polipropilene (PP); vasca di raccolta di lega ferrosa acciaio inox; grigliato pedonabile di lega ferrosa acciaio zincato a caldo SPECIFICHE TECNICHE: separata dalla pannellatura esterna RM1 Pannello sandwich; geometria: precoibentato ¦ doppia lamiera; impiego: modulo di umidificazione; spessore [mm] = 30. Incluso: doppia lamiera di lega ferrosa acciaio generico rivestita di materiale mix alluminio-zinco; lastra termoacustica SPECIFICHE TECNICHE: pannello in doppia lamiera con interposto isolamento di adeguata densità; rivestimento di materiale mix alluminio-zinco sostituibile con peraluman RM1 Testa atomizzatrice di lega ferrosa acciaio inox; impiego: modulo di umidificazione. Incluso: distributori; ugelli autopulenti SPECIFICHE TECNICHE: più di un elemento | RISORSA MATERIALE | IMPIANTI MECCANICI | SISTEMI | MODULO DI UMIDIFICAZIONE | MATERIALE GENERICO NON RILEVANTE | [6 empty] | 000000000 | NUOVA VOCE | nd | ad aria compressa | [9 empty] | RM.65.00.90.Sb008.0005.- - RM.12.10.00.Za001.0100.- - RM.65.05.40.Sb008.0000.- - | 1 | cad | nd | umidificazione aria ad acqua - | unità di trattamento aria da esterno - | materiale generico non rilevante | portata massima d'acqua evaporata [kg/h] = 93.0 nd nd nd - portata aria [m³/h] = 10001.0 ÷ 15000.0 nd - portata aria [l/s] = 2778.0 ÷ 4166.0 nd - | percentuale aria esterna sulla portata totale [%] = 51.0 ÷ 100.0 nd - |  | nd - | nd - | da esterno | nd - | nd - | nd - | nd | nd - | NO |  |  |  |  | nd |  |  |  |  | nd | nd | nd |  | nd | nd | nd | struttura portante di lega alluminio generico; quadro di comando e regolazione; portine con oblò; illuminazione; tettuccio | nd | nd | NO | NO
LOM251.RM.65.00.65.Za001.1340.- | Modulo di umidificazione ad aria compressa; funzione: umidificazione aria ad acqua; impiego: unità di trattamento aria da interno; portata aria [l/s] = 4167 ÷ 6111 ¦ portata aria [m³/h] = 15001 ÷ 22000 ¦ portata massima d'acqua evaporata [kg/h] = 136; percentuale aria esterna sulla portata totale [%] = 51 ÷ 100. Componenti: camera di umidificazione interna, pannello sandwich, testa atomizzatrice. Incluso: struttura portante di lega ferrosa acciaio zincato; quadro di comando e regolazione; portine con oblò; illuminazione SPECIFICHE TECNICHE: da interno RM1 Camera di umidificazione interna di lega ferrosa acciaio inox; impiego: modulo di umidificazione. Incluso: separatore di gocce di plastica polipropilene (PP); vasca di raccolta di lega ferrosa acciaio inox; grigliato pedonabile di lega ferrosa acciaio zincato a caldo SPECIFICHE TECNICHE: separata dalla pannellatura esterna RM1 Pannello sandwich; geometria: precoibentato ¦ doppia lamiera; impiego: modulo di umidificazione; spessore [mm] = 30. Incluso: doppia lamiera di lega ferrosa acciaio zincato; lastra termoacustica SPECIFICHE TECNICHE: pannello in doppia lamiera con interposto isolamento di adeguata densità RM1 Testa atomizzatrice di lega ferrosa acciaio inox; impiego: modulo di umidificazione. Incluso: distributori; ugelli autopulenti SPECIFICHE TECNICHE: più di un elemento | 1 cad | 14655.41 | 11585.3 | 0 | RM.65.00.65.Za001.1340.- | Modulo di umidificazione ad aria compressa; funzione: umidificazione aria ad acqua; impiego: unità di trattamento aria da interno; portata aria [l/s] = 4167 ÷ 6111 ¦ portata aria [m³/h] = 15001 ÷ 22000 ¦ portata massima d'acqua evaporata [kg/h] = 136; percentuale aria esterna sulla portata totale [%] = 51 ÷ 100. Componenti: camera di umidificazione interna, pannello sandwich, testa atomizzatrice. Incluso: struttura portante di lega ferrosa acciaio zincato; quadro di comando e regolazione; portine con oblò; illuminazione SPECIFICHE TECNICHE: da interno | RM1 Camera di umidificazione interna di lega ferrosa acciaio inox; impiego: modulo di umidificazione. Incluso: separatore di gocce di plastica polipropilene (PP); vasca di raccolta di lega ferrosa acciaio inox; grigliato pedonabile di lega ferrosa acciaio zincato a caldo SPECIFICHE TECNICHE: separata dalla pannellatura esterna RM1 Pannello sandwich; geometria: precoibentato ¦ doppia lamiera; impiego: modulo di umidificazione; spessore [mm] = 30. Incluso: doppia lamiera di lega ferrosa acciaio zincato; lastra termoacustica SPECIFICHE TECNICHE: pannello in doppia lamiera con interposto isolamento di adeguata densità RM1 Testa atomizzatrice di lega ferrosa acciaio inox; impiego: modulo di umidificazione. Incluso: distributori; ugelli autopulenti SPECIFICHE TECNICHE: più di un elemento | RISORSA MATERIALE | IMPIANTI MECCANICI | SISTEMI | MODULO DI UMIDIFICAZIONE | MATERIALE GENERICO NON RILEVANTE | [6 empty] | MM.05.060.0050.g | Sezioni di umidificazione ad acqua tipo ad aria compressa da interno con aria esterna oltre 50% fino a 100% della portata totale, composte da: camera di umidificazione (interna e separata dalla pannellatura esterna) in acciaio inox con separatore di gocce in polipropilene, vasca di raccolta in acciaio inox e (per portate oltre m³/h 10000) grigliato pedonabile in acciaio zincato a caldo; teste atomizzatrici con distributori e ugelli autopulenti in acciaio inox; quadro di comando e regolazione; struttura portante in acciaio zincato o alluminio; pannellatura sandwich spessore mm 30 precoibentata formata da doppia lamiera in acciaio zincato con interposto isolamento termo acustico di adeguata densità; portine con oblò; illuminazione. - oltre 4166 fino a 6111 l/s [15000 - 22000 m³/h] - 136 kg/h | nd | ad aria compressa | [9 empty] | RM.65.00.90.Sb008.0005.- - RM.12.10.00.Za001.0055.- - RM.65.05.40.Sb008.0000.- - | 1 | cad | nd | umidificazione aria ad acqua - | unità di trattamento aria da interno - | materiale generico non rilevante | portata massima d'acqua evaporata [kg/h] = 136.0 nd nd nd - portata aria [m³/h] = 15001.0 ÷ 22000.0 nd - portata aria [l/s] = 4167.0 ÷ 6111.0 nd - | percentuale aria esterna sulla portata totale [%] = 51.0 ÷ 100.0 nd - |  | nd - | nd - | da interno | nd - | nd - | nd - | nd | nd - | NO |  |  |  |  | nd |  |  |  |  | nd | nd | nd |  | nd | nd | nd | struttura portante di lega ferrosa acciaio zincato; quadro di comando e regolazione; portine con oblò; illuminazione | nd | nd | NO | NO
LOM251.RM.65.00.65.Za001.1345.- | Modulo di umidificazione ad aria compressa; funzione: umidificazione aria ad acqua; impiego: unità di trattamento aria da interno; portata aria [l/s] = 4167 ÷ 6111 ¦ portata aria [m³/h] = 15001 ÷ 22000 ¦ portata massima d'acqua evaporata [kg/h] = 136; percentuale aria esterna sulla portata totale [%] = 51 ÷ 100. Componenti: camera di umidificazione interna, pannello sandwich, testa atomizzatrice. Incluso: struttura portante di lega alluminio generico; quadro di comando e regolazione; portine con oblò; illuminazione SPECIFICHE TECNICHE: da interno RM1 Camera di umidificazione interna di lega ferrosa acciaio inox; impiego: modulo di umidificazione. Incluso: separatore di gocce di plastica polipropilene (PP); vasca di raccolta di lega ferrosa acciaio inox; grigliato pedonabile di lega ferrosa acciaio zincato a caldo SPECIFICHE TECNICHE: separata dalla pannellatura esterna RM1 Pannello sandwich; geometria: precoibentato ¦ doppia lamiera; impiego: modulo di umidificazione; spessore [mm] = 30. Incluso: doppia lamiera di lega ferrosa acciaio zincato; lastra termoacustica SPECIFICHE TECNICHE: pannello in doppia lamiera con interposto isolamento di adeguata densità RM1 Testa atomizzatrice di lega ferrosa acciaio inox; impiego: modulo di umidificazione. Incluso: distributori; ugelli autopulenti SPECIFICHE TECNICHE: più di un elemento | 1 cad | 14655.41 | 11585.3 | 0 | RM.65.00.65.Za001.1345.- | Modulo di umidificazione ad aria compressa; funzione: umidificazione aria ad acqua; impiego: unità di trattamento aria da interno; portata aria [l/s] = 4167 ÷ 6111 ¦ portata aria [m³/h] = 15001 ÷ 22000 ¦ portata massima d'acqua evaporata [kg/h] = 136; percentuale aria esterna sulla portata totale [%] = 51 ÷ 100. Componenti: camera di umidificazione interna, pannello sandwich, testa atomizzatrice. Incluso: struttura portante di lega alluminio generico; quadro di comando e regolazione; portine con oblò; illuminazione SPECIFICHE TECNICHE: da interno | RM1 Camera di umidificazione interna di lega ferrosa acciaio inox; impiego: modulo di umidificazione. Incluso: separatore di gocce di plastica polipropilene (PP); vasca di raccolta di lega ferrosa acciaio inox; grigliato pedonabile di lega ferrosa acciaio zincato a caldo SPECIFICHE TECNICHE: separata dalla pannellatura esterna RM1 Pannello sandwich; geometria: precoibentato ¦ doppia lamiera; impiego: modulo di umidificazione; spessore [mm] = 30. Incluso: doppia lamiera di lega ferrosa acciaio zincato; lastra termoacustica SPECIFICHE TECNICHE: pannello in doppia lamiera con interposto isolamento di adeguata densità RM1 Testa atomizzatrice di lega ferrosa acciaio inox; impiego: modulo di umidificazione. Incluso: distributori; ugelli autopulenti SPECIFICHE TECNICHE: più di un elemento | RISORSA MATERIALE | IMPIANTI MECCANICI | SISTEMI | MODULO DI UMIDIFICAZIONE | MATERIALE GENERICO NON RILEVANTE | [6 empty] | 000000000 | NUOVA VOCE | nd | ad aria compressa | [9 empty] | RM.65.00.90.Sb008.0005.- - RM.12.10.00.Za001.0055.- - RM.65.05.40.Sb008.0000.- - | 1 | cad | nd | umidificazione aria ad acqua - | unità di trattamento aria da interno - | materiale generico non rilevante | portata massima d'acqua evaporata [kg/h] = 136.0 nd nd nd - portata aria [m³/h] = 15001.0 ÷ 22000.0 nd - portata aria [l/s] = 4167.0 ÷ 6111.0 nd - | percentuale aria esterna sulla portata totale [%] = 51.0 ÷ 100.0 nd - |  | nd - | nd - | da interno | nd - | nd - | nd - | nd | nd - | NO |  |  |  |  | nd |  |  |  |  | nd | nd | nd |  | nd | nd | nd | struttura portante di lega alluminio generico; quadro di comando e regolazione; portine con oblò; illuminazione | nd | nd | NO | NO
LOM251.RM.65.00.65.Za001.1350.- | Modulo di umidificazione ad aria compressa; funzione: umidificazione aria ad acqua; impiego: unità di trattamento aria da esterno; portata aria [l/s] = 4167 ÷ 6111 ¦ portata aria [m³/h] = 15001 ÷ 22000 ¦ portata massima d'acqua evaporata [kg/h] = 136; percentuale aria esterna sulla portata totale [%] = 51 ÷ 100. Componenti: camera di umidificazione interna, pannello sandwich, testa atomizzatrice. Incluso: struttura portante di lega ferrosa acciaio zincato; quadro di comando e regolazione; portine con oblò; illuminazione; tettuccio SPECIFICHE TECNICHE: da esterno RM1 Camera di umidificazione interna di lega ferrosa acciaio inox; impiego: modulo di umidificazione. Incluso: separatore di gocce di plastica polipropilene (PP); vasca di raccolta di lega ferrosa acciaio inox; grigliato pedonabile di lega ferrosa acciaio zincato a caldo SPECIFICHE TECNICHE: separata dalla pannellatura esterna RM1 Pannello sandwich; geometria: precoibentato ¦ doppia lamiera; impiego: modulo di umidificazione; spessore [mm] = 30. Incluso: doppia lamiera di lega ferrosa acciaio generico rivestita di materiale mix alluminio-zinco; lastra termoacustica SPECIFICHE TECNICHE: pannello in doppia lamiera con interposto isolamento di adeguata densità; rivestimento di materiale mix alluminio-zinco sostituibile con peraluman RM1 Testa atomizzatrice di lega ferrosa acciaio inox; impiego: modulo di umidificazione. Incluso: distributori; ugelli autopulenti SPECIFICHE TECNICHE: più di un elemento | 1 cad | 15607.34 | 12337.82 | 0 | RM.65.00.65.Za001.1350.- | Modulo di umidificazione ad aria compressa; funzione: umidificazione aria ad acqua; impiego: unità di trattamento aria da esterno; portata aria [l/s] = 4167 ÷ 6111 ¦ portata aria [m³/h] = 15001 ÷ 22000 ¦ portata massima d'acqua evaporata [kg/h] = 136; percentuale aria esterna sulla portata totale [%] = 51 ÷ 100. Componenti: camera di umidificazione interna, pannello sandwich, testa atomizzatrice. Incluso: struttura portante di lega ferrosa acciaio zincato; quadro di comando e regolazione; portine con oblò; illuminazione; tettuccio SPECIFICHE TECNICHE: da esterno | RM1 Camera di umidificazione interna di lega ferrosa acciaio inox; impiego: modulo di umidificazione. Incluso: separatore di gocce di plastica polipropilene (PP); vasca di raccolta di lega ferrosa acciaio inox; grigliato pedonabile di lega ferrosa acciaio zincato a caldo SPECIFICHE TECNICHE: separata dalla pannellatura esterna RM1 Pannello sandwich; geometria: precoibentato ¦ doppia lamiera; impiego: modulo di umidificazione; spessore [mm] = 30. Incluso: doppia lamiera di lega ferrosa acciaio generico rivestita di materiale mix alluminio-zinco; lastra termoacustica SPECIFICHE TECNICHE: pannello in doppia lamiera con interposto isolamento di adeguata densità; rivestimento di materiale mix alluminio-zinco sostituibile con peraluman RM1 Testa atomizzatrice di lega ferrosa acciaio inox; impiego: modulo di umidificazione. Incluso: distributori; ugelli autopulenti SPECIFICHE TECNICHE: più di un elemento | RISORSA MATERIALE | IMPIANTI MECCANICI | SISTEMI | MODULO DI UMIDIFICAZIONE | MATERIALE GENERICO NON RILEVANTE | [6 empty] | 000000000 | NUOVA VOCE | nd | ad aria compressa | [9 empty] | RM.65.00.90.Sb008.0005.- - RM.12.10.00.Za001.0100.- - RM.65.05.40.Sb008.0000.- - | 1 | cad | nd | umidificazione aria ad acqua - | unità di trattamento aria da esterno - | materiale generico non rilevante | portata massima d'acqua evaporata [kg/h] = 136.0 nd nd nd - portata aria [m³/h] = 15001.0 ÷ 22000.0 nd - portata aria [l/s] = 4167.0 ÷ 6111.0 nd - | percentuale aria esterna sulla portata totale [%] = 51.0 ÷ 100.0 nd - |  | nd - | nd - | da esterno | nd - | nd - | nd - | nd | nd - | NO |  |  |  |  | nd |  |  |  |  | nd | nd | nd |  | nd | nd | nd | struttura portante di lega ferrosa acciaio zincato; quadro di comando e regolazione; portine con oblò; illuminazione; tettuccio | nd | nd | NO | NO
LOM251.RM.65.00.65.Za001.1355.- | Modulo di umidificazione ad aria compressa; funzione: umidificazione aria ad acqua; impiego: unità di trattamento aria da esterno; portata aria [l/s] = 4167 ÷ 6111 ¦ portata aria [m³/h] = 15001 ÷ 22000 ¦ portata massima d'acqua evaporata [kg/h] = 136; percentuale aria esterna sulla portata totale [%] = 51 ÷ 100. Componenti: camera di umidificazione interna, pannello sandwich, testa atomizzatrice. Incluso: struttura portante di lega alluminio generico; quadro di comando e regolazione; portine con oblò; illuminazione; tettuccio SPECIFICHE TECNICHE: da esterno RM1 Camera di umidificazione interna di lega ferrosa acciaio inox; impiego: modulo di umidificazione. Incluso: separatore di gocce di plastica polipropilene (PP); vasca di raccolta di lega ferrosa acciaio inox; grigliato pedonabile di lega ferrosa acciaio zincato a caldo SPECIFICHE TECNICHE: separata dalla pannellatura esterna RM1 Pannello sandwich; geometria: precoibentato ¦ doppia lamiera; impiego: modulo di umidificazione; spessore [mm] = 30. Incluso: doppia lamiera di lega ferrosa acciaio generico rivestita di materiale mix alluminio-zinco; lastra termoacustica SPECIFICHE TECNICHE: pannello in doppia lamiera con interposto isolamento di adeguata densità; rivestimento di materiale mix alluminio-zinco sostituibile con peraluman RM1 Testa atomizzatrice di lega ferrosa acciaio inox; impiego: modulo di umidificazione. Incluso: distributori; ugelli autopulenti SPECIFICHE TECNICHE: più di un elemento | 1 cad | 15607.34 | 12337.82 | 0 | RM.65.00.65.Za001.1355.- | Modulo di umidificazione ad aria compressa; funzione: umidificazione aria ad acqua; impiego: unità di trattamento aria da esterno; portata aria [l/s] = 4167 ÷ 6111 ¦ portata aria [m³/h] = 15001 ÷ 22000 ¦ portata massima d'acqua evaporata [kg/h] = 136; percentuale aria esterna sulla portata totale [%] = 51 ÷ 100. Componenti: camera di umidificazione interna, pannello sandwich, testa atomizzatrice. Incluso: struttura portante di lega alluminio generico; quadro di comando e regolazione; portine con oblò; illuminazione; tettuccio SPECIFICHE TECNICHE: da esterno | RM1 Camera di umidificazione interna di lega ferrosa acciaio inox; impiego: modulo di umidificazione. Incluso: separatore di gocce di plastica polipropilene (PP); vasca di raccolta di lega ferrosa acciaio inox; grigliato pedonabile di lega ferrosa acciaio zincato a caldo SPECIFICHE TECNICHE: separata dalla pannellatura esterna RM1 Pannello sandwich; geometria: precoibentato ¦ doppia lamiera; impiego: modulo di umidificazione; spessore [mm] = 30. Incluso: doppia lamiera di lega ferrosa acciaio generico rivestita di materiale mix alluminio-zinco; lastra termoacustica SPECIFICHE TECNICHE: pannello in doppia lamiera con interposto isolamento di adeguata densità; rivestimento di materiale mix alluminio-zinco sostituibile con peraluman RM1 Testa atomizzatrice di lega ferrosa acciaio inox; impiego: modulo di umidificazione. Incluso: distributori; ugelli autopulenti SPECIFICHE TECNICHE: più di un elemento | RISORSA MATERIALE | IMPIANTI MECCANICI | SISTEMI | MODULO DI UMIDIFICAZIONE | MATERIALE GENERICO NON RILEVANTE | [6 empty] | 000000000 | NUOVA VOCE | nd | ad aria compressa | [9 empty] | RM.65.00.90.Sb008.0005.- - RM.12.10.00.Za001.0100.- - RM.65.05.40.Sb008.0000.- - | 1 | cad | nd | umidificazione aria ad acqua - | unità di trattamento aria da esterno - | materiale generico non rilevante | portata aria [m³/h] = 15001.0 ÷ 22000.0 nd - portata massima d'acqua evaporata [kg/h] = 136.0 nd nd nd - portata aria [l/s] = 4167.0 ÷ 6111.0 nd - | percentuale aria esterna sulla portata totale [%] = 51.0 ÷ 100.0 nd - |  | nd - | nd - | da esterno | nd - | nd - | nd - | nd | nd - | NO |  |  |  |  | nd |  |  |  |  | nd | nd | nd |  | nd | nd | nd | struttura portante di lega alluminio generico; quadro di comando e regolazione; portine con oblò; illuminazione; tettuccio | nd | nd | NO | NO
LOM251.RM.65.00.65.Za001.1360.- | Modulo di umidificazione ad aria compressa; funzione: umidificazione aria ad acqua; impiego: unità di trattamento aria da interno; portata aria [l/s] = 6112 ÷ 8333 ¦ portata aria [m³/h] = 22001 ÷ 30000 ¦ portata massima d'acqua evaporata [kg/h] = 186; percentuale aria esterna sulla portata totale [%] = 51 ÷ 100. Componenti: camera di umidificazione interna, pannello sandwich, testa atomizzatrice. Incluso: struttura portante di lega ferrosa acciaio zincato; quadro di comando e regolazione; portine con oblò; illuminazione SPECIFICHE TECNICHE: da interno RM1 Camera di umidificazione interna di lega ferrosa acciaio inox; impiego: modulo di umidificazione. Incluso: separatore di gocce di plastica polipropilene (PP); vasca di raccolta di lega ferrosa acciaio inox; grigliato pedonabile di lega ferrosa acciaio zincato a caldo SPECIFICHE TECNICHE: separata dalla pannellatura esterna RM1 Pannello sandwich; geometria: precoibentato ¦ doppia lamiera; impiego: modulo di umidificazione; spessore [mm] = 30. Incluso: doppia lamiera di lega ferrosa acciaio zincato; lastra termoacustica SPECIFICHE TECNICHE: pannello in doppia lamiera con interposto isolamento di adeguata densità RM1 Testa atomizzatrice di lega ferrosa acciaio inox; impiego: modulo di umidificazione. Incluso: distributori; ugelli autopulenti SPECIFICHE TECNICHE: più di un elemento | 1 cad | 19216.89 | 15191.22 | 0 | RM.65.00.65.Za001.1360.- | Modulo di umidificazione ad aria compressa; funzione: umidificazione aria ad acqua; impiego: unità di trattamento aria da interno; portata aria [l/s] = 6112 ÷ 8333 ¦ portata aria [m³/h] = 22001 ÷ 30000 ¦ portata massima d'acqua evaporata [kg/h] = 186; percentuale aria esterna sulla portata totale [%] = 51 ÷ 100. Componenti: camera di umidificazione interna, pannello sandwich, testa atomizzatrice. Incluso: struttura portante di lega ferrosa acciaio zincato; quadro di comando e regolazione; portine con oblò; illuminazione SPECIFICHE TECNICHE: da interno | RM1 Camera di umidificazione interna di lega ferrosa acciaio inox; impiego: modulo di umidificazione. Incluso: separatore di gocce di plastica polipropilene (PP); vasca di raccolta di lega ferrosa acciaio inox; grigliato pedonabile di lega ferrosa acciaio zincato a caldo SPECIFICHE TECNICHE: separata dalla pannellatura esterna RM1 Pannello sandwich; geometria: precoibentato ¦ doppia lamiera; impiego: modulo di umidificazione; spessore [mm] = 30. Incluso: doppia lamiera di lega ferrosa acciaio zincato; lastra termoacustica SPECIFICHE TECNICHE: pannello in doppia lamiera con interposto isolamento di adeguata densità RM1 Testa atomizzatrice di lega ferrosa acciaio inox; impiego: modulo di umidificazione. Incluso: distributori; ugelli autopulenti SPECIFICHE TECNICHE: più di un elemento | RISORSA MATERIALE | IMPIANTI MECCANICI | SISTEMI | MODULO DI UMIDIFICAZIONE | MATERIALE GENERICO NON RILEVANTE | [6 empty] | MM.05.060.0050.h | Sezioni di umidificazione ad acqua tipo ad aria compressa da interno con aria esterna oltre 50% fino a 100% della portata totale, composte da: camera di umidificazione (interna e separata dalla pannellatura esterna) in acciaio inox con separatore di gocce in polipropilene, vasca di raccolta in acciaio inox e (per portate oltre m³/h 10000) grigliato pedonabile in acciaio zincato a caldo; teste atomizzatrici con distributori e ugelli autopulenti in acciaio inox; quadro di comando e regolazione; struttura portante in acciaio zincato o alluminio; pannellatura sandwich spessore mm 30 precoibentata formata da doppia lamiera in acciaio zincato con interposto isolamento termo acustico di adeguata densità; portine con oblò; illuminazione. - oltre 6111 fino a 8333 l/s [22000 - 30000 m³/h] - 186 kg/h | nd | ad aria compressa | [9 empty] | RM.65.00.90.Sb008.0005.- - RM.12.10.00.Za001.0055.- - RM.65.05.40.Sb008.0000.- - | 1 | cad | nd | umidificazione aria ad acqua - | unità di trattamento aria da interno - | materiale generico non rilevante | portata aria [l/s] = 6112.0 ÷ 8333.0 nd - portata massima d'acqua evaporata [kg/h] = 186.0 nd nd nd - portata aria [m³/h] = 22001.0 ÷ 30000.0 nd - | percentuale aria esterna sulla portata totale [%] = 51.0 ÷ 100.0 nd - |  | nd - | nd - | da interno | nd - | nd - | nd - | nd | nd - | NO |  |  |  |  | nd |  |  |  |  | nd | nd | nd |  | nd | nd | nd | struttura portante di lega ferrosa acciaio zincato; quadro di comando e regolazione; portine con oblò; illuminazione | nd | nd | NO | NO
LOM251.RM.65.00.65.Za001.1365.- | Modulo di umidificazione ad aria compressa; funzione: umidificazione aria ad acqua; impiego: unità di trattamento aria da interno; portata aria [l/s] = 6112 ÷ 8333 ¦ portata aria [m³/h] = 22001 ÷ 30000 ¦ portata massima d'acqua evaporata [kg/h] = 186; percentuale aria esterna sulla portata totale [%] = 51 ÷ 100. Componenti: camera di umidificazione interna, pannello sandwich, testa atomizzatrice. Incluso: struttura portante di lega alluminio generico; quadro di comando e regolazione; portine con oblò; illuminazione SPECIFICHE TECNICHE: da interno RM1 Camera di umidificazione interna di lega ferrosa acciaio inox; impiego: modulo di umidificazione. Incluso: separatore di gocce di plastica polipropilene (PP); vasca di raccolta di lega ferrosa acciaio inox; grigliato pedonabile di lega ferrosa acciaio zincato a caldo SPECIFICHE TECNICHE: separata dalla pannellatura esterna RM1 Pannello sandwich; geometria: precoibentato ¦ doppia lamiera; impiego: modulo di umidificazione; spessore [mm] = 30. Incluso: doppia lamiera di lega ferrosa acciaio zincato; lastra termoacustica SPECIFICHE TECNICHE: pannello in doppia lamiera con interposto isolamento di adeguata densità RM1 Testa atomizzatrice di lega ferrosa acciaio inox; impiego: modulo di umidificazione. Incluso: distributori; ugelli autopulenti SPECIFICHE TECNICHE: più di un elemento | 1 cad | 19216.89 | 15191.22 | 0 | RM.65.00.65.Za001.1365.- | Modulo di umidificazione ad aria compressa; funzione: umidificazione aria ad acqua; impiego: unità di trattamento aria da interno; portata aria [l/s] = 6112 ÷ 8333 ¦ portata aria [m³/h] = 22001 ÷ 30000 ¦ portata massima d'acqua evaporata [kg/h] = 186; percentuale aria esterna sulla portata totale [%] = 51 ÷ 100. Componenti: camera di umidificazione interna, pannello sandwich, testa atomizzatrice. Incluso: struttura portante di lega alluminio generico; quadro di comando e regolazione; portine con oblò; illuminazione SPECIFICHE TECNICHE: da interno | RM1 Camera di umidificazione interna di lega ferrosa acciaio inox; impiego: modulo di umidificazione. Incluso: separatore di gocce di plastica polipropilene (PP); vasca di raccolta di lega ferrosa acciaio inox; grigliato pedonabile di lega ferrosa acciaio zincato a caldo SPECIFICHE TECNICHE: separata dalla pannellatura esterna RM1 Pannello sandwich; geometria: precoibentato ¦ doppia lamiera; impiego: modulo di umidificazione; spessore [mm] = 30. Incluso: doppia lamiera di lega ferrosa acciaio zincato; lastra termoacustica SPECIFICHE TECNICHE: pannello in doppia lamiera con interposto isolamento di adeguata densità RM1 Testa atomizzatrice di lega ferrosa acciaio inox; impiego: modulo di umidificazione. Incluso: distributori; ugelli autopulenti SPECIFICHE TECNICHE: più di un elemento | RISORSA MATERIALE | IMPIANTI MECCANICI | SISTEMI | MODULO DI UMIDIFICAZIONE | MATERIALE GENERICO NON RILEVANTE | [6 empty] | 000000000 | NUOVA VOCE | nd | ad aria compressa | [9 empty] | RM.65.00.90.Sb008.0005.- - RM.12.10.00.Za001.0055.- - RM.65.05.40.Sb008.0000.- - | 1 | cad | nd | umidificazione aria ad acqua - | unità di trattamento aria da interno - | materiale generico non rilevante | portata aria [m³/h] = 22001.0 ÷ 30000.0 nd - portata massima d'acqua evaporata [kg/h] = 186.0 nd nd nd - portata aria [l/s] = 6112.0 ÷ 8333.0 nd - | percentuale aria esterna sulla portata totale [%] = 51.0 ÷ 100.0 nd - |  | nd - | nd - | da interno | nd - | nd - | nd - | nd | nd - | NO |  |  |  |  | nd |  |  |  |  | nd | nd | nd |  | nd | nd | nd | struttura portante di lega alluminio generico; quadro di comando e regolazione; portine con oblò; illuminazione | nd | nd | NO | NO
LOM251.RM.65.00.65.Za001.1370.- | Modulo di umidificazione ad aria compressa; funzione: umidificazione aria ad acqua; impiego: unità di trattamento aria da esterno; portata aria [l/s] = 6112 ÷ 8333 ¦ portata aria [m³/h] = 22001 ÷ 30000 ¦ portata massima d'acqua evaporata [kg/h] = 186; percentuale aria esterna sulla portata totale [%] = 51 ÷ 100. Componenti: camera di umidificazione interna, pannello sandwich, testa atomizzatrice. Incluso: struttura portante di lega ferrosa acciaio zincato; quadro di comando e regolazione; portine con oblò; illuminazione; tettuccio SPECIFICHE TECNICHE: da esterno RM1 Camera di umidificazione interna di lega ferrosa acciaio inox; impiego: modulo di umidificazione. Incluso: separatore di gocce di plastica polipropilene (PP); vasca di raccolta di lega ferrosa acciaio inox; grigliato pedonabile di lega ferrosa acciaio zincato a caldo SPECIFICHE TECNICHE: separata dalla pannellatura esterna RM1 Pannello sandwich; geometria: precoibentato ¦ doppia lamiera; impiego: modulo di umidificazione; spessore [mm] = 30. Incluso: doppia lamiera di lega ferrosa acciaio generico rivestita di materiale mix alluminio-zinco; lastra termoacustica SPECIFICHE TECNICHE: pannello in doppia lamiera con interposto isolamento di adeguata densità; rivestimento di materiale mix alluminio-zinco sostituibile con peraluman RM1 Testa atomizzatrice di lega ferrosa acciaio inox; impiego: modulo di umidificazione. Incluso: distributori; ugelli autopulenti SPECIFICHE TECNICHE: più di un elemento | 1 cad | 20268.09 | 16022.21 | 0 | RM.65.00.65.Za001.1370.- | Modulo di umidificazione ad aria compressa; funzione: umidificazione aria ad acqua; impiego: unità di trattamento aria da esterno; portata aria [l/s] = 6112 ÷ 8333 ¦ portata aria [m³/h] = 22001 ÷ 30000 ¦ portata massima d'acqua evaporata [kg/h] = 186; percentuale aria esterna sulla portata totale [%] = 51 ÷ 100. Componenti: camera di umidificazione interna, pannello sandwich, testa atomizzatrice. Incluso: struttura portante di lega ferrosa acciaio zincato; quadro di comando e regolazione; portine con oblò; illuminazione; tettuccio SPECIFICHE TECNICHE: da esterno | RM1 Camera di umidificazione interna di lega ferrosa acciaio inox; impiego: modulo di umidificazione. Incluso: separatore di gocce di plastica polipropilene (PP); vasca di raccolta di lega ferrosa acciaio inox; grigliato pedonabile di lega ferrosa acciaio zincato a caldo SPECIFICHE TECNICHE: separata dalla pannellatura esterna RM1 Pannello sandwich; geometria: precoibentato ¦ doppia lamiera; impiego: modulo di umidificazione; spessore [mm] = 30. Incluso: doppia lamiera di lega ferrosa acciaio generico rivestita di materiale mix alluminio-zinco; lastra termoacustica SPECIFICHE TECNICHE: pannello in doppia lamiera con interposto isolamento di adeguata densità; rivestimento di materiale mix alluminio-zinco sostituibile con peraluman RM1 Testa atomizzatrice di lega ferrosa acciaio inox; impiego: modulo di umidificazione. Incluso: distributori; ugelli autopulenti SPECIFICHE TECNICHE: più di un elemento | RISORSA MATERIALE | IMPIANTI MECCANICI | SISTEMI | MODULO DI UMIDIFICAZIONE | MATERIALE GENERICO NON RILEVANTE | [6 empty] | 000000000 | NUOVA VOCE | nd | ad aria compressa | [9 empty] | RM.65.00.90.Sb008.0005.- - RM.12.10.00.Za001.0100.- - RM.65.05.40.Sb008.0000.- - | 1 | cad | nd | umidificazione aria ad acqua - | unità di trattamento aria da esterno - | materiale generico non rilevante | portata aria [m³/h] = 22001.0 ÷ 30000.0 nd - portata massima d'acqua evaporata [kg/h] = 186.0 nd nd nd - portata aria [l/s] = 6112.0 ÷ 8333.0 nd - | percentuale aria esterna sulla portata totale [%] = 51.0 ÷ 100.0 nd - |  | nd - | nd - | da esterno | nd - | nd - | nd - | nd | nd - | NO |  |  |  |  | nd |  |  |  |  | nd | nd | nd |  | nd | nd | nd | struttura portante di lega ferrosa acciaio zincato; quadro di comando e regolazione; portine con oblò; illuminazione; tettuccio | nd | nd | NO | NO
LOM251.RM.65.00.65.Za001.1375.- | Modulo di umidificazione ad aria compressa; funzione: umidificazione aria ad acqua; impiego: unità di trattamento aria da esterno; portata aria [l/s] = 6112 ÷ 8333 ¦ portata aria [m³/h] = 22001 ÷ 30000 ¦ portata massima d'acqua evaporata [kg/h] = 186; percentuale aria esterna sulla portata totale [%] = 51 ÷ 100. Componenti: camera di umidificazione interna, pannello sandwich, testa atomizzatrice. Incluso: struttura portante di lega alluminio generico; quadro di comando e regolazione; portine con oblò; illuminazione; tettuccio SPECIFICHE TECNICHE: da esterno RM1 Camera di umidificazione interna di lega ferrosa acciaio inox; impiego: modulo di umidificazione. Incluso: separatore di gocce di plastica polipropilene (PP); vasca di raccolta di lega ferrosa acciaio inox; grigliato pedonabile di lega ferrosa acciaio zincato a caldo SPECIFICHE TECNICHE: separata dalla pannellatura esterna RM1 Pannello sandwich; geometria: precoibentato ¦ doppia lamiera; impiego: modulo di umidificazione; spessore [mm] = 30. Incluso: doppia lamiera di lega ferrosa acciaio generico rivestita di materiale mix alluminio-zinco; lastra termoacustica SPECIFICHE TECNICHE: pannello in doppia lamiera con interposto isolamento di adeguata densità; rivestimento di materiale mix alluminio-zinco sostituibile con peraluman RM1 Testa atomizzatrice di lega ferrosa acciaio inox; impiego: modulo di umidificazione. Incluso: distributori; ugelli autopulenti SPECIFICHE TECNICHE: più di un elemento | 1 cad | 20268.09 | 16022.21 | 0 | RM.65.00.65.Za001.1375.- | Modulo di umidificazione ad aria compressa; funzione: umidificazione aria ad acqua; impiego: unità di trattamento aria da esterno; portata aria [l/s] = 6112 ÷ 8333 ¦ portata aria [m³/h] = 22001 ÷ 30000 ¦ portata massima d'acqua evaporata [kg/h] = 186; percentuale aria esterna sulla portata totale [%] = 51 ÷ 100. Componenti: camera di umidificazione interna, pannello sandwich, testa atomizzatrice. Incluso: struttura portante di lega alluminio generico; quadro di comando e regolazione; portine con oblò; illuminazione; tettuccio SPECIFICHE TECNICHE: da esterno | RM1 Camera di umidificazione interna di lega ferrosa acciaio inox; impiego: modulo di umidificazione. Incluso: separatore di gocce di plastica polipropilene (PP); vasca di raccolta di lega ferrosa acciaio inox; grigliato pedonabile di lega ferrosa acciaio zincato a caldo SPECIFICHE TECNICHE: separata dalla pannellatura esterna RM1 Pannello sandwich; geometria: precoibentato ¦ doppia lamiera; impiego: modulo di umidificazione; spessore [mm] = 30. Incluso: doppia lamiera di lega ferrosa acciaio generico rivestita di materiale mix alluminio-zinco; lastra termoacustica SPECIFICHE TECNICHE: pannello in doppia lamiera con interposto isolamento di adeguata densità; rivestimento di materiale mix alluminio-zinco sostituibile con peraluman RM1 Testa atomizzatrice di lega ferrosa acciaio inox; impiego: modulo di umidificazione. Incluso: distributori; ugelli autopulenti SPECIFICHE TECNICHE: più di un elemento | RISORSA MATERIALE | IMPIANTI MECCANICI | SISTEMI | MODULO DI UMIDIFICAZIONE | MATERIALE GENERICO NON RILEVANTE | [6 empty] | 000000000 | NUOVA VOCE | nd | ad aria compressa | [9 empty] | RM.65.00.90.Sb008.0005.- - RM.12.10.00.Za001.0100.- - RM.65.05.40.Sb008.0000.- - | 1 | cad | nd | umidificazione aria ad acqua - | unità di trattamento aria da esterno - | materiale generico non rilevante | portata aria [m³/h] = 22001.0 ÷ 30000.0 nd - portata aria [l/s] = 6112.0 ÷ 8333.0 nd - portata massima d'acqua evaporata [kg/h] = 186.0 nd nd nd - | percentuale aria esterna sulla portata totale [%] = 51.0 ÷ 100.0 nd - |  | nd - | nd - | da esterno | nd - | nd - | nd - | nd | nd - | NO |  |  |  |  | nd |  |  |  |  | nd | nd | nd |  | nd | nd | nd | struttura portante di lega alluminio generico; quadro di comando e regolazione; portine con oblò; illuminazione; tettuccio | nd | nd | NO | NO
LOM251.RM.65.00.65.Za001.1380.- | Modulo di umidificazione ad aria compressa; funzione: umidificazione aria ad acqua; impiego: unità di trattamento aria da interno; portata aria [l/s] = 8334 ÷ 11111 ¦ portata aria [m³/h] = 30001 ÷ 40000 ¦ portata massima d'acqua evaporata [kg/h] = 248; percentuale aria esterna sulla portata totale [%] = 51 ÷ 100. Componenti: camera di umidificazione interna, pannello sandwich, testa atomizzatrice. Incluso: struttura portante di lega ferrosa acciaio zincato; quadro di comando e regolazione; portine con oblò; illuminazione SPECIFICHE TECNICHE: da interno RM1 Camera di umidificazione interna di lega ferrosa acciaio inox; impiego: modulo di umidificazione. Incluso: separatore di gocce di plastica polipropilene (PP); vasca di raccolta di lega ferrosa acciaio inox; grigliato pedonabile di lega ferrosa acciaio zincato a caldo SPECIFICHE TECNICHE: separata dalla pannellatura esterna RM1 Pannello sandwich; geometria: precoibentato ¦ doppia lamiera; impiego: modulo di umidificazione; spessore [mm] = 30. Incluso: doppia lamiera di lega ferrosa acciaio zincato; lastra termoacustica SPECIFICHE TECNICHE: pannello in doppia lamiera con interposto isolamento di adeguata densità RM1 Testa atomizzatrice di lega ferrosa acciaio inox; impiego: modulo di umidificazione. Incluso: distributori; ugelli autopulenti SPECIFICHE TECNICHE: più di un elemento | 1 cad | 24418.53 | 19303.18 | 0 | RM.65.00.65.Za001.1380.- | Modulo di umidificazione ad aria compressa; funzione: umidificazione aria ad acqua; impiego: unità di trattamento aria da interno; portata aria [l/s] = 8334 ÷ 11111 ¦ portata aria [m³/h] = 30001 ÷ 40000 ¦ portata massima d'acqua evaporata [kg/h] = 248; percentuale aria esterna sulla portata totale [%] = 51 ÷ 100. Componenti: camera di umidificazione interna, pannello sandwich, testa atomizzatrice. Incluso: struttura portante di lega ferrosa acciaio zincato; quadro di comando e regolazione; portine con oblò; illuminazione SPECIFICHE TECNICHE: da interno | RM1 Camera di umidificazione interna di lega ferrosa acciaio inox; impiego: modulo di umidificazione. Incluso: separatore di gocce di plastica polipropilene (PP); vasca di raccolta di lega ferrosa acciaio inox; grigliato pedonabile di lega ferrosa acciaio zincato a caldo SPECIFICHE TECNICHE: separata dalla pannellatura esterna RM1 Pannello sandwich; geometria: precoibentato ¦ doppia lamiera; impiego: modulo di umidificazione; spessore [mm] = 30. Incluso: doppia lamiera di lega ferrosa acciaio zincato; lastra termoacustica SPECIFICHE TECNICHE: pannello in doppia lamiera con interposto isolamento di adeguata densità RM1 Testa atomizzatrice di lega ferrosa acciaio inox; impiego: modulo di umidificazione. Incluso: distributori; ugelli autopulenti SPECIFICHE TECNICHE: più di un elemento | RISORSA MATERIALE | IMPIANTI MECCANICI | SISTEMI | MODULO DI UMIDIFICAZIONE | MATERIALE GENERICO NON RILEVANTE | [6 empty] | MM.05.060.0050.i | Sezioni di umidificazione ad acqua tipo ad aria compressa da interno con aria esterna oltre 50% fino a 100% della portata totale, composte da: camera di umidificazione (interna e separata dalla pannellatura esterna) in acciaio inox con separatore di gocce in polipropilene, vasca di raccolta in acciaio inox e (per portate oltre m³/h 10000) grigliato pedonabile in acciaio zincato a caldo; teste atomizzatrici con distributori e ugelli autopulenti in acciaio inox; quadro di comando e regolazione; struttura portante in acciaio zincato o alluminio; pannellatura sandwich spessore mm 30 precoibentata formata da doppia lamiera in acciaio zincato con interposto isolamento termo acustico di adeguata densità; portine con oblò; illuminazione. - oltre 8333 fino a 11111 l/s [30000 - 40000 m³/h] - 248 kg/h | nd | ad aria compressa | [9 empty] | RM.65.00.90.Sb008.0005.- - RM.12.10.00.Za001.0055.- - RM.65.05.40.Sb008.0000.- - | 1 | cad | nd | umidificazione aria ad acqua - | unità di trattamento aria da interno - | materiale generico non rilevante | portata aria [m³/h] = 30001.0 ÷ 40000.0 nd - portata massima d'acqua evaporata [kg/h] = 248.0 nd nd nd - portata aria [l/s] = 8334.0 ÷ 11111.0 nd - | percentuale aria esterna sulla portata totale [%] = 51.0 ÷ 100.0 nd - |  | nd - | nd - | da interno | nd - | nd - | nd - | nd | nd - | NO |  |  |  |  | nd |  |  |  |  | nd | nd | nd |  | nd | nd | nd | struttura portante di lega ferrosa acciaio zincato; quadro di comando e regolazione; portine con oblò; illuminazione | nd | nd | NO | NO
LOM251.RM.65.00.65.Za001.1385.- | Modulo di umidificazione ad aria compressa; funzione: umidificazione aria ad acqua; impiego: unità di trattamento aria da interno; portata aria [l/s] = 8334 ÷ 11111 ¦ portata aria [m³/h] = 30001 ÷ 40000 ¦ portata massima d'acqua evaporata [kg/h] = 248; percentuale aria esterna sulla portata totale [%] = 51 ÷ 100. Componenti: camera di umidificazione interna, pannello sandwich, testa atomizzatrice. Incluso: struttura portante di lega alluminio generico; quadro di comando e regolazione; portine con oblò; illuminazione SPECIFICHE TECNICHE: da interno RM1 Camera di umidificazione interna di lega ferrosa acciaio inox; impiego: modulo di umidificazione. Incluso: separatore di gocce di plastica polipropilene (PP); vasca di raccolta di lega ferrosa acciaio inox; grigliato pedonabile di lega ferrosa acciaio zincato a caldo SPECIFICHE TECNICHE: separata dalla pannellatura esterna RM1 Pannello sandwich; geometria: precoibentato ¦ doppia lamiera; impiego: modulo di umidificazione; spessore [mm] = 30. Incluso: doppia lamiera di lega ferrosa acciaio zincato; lastra termoacustica SPECIFICHE TECNICHE: pannello in doppia lamiera con interposto isolamento di adeguata densità RM1 Testa atomizzatrice di lega ferrosa acciaio inox; impiego: modulo di umidificazione. Incluso: distributori; ugelli autopulenti SPECIFICHE TECNICHE: più di un elemento | 1 cad | 24418.53 | 19303.18 | 0 | RM.65.00.65.Za001.1385.- | Modulo di umidificazione ad aria compressa; funzione: umidificazione aria ad acqua; impiego: unità di trattamento aria da interno; portata aria [l/s] = 8334 ÷ 11111 ¦ portata aria [m³/h] = 30001 ÷ 40000 ¦ portata massima d'acqua evaporata [kg/h] = 248; percentuale aria esterna sulla portata totale [%] = 51 ÷ 100. Componenti: camera di umidificazione interna, pannello sandwich, testa atomizzatrice. Incluso: struttura portante di lega alluminio generico; quadro di comando e regolazione; portine con oblò; illuminazione SPECIFICHE TECNICHE: da interno | RM1 Camera di umidificazione interna di lega ferrosa acciaio inox; impiego: modulo di umidificazione. Incluso: separatore di gocce di plastica polipropilene (PP); vasca di raccolta di lega ferrosa acciaio inox; grigliato pedonabile di lega ferrosa acciaio zincato a caldo SPECIFICHE TECNICHE: separata dalla pannellatura esterna RM1 Pannello sandwich; geometria: precoibentato ¦ doppia lamiera; impiego: modulo di umidificazione; spessore [mm] = 30. Incluso: doppia lamiera di lega ferrosa acciaio zincato; lastra termoacustica SPECIFICHE TECNICHE: pannello in doppia lamiera con interposto isolamento di adeguata densità RM1 Testa atomizzatrice di lega ferrosa acciaio inox; impiego: modulo di umidificazione. Incluso: distributori; ugelli autopulenti SPECIFICHE TECNICHE: più di un elemento | RISORSA MATERIALE | IMPIANTI MECCANICI | SISTEMI | MODULO DI UMIDIFICAZIONE | MATERIALE GENERICO NON RILEVANTE | [6 empty] | 000000000 | NUOVA VOCE | nd | ad aria compressa | [9 empty] | RM.65.00.90.Sb008.0005.- - RM.12.10.00.Za001.0055.- - RM.65.05.40.Sb008.0000.- - | 1 | cad | nd | umidificazione aria ad acqua - | unità di trattamento aria da interno - | materiale generico non rilevante | portata aria [l/s] = 8334.0 ÷ 11111.0 nd - portata massima d'acqua evaporata [kg/h] = 248.0 nd nd nd - portata aria [m³/h] = 30001.0 ÷ 40000.0 nd - | percentuale aria esterna sulla portata totale [%] = 51.0 ÷ 100.0 nd - |  | nd - | nd - | da interno | nd - | nd - | nd - | nd | nd - | NO |  |  |  |  | nd |  |  |  |  | nd | nd | nd |  | nd | nd | nd | struttura portante di lega alluminio generico; quadro di comando e regolazione; portine con oblò; illuminazione | nd | nd | NO | NO
LOM251.RM.65.00.65.Za001.1390.- | Modulo di umidificazione ad aria compressa; funzione: umidificazione aria ad acqua; impiego: unità di trattamento aria da esterno; portata aria [l/s] = 8334 ÷ 11111 ¦ portata aria [m³/h] = 30001 ÷ 40000 ¦ portata massima d'acqua evaporata [kg/h] = 248; percentuale aria esterna sulla portata totale [%] = 51 ÷ 100. Componenti: camera di umidificazione interna, pannello sandwich, testa atomizzatrice. Incluso: struttura portante di lega ferrosa acciaio zincato; quadro di comando e regolazione; portine con oblò; illuminazione; tettuccio SPECIFICHE TECNICHE: da esterno RM1 Camera di umidificazione interna di lega ferrosa acciaio inox; impiego: modulo di umidificazione. Incluso: separatore di gocce di plastica polipropilene (PP); vasca di raccolta di lega ferrosa acciaio inox; grigliato pedonabile di lega ferrosa acciaio zincato a caldo SPECIFICHE TECNICHE: separata dalla pannellatura esterna RM1 Pannello sandwich; geometria: precoibentato ¦ doppia lamiera; impiego: modulo di umidificazione; spessore [mm] = 30. Incluso: doppia lamiera di lega ferrosa acciaio generico rivestita di materiale mix alluminio-zinco; lastra termoacustica SPECIFICHE TECNICHE: pannello in doppia lamiera con interposto isolamento di adeguata densità; rivestimento di materiale mix alluminio-zinco sostituibile con peraluman RM1 Testa atomizzatrice di lega ferrosa acciaio inox; impiego: modulo di umidificazione. Incluso: distributori; ugelli autopulenti SPECIFICHE TECNICHE: più di un elemento | 1 cad | 25704.93 | 20320.1 | 0 | RM.65.00.65.Za001.1390.- | Modulo di umidificazione ad aria compressa; funzione: umidificazione aria ad acqua; impiego: unità di trattamento aria da esterno; portata aria [l/s] = 8334 ÷ 11111 ¦ portata aria [m³/h] = 30001 ÷ 40000 ¦ portata massima d'acqua evaporata [kg/h] = 248; percentuale aria esterna sulla portata totale [%] = 51 ÷ 100. Componenti: camera di umidificazione interna, pannello sandwich, testa atomizzatrice. Incluso: struttura portante di lega ferrosa acciaio zincato; quadro di comando e regolazione; portine con oblò; illuminazione; tettuccio SPECIFICHE TECNICHE: da esterno | RM1 Camera di umidificazione interna di lega ferrosa acciaio inox; impiego: modulo di umidificazione. Incluso: separatore di gocce di plastica polipropilene (PP); vasca di raccolta di lega ferrosa acciaio inox; grigliato pedonabile di lega ferrosa acciaio zincato a caldo SPECIFICHE TECNICHE: separata dalla pannellatura esterna RM1 Pannello sandwich; geometria: precoibentato ¦ doppia lamiera; impiego: modulo di umidificazione; spessore [mm] = 30. Incluso: doppia lamiera di lega ferrosa acciaio generico rivestita di materiale mix alluminio-zinco; lastra termoacustica SPECIFICHE TECNICHE: pannello in doppia lamiera con interposto isolamento di adeguata densità; rivestimento di materiale mix alluminio-zinco sostituibile con peraluman RM1 Testa atomizzatrice di lega ferrosa acciaio inox; impiego: modulo di umidificazione. Incluso: distributori; ugelli autopulenti SPECIFICHE TECNICHE: più di un elemento | RISORSA MATERIALE | IMPIANTI MECCANICI | SISTEMI | MODULO DI UMIDIFICAZIONE | MATERIALE GENERICO NON RILEVANTE | [6 empty] | 000000000 | NUOVA VOCE | nd | ad aria compressa | [9 empty] | RM.65.00.90.Sb008.0005.- - RM.12.10.00.Za001.0100.- - RM.65.05.40.Sb008.0000.- - | 1 | cad | nd | umidificazione aria ad acqua - | unità di trattamento aria da esterno - | materiale generico non rilevante | portata aria [m³/h] = 30001.0 ÷ 40000.0 nd - portata aria [l/s] = 8334.0 ÷ 11111.0 nd - portata massima d'acqua evaporata [kg/h] = 248.0 nd nd nd - | percentuale aria esterna sulla portata totale [%] = 51.0 ÷ 100.0 nd - |  | nd - | nd - | da esterno | nd - | nd - | nd - | nd | nd - | NO |  |  |  |  | nd |  |  |  |  | nd | nd | nd |  | nd | nd | nd | struttura portante di lega ferrosa acciaio zincato; quadro di comando e regolazione; portine con oblò; illuminazione; tettuccio | nd | nd | NO | NO
LOM251.RM.65.00.65.Za001.1395.- | Modulo di umidificazione ad aria compressa; funzione: umidificazione aria ad acqua; impiego: unità di trattamento aria da esterno; portata aria [l/s] = 8334 ÷ 11111 ¦ portata aria [m³/h] = 30001 ÷ 40000 ¦ portata massima d'acqua evaporata [kg/h] = 248; percentuale aria esterna sulla portata totale [%] = 51 ÷ 100. Componenti: camera di umidificazione interna, pannello sandwich, testa atomizzatrice. Incluso: struttura portante di lega alluminio generico; quadro di comando e regolazione; portine con oblò; illuminazione; tettuccio SPECIFICHE TECNICHE: da esterno RM1 Camera di umidificazione interna di lega ferrosa acciaio inox; impiego: modulo di umidificazione. Incluso: separatore di gocce di plastica polipropilene (PP); vasca di raccolta di lega ferrosa acciaio inox; grigliato pedonabile di lega ferrosa acciaio zincato a caldo SPECIFICHE TECNICHE: separata dalla pannellatura esterna RM1 Pannello sandwich; geometria: precoibentato ¦ doppia lamiera; impiego: modulo di umidificazione; spessore [mm] = 30. Incluso: doppia lamiera di lega ferrosa acciaio generico rivestita di materiale mix alluminio-zinco; lastra termoacustica SPECIFICHE TECNICHE: pannello in doppia lamiera con interposto isolamento di adeguata densità; rivestimento di materiale mix alluminio-zinco sostituibile con peraluman RM1 Testa atomizzatrice di lega ferrosa acciaio inox; impiego: modulo di umidificazione. Incluso: distributori; ugelli autopulenti SPECIFICHE TECNICHE: più di un elemento | 1 cad | 25704.93 | 20320.1 | 0 | RM.65.00.65.Za001.1395.- | Modulo di umidificazione ad aria compressa; funzione: umidificazione aria ad acqua; impiego: unità di trattamento aria da esterno; portata aria [l/s] = 8334 ÷ 11111 ¦ portata aria [m³/h] = 30001 ÷ 40000 ¦ portata massima d'acqua evaporata [kg/h] = 248; percentuale aria esterna sulla portata totale [%] = 51 ÷ 100. Componenti: camera di umidificazione interna, pannello sandwich, testa atomizzatrice. Incluso: struttura portante di lega alluminio generico; quadro di comando e regolazione; portine con oblò; illuminazione; tettuccio SPECIFICHE TECNICHE: da esterno | RM1 Camera di umidificazione interna di lega ferrosa acciaio inox; impiego: modulo di umidificazione. Incluso: separatore di gocce di plastica polipropilene (PP); vasca di raccolta di lega ferrosa acciaio inox; grigliato pedonabile di lega ferrosa acciaio zincato a caldo SPECIFICHE TECNICHE: separata dalla pannellatura esterna RM1 Pannello sandwich; geometria: precoibentato ¦ doppia lamiera; impiego: modulo di umidificazione; spessore [mm] = 30. Incluso: doppia lamiera di lega ferrosa acciaio generico rivestita di materiale mix alluminio-zinco; lastra termoacustica SPECIFICHE TECNICHE: pannello in doppia lamiera con interposto isolamento di adeguata densità; rivestimento di materiale mix alluminio-zinco sostituibile con peraluman RM1 Testa atomizzatrice di lega ferrosa acciaio inox; impiego: modulo di umidificazione. Incluso: distributori; ugelli autopulenti SPECIFICHE TECNICHE: più di un elemento | RISORSA MATERIALE | IMPIANTI MECCANICI | SISTEMI | MODULO DI UMIDIFICAZIONE | MATERIALE GENERICO NON RILEVANTE | [6 empty] | 000000000 | NUOVA VOCE | nd | ad aria compressa | [9 empty] | RM.65.00.90.Sb008.0005.- - RM.12.10.00.Za001.0100.- - RM.65.05.40.Sb008.0000.- - | 1 | cad | nd | umidificazione aria ad acqua - | unità di trattamento aria da esterno - | materiale generico non rilevante | portata massima d'acqua evaporata [kg/h] = 248.0 nd nd nd - portata aria [m³/h] = 30001.0 ÷ 40000.0 nd - portata aria [l/s] = 8334.0 ÷ 11111.0 nd - | percentuale aria esterna sulla portata totale [%] = 51.0 ÷ 100.0 nd - |  | nd - | nd - | da esterno | nd - | nd - | nd - | nd | nd - | NO |  |  |  |  | nd |  |  |  |  | nd | nd | nd |  | nd | nd | nd | struttura portante di lega alluminio generico; quadro di comando e regolazione; portine con oblò; illuminazione; tettuccio | nd | nd | NO | NO
LOM251.RM.65.00.65.Za001.1400.- | Modulo di umidificazione ad aria compressa; funzione: umidificazione aria ad acqua; impiego: unità di trattamento aria da interno; portata aria [l/s] = 11112 ÷ 15278 ¦ portata aria [m³/h] = 40001 ÷ 55000 ¦ portata massima d'acqua evaporata [kg/h] = 341; percentuale aria esterna sulla portata totale [%] = 51 ÷ 100. Componenti: camera di umidificazione interna, pannello sandwich, testa atomizzatrice. Incluso: struttura portante di lega ferrosa acciaio zincato; quadro di comando e regolazione; portine con oblò; illuminazione SPECIFICHE TECNICHE: da interno RM1 Camera di umidificazione interna di lega ferrosa acciaio inox; impiego: modulo di umidificazione. Incluso: separatore di gocce di plastica polipropilene (PP); vasca di raccolta di lega ferrosa acciaio inox; grigliato pedonabile di lega ferrosa acciaio zincato a caldo SPECIFICHE TECNICHE: separata dalla pannellatura esterna RM1 Pannello sandwich; geometria: precoibentato ¦ doppia lamiera; impiego: modulo di umidificazione; spessore [mm] = 30. Incluso: doppia lamiera di lega ferrosa acciaio zincato; lastra termoacustica SPECIFICHE TECNICHE: pannello in doppia lamiera con interposto isolamento di adeguata densità RM1 Testa atomizzatrice di lega ferrosa acciaio inox; impiego: modulo di umidificazione. Incluso: distributori; ugelli autopulenti SPECIFICHE TECNICHE: più di un elemento | 1 cad | 31766.11 | 25111.55 | 0 | RM.65.00.65.Za001.1400.- | Modulo di umidificazione ad aria compressa; funzione: umidificazione aria ad acqua; impiego: unità di trattamento aria da interno; portata aria [l/s] = 11112 ÷ 15278 ¦ portata aria [m³/h] = 40001 ÷ 55000 ¦ portata massima d'acqua evaporata [kg/h] = 341; percentuale aria esterna sulla portata totale [%] = 51 ÷ 100. Componenti: camera di umidificazione interna, pannello sandwich, testa atomizzatrice. Incluso: struttura portante di lega ferrosa acciaio zincato; quadro di comando e regolazione; portine con oblò; illuminazione SPECIFICHE TECNICHE: da interno | RM1 Camera di umidificazione interna di lega ferrosa acciaio inox; impiego: modulo di umidificazione. Incluso: separatore di gocce di plastica polipropilene (PP); vasca di raccolta di lega ferrosa acciaio inox; grigliato pedonabile di lega ferrosa acciaio zincato a caldo SPECIFICHE TECNICHE: separata dalla pannellatura esterna RM1 Pannello sandwich; geometria: precoibentato ¦ doppia lamiera; impiego: modulo di umidificazione; spessore [mm] = 30. Incluso: doppia lamiera di lega ferrosa acciaio zincato; lastra termoacustica SPECIFICHE TECNICHE: pannello in doppia lamiera con interposto isolamento di adeguata densità RM1 Testa atomizzatrice di lega ferrosa acciaio inox; impiego: modulo di umidificazione. Incluso: distributori; ugelli autopulenti SPECIFICHE TECNICHE: più di un elemento | RISORSA MATERIALE | IMPIANTI MECCANICI | SISTEMI | MODULO DI UMIDIFICAZIONE | MATERIALE GENERICO NON RILEVANTE | [6 empty] | MM.05.060.0050.j | Sezioni di umidificazione ad acqua tipo ad aria compressa da interno con aria esterna oltre 50% fino a 100% della portata totale, composte da: camera di umidificazione (interna e separata dalla pannellatura esterna) in acciaio inox con separatore di gocce in polipropilene, vasca di raccolta in acciaio inox e (per portate oltre m³/h 10000) grigliato pedonabile in acciaio zincato a caldo; teste atomizzatrici con distributori e ugelli autopulenti in acciaio inox; quadro di comando e regolazione; struttura portante in acciaio zincato o alluminio; pannellatura sandwich spessore mm 30 precoibentata formata da doppia lamiera in acciaio zincato con interposto isolamento termo acustico di adeguata densità; portine con oblò; illuminazione. - oltre 11111 fino a 15278 l/s [40000 - 55000 m³/h] - 341 kg/h | nd | ad aria compressa | [9 empty] | RM.65.00.90.Sb008.0005.- - RM.12.10.00.Za001.0055.- - RM.65.05.40.Sb008.0000.- - | 1 | cad | nd | umidificazione aria ad acqua - | unità di trattamento aria da interno - | materiale generico non rilevante | portata aria [m³/h] = 40001.0 ÷ 55000.0 nd - portata aria [l/s] = 11112.0 ÷ 15278.0 nd - portata massima d'acqua evaporata [kg/h] = 341.0 nd nd nd - | percentuale aria esterna sulla portata totale [%] = 51.0 ÷ 100.0 nd - |  | nd - | nd - | da interno | nd - | nd - | nd - | nd | nd - | NO |  |  |  |  | nd |  |  |  |  | nd | nd | nd |  | nd | nd | nd | struttura portante di lega ferrosa acciaio zincato; quadro di comando e regolazione; portine con oblò; illuminazione | nd | nd | NO | NO
LOM251.RM.65.00.65.Za001.1405.- | Modulo di umidificazione ad aria compressa; funzione: umidificazione aria ad acqua; impiego: unità di trattamento aria da interno; portata aria [l/s] = 11112 ÷ 15278 ¦ portata aria [m³/h] = 40001 ÷ 55000 ¦ portata massima d'acqua evaporata [kg/h] = 341; percentuale aria esterna sulla portata totale [%] = 51 ÷ 100. Componenti: camera di umidificazione interna, pannello sandwich, testa atomizzatrice. Incluso: struttura portante di lega alluminio generico; quadro di comando e regolazione; portine con oblò; illuminazione SPECIFICHE TECNICHE: da interno RM1 Camera di umidificazione interna di lega ferrosa acciaio inox; impiego: modulo di umidificazione. Incluso: separatore di gocce di plastica polipropilene (PP); vasca di raccolta di lega ferrosa acciaio inox; grigliato pedonabile di lega ferrosa acciaio zincato a caldo SPECIFICHE TECNICHE: separata dalla pannellatura esterna RM1 Pannello sandwich; geometria: precoibentato ¦ doppia lamiera; impiego: modulo di umidificazione; spessore [mm] = 30. Incluso: doppia lamiera di lega ferrosa acciaio zincato; lastra termoacustica SPECIFICHE TECNICHE: pannello in doppia lamiera con interposto isolamento di adeguata densità RM1 Testa atomizzatrice di lega ferrosa acciaio inox; impiego: modulo di umidificazione. Incluso: distributori; ugelli autopulenti SPECIFICHE TECNICHE: più di un elemento | 1 cad | 31766.11 | 25111.55 | 0 | RM.65.00.65.Za001.1405.- | Modulo di umidificazione ad aria compressa; funzione: umidificazione aria ad acqua; impiego: unità di trattamento aria da interno; portata aria [l/s] = 11112 ÷ 15278 ¦ portata aria [m³/h] = 40001 ÷ 55000 ¦ portata massima d'acqua evaporata [kg/h] = 341; percentuale aria esterna sulla portata totale [%] = 51 ÷ 100. Componenti: camera di umidificazione interna, pannello sandwich, testa atomizzatrice. Incluso: struttura portante di lega alluminio generico; quadro di comando e regolazione; portine con oblò; illuminazione SPECIFICHE TECNICHE: da interno | RM1 Camera di umidificazione interna di lega ferrosa acciaio inox; impiego: modulo di umidificazione. Incluso: separatore di gocce di plastica polipropilene (PP); vasca di raccolta di lega ferrosa acciaio inox; grigliato pedonabile di lega ferrosa acciaio zincato a caldo SPECIFICHE TECNICHE: separata dalla pannellatura esterna RM1 Pannello sandwich; geometria: precoibentato ¦ doppia lamiera; impiego: modulo di umidificazione; spessore [mm] = 30. Incluso: doppia lamiera di lega ferrosa acciaio zincato; lastra termoacustica SPECIFICHE TECNICHE: pannello in doppia lamiera con interposto isolamento di adeguata densità RM1 Testa atomizzatrice di lega ferrosa acciaio inox; impiego: modulo di umidificazione. Incluso: distributori; ugelli autopulenti SPECIFICHE TECNICHE: più di un elemento | RISORSA MATERIALE | IMPIANTI MECCANICI | SISTEMI | MODULO DI UMIDIFICAZIONE | MATERIALE GENERICO NON RILEVANTE | [6 empty] | 000000000 | NUOVA VOCE | nd | ad aria compressa | [9 empty] | RM.65.00.90.Sb008.0005.- - RM.12.10.00.Za001.0055.- - RM.65.05.40.Sb008.0000.- - | 1 | cad | nd | umidificazione aria ad acqua - | unità di trattamento aria da interno - | materiale generico non rilevante | portata massima d'acqua evaporata [kg/h] = 341.0 nd nd nd - portata aria [m³/h] = 40001.0 ÷ 55000.0 nd - portata aria [l/s] = 11112.0 ÷ 15278.0 nd - | percentuale aria esterna sulla portata totale [%] = 51.0 ÷ 100.0 nd - |  | nd - | nd - | da interno | nd - | nd - | nd - | nd | nd - | NO |  |  |  |  | nd |  |  |  |  | nd | nd | nd |  | nd | nd | nd | struttura portante di lega alluminio generico; quadro di comando e regolazione; portine con oblò; illuminazione | nd | nd | NO | NO
LOM251.RM.65.00.65.Za001.1410.- | Modulo di umidificazione ad aria compressa; funzione: umidificazione aria ad acqua; impiego: unità di trattamento aria da esterno; portata aria [l/s] = 11112 ÷ 15278 ¦ portata aria [m³/h] = 40001 ÷ 55000 ¦ portata massima d'acqua evaporata [kg/h] = 341; percentuale aria esterna sulla portata totale [%] = 51 ÷ 100. Componenti: camera di umidificazione interna, pannello sandwich, testa atomizzatrice. Incluso: struttura portante di lega ferrosa acciaio zincato; quadro di comando e regolazione; portine con oblò; illuminazione; tettuccio SPECIFICHE TECNICHE: da esterno RM1 Camera di umidificazione interna di lega ferrosa acciaio inox; impiego: modulo di umidificazione. Incluso: separatore di gocce di plastica polipropilene (PP); vasca di raccolta di lega ferrosa acciaio inox; grigliato pedonabile di lega ferrosa acciaio zincato a caldo SPECIFICHE TECNICHE: separata dalla pannellatura esterna RM1 Pannello sandwich; geometria: precoibentato ¦ doppia lamiera; impiego: modulo di umidificazione; spessore [mm] = 30. Incluso: doppia lamiera di lega ferrosa acciaio generico rivestita di materiale mix alluminio-zinco; lastra termoacustica SPECIFICHE TECNICHE: pannello in doppia lamiera con interposto isolamento di adeguata densità; rivestimento di materiale mix alluminio-zinco sostituibile con peraluman RM1 Testa atomizzatrice di lega ferrosa acciaio inox; impiego: modulo di umidificazione. Incluso: distributori; ugelli autopulenti SPECIFICHE TECNICHE: più di un elemento | 1 cad | 33052.51 | 26128.47 | 0 | RM.65.00.65.Za001.1410.- | Modulo di umidificazione ad aria compressa; funzione: umidificazione aria ad acqua; impiego: unità di trattamento aria da esterno; portata aria [l/s] = 11112 ÷ 15278 ¦ portata aria [m³/h] = 40001 ÷ 55000 ¦ portata massima d'acqua evaporata [kg/h] = 341; percentuale aria esterna sulla portata totale [%] = 51 ÷ 100. Componenti: camera di umidificazione interna, pannello sandwich, testa atomizzatrice. Incluso: struttura portante di lega ferrosa acciaio zincato; quadro di comando e regolazione; portine con oblò; illuminazione; tettuccio SPECIFICHE TECNICHE: da esterno | RM1 Camera di umidificazione interna di lega ferrosa acciaio inox; impiego: modulo di umidificazione. Incluso: separatore di gocce di plastica polipropilene (PP); vasca di raccolta di lega ferrosa acciaio inox; grigliato pedonabile di lega ferrosa acciaio zincato a caldo SPECIFICHE TECNICHE: separata dalla pannellatura esterna RM1 Pannello sandwich; geometria: precoibentato ¦ doppia lamiera; impiego: modulo di umidificazione; spessore [mm] = 30. Incluso: doppia lamiera di lega ferrosa acciaio generico rivestita di materiale mix alluminio-zinco; lastra termoacustica SPECIFICHE TECNICHE: pannello in doppia lamiera con interposto isolamento di adeguata densità; rivestimento di materiale mix alluminio-zinco sostituibile con peraluman RM1 Testa atomizzatrice di lega ferrosa acciaio inox; impiego: modulo di umidificazione. Incluso: distributori; ugelli autopulenti SPECIFICHE TECNICHE: più di un elemento | RISORSA MATERIALE | IMPIANTI MECCANICI | SISTEMI | MODULO DI UMIDIFICAZIONE | MATERIALE GENERICO NON RILEVANTE | [6 empty] | 000000000 | NUOVA VOCE | nd | ad aria compressa | [9 empty] | RM.65.00.90.Sb008.0005.- - RM.12.10.00.Za001.0100.- - RM.65.05.40.Sb008.0000.- - | 1 | cad | nd | umidificazione aria ad acqua - | unità di trattamento aria da esterno - | materiale generico non rilevante | portata massima d'acqua evaporata [kg/h] = 341.0 nd nd nd - portata aria [m³/h] = 40001.0 ÷ 55000.0 nd - portata aria [l/s] = 11112.0 ÷ 15278.0 nd - | percentuale aria esterna sulla portata totale [%] = 51.0 ÷ 100.0 nd - |  | nd - | nd - | da esterno | nd - | nd - | nd - | nd | nd - | NO |  |  |  |  | nd |  |  |  |  | nd | nd | nd |  | nd | nd | nd | struttura portante di lega ferrosa acciaio zincato; quadro di comando e regolazione; portine con oblò; illuminazione; tettuccio | nd | nd | NO | NO
LOM251.RM.65.00.65.Za001.1415.- | Modulo di umidificazione ad aria compressa; funzione: umidificazione aria ad acqua; impiego: unità di trattamento aria da esterno; portata aria [l/s] = 11112 ÷ 15278 ¦ portata aria [m³/h] = 40001 ÷ 55000 ¦ portata massima d'acqua evaporata [kg/h] = 341; percentuale aria esterna sulla portata totale [%] = 51 ÷ 100. Componenti: camera di umidificazione interna, pannello sandwich, testa atomizzatrice. Incluso: struttura portante di lega alluminio generico; quadro di comando e regolazione; portine con oblò; illuminazione; tettuccio SPECIFICHE TECNICHE: da esterno RM1 Camera di umidificazione interna di lega ferrosa acciaio inox; impiego: modulo di umidificazione. Incluso: separatore di gocce di plastica polipropilene (PP); vasca di raccolta di lega ferrosa acciaio inox; grigliato pedonabile di lega ferrosa acciaio zincato a caldo SPECIFICHE TECNICHE: separata dalla pannellatura esterna RM1 Pannello sandwich; geometria: precoibentato ¦ doppia lamiera; impiego: modulo di umidificazione; spessore [mm] = 30. Incluso: doppia lamiera di lega ferrosa acciaio generico rivestita di materiale mix alluminio-zinco; lastra termoacustica SPECIFICHE TECNICHE: pannello in doppia lamiera con interposto isolamento di adeguata densità; rivestimento di materiale mix alluminio-zinco sostituibile con peraluman RM1 Testa atomizzatrice di lega ferrosa acciaio inox; impiego: modulo di umidificazione. Incluso: distributori; ugelli autopulenti SPECIFICHE TECNICHE: più di un elemento | 1 cad | 33052.51 | 26128.47 | 0 | RM.65.00.65.Za001.1415.- | Modulo di umidificazione ad aria compressa; funzione: umidificazione aria ad acqua; impiego: unità di trattamento aria da esterno; portata aria [l/s] = 11112 ÷ 15278 ¦ portata aria [m³/h] = 40001 ÷ 55000 ¦ portata massima d'acqua evaporata [kg/h] = 341; percentuale aria esterna sulla portata totale [%] = 51 ÷ 100. Componenti: camera di umidificazione interna, pannello sandwich, testa atomizzatrice. Incluso: struttura portante di lega alluminio generico; quadro di comando e regolazione; portine con oblò; illuminazione; tettuccio SPECIFICHE TECNICHE: da esterno | RM1 Camera di umidificazione interna di lega ferrosa acciaio inox; impiego: modulo di umidificazione. Incluso: separatore di gocce di plastica polipropilene (PP); vasca di raccolta di lega ferrosa acciaio inox; grigliato pedonabile di lega ferrosa acciaio zincato a caldo SPECIFICHE TECNICHE: separata dalla pannellatura esterna RM1 Pannello sandwich; geometria: precoibentato ¦ doppia lamiera; impiego: modulo di umidificazione; spessore [mm] = 30. Incluso: doppia lamiera di lega ferrosa acciaio generico rivestita di materiale mix alluminio-zinco; lastra termoacustica SPECIFICHE TECNICHE: pannello in doppia lamiera con interposto isolamento di adeguata densità; rivestimento di materiale mix alluminio-zinco sostituibile con peraluman RM1 Testa atomizzatrice di lega ferrosa acciaio inox; impiego: modulo di umidificazione. Incluso: distributori; ugelli autopulenti SPECIFICHE TECNICHE: più di un elemento | RISORSA MATERIALE | IMPIANTI MECCANICI | SISTEMI | MODULO DI UMIDIFICAZIONE | MATERIALE GENERICO NON RILEVANTE | [6 empty] | 000000000 | NUOVA VOCE | nd | ad aria compressa | [9 empty] | RM.65.00.90.Sb008.0005.- - RM.12.10.00.Za001.0100.- - RM.65.05.40.Sb008.0000.- - | 1 | cad | nd | umidificazione aria ad acqua - | unità di trattamento aria da esterno - | materiale generico non rilevante | portata massima d'acqua evaporata [kg/h] = 341.0 nd nd nd - portata aria [m³/h] = 40001.0 ÷ 55000.0 nd - portata aria [l/s] = 11112.0 ÷ 15278.0 nd - | percentuale aria esterna sulla portata totale [%] = 51.0 ÷ 100.0 nd - |  | nd - | nd - | da esterno | nd - | nd - | nd - | nd | nd - | NO |  |  |  |  | nd |  |  |  |  | nd | nd | nd |  | nd | nd | nd | struttura portante di lega alluminio generico; quadro di comando e regolazione; portine con oblò; illuminazione; tettuccio | nd | nd | NO | NO
LOM251.RM.65.00.65.Za001.1420.- | Modulo di umidificazione ad aria compressa; funzione: umidificazione aria ad acqua; impiego: unità di trattamento aria da interno; portata aria [l/s] = 15279 ÷ 20833 ¦ portata aria [m³/h] = 55001 ÷ 75000 ¦ portata massima d'acqua evaporata [kg/h] = 465; percentuale aria esterna sulla portata totale [%] = 51 ÷ 100. Componenti: camera di umidificazione interna, pannello sandwich, testa atomizzatrice. Incluso: struttura portante di lega ferrosa acciaio zincato; quadro di comando e regolazione; portine con oblò; illuminazione SPECIFICHE TECNICHE: da interno RM1 Camera di umidificazione interna di lega ferrosa acciaio inox; impiego: modulo di umidificazione. Incluso: separatore di gocce di plastica polipropilene (PP); vasca di raccolta di lega ferrosa acciaio inox; grigliato pedonabile di lega ferrosa acciaio zincato a caldo SPECIFICHE TECNICHE: separata dalla pannellatura esterna RM1 Pannello sandwich; geometria: precoibentato ¦ doppia lamiera; impiego: modulo di umidificazione; spessore [mm] = 30. Incluso: doppia lamiera di lega ferrosa acciaio zincato; lastra termoacustica SPECIFICHE TECNICHE: pannello in doppia lamiera con interposto isolamento di adeguata densità RM1 Testa atomizzatrice di lega ferrosa acciaio inox; impiego: modulo di umidificazione. Incluso: distributori; ugelli autopulenti SPECIFICHE TECNICHE: più di un elemento | 1 cad | 38972.15 | 30808.03 | 0 | RM.65.00.65.Za001.1420.- | Modulo di umidificazione ad aria compressa; funzione: umidificazione aria ad acqua; impiego: unità di trattamento aria da interno; portata aria [l/s] = 15279 ÷ 20833 ¦ portata aria [m³/h] = 55001 ÷ 75000 ¦ portata massima d'acqua evaporata [kg/h] = 465; percentuale aria esterna sulla portata totale [%] = 51 ÷ 100. Componenti: camera di umidificazione interna, pannello sandwich, testa atomizzatrice. Incluso: struttura portante di lega ferrosa acciaio zincato; quadro di comando e regolazione; portine con oblò; illuminazione SPECIFICHE TECNICHE: da interno | RM1 Camera di umidificazione interna di lega ferrosa acciaio inox; impiego: modulo di umidificazione. Incluso: separatore di gocce di plastica polipropilene (PP); vasca di raccolta di lega ferrosa acciaio inox; grigliato pedonabile di lega ferrosa acciaio zincato a caldo SPECIFICHE TECNICHE: separata dalla pannellatura esterna RM1 Pannello sandwich; geometria: precoibentato ¦ doppia lamiera; impiego: modulo di umidificazione; spessore [mm] = 30. Incluso: doppia lamiera di lega ferrosa acciaio zincato; lastra termoacustica SPECIFICHE TECNICHE: pannello in doppia lamiera con interposto isolamento di adeguata densità RM1 Testa atomizzatrice di lega ferrosa acciaio inox; impiego: modulo di umidificazione. Incluso: distributori; ugelli autopulenti SPECIFICHE TECNICHE: più di un elemento | RISORSA MATERIALE | IMPIANTI MECCANICI | SISTEMI | MODULO DI UMIDIFICAZIONE | MATERIALE GENERICO NON RILEVANTE | [6 empty] | MM.05.060.0050.k | Sezioni di umidificazione ad acqua tipo ad aria compressa da interno con aria esterna oltre 50% fino a 100% della portata totale, composte da: camera di umidificazione (interna e separata dalla pannellatura esterna) in acciaio inox con separatore di gocce in polipropilene, vasca di raccolta in acciaio inox e (per portate oltre m³/h 10000) grigliato pedonabile in acciaio zincato a caldo; teste atomizzatrici con distributori e ugelli autopulenti in acciaio inox; quadro di comando e regolazione; struttura portante in acciaio zincato o alluminio; pannellatura sandwich spessore mm 30 precoibentata formata da doppia lamiera in acciaio zincato con interposto isolamento termo acustico di adeguata densità; portine con oblò; illuminazione. - oltre 15278 fino a 20833 l/s [55000 - 75000 m³/h] - 465 kg/h | nd | ad aria compressa | [9 empty] | RM.65.00.90.Sb008.0005.- - RM.12.10.00.Za001.0055.- - RM.65.05.40.Sb008.0000.- - | 1 | cad | nd | umidificazione aria ad acqua - | unità di trattamento aria da interno - | materiale generico non rilevante | portata aria [m³/h] = 55001.0 ÷ 75000.0 nd - portata aria [l/s] = 15279.0 ÷ 20833.0 nd - portata massima d'acqua evaporata [kg/h] = 465.0 nd nd nd - | percentuale aria esterna sulla portata totale [%] = 51.0 ÷ 100.0 nd - |  | nd - | nd - | da interno | nd - | nd - | nd - | nd | nd - | NO |  |  |  |  | nd |  |  |  |  | nd | nd | nd |  | nd | nd | nd | struttura portante di lega ferrosa acciaio zincato; quadro di comando e regolazione; portine con oblò; illuminazione | nd | nd | NO | NO
LOM251.RM.65.00.65.Za001.1425.- | Modulo di umidificazione ad aria compressa; funzione: umidificazione aria ad acqua; impiego: unità di trattamento aria da interno; portata aria [l/s] = 15279 ÷ 20833 ¦ portata aria [m³/h] = 55001 ÷ 75000 ¦ portata massima d'acqua evaporata [kg/h] = 465; percentuale aria esterna sulla portata totale [%] = 51 ÷ 100. Componenti: camera di umidificazione interna, pannello sandwich, testa atomizzatrice. Incluso: struttura portante di lega alluminio generico; quadro di comando e regolazione; portine con oblò; illuminazione SPECIFICHE TECNICHE: da interno RM1 Camera di umidificazione interna di lega ferrosa acciaio inox; impiego: modulo di umidificazione. Incluso: separatore di gocce di plastica polipropilene (PP); vasca di raccolta di lega ferrosa acciaio inox; grigliato pedonabile di lega ferrosa acciaio zincato a caldo SPECIFICHE TECNICHE: separata dalla pannellatura esterna RM1 Pannello sandwich; geometria: precoibentato ¦ doppia lamiera; impiego: modulo di umidificazione; spessore [mm] = 30. Incluso: doppia lamiera di lega ferrosa acciaio zincato; lastra termoacustica SPECIFICHE TECNICHE: pannello in doppia lamiera con interposto isolamento di adeguata densità RM1 Testa atomizzatrice di lega ferrosa acciaio inox; impiego: modulo di umidificazione. Incluso: distributori; ugelli autopulenti SPECIFICHE TECNICHE: più di un elemento | 1 cad | 38972.15 | 30808.03 | 0 | RM.65.00.65.Za001.1425.- | Modulo di umidificazione ad aria compressa; funzione: umidificazione aria ad acqua; impiego: unità di trattamento aria da interno; portata aria [l/s] = 15279 ÷ 20833 ¦ portata aria [m³/h] = 55001 ÷ 75000 ¦ portata massima d'acqua evaporata [kg/h] = 465; percentuale aria esterna sulla portata totale [%] = 51 ÷ 100. Componenti: camera di umidificazione interna, pannello sandwich, testa atomizzatrice. Incluso: struttura portante di lega alluminio generico; quadro di comando e regolazione; portine con oblò; illuminazione SPECIFICHE TECNICHE: da interno | RM1 Camera di umidificazione interna di lega ferrosa acciaio inox; impiego: modulo di umidificazione. Incluso: separatore di gocce di plastica polipropilene (PP); vasca di raccolta di lega ferrosa acciaio inox; grigliato pedonabile di lega ferrosa acciaio zincato a caldo SPECIFICHE TECNICHE: separata dalla pannellatura esterna RM1 Pannello sandwich; geometria: precoibentato ¦ doppia lamiera; impiego: modulo di umidificazione; spessore [mm] = 30. Incluso: doppia lamiera di lega ferrosa acciaio zincato; lastra termoacustica SPECIFICHE TECNICHE: pannello in doppia lamiera con interposto isolamento di adeguata densità RM1 Testa atomizzatrice di lega ferrosa acciaio inox; impiego: modulo di umidificazione. Incluso: distributori; ugelli autopulenti SPECIFICHE TECNICHE: più di un elemento | RISORSA MATERIALE | IMPIANTI MECCANICI | SISTEMI | MODULO DI UMIDIFICAZIONE | MATERIALE GENERICO NON RILEVANTE | [6 empty] | 000000000 | NUOVA VOCE | nd | ad aria compressa | [9 empty] | RM.65.00.90.Sb008.0005.- - RM.12.10.00.Za001.0055.- - RM.65.05.40.Sb008.0000.- - | 1 | cad | nd | umidificazione aria ad acqua - | unità di trattamento aria da interno - | materiale generico non rilevante | portata aria [l/s] = 15279.0 ÷ 20833.0 nd - portata massima d'acqua evaporata [kg/h] = 465.0 nd nd nd - portata aria [m³/h] = 55001.0 ÷ 75000.0 nd - | percentuale aria esterna sulla portata totale [%] = 51.0 ÷ 100.0 nd - |  | nd - | nd - | da interno | nd - | nd - | nd - | nd | nd - | NO |  |  |  |  | nd |  |  |  |  | nd | nd | nd |  | nd | nd | nd | struttura portante di lega alluminio generico; quadro di comando e regolazione; portine con oblò; illuminazione | nd | nd | NO | NO
LOM251.RM.65.00.65.Za001.1430.- | Modulo di umidificazione ad aria compressa; funzione: umidificazione aria ad acqua; impiego: unità di trattamento aria da esterno; portata aria [l/s] = 15279 ÷ 20833 ¦ portata aria [m³/h] = 55001 ÷ 75000 ¦ portata massima d'acqua evaporata [kg/h] = 465; percentuale aria esterna sulla portata totale [%] = 51 ÷ 100. Componenti: camera di umidificazione interna, pannello sandwich, testa atomizzatrice. Incluso: struttura portante di lega ferrosa acciaio zincato; quadro di comando e regolazione; portine con oblò; illuminazione; tettuccio SPECIFICHE TECNICHE: da esterno RM1 Camera di umidificazione interna di lega ferrosa acciaio inox; impiego: modulo di umidificazione. Incluso: separatore di gocce di plastica polipropilene (PP); vasca di raccolta di lega ferrosa acciaio inox; grigliato pedonabile di lega ferrosa acciaio zincato a caldo SPECIFICHE TECNICHE: separata dalla pannellatura esterna RM1 Pannello sandwich; geometria: precoibentato ¦ doppia lamiera; impiego: modulo di umidificazione; spessore [mm] = 30. Incluso: doppia lamiera di lega ferrosa acciaio generico rivestita di materiale mix alluminio-zinco; lastra termoacustica SPECIFICHE TECNICHE: pannello in doppia lamiera con interposto isolamento di adeguata densità; rivestimento di materiale mix alluminio-zinco sostituibile con peraluman RM1 Testa atomizzatrice di lega ferrosa acciaio inox; impiego: modulo di umidificazione. Incluso: distributori; ugelli autopulenti SPECIFICHE TECNICHE: più di un elemento | 1 cad | 40258.56 | 31824.95 | 0 | RM.65.00.65.Za001.1430.- | Modulo di umidificazione ad aria compressa; funzione: umidificazione aria ad acqua; impiego: unità di trattamento aria da esterno; portata aria [l/s] = 15279 ÷ 20833 ¦ portata aria [m³/h] = 55001 ÷ 75000 ¦ portata massima d'acqua evaporata [kg/h] = 465; percentuale aria esterna sulla portata totale [%] = 51 ÷ 100. Componenti: camera di umidificazione interna, pannello sandwich, testa atomizzatrice. Incluso: struttura portante di lega ferrosa acciaio zincato; quadro di comando e regolazione; portine con oblò; illuminazione; tettuccio SPECIFICHE TECNICHE: da esterno | RM1 Camera di umidificazione interna di lega ferrosa acciaio inox; impiego: modulo di umidificazione. Incluso: separatore di gocce di plastica polipropilene (PP); vasca di raccolta di lega ferrosa acciaio inox; grigliato pedonabile di lega ferrosa acciaio zincato a caldo SPECIFICHE TECNICHE: separata dalla pannellatura esterna RM1 Pannello sandwich; geometria: precoibentato ¦ doppia lamiera; impiego: modulo di umidificazione; spessore [mm] = 30. Incluso: doppia lamiera di lega ferrosa acciaio generico rivestita di materiale mix alluminio-zinco; lastra termoacustica SPECIFICHE TECNICHE: pannello in doppia lamiera con interposto isolamento di adeguata densità; rivestimento di materiale mix alluminio-zinco sostituibile con peraluman RM1 Testa atomizzatrice di lega ferrosa acciaio inox; impiego: modulo di umidificazione. Incluso: distributori; ugelli autopulenti SPECIFICHE TECNICHE: più di un elemento | RISORSA MATERIALE | IMPIANTI MECCANICI | SISTEMI | MODULO DI UMIDIFICAZIONE | MATERIALE GENERICO NON RILEVANTE | [6 empty] | 000000000 | NUOVA VOCE | nd | ad aria compressa | [9 empty] | RM.65.00.90.Sb008.0005.- - RM.12.10.00.Za001.0100.- - RM.65.05.40.Sb008.0000.- - | 1 | cad | nd | umidificazione aria ad acqua - | unità di trattamento aria da esterno - | materiale generico non rilevante | portata aria [l/s] = 15279.0 ÷ 20833.0 nd - portata aria [m³/h] = 55001.0 ÷ 75000.0 nd - portata massima d'acqua evaporata [kg/h] = 465.0 nd nd nd - | percentuale aria esterna sulla portata totale [%] = 51.0 ÷ 100.0 nd - |  | nd - | nd - | da esterno | nd - | nd - | nd - | nd | nd - | NO |  |  |  |  | nd |  |  |  |  | nd | nd | nd |  | nd | nd | nd | struttura portante di lega ferrosa acciaio zincato; quadro di comando e regolazione; portine con oblò; illuminazione; tettuccio | nd | nd | NO | NO
LOM251.RM.65.00.65.Za001.1435.- | Modulo di umidificazione ad aria compressa; funzione: umidificazione aria ad acqua; impiego: unità di trattamento aria da esterno; portata aria [l/s] = 15279 ÷ 20833 ¦ portata aria [m³/h] = 55001 ÷ 75000 ¦ portata massima d'acqua evaporata [kg/h] = 465; percentuale aria esterna sulla portata totale [%] = 51 ÷ 100. Componenti: camera di umidificazione interna, pannello sandwich, testa atomizzatrice. Incluso: struttura portante di lega alluminio generico; quadro di comando e regolazione; portine con oblò; illuminazione; tettuccio SPECIFICHE TECNICHE: da esterno RM1 Camera di umidificazione interna di lega ferrosa acciaio inox; impiego: modulo di umidificazione. Incluso: separatore di gocce di plastica polipropilene (PP); vasca di raccolta di lega ferrosa acciaio inox; grigliato pedonabile di lega ferrosa acciaio zincato a caldo SPECIFICHE TECNICHE: separata dalla pannellatura esterna RM1 Pannello sandwich; geometria: precoibentato ¦ doppia lamiera; impiego: modulo di umidificazione; spessore [mm] = 30. Incluso: doppia lamiera di lega ferrosa acciaio generico rivestita di materiale mix alluminio-zinco; lastra termoacustica SPECIFICHE TECNICHE: pannello in doppia lamiera con interposto isolamento di adeguata densità; rivestimento di materiale mix alluminio-zinco sostituibile con peraluman RM1 Testa atomizzatrice di lega ferrosa acciaio inox; impiego: modulo di umidificazione. Incluso: distributori; ugelli autopulenti SPECIFICHE TECNICHE: più di un elemento | 1 cad | 40258.56 | 31824.95 | 0 | RM.65.00.65.Za001.1435.- | Modulo di umidificazione ad aria compressa; funzione: umidificazione aria ad acqua; impiego: unità di trattamento aria da esterno; portata aria [l/s] = 15279 ÷ 20833 ¦ portata aria [m³/h] = 55001 ÷ 75000 ¦ portata massima d'acqua evaporata [kg/h] = 465; percentuale aria esterna sulla portata totale [%] = 51 ÷ 100. Componenti: camera di umidificazione interna, pannello sandwich, testa atomizzatrice. Incluso: struttura portante di lega alluminio generico; quadro di comando e regolazione; portine con oblò; illuminazione; tettuccio SPECIFICHE TECNICHE: da esterno | RM1 Camera di umidificazione interna di lega ferrosa acciaio inox; impiego: modulo di umidificazione. Incluso: separatore di gocce di plastica polipropilene (PP); vasca di raccolta di lega ferrosa acciaio inox; grigliato pedonabile di lega ferrosa acciaio zincato a caldo SPECIFICHE TECNICHE: separata dalla pannellatura esterna RM1 Pannello sandwich; geometria: precoibentato ¦ doppia lamiera; impiego: modulo di umidificazione; spessore [mm] = 30. Incluso: doppia lamiera di lega ferrosa acciaio generico rivestita di materiale mix alluminio-zinco; lastra termoacustica SPECIFICHE TECNICHE: pannello in doppia lamiera con interposto isolamento di adeguata densità; rivestimento di materiale mix alluminio-zinco sostituibile con peraluman RM1 Testa atomizzatrice di lega ferrosa acciaio inox; impiego: modulo di umidificazione. Incluso: distributori; ugelli autopulenti SPECIFICHE TECNICHE: più di un elemento | RISORSA MATERIALE | IMPIANTI MECCANICI | SISTEMI | MODULO DI UMIDIFICAZIONE | MATERIALE GENERICO NON RILEVANTE | [6 empty] | 000000000 | NUOVA VOCE | nd | ad aria compressa | [9 empty] | RM.65.00.90.Sb008.0005.- - RM.12.10.00.Za001.0100.- - RM.65.05.40.Sb008.0000.- - | 1 | cad | nd | umidificazione aria ad acqua - | unità di trattamento aria da esterno - | materiale generico non rilevante | portata massima d'acqua evaporata [kg/h] = 465.0 nd nd nd - portata aria [l/s] = 15279.0 ÷ 20833.0 nd - portata aria [m³/h] = 55001.0 ÷ 75000.0 nd - | percentuale aria esterna sulla portata totale [%] = 51.0 ÷ 100.0 nd - |  | nd - | nd - | da esterno | nd - | nd - | nd - | nd | nd - | NO |  |  |  |  | nd |  |  |  |  | nd | nd | nd |  | nd | nd | nd | struttura portante di lega alluminio generico; quadro di comando e regolazione; portine con oblò; illuminazione; tettuccio | nd | nd | NO | NO
LOM251.RM.65.00.65.Za001.1440.- | Modulo di umidificazione ad ultrasuoni; funzione: umidificazione aria ad acqua; impiego: unità di trattamento aria da interno; portata aria [l/s] ≤ 694 ¦ portata aria [m³/h] ≤ 2500 ¦ portata massima d'acqua evaporata [kg/h] = 7,5; percentuale aria esterna sulla portata totale [%] ≤ 50. Componenti: umidificatore a trasduzione piezoelettrica, pannello sandwich. Incluso: struttura portante di lega ferrosa acciaio zincato; sistemi di comando e regolazione modulante; vasca di raccolta di lega ferrosa acciaio inox; portine con oblò; illuminazione SPECIFICHE TECNICHE: da interno RM1 Umidificatore a trasduzione piezoelettrica; geometria: modulare; impiego: modulo di umidificazione. Incluso: carrozzeria in lamiera di lega ferrosa acciaio legato SPECIFICHE TECNICHE: da condotto RM1 Pannello sandwich; geometria: precoibentato ¦ doppia lamiera; impiego: modulo di umidificazione; spessore [mm] = 30. Incluso: doppia lamiera di lega ferrosa acciaio zincato; lastra termoacustica SPECIFICHE TECNICHE: pannello in doppia lamiera con interposto isolamento di adeguata densità | 1 cad | 7830.78 | 6190.34 | 0 | RM.65.00.65.Za001.1440.- | Modulo di umidificazione ad ultrasuoni; funzione: umidificazione aria ad acqua; impiego: unità di trattamento aria da interno; portata aria [l/s] ≤ 694 ¦ portata aria [m³/h] ≤ 2500 ¦ portata massima d'acqua evaporata [kg/h] = 7,5; percentuale aria esterna sulla portata totale [%] ≤ 50. Componenti: umidificatore a trasduzione piezoelettrica, pannello sandwich. Incluso: struttura portante di lega ferrosa acciaio zincato; sistemi di comando e regolazione modulante; vasca di raccolta di lega ferrosa acciaio inox; portine con oblò; illuminazione SPECIFICHE TECNICHE: da interno | RM1 Umidificatore a trasduzione piezoelettrica; geometria: modulare; impiego: modulo di umidificazione. Incluso: carrozzeria in lamiera di lega ferrosa acciaio legato SPECIFICHE TECNICHE: da condotto RM1 Pannello sandwich; geometria: precoibentato ¦ doppia lamiera; impiego: modulo di umidificazione; spessore [mm] = 30. Incluso: doppia lamiera di lega ferrosa acciaio zincato; lastra termoacustica SPECIFICHE TECNICHE: pannello in doppia lamiera con interposto isolamento di adeguata densità | RISORSA MATERIALE | IMPIANTI MECCANICI | SISTEMI | MODULO DI UMIDIFICAZIONE | MATERIALE GENERICO NON RILEVANTE | [6 empty] | MM.05.060.0060.a | Sezioni di umidificazione ad acqua tipo ad ultrasuoni da interno con aria esterna fino a 50% della portata totale, composte da: umidificatori a trasduzione piezoelettrica da condotto modulari con carrozzeria in lamiera d'acciaio legato; sistemi di comando e regolazione modulante ; vasca di raccolta in acciaio inox; struttura portante in acciaio zincato o alluminio; pannellatura sandwich spessore mm 30 precoibentata formata da doppia lamiera in acciaio zincato con interposto isolamento termo acustico di adeguata densità; portine con oblò; illuminazione. - fino a 694 l/s [2500 m³/h] - 7,5 kg/h | nd | ad ultrasuoni | [9 empty] | RM.70.00.35.Za001.0000.- - RM.12.10.00.Za001.0055.- - | 1 | cad | nd | umidificazione aria ad acqua - | unità di trattamento aria da interno - | materiale generico non rilevante | portata aria [l/s] ≤ 694.0 nd nd nd - portata aria [m³/h] ≤ 2500.0 nd nd nd - portata massima d'acqua evaporata [kg/h] = 7.5 nd nd nd - | percentuale aria esterna sulla portata totale [%] < 50.0 nd nd nd - |  | nd - | nd - | da interno | nd - | nd - | nd - | nd | nd - | NO |  |  |  |  | nd |  |  |  |  | nd | nd | nd |  | nd | nd | nd | struttura portante di lega ferrosa acciaio zincato; sistemi di comando e regolazione modulante; vasca di raccolta di lega ferrosa acciaio inox; portine con oblò; illuminazione | nd | nd | NO | NO
LOM251.RM.65.00.65.Za001.1445.- | Modulo di umidificazione ad ultrasuoni; funzione: umidificazione aria ad acqua; impiego: unità di trattamento aria da interno; portata aria [l/s] ≤ 694 ¦ portata aria [m³/h] ≤ 2500 ¦ portata massima d'acqua evaporata [kg/h] = 7,5; percentuale aria esterna sulla portata totale [%] ≤ 50. Componenti: umidificatore a trasduzione piezoelettrica, pannello sandwich. Incluso: struttura portante di lega alluminio generico; sistemi di comando e regolazione modulante; vasca di raccolta di lega ferrosa acciaio inox; portine con oblò; illuminazione SPECIFICHE TECNICHE: da interno RM1 Umidificatore a trasduzione piezoelettrica; geometria: modulare; impiego: modulo di umidificazione. Incluso: carrozzeria in lamiera di lega ferrosa acciaio legato SPECIFICHE TECNICHE: da condotto RM1 Pannello sandwich; geometria: precoibentato ¦ doppia lamiera; impiego: modulo di umidificazione; spessore [mm] = 30. Incluso: doppia lamiera di lega ferrosa acciaio zincato; lastra termoacustica SPECIFICHE TECNICHE: pannello in doppia lamiera con interposto isolamento di adeguata densità | 1 cad | 7830.78 | 6190.34 | 0 | RM.65.00.65.Za001.1445.- | Modulo di umidificazione ad ultrasuoni; funzione: umidificazione aria ad acqua; impiego: unità di trattamento aria da interno; portata aria [l/s] ≤ 694 ¦ portata aria [m³/h] ≤ 2500 ¦ portata massima d'acqua evaporata [kg/h] = 7,5; percentuale aria esterna sulla portata totale [%] ≤ 50. Componenti: umidificatore a trasduzione piezoelettrica, pannello sandwich. Incluso: struttura portante di lega alluminio generico; sistemi di comando e regolazione modulante; vasca di raccolta di lega ferrosa acciaio inox; portine con oblò; illuminazione SPECIFICHE TECNICHE: da interno | RM1 Umidificatore a trasduzione piezoelettrica; geometria: modulare; impiego: modulo di umidificazione. Incluso: carrozzeria in lamiera di lega ferrosa acciaio legato SPECIFICHE TECNICHE: da condotto RM1 Pannello sandwich; geometria: precoibentato ¦ doppia lamiera; impiego: modulo di umidificazione; spessore [mm] = 30. Incluso: doppia lamiera di lega ferrosa acciaio zincato; lastra termoacustica SPECIFICHE TECNICHE: pannello in doppia lamiera con interposto isolamento di adeguata densità | RISORSA MATERIALE | IMPIANTI MECCANICI | SISTEMI | MODULO DI UMIDIFICAZIONE | MATERIALE GENERICO NON RILEVANTE | [6 empty] | 000000000 | NUOVA VOCE | nd | ad ultrasuoni | [9 empty] | RM.70.00.35.Za001.0000.- - RM.12.10.00.Za001.0055.- - | 1 | cad | nd | umidificazione aria ad acqua - | unità di trattamento aria da interno - | materiale generico non rilevante | portata aria [m³/h] ≤ 2500.0 nd nd nd - portata massima d'acqua evaporata [kg/h] = 7.5 nd nd nd - portata aria [l/s] ≤ 694.0 nd nd nd - | percentuale aria esterna sulla portata totale [%] < 50.0 nd nd nd - |  | nd - | nd - | da interno | nd - | nd - | nd - | nd | nd - | NO |  |  |  |  | nd |  |  |  |  | nd | nd | nd |  | nd | nd | nd | struttura portante di lega alluminio generico; sistemi di comando e regolazione modulante; vasca di raccolta di lega ferrosa acciaio inox; portine con oblò; illuminazione | nd | nd | NO | NO
LOM251.RM.65.00.65.Za001.1450.- | Modulo di umidificazione ad ultrasuoni; funzione: umidificazione aria ad acqua; impiego: unità di trattamento aria da esterno; portata aria [l/s] ≤ 694 ¦ portata aria [m³/h] ≤ 2500 ¦ portata massima d'acqua evaporata [kg/h] = 7,5; percentuale aria esterna sulla portata totale [%] ≤ 50. Componenti: umidificatore a trasduzione piezoelettrica, pannello sandwich. Incluso: struttura portante di lega ferrosa acciaio zincato; sistemi di comando e regolazione modulante; vasca di raccolta di lega ferrosa acciaio inox; portine con oblò; illuminazione; tettuccio SPECIFICHE TECNICHE: da esterno RM1 Umidificatore a trasduzione piezoelettrica; geometria: modulare; impiego: modulo di umidificazione. Incluso: carrozzeria in lamiera di lega ferrosa acciaio legato SPECIFICHE TECNICHE: da condotto RM1 Pannello sandwich; geometria: precoibentato ¦ doppia lamiera; impiego: modulo di umidificazione; spessore [mm] = 30. Incluso: doppia lamiera di lega ferrosa acciaio generico rivestita di materiale mix alluminio-zinco; lastra termoacustica SPECIFICHE TECNICHE: pannello in doppia lamiera con interposto isolamento di adeguata densità; rivestimento di materiale mix alluminio-zinco sostituibile con peraluman | 1 cad | 7959.31 | 6291.95 | 0 | RM.65.00.65.Za001.1450.- | Modulo di umidificazione ad ultrasuoni; funzione: umidificazione aria ad acqua; impiego: unità di trattamento aria da esterno; portata aria [l/s] ≤ 694 ¦ portata aria [m³/h] ≤ 2500 ¦ portata massima d'acqua evaporata [kg/h] = 7,5; percentuale aria esterna sulla portata totale [%] ≤ 50. Componenti: umidificatore a trasduzione piezoelettrica, pannello sandwich. Incluso: struttura portante di lega ferrosa acciaio zincato; sistemi di comando e regolazione modulante; vasca di raccolta di lega ferrosa acciaio inox; portine con oblò; illuminazione; tettuccio SPECIFICHE TECNICHE: da esterno | RM1 Umidificatore a trasduzione piezoelettrica; geometria: modulare; impiego: modulo di umidificazione. Incluso: carrozzeria in lamiera di lega ferrosa acciaio legato SPECIFICHE TECNICHE: da condotto RM1 Pannello sandwich; geometria: precoibentato ¦ doppia lamiera; impiego: modulo di umidificazione; spessore [mm] = 30. Incluso: doppia lamiera di lega ferrosa acciaio generico rivestita di materiale mix alluminio-zinco; lastra termoacustica SPECIFICHE TECNICHE: pannello in doppia lamiera con interposto isolamento di adeguata densità; rivestimento di materiale mix alluminio-zinco sostituibile con peraluman | RISORSA MATERIALE | IMPIANTI MECCANICI | SISTEMI | MODULO DI UMIDIFICAZIONE | MATERIALE GENERICO NON RILEVANTE | [6 empty] | 000000000 | NUOVA VOCE | nd | ad ultrasuoni | [9 empty] | RM.70.00.35.Za001.0000.- - RM.12.10.00.Za001.0100.- - | 1 | cad | nd | umidificazione aria ad acqua - | unità di trattamento aria da esterno - | materiale generico non rilevante | portata massima d'acqua evaporata [kg/h] = 7.5 nd nd nd - portata aria [l/s] ≤ 694.0 nd nd nd - portata aria [m³/h] ≤ 2500.0 nd nd nd - | percentuale aria esterna sulla portata totale [%] < 50.0 nd nd nd - |  | nd - | nd - | da esterno | nd - | nd - | nd - | nd | nd - | NO |  |  |  |  | nd |  |  |  |  | nd | nd | nd |  | nd | nd | nd | struttura portante di lega ferrosa acciaio zincato; sistemi di comando e regolazione modulante; vasca di raccolta di lega ferrosa acciaio inox; portine con oblò; illuminazione; tettuccio | nd | nd | NO | NO
LOM251.RM.65.00.65.Za001.1455.- | Modulo di umidificazione ad ultrasuoni; funzione: umidificazione aria ad acqua; impiego: unità di trattamento aria da esterno; portata aria [l/s] ≤ 694 ¦ portata aria [m³/h] ≤ 2500 ¦ portata massima d'acqua evaporata [kg/h] = 7,5; percentuale aria esterna sulla portata totale [%] ≤ 50. Componenti: umidificatore a trasduzione piezoelettrica, pannello sandwich. Incluso: struttura portante di lega alluminio generico; sistemi di comando e regolazione modulante; vasca di raccolta di lega ferrosa acciaio inox; portine con oblò; illuminazione; tettuccio SPECIFICHE TECNICHE: da esterno RM1 Umidificatore a trasduzione piezoelettrica; geometria: modulare; impiego: modulo di umidificazione. Incluso: carrozzeria in lamiera di lega ferrosa acciaio legato SPECIFICHE TECNICHE: da condotto RM1 Pannello sandwich; geometria: precoibentato ¦ doppia lamiera; impiego: modulo di umidificazione; spessore [mm] = 30. Incluso: doppia lamiera di lega ferrosa acciaio generico rivestita di materiale mix alluminio-zinco; lastra termoacustica SPECIFICHE TECNICHE: pannello in doppia lamiera con interposto isolamento di adeguata densità; rivestimento di materiale mix alluminio-zinco sostituibile con peraluman | 1 cad | 7959.31 | 6291.95 | 0 | RM.65.00.65.Za001.1455.- | Modulo di umidificazione ad ultrasuoni; funzione: umidificazione aria ad acqua; impiego: unità di trattamento aria da esterno; portata aria [l/s] ≤ 694 ¦ portata aria [m³/h] ≤ 2500 ¦ portata massima d'acqua evaporata [kg/h] = 7,5; percentuale aria esterna sulla portata totale [%] ≤ 50. Componenti: umidificatore a trasduzione piezoelettrica, pannello sandwich. Incluso: struttura portante di lega alluminio generico; sistemi di comando e regolazione modulante; vasca di raccolta di lega ferrosa acciaio inox; portine con oblò; illuminazione; tettuccio SPECIFICHE TECNICHE: da esterno | RM1 Umidificatore a trasduzione piezoelettrica; geometria: modulare; impiego: modulo di umidificazione. Incluso: carrozzeria in lamiera di lega ferrosa acciaio legato SPECIFICHE TECNICHE: da condotto RM1 Pannello sandwich; geometria: precoibentato ¦ doppia lamiera; impiego: modulo di umidificazione; spessore [mm] = 30. Incluso: doppia lamiera di lega ferrosa acciaio generico rivestita di materiale mix alluminio-zinco; lastra termoacustica SPECIFICHE TECNICHE: pannello in doppia lamiera con interposto isolamento di adeguata densità; rivestimento di materiale mix alluminio-zinco sostituibile con peraluman | RISORSA MATERIALE | IMPIANTI MECCANICI | SISTEMI | MODULO DI UMIDIFICAZIONE | MATERIALE GENERICO NON RILEVANTE | [6 empty] | 000000000 | NUOVA VOCE | nd | ad ultrasuoni | [9 empty] | RM.70.00.35.Za001.0000.- - RM.12.10.00.Za001.0100.- - | 1 | cad | nd | umidificazione aria ad acqua - | unità di trattamento aria da esterno - | materiale generico non rilevante | portata massima d'acqua evaporata [kg/h] = 7.5 nd nd nd - portata aria [m³/h] ≤ 2500.0 nd nd nd - portata aria [l/s] ≤ 694.0 nd nd nd - | percentuale aria esterna sulla portata totale [%] < 50.0 nd nd nd - |  | nd - | nd - | da esterno | nd - | nd - | nd - | nd | nd - | NO |  |  |  |  | nd |  |  |  |  | nd | nd | nd |  | nd | nd | nd | struttura portante di lega alluminio generico; sistemi di comando e regolazione modulante; vasca di raccolta di lega ferrosa acciaio inox; portine con oblò; illuminazione; tettuccio | nd | nd | NO | NO
LOM251.RM.65.00.65.Za001.1460.- | Modulo di umidificazione ad ultrasuoni; funzione: umidificazione aria ad acqua; impiego: unità di trattamento aria da interno; portata aria [l/s] = 695 ÷ 972 ¦ portata aria [m³/h] = 2501 ÷ 3500 ¦ portata massima d'acqua evaporata [kg/h] = 9; percentuale aria esterna sulla portata totale [%] ≤ 50. Componenti: umidificatore a trasduzione piezoelettrica, pannello sandwich. Incluso: struttura portante di lega ferrosa acciaio zincato; sistemi di comando e regolazione modulante; vasca di raccolta di lega ferrosa acciaio inox; portine con oblò; illuminazione SPECIFICHE TECNICHE: da interno RM1 Umidificatore a trasduzione piezoelettrica; geometria: modulare; impiego: modulo di umidificazione. Incluso: carrozzeria in lamiera di lega ferrosa acciaio legato SPECIFICHE TECNICHE: da condotto RM1 Pannello sandwich; geometria: precoibentato ¦ doppia lamiera; impiego: modulo di umidificazione; spessore [mm] = 30. Incluso: doppia lamiera di lega ferrosa acciaio zincato; lastra termoacustica SPECIFICHE TECNICHE: pannello in doppia lamiera con interposto isolamento di adeguata densità | 1 cad | 12765.26 | 10091.11 | 0 | RM.65.00.65.Za001.1460.- | Modulo di umidificazione ad ultrasuoni; funzione: umidificazione aria ad acqua; impiego: unità di trattamento aria da interno; portata aria [l/s] = 695 ÷ 972 ¦ portata aria [m³/h] = 2501 ÷ 3500 ¦ portata massima d'acqua evaporata [kg/h] = 9; percentuale aria esterna sulla portata totale [%] ≤ 50. Componenti: umidificatore a trasduzione piezoelettrica, pannello sandwich. Incluso: struttura portante di lega ferrosa acciaio zincato; sistemi di comando e regolazione modulante; vasca di raccolta di lega ferrosa acciaio inox; portine con oblò; illuminazione SPECIFICHE TECNICHE: da interno | RM1 Umidificatore a trasduzione piezoelettrica; geometria: modulare; impiego: modulo di umidificazione. Incluso: carrozzeria in lamiera di lega ferrosa acciaio legato SPECIFICHE TECNICHE: da condotto RM1 Pannello sandwich; geometria: precoibentato ¦ doppia lamiera; impiego: modulo di umidificazione; spessore [mm] = 30. Incluso: doppia lamiera di lega ferrosa acciaio zincato; lastra termoacustica SPECIFICHE TECNICHE: pannello in doppia lamiera con interposto isolamento di adeguata densità | RISORSA MATERIALE | IMPIANTI MECCANICI | SISTEMI | MODULO DI UMIDIFICAZIONE | MATERIALE GENERICO NON RILEVANTE | [6 empty] | MM.05.060.0060.b | Sezioni di umidificazione ad acqua tipo ad ultrasuoni da interno con aria esterna fino a 50% della portata totale, composte da: umidificatori a trasduzione piezoelettrica da condotto modulari con carrozzeria in lamiera d'acciaio legato; sistemi di comando e regolazione modulante ; vasca di raccolta in acciaio inox; struttura portante in acciaio zincato o alluminio; pannellatura sandwich spessore mm 30 precoibentata formata da doppia lamiera in acciaio zincato con interposto isolamento termo acustico di adeguata densità; portine con oblò; illuminazione. - oltre 694 fino a 972 l/s [2500 - 3500 m³/h] - 9 kg/h | nd | ad ultrasuoni | [9 empty] | RM.70.00.35.Za001.0000.- - RM.12.10.00.Za001.0055.- - | 1 | cad | nd | umidificazione aria ad acqua - | unità di trattamento aria da interno - | materiale generico non rilevante | portata aria [m³/h] = 2501.0 ÷ 3500.0 nd - portata aria [l/s] = 695.0 ÷ 972.0 nd - portata massima d'acqua evaporata [kg/h] = 9.0 nd nd nd - | percentuale aria esterna sulla portata totale [%] < 50.0 nd nd nd - |  | nd - | nd - | da interno | nd - | nd - | nd - | nd | nd - | NO |  |  |  |  | nd |  |  |  |  | nd | nd | nd |  | nd | nd | nd | struttura portante di lega ferrosa acciaio zincato; sistemi di comando e regolazione modulante; vasca di raccolta di lega ferrosa acciaio inox; portine con oblò; illuminazione | nd | nd | NO | NO
LOM251.RM.65.00.65.Za001.1465.- | Modulo di umidificazione ad ultrasuoni; funzione: umidificazione aria ad acqua; impiego: unità di trattamento aria da interno; portata aria [l/s] = 695 ÷ 972 ¦ portata aria [m³/h] = 2501 ÷ 3500 ¦ portata massima d'acqua evaporata [kg/h] = 9; percentuale aria esterna sulla portata totale [%] ≤ 50. Componenti: umidificatore a trasduzione piezoelettrica, pannello sandwich. Incluso: struttura portante di lega alluminio generico; sistemi di comando e regolazione modulante; vasca di raccolta di lega ferrosa acciaio inox; portine con oblò; illuminazione SPECIFICHE TECNICHE: da interno RM1 Umidificatore a trasduzione piezoelettrica; geometria: modulare; impiego: modulo di umidificazione. Incluso: carrozzeria in lamiera di lega ferrosa acciaio legato SPECIFICHE TECNICHE: da condotto RM1 Pannello sandwich; geometria: precoibentato ¦ doppia lamiera; impiego: modulo di umidificazione; spessore [mm] = 30. Incluso: doppia lamiera di lega ferrosa acciaio zincato; lastra termoacustica SPECIFICHE TECNICHE: pannello in doppia lamiera con interposto isolamento di adeguata densità | 1 cad | 12765.26 | 10091.11 | 0 | RM.65.00.65.Za001.1465.- | Modulo di umidificazione ad ultrasuoni; funzione: umidificazione aria ad acqua; impiego: unità di trattamento aria da interno; portata aria [l/s] = 695 ÷ 972 ¦ portata aria [m³/h] = 2501 ÷ 3500 ¦ portata massima d'acqua evaporata [kg/h] = 9; percentuale aria esterna sulla portata totale [%] ≤ 50. Componenti: umidificatore a trasduzione piezoelettrica, pannello sandwich. Incluso: struttura portante di lega alluminio generico; sistemi di comando e regolazione modulante; vasca di raccolta di lega ferrosa acciaio inox; portine con oblò; illuminazione SPECIFICHE TECNICHE: da interno | RM1 Umidificatore a trasduzione piezoelettrica; geometria: modulare; impiego: modulo di umidificazione. Incluso: carrozzeria in lamiera di lega ferrosa acciaio legato SPECIFICHE TECNICHE: da condotto RM1 Pannello sandwich; geometria: precoibentato ¦ doppia lamiera; impiego: modulo di umidificazione; spessore [mm] = 30. Incluso: doppia lamiera di lega ferrosa acciaio zincato; lastra termoacustica SPECIFICHE TECNICHE: pannello in doppia lamiera con interposto isolamento di adeguata densità | RISORSA MATERIALE | IMPIANTI MECCANICI | SISTEMI | MODULO DI UMIDIFICAZIONE | MATERIALE GENERICO NON RILEVANTE | [6 empty] | 000000000 | NUOVA VOCE | nd | ad ultrasuoni | [9 empty] | RM.70.00.35.Za001.0000.- - RM.12.10.00.Za001.0055.- - | 1 | cad | nd | umidificazione aria ad acqua - | unità di trattamento aria da interno - | materiale generico non rilevante | portata aria [l/s] = 695.0 ÷ 972.0 nd - portata aria [m³/h] = 2501.0 ÷ 3500.0 nd - portata massima d'acqua evaporata [kg/h] = 9.0 nd nd nd - | percentuale aria esterna sulla portata totale [%] < 50.0 nd nd nd - |  | nd - | nd - | da interno | nd - | nd - | nd - | nd | nd - | NO |  |  |  |  | nd |  |  |  |  | nd | nd | nd |  | nd | nd | nd | struttura portante di lega alluminio generico; sistemi di comando e regolazione modulante; vasca di raccolta di lega ferrosa acciaio inox; portine con oblò; illuminazione | nd | nd | NO | NO
LOM251.RM.65.00.65.Za001.1470.- | Modulo di umidificazione ad ultrasuoni; funzione: umidificazione aria ad acqua; impiego: unità di trattamento aria da esterno; portata aria [l/s] = 695 ÷ 972 ¦ portata aria [m³/h] = 2501 ÷ 3500 ¦ portata massima d'acqua evaporata [kg/h] = 9; percentuale aria esterna sulla portata totale [%] ≤ 50. Componenti: umidificatore a trasduzione piezoelettrica, pannello sandwich. Incluso: struttura portante di lega ferrosa acciaio zincato; sistemi di comando e regolazione modulante; vasca di raccolta di lega ferrosa acciaio inox; portine con oblò; illuminazione; tettuccio SPECIFICHE TECNICHE: da esterno RM1 Umidificatore a trasduzione piezoelettrica; geometria: modulare; impiego: modulo di umidificazione. Incluso: carrozzeria in lamiera di lega ferrosa acciaio legato SPECIFICHE TECNICHE: da condotto RM1 Pannello sandwich; geometria: precoibentato ¦ doppia lamiera; impiego: modulo di umidificazione; spessore [mm] = 30. Incluso: doppia lamiera di lega ferrosa acciaio generico rivestita di materiale mix alluminio-zinco; lastra termoacustica SPECIFICHE TECNICHE: pannello in doppia lamiera con interposto isolamento di adeguata densità; rivestimento di materiale mix alluminio-zinco sostituibile con peraluman | 1 cad | 13063.04 | 10326.51 | 0 | RM.65.00.65.Za001.1470.- | Modulo di umidificazione ad ultrasuoni; funzione: umidificazione aria ad acqua; impiego: unità di trattamento aria da esterno; portata aria [l/s] = 695 ÷ 972 ¦ portata aria [m³/h] = 2501 ÷ 3500 ¦ portata massima d'acqua evaporata [kg/h] = 9; percentuale aria esterna sulla portata totale [%] ≤ 50. Componenti: umidificatore a trasduzione piezoelettrica, pannello sandwich. Incluso: struttura portante di lega ferrosa acciaio zincato; sistemi di comando e regolazione modulante; vasca di raccolta di lega ferrosa acciaio inox; portine con oblò; illuminazione; tettuccio SPECIFICHE TECNICHE: da esterno | RM1 Umidificatore a trasduzione piezoelettrica; geometria: modulare; impiego: modulo di umidificazione. Incluso: carrozzeria in lamiera di lega ferrosa acciaio legato SPECIFICHE TECNICHE: da condotto RM1 Pannello sandwich; geometria: precoibentato ¦ doppia lamiera; impiego: modulo di umidificazione; spessore [mm] = 30. Incluso: doppia lamiera di lega ferrosa acciaio generico rivestita di materiale mix alluminio-zinco; lastra termoacustica SPECIFICHE TECNICHE: pannello in doppia lamiera con interposto isolamento di adeguata densità; rivestimento di materiale mix alluminio-zinco sostituibile con peraluman | RISORSA MATERIALE | IMPIANTI MECCANICI | SISTEMI | MODULO DI UMIDIFICAZIONE | MATERIALE GENERICO NON RILEVANTE | [6 empty] | 000000000 | NUOVA VOCE | nd | ad ultrasuoni | [9 empty] | RM.70.00.35.Za001.0000.- - RM.12.10.00.Za001.0100.- - | 1 | cad | nd | umidificazione aria ad acqua - | unità di trattamento aria da esterno - | materiale generico non rilevante | portata aria [l/s] = 695.0 ÷ 972.0 nd - portata aria [m³/h] = 2501.0 ÷ 3500.0 nd - portata massima d'acqua evaporata [kg/h] = 9.0 nd nd nd - | percentuale aria esterna sulla portata totale [%] < 50.0 nd nd nd - |  | nd - | nd - | da esterno | nd - | nd - | nd - | nd | nd - | NO |  |  |  |  | nd |  |  |  |  | nd | nd | nd |  | nd | nd | nd | struttura portante di lega ferrosa acciaio zincato; sistemi di comando e regolazione modulante; vasca di raccolta di lega ferrosa acciaio inox; portine con oblò; illuminazione; tettuccio | nd | nd | NO | NO
LOM251.RM.65.00.65.Za001.1475.- | Modulo di umidificazione ad ultrasuoni; funzione: umidificazione aria ad acqua; impiego: unità di trattamento aria da esterno; portata aria [l/s] = 695 ÷ 972 ¦ portata aria [m³/h] = 2501 ÷ 3500 ¦ portata massima d'acqua evaporata [kg/h] = 9; percentuale aria esterna sulla portata totale [%] ≤ 50. Componenti: umidificatore a trasduzione piezoelettrica, pannello sandwich. Incluso: struttura portante di lega alluminio generico; sistemi di comando e regolazione modulante; vasca di raccolta di lega ferrosa acciaio inox; portine con oblò; illuminazione; tettuccio SPECIFICHE TECNICHE: da esterno RM1 Umidificatore a trasduzione piezoelettrica; geometria: modulare; impiego: modulo di umidificazione. Incluso: carrozzeria in lamiera di lega ferrosa acciaio legato SPECIFICHE TECNICHE: da condotto RM1 Pannello sandwich; geometria: precoibentato ¦ doppia lamiera; impiego: modulo di umidificazione; spessore [mm] = 30. Incluso: doppia lamiera di lega ferrosa acciaio generico rivestita di materiale mix alluminio-zinco; lastra termoacustica SPECIFICHE TECNICHE: pannello in doppia lamiera con interposto isolamento di adeguata densità; rivestimento di materiale mix alluminio-zinco sostituibile con peraluman | 1 cad | 13063.04 | 10326.51 | 0 | RM.65.00.65.Za001.1475.- | Modulo di umidificazione ad ultrasuoni; funzione: umidificazione aria ad acqua; impiego: unità di trattamento aria da esterno; portata aria [l/s] = 695 ÷ 972 ¦ portata aria [m³/h] = 2501 ÷ 3500 ¦ portata massima d'acqua evaporata [kg/h] = 9; percentuale aria esterna sulla portata totale [%] ≤ 50. Componenti: umidificatore a trasduzione piezoelettrica, pannello sandwich. Incluso: struttura portante di lega alluminio generico; sistemi di comando e regolazione modulante; vasca di raccolta di lega ferrosa acciaio inox; portine con oblò; illuminazione; tettuccio SPECIFICHE TECNICHE: da esterno | RM1 Umidificatore a trasduzione piezoelettrica; geometria: modulare; impiego: modulo di umidificazione. Incluso: carrozzeria in lamiera di lega ferrosa acciaio legato SPECIFICHE TECNICHE: da condotto RM1 Pannello sandwich; geometria: precoibentato ¦ doppia lamiera; impiego: modulo di umidificazione; spessore [mm] = 30. Incluso: doppia lamiera di lega ferrosa acciaio generico rivestita di materiale mix alluminio-zinco; lastra termoacustica SPECIFICHE TECNICHE: pannello in doppia lamiera con interposto isolamento di adeguata densità; rivestimento di materiale mix alluminio-zinco sostituibile con peraluman | RISORSA MATERIALE | IMPIANTI MECCANICI | SISTEMI | MODULO DI UMIDIFICAZIONE | MATERIALE GENERICO NON RILEVANTE | [6 empty] | 000000000 | NUOVA VOCE | nd | ad ultrasuoni | [9 empty] | RM.70.00.35.Za001.0000.- - RM.12.10.00.Za001.0100.- - | 1 | cad | nd | umidificazione aria ad acqua - | unità di trattamento aria da esterno - | materiale generico non rilevante | portata aria [m³/h] = 2501.0 ÷ 3500.0 nd - portata massima d'acqua evaporata [kg/h] = 9.0 nd nd nd - portata aria [l/s] = 695.0 ÷ 972.0 nd - | percentuale aria esterna sulla portata totale [%] < 50.0 nd nd nd - |  | nd - | nd - | da esterno | nd - | nd - | nd - | nd | nd - | NO |  |  |  |  | nd |  |  |  |  | nd | nd | nd |  | nd | nd | nd | struttura portante di lega alluminio generico; sistemi di comando e regolazione modulante; vasca di raccolta di lega ferrosa acciaio inox; portine con oblò; illuminazione; tettuccio | nd | nd | NO | NO
LOM251.RM.65.00.65.Za001.1480.- | Modulo di umidificazione ad ultrasuoni; funzione: umidificazione aria ad acqua; impiego: unità di trattamento aria da interno; portata aria [l/s] = 973 ÷ 1388 ¦ portata aria [m³/h] = 3501 ÷ 5000 ¦ portata massima d'acqua evaporata [kg/h] = 12,5; percentuale aria esterna sulla portata totale [%] ≤ 50. Componenti: umidificatore a trasduzione piezoelettrica, pannello sandwich. Incluso: struttura portante di lega ferrosa acciaio zincato; sistemi di comando e regolazione modulante; vasca di raccolta di lega ferrosa acciaio inox; portine con oblò; illuminazione SPECIFICHE TECNICHE: da interno RM1 Umidificatore a trasduzione piezoelettrica; geometria: modulare; impiego: modulo di umidificazione. Incluso: carrozzeria in lamiera di lega ferrosa acciaio legato SPECIFICHE TECNICHE: da condotto RM1 Pannello sandwich; geometria: precoibentato ¦ doppia lamiera; impiego: modulo di umidificazione; spessore [mm] = 30. Incluso: doppia lamiera di lega ferrosa acciaio zincato; lastra termoacustica SPECIFICHE TECNICHE: pannello in doppia lamiera con interposto isolamento di adeguata densità | 1 cad | 12950.44 | 10237.5 | 0 | RM.65.00.65.Za001.1480.- | Modulo di umidificazione ad ultrasuoni; funzione: umidificazione aria ad acqua; impiego: unità di trattamento aria da interno; portata aria [l/s] = 973 ÷ 1388 ¦ portata aria [m³/h] = 3501 ÷ 5000 ¦ portata massima d'acqua evaporata [kg/h] = 12,5; percentuale aria esterna sulla portata totale [%] ≤ 50. Componenti: umidificatore a trasduzione piezoelettrica, pannello sandwich. Incluso: struttura portante di lega ferrosa acciaio zincato; sistemi di comando e regolazione modulante; vasca di raccolta di lega ferrosa acciaio inox; portine con oblò; illuminazione SPECIFICHE TECNICHE: da interno | RM1 Umidificatore a trasduzione piezoelettrica; geometria: modulare; impiego: modulo di umidificazione. Incluso: carrozzeria in lamiera di lega ferrosa acciaio legato SPECIFICHE TECNICHE: da condotto RM1 Pannello sandwich; geometria: precoibentato ¦ doppia lamiera; impiego: modulo di umidificazione; spessore [mm] = 30. Incluso: doppia lamiera di lega ferrosa acciaio zincato; lastra termoacustica SPECIFICHE TECNICHE: pannello in doppia lamiera con interposto isolamento di adeguata densità | RISORSA MATERIALE | IMPIANTI MECCANICI | SISTEMI | MODULO DI UMIDIFICAZIONE | MATERIALE GENERICO NON RILEVANTE | [6 empty] | MM.05.060.0060.c | Sezioni di umidificazione ad acqua tipo ad ultrasuoni da interno con aria esterna fino a 50% della portata totale, composte da: umidificatori a trasduzione piezoelettrica da condotto modulari con carrozzeria in lamiera d'acciaio legato; sistemi di comando e regolazione modulante ; vasca di raccolta in acciaio inox; struttura portante in acciaio zincato o alluminio; pannellatura sandwich spessore mm 30 precoibentata formata da doppia lamiera in acciaio zincato con interposto isolamento termo acustico di adeguata densità; portine con oblò; illuminazione. - oltre 972 fino a 1388 l/s [3500 - 5000 m³/h] - 12,5 kg/h | nd | ad ultrasuoni | [9 empty] | RM.70.00.35.Za001.0000.- - RM.12.10.00.Za001.0055.- - | 1 | cad | nd | umidificazione aria ad acqua - | unità di trattamento aria da interno - | materiale generico non rilevante | portata massima d'acqua evaporata [kg/h] = 12.5 nd nd nd - portata aria [l/s] = 973.0 ÷ 1388.0 nd - portata aria [m³/h] = 3501.0 ÷ 5000.0 nd - | percentuale aria esterna sulla portata totale [%] < 50.0 nd nd nd - |  | nd - | nd - | da interno | nd - | nd - | nd - | nd | nd - | NO |  |  |  |  | nd |  |  |  |  | nd | nd | nd |  | nd | nd | nd | struttura portante di lega ferrosa acciaio zincato; sistemi di comando e regolazione modulante; vasca di raccolta di lega ferrosa acciaio inox; portine con oblò; illuminazione | nd | nd | NO | NO
LOM251.RM.65.00.65.Za001.1485.- | Modulo di umidificazione ad ultrasuoni; funzione: umidificazione aria ad acqua; impiego: unità di trattamento aria da interno; portata aria [l/s] = 973 ÷ 1388 ¦ portata aria [m³/h] = 3501 ÷ 5000 ¦ portata massima d'acqua evaporata [kg/h] = 12,5; percentuale aria esterna sulla portata totale [%] ≤ 50. Componenti: umidificatore a trasduzione piezoelettrica, pannello sandwich. Incluso: struttura portante di lega alluminio generico; sistemi di comando e regolazione modulante; vasca di raccolta di lega ferrosa acciaio inox; portine con oblò; illuminazione SPECIFICHE TECNICHE: da interno RM1 Umidificatore a trasduzione piezoelettrica; geometria: modulare; impiego: modulo di umidificazione. Incluso: carrozzeria in lamiera di lega ferrosa acciaio legato SPECIFICHE TECNICHE: da condotto RM1 Pannello sandwich; geometria: precoibentato ¦ doppia lamiera; impiego: modulo di umidificazione; spessore [mm] = 30. Incluso: doppia lamiera di lega ferrosa acciaio zincato; lastra termoacustica SPECIFICHE TECNICHE: pannello in doppia lamiera con interposto isolamento di adeguata densità | 1 cad | 12950.44 | 10237.5 | 0 | RM.65.00.65.Za001.1485.- | Modulo di umidificazione ad ultrasuoni; funzione: umidificazione aria ad acqua; impiego: unità di trattamento aria da interno; portata aria [l/s] = 973 ÷ 1388 ¦ portata aria [m³/h] = 3501 ÷ 5000 ¦ portata massima d'acqua evaporata [kg/h] = 12,5; percentuale aria esterna sulla portata totale [%] ≤ 50. Componenti: umidificatore a trasduzione piezoelettrica, pannello sandwich. Incluso: struttura portante di lega alluminio generico; sistemi di comando e regolazione modulante; vasca di raccolta di lega ferrosa acciaio inox; portine con oblò; illuminazione SPECIFICHE TECNICHE: da interno | RM1 Umidificatore a trasduzione piezoelettrica; geometria: modulare; impiego: modulo di umidificazione. Incluso: carrozzeria in lamiera di lega ferrosa acciaio legato SPECIFICHE TECNICHE: da condotto RM1 Pannello sandwich; geometria: precoibentato ¦ doppia lamiera; impiego: modulo di umidificazione; spessore [mm] = 30. Incluso: doppia lamiera di lega ferrosa acciaio zincato; lastra termoacustica SPECIFICHE TECNICHE: pannello in doppia lamiera con interposto isolamento di adeguata densità | RISORSA MATERIALE | IMPIANTI MECCANICI | SISTEMI | MODULO DI UMIDIFICAZIONE | MATERIALE GENERICO NON RILEVANTE | [6 empty] | 000000000 | NUOVA VOCE | nd | ad ultrasuoni | [9 empty] | RM.70.00.35.Za001.0000.- - RM.12.10.00.Za001.0055.- - | 1 | cad | nd | umidificazione aria ad acqua - | unità di trattamento aria da interno - | materiale generico non rilevante | portata aria [l/s] = 973.0 ÷ 1388.0 nd - portata massima d'acqua evaporata [kg/h] = 12.5 nd nd nd - portata aria [m³/h] = 3501.0 ÷ 5000.0 nd - | percentuale aria esterna sulla portata totale [%] < 50.0 nd nd nd - |  | nd - | nd - | da interno | nd - | nd - | nd - | nd | nd - | NO |  |  |  |  | nd |  |  |  |  | nd | nd | nd |  | nd | nd | nd | struttura portante di lega alluminio generico; sistemi di comando e regolazione modulante; vasca di raccolta di lega ferrosa acciaio inox; portine con oblò; illuminazione | nd | nd | NO | NO
LOM251.RM.65.00.65.Za001.1490.- | Modulo di umidificazione ad ultrasuoni; funzione: umidificazione aria ad acqua; impiego: unità di trattamento aria da esterno; portata aria [l/s] = 973 ÷ 1388 ¦ portata aria [m³/h] = 3501 ÷ 5000 ¦ portata massima d'acqua evaporata [kg/h] = 12,5; percentuale aria esterna sulla portata totale [%] ≤ 50. Componenti: umidificatore a trasduzione piezoelettrica, pannello sandwich. Incluso: struttura portante di lega ferrosa acciaio zincato; sistemi di comando e regolazione modulante; vasca di raccolta di lega ferrosa acciaio inox; portine con oblò; illuminazione; tettuccio SPECIFICHE TECNICHE: da esterno RM1 Umidificatore a trasduzione piezoelettrica; geometria: modulare; impiego: modulo di umidificazione. Incluso: carrozzeria in lamiera di lega ferrosa acciaio legato SPECIFICHE TECNICHE: da condotto RM1 Pannello sandwich; geometria: precoibentato ¦ doppia lamiera; impiego: modulo di umidificazione; spessore [mm] = 30. Incluso: doppia lamiera di lega ferrosa acciaio generico rivestita di materiale mix alluminio-zinco; lastra termoacustica SPECIFICHE TECNICHE: pannello in doppia lamiera con interposto isolamento di adeguata densità; rivestimento di materiale mix alluminio-zinco sostituibile con peraluman | 1 cad | 13325.29 | 10533.83 | 0 | RM.65.00.65.Za001.1490.- | Modulo di umidificazione ad ultrasuoni; funzione: umidificazione aria ad acqua; impiego: unità di trattamento aria da esterno; portata aria [l/s] = 973 ÷ 1388 ¦ portata aria [m³/h] = 3501 ÷ 5000 ¦ portata massima d'acqua evaporata [kg/h] = 12,5; percentuale aria esterna sulla portata totale [%] ≤ 50. Componenti: umidificatore a trasduzione piezoelettrica, pannello sandwich. Incluso: struttura portante di lega ferrosa acciaio zincato; sistemi di comando e regolazione modulante; vasca di raccolta di lega ferrosa acciaio inox; portine con oblò; illuminazione; tettuccio SPECIFICHE TECNICHE: da esterno | RM1 Umidificatore a trasduzione piezoelettrica; geometria: modulare; impiego: modulo di umidificazione. Incluso: carrozzeria in lamiera di lega ferrosa acciaio legato SPECIFICHE TECNICHE: da condotto RM1 Pannello sandwich; geometria: precoibentato ¦ doppia lamiera; impiego: modulo di umidificazione; spessore [mm] = 30. Incluso: doppia lamiera di lega ferrosa acciaio generico rivestita di materiale mix alluminio-zinco; lastra termoacustica SPECIFICHE TECNICHE: pannello in doppia lamiera con interposto isolamento di adeguata densità; rivestimento di materiale mix alluminio-zinco sostituibile con peraluman | RISORSA MATERIALE | IMPIANTI MECCANICI | SISTEMI | MODULO DI UMIDIFICAZIONE | MATERIALE GENERICO NON RILEVANTE | [6 empty] | 000000000 | NUOVA VOCE | nd | ad ultrasuoni | [9 empty] | RM.70.00.35.Za001.0000.- - RM.12.10.00.Za001.0100.- - | 1 | cad | nd | umidificazione aria ad acqua - | unità di trattamento aria da esterno - | materiale generico non rilevante | portata aria [m³/h] = 3501.0 ÷ 5000.0 nd - portata aria [l/s] = 973.0 ÷ 1388.0 nd - portata massima d'acqua evaporata [kg/h] = 12.5 nd nd nd - | percentuale aria esterna sulla portata totale [%] < 50.0 nd nd nd - |  | nd - | nd - | da esterno | nd - | nd - | nd - | nd | nd - | NO |  |  |  |  | nd |  |  |  |  | nd | nd | nd |  | nd | nd | nd | struttura portante di lega ferrosa acciaio zincato; sistemi di comando e regolazione modulante; vasca di raccolta di lega ferrosa acciaio inox; portine con oblò; illuminazione; tettuccio | nd | nd | NO | NO
LOM251.RM.65.00.65.Za001.1495.- | Modulo di umidificazione ad ultrasuoni; funzione: umidificazione aria ad acqua; impiego: unità di trattamento aria da esterno; portata aria [l/s] = 973 ÷ 1388 ¦ portata aria [m³/h] = 3501 ÷ 5000 ¦ portata massima d'acqua evaporata [kg/h] = 12,5; percentuale aria esterna sulla portata totale [%] ≤ 50. Componenti: umidificatore a trasduzione piezoelettrica, pannello sandwich. Incluso: struttura portante di lega alluminio generico; sistemi di comando e regolazione modulante; vasca di raccolta di lega ferrosa acciaio inox; portine con oblò; illuminazione; tettuccio SPECIFICHE TECNICHE: da esterno RM1 Umidificatore a trasduzione piezoelettrica; geometria: modulare; impiego: modulo di umidificazione. Incluso: carrozzeria in lamiera di lega ferrosa acciaio legato SPECIFICHE TECNICHE: da condotto RM1 Pannello sandwich; geometria: precoibentato ¦ doppia lamiera; impiego: modulo di umidificazione; spessore [mm] = 30. Incluso: doppia lamiera di lega ferrosa acciaio generico rivestita di materiale mix alluminio-zinco; lastra termoacustica SPECIFICHE TECNICHE: pannello in doppia lamiera con interposto isolamento di adeguata densità; rivestimento di materiale mix alluminio-zinco sostituibile con peraluman | 1 cad | 13325.29 | 10533.83 | 0 | RM.65.00.65.Za001.1495.- | Modulo di umidificazione ad ultrasuoni; funzione: umidificazione aria ad acqua; impiego: unità di trattamento aria da esterno; portata aria [l/s] = 973 ÷ 1388 ¦ portata aria [m³/h] = 3501 ÷ 5000 ¦ portata massima d'acqua evaporata [kg/h] = 12,5; percentuale aria esterna sulla portata totale [%] ≤ 50. Componenti: umidificatore a trasduzione piezoelettrica, pannello sandwich. Incluso: struttura portante di lega alluminio generico; sistemi di comando e regolazione modulante; vasca di raccolta di lega ferrosa acciaio inox; portine con oblò; illuminazione; tettuccio SPECIFICHE TECNICHE: da esterno | RM1 Umidificatore a trasduzione piezoelettrica; geometria: modulare; impiego: modulo di umidificazione. Incluso: carrozzeria in lamiera di lega ferrosa acciaio legato SPECIFICHE TECNICHE: da condotto RM1 Pannello sandwich; geometria: precoibentato ¦ doppia lamiera; impiego: modulo di umidificazione; spessore [mm] = 30. Incluso: doppia lamiera di lega ferrosa acciaio generico rivestita di materiale mix alluminio-zinco; lastra termoacustica SPECIFICHE TECNICHE: pannello in doppia lamiera con interposto isolamento di adeguata densità; rivestimento di materiale mix alluminio-zinco sostituibile con peraluman | RISORSA MATERIALE | IMPIANTI MECCANICI | SISTEMI | MODULO DI UMIDIFICAZIONE | MATERIALE GENERICO NON RILEVANTE | [6 empty] | 000000000 | NUOVA VOCE | nd | ad ultrasuoni | [9 empty] | RM.70.00.35.Za001.0000.- - RM.12.10.00.Za001.0100.- - | 1 | cad | nd | umidificazione aria ad acqua - | unità di trattamento aria da esterno - | materiale generico non rilevante | portata massima d'acqua evaporata [kg/h] = 12.5 nd nd nd - portata aria [m³/h] = 3501.0 ÷ 5000.0 nd - portata aria [l/s] = 973.0 ÷ 1388.0 nd - | percentuale aria esterna sulla portata totale [%] < 50.0 nd nd nd - |  | nd - | nd - | da esterno | nd - | nd - | nd - | nd | nd - | NO |  |  |  |  | nd |  |  |  |  | nd | nd | nd |  | nd | nd | nd | struttura portante di lega alluminio generico; sistemi di comando e regolazione modulante; vasca di raccolta di lega ferrosa acciaio inox; portine con oblò; illuminazione; tettuccio | nd | nd | NO | NO
LOM251.RM.65.00.65.Za001.1500.- | Modulo di umidificazione ad ultrasuoni; funzione: umidificazione aria ad acqua; impiego: unità di trattamento aria da interno; portata aria [l/s] = 1389 ÷ 1944 ¦ portata aria [m³/h] = 5001 ÷ 7000 ¦ portata massima d'acqua evaporata [kg/h] = 17,5; percentuale aria esterna sulla portata totale [%] ≤ 50. Componenti: umidificatore a trasduzione piezoelettrica, pannello sandwich. Incluso: struttura portante di lega ferrosa acciaio zincato; sistemi di comando e regolazione modulante; vasca di raccolta di lega ferrosa acciaio inox; portine con oblò; illuminazione SPECIFICHE TECNICHE: da interno RM1 Umidificatore a trasduzione piezoelettrica; geometria: modulare; impiego: modulo di umidificazione. Incluso: carrozzeria in lamiera di lega ferrosa acciaio legato SPECIFICHE TECNICHE: da condotto RM1 Pannello sandwich; geometria: precoibentato ¦ doppia lamiera; impiego: modulo di umidificazione; spessore [mm] = 30. Incluso: doppia lamiera di lega ferrosa acciaio zincato; lastra termoacustica SPECIFICHE TECNICHE: pannello in doppia lamiera con interposto isolamento di adeguata densità | 1 cad | 13136.15 | 10384.3 | 0 | RM.65.00.65.Za001.1500.- | Modulo di umidificazione ad ultrasuoni; funzione: umidificazione aria ad acqua; impiego: unità di trattamento aria da interno; portata aria [l/s] = 1389 ÷ 1944 ¦ portata aria [m³/h] = 5001 ÷ 7000 ¦ portata massima d'acqua evaporata [kg/h] = 17,5; percentuale aria esterna sulla portata totale [%] ≤ 50. Componenti: umidificatore a trasduzione piezoelettrica, pannello sandwich. Incluso: struttura portante di lega ferrosa acciaio zincato; sistemi di comando e regolazione modulante; vasca di raccolta di lega ferrosa acciaio inox; portine con oblò; illuminazione SPECIFICHE TECNICHE: da interno | RM1 Umidificatore a trasduzione piezoelettrica; geometria: modulare; impiego: modulo di umidificazione. Incluso: carrozzeria in lamiera di lega ferrosa acciaio legato SPECIFICHE TECNICHE: da condotto RM1 Pannello sandwich; geometria: precoibentato ¦ doppia lamiera; impiego: modulo di umidificazione; spessore [mm] = 30. Incluso: doppia lamiera di lega ferrosa acciaio zincato; lastra termoacustica SPECIFICHE TECNICHE: pannello in doppia lamiera con interposto isolamento di adeguata densità | RISORSA MATERIALE | IMPIANTI MECCANICI | SISTEMI | MODULO DI UMIDIFICAZIONE | MATERIALE GENERICO NON RILEVANTE | [6 empty] | MM.05.060.0060.d | Sezioni di umidificazione ad acqua tipo ad ultrasuoni da interno con aria esterna fino a 50% della portata totale, composte da: umidificatori a trasduzione piezoelettrica da condotto modulari con carrozzeria in lamiera d'acciaio legato; sistemi di comando e regolazione modulante ; vasca di raccolta in acciaio inox; struttura portante in acciaio zincato o alluminio; pannellatura sandwich spessore mm 30 precoibentata formata da doppia lamiera in acciaio zincato con interposto isolamento termo acustico di adeguata densità; portine con oblò; illuminazione. - oltre 1388 fino a 1944 l/s [5000 - 7000 m³/h] - 17,5 kg/h | nd | ad ultrasuoni | [9 empty] | RM.70.00.35.Za001.0000.- - RM.12.10.00.Za001.0055.- - | 1 | cad | nd | umidificazione aria ad acqua - | unità di trattamento aria da interno - | materiale generico non rilevante | portata aria [l/s] = 1389.0 ÷ 1944.0 nd - portata aria [m³/h] = 5001.0 ÷ 7000.0 nd - portata massima d'acqua evaporata [kg/h] = 17.5 nd nd nd - | percentuale aria esterna sulla portata totale [%] < 50.0 nd nd nd - |  | nd - | nd - | da interno | nd - | nd - | nd - | nd | nd - | NO |  |  |  |  | nd |  |  |  |  | nd | nd | nd |  | nd | nd | nd | struttura portante di lega ferrosa acciaio zincato; sistemi di comando e regolazione modulante; vasca di raccolta di lega ferrosa acciaio inox; portine con oblò; illuminazione | nd | nd | NO | NO
LOM251.RM.65.00.65.Za001.1505.- | Modulo di umidificazione ad ultrasuoni; funzione: umidificazione aria ad acqua; impiego: unità di trattamento aria da interno; portata aria [l/s] = 1389 ÷ 1944 ¦ portata aria [m³/h] = 5001 ÷ 7000 ¦ portata massima d'acqua evaporata [kg/h] = 17,5; percentuale aria esterna sulla portata totale [%] ≤ 50. Componenti: umidificatore a trasduzione piezoelettrica, pannello sandwich. Incluso: struttura portante di lega alluminio generico; sistemi di comando e regolazione modulante; vasca di raccolta di lega ferrosa acciaio inox; portine con oblò; illuminazione SPECIFICHE TECNICHE: da interno RM1 Umidificatore a trasduzione piezoelettrica; geometria: modulare; impiego: modulo di umidificazione. Incluso: carrozzeria in lamiera di lega ferrosa acciaio legato SPECIFICHE TECNICHE: da condotto RM1 Pannello sandwich; geometria: precoibentato ¦ doppia lamiera; impiego: modulo di umidificazione; spessore [mm] = 30. Incluso: doppia lamiera di lega ferrosa acciaio zincato; lastra termoacustica SPECIFICHE TECNICHE: pannello in doppia lamiera con interposto isolamento di adeguata densità | 1 cad | 13136.15 | 10384.3 | 0 | RM.65.00.65.Za001.1505.- | Modulo di umidificazione ad ultrasuoni; funzione: umidificazione aria ad acqua; impiego: unità di trattamento aria da interno; portata aria [l/s] = 1389 ÷ 1944 ¦ portata aria [m³/h] = 5001 ÷ 7000 ¦ portata massima d'acqua evaporata [kg/h] = 17,5; percentuale aria esterna sulla portata totale [%] ≤ 50. Componenti: umidificatore a trasduzione piezoelettrica, pannello sandwich. Incluso: struttura portante di lega alluminio generico; sistemi di comando e regolazione modulante; vasca di raccolta di lega ferrosa acciaio inox; portine con oblò; illuminazione SPECIFICHE TECNICHE: da interno | RM1 Umidificatore a trasduzione piezoelettrica; geometria: modulare; impiego: modulo di umidificazione. Incluso: carrozzeria in lamiera di lega ferrosa acciaio legato SPECIFICHE TECNICHE: da condotto RM1 Pannello sandwich; geometria: precoibentato ¦ doppia lamiera; impiego: modulo di umidificazione; spessore [mm] = 30. Incluso: doppia lamiera di lega ferrosa acciaio zincato; lastra termoacustica SPECIFICHE TECNICHE: pannello in doppia lamiera con interposto isolamento di adeguata densità | RISORSA MATERIALE | IMPIANTI MECCANICI | SISTEMI | MODULO DI UMIDIFICAZIONE | MATERIALE GENERICO NON RILEVANTE | [6 empty] | 000000000 | NUOVA VOCE | nd | ad ultrasuoni | [9 empty] | RM.70.00.35.Za001.0000.- - RM.12.10.00.Za001.0055.- - | 1 | cad | nd | umidificazione aria ad acqua - | unità di trattamento aria da interno - | materiale generico non rilevante | portata aria [m³/h] = 5001.0 ÷ 7000.0 nd - portata aria [l/s] = 1389.0 ÷ 1944.0 nd - portata massima d'acqua evaporata [kg/h] = 17.5 nd nd nd - | percentuale aria esterna sulla portata totale [%] < 50.0 nd nd nd - |  | nd - | nd - | da interno | nd - | nd - | nd - | nd | nd - | NO |  |  |  |  | nd |  |  |  |  | nd | nd | nd |  | nd | nd | nd | struttura portante di lega alluminio generico; sistemi di comando e regolazione modulante; vasca di raccolta di lega ferrosa acciaio inox; portine con oblò; illuminazione | nd | nd | NO | NO
LOM251.RM.65.00.65.Za001.1510.- | Modulo di umidificazione ad ultrasuoni; funzione: umidificazione aria ad acqua; impiego: unità di trattamento aria da esterno; portata aria [l/s] = 1389 ÷ 1944 ¦ portata aria [m³/h] = 5001 ÷ 7000 ¦ portata massima d'acqua evaporata [kg/h] = 17,5; percentuale aria esterna sulla portata totale [%] ≤ 50. Componenti: umidificatore a trasduzione piezoelettrica, pannello sandwich. Incluso: struttura portante di lega ferrosa acciaio zincato; sistemi di comando e regolazione modulante; vasca di raccolta di lega ferrosa acciaio inox; portine con oblò; illuminazione; tettuccio SPECIFICHE TECNICHE: da esterno RM1 Umidificatore a trasduzione piezoelettrica; geometria: modulare; impiego: modulo di umidificazione. Incluso: carrozzeria in lamiera di lega ferrosa acciaio legato SPECIFICHE TECNICHE: da condotto RM1 Pannello sandwich; geometria: precoibentato ¦ doppia lamiera; impiego: modulo di umidificazione; spessore [mm] = 30. Incluso: doppia lamiera di lega ferrosa acciaio generico rivestita di materiale mix alluminio-zinco; lastra termoacustica SPECIFICHE TECNICHE: pannello in doppia lamiera con interposto isolamento di adeguata densità; rivestimento di materiale mix alluminio-zinco sostituibile con peraluman | 1 cad | 13621.23 | 10767.77 | 0 | RM.65.00.65.Za001.1510.- | Modulo di umidificazione ad ultrasuoni; funzione: umidificazione aria ad acqua; impiego: unità di trattamento aria da esterno; portata aria [l/s] = 1389 ÷ 1944 ¦ portata aria [m³/h] = 5001 ÷ 7000 ¦ portata massima d'acqua evaporata [kg/h] = 17,5; percentuale aria esterna sulla portata totale [%] ≤ 50. Componenti: umidificatore a trasduzione piezoelettrica, pannello sandwich. Incluso: struttura portante di lega ferrosa acciaio zincato; sistemi di comando e regolazione modulante; vasca di raccolta di lega ferrosa acciaio inox; portine con oblò; illuminazione; tettuccio SPECIFICHE TECNICHE: da esterno | RM1 Umidificatore a trasduzione piezoelettrica; geometria: modulare; impiego: modulo di umidificazione. Incluso: carrozzeria in lamiera di lega ferrosa acciaio legato SPECIFICHE TECNICHE: da condotto RM1 Pannello sandwich; geometria: precoibentato ¦ doppia lamiera; impiego: modulo di umidificazione; spessore [mm] = 30. Incluso: doppia lamiera di lega ferrosa acciaio generico rivestita di materiale mix alluminio-zinco; lastra termoacustica SPECIFICHE TECNICHE: pannello in doppia lamiera con interposto isolamento di adeguata densità; rivestimento di materiale mix alluminio-zinco sostituibile con peraluman | RISORSA MATERIALE | IMPIANTI MECCANICI | SISTEMI | MODULO DI UMIDIFICAZIONE | MATERIALE GENERICO NON RILEVANTE | [6 empty] | 000000000 | NUOVA VOCE | nd | ad ultrasuoni | [9 empty] | RM.70.00.35.Za001.0000.- - RM.12.10.00.Za001.0100.- - | 1 | cad | nd | umidificazione aria ad acqua - | unità di trattamento aria da esterno - | materiale generico non rilevante | portata massima d'acqua evaporata [kg/h] = 17.5 nd nd nd - portata aria [l/s] = 1389.0 ÷ 1944.0 nd - portata aria [m³/h] = 5001.0 ÷ 7000.0 nd - | percentuale aria esterna sulla portata totale [%] < 50.0 nd nd nd - |  | nd - | nd - | da esterno | nd - | nd - | nd - | nd | nd - | NO |  |  |  |  | nd |  |  |  |  | nd | nd | nd |  | nd | nd | nd | struttura portante di lega ferrosa acciaio zincato; sistemi di comando e regolazione modulante; vasca di raccolta di lega ferrosa acciaio inox; portine con oblò; illuminazione; tettuccio | nd | nd | NO | NO
LOM251.RM.65.00.65.Za001.1515.- | Modulo di umidificazione ad ultrasuoni; funzione: umidificazione aria ad acqua; impiego: unità di trattamento aria da esterno; portata aria [l/s] = 1389 ÷ 1944 ¦ portata aria [m³/h] = 5001 ÷ 7000 ¦ portata massima d'acqua evaporata [kg/h] = 17,5; percentuale aria esterna sulla portata totale [%] ≤ 50. Componenti: umidificatore a trasduzione piezoelettrica, pannello sandwich. Incluso: struttura portante di lega alluminio generico; sistemi di comando e regolazione modulante; vasca di raccolta di lega ferrosa acciaio inox; portine con oblò; illuminazione; tettuccio SPECIFICHE TECNICHE: da esterno RM1 Umidificatore a trasduzione piezoelettrica; geometria: modulare; impiego: modulo di umidificazione. Incluso: carrozzeria in lamiera di lega ferrosa acciaio legato SPECIFICHE TECNICHE: da condotto RM1 Pannello sandwich; geometria: precoibentato ¦ doppia lamiera; impiego: modulo di umidificazione; spessore [mm] = 30. Incluso: doppia lamiera di lega ferrosa acciaio generico rivestita di materiale mix alluminio-zinco; lastra termoacustica SPECIFICHE TECNICHE: pannello in doppia lamiera con interposto isolamento di adeguata densità; rivestimento di materiale mix alluminio-zinco sostituibile con peraluman | 1 cad | 13621.23 | 10767.77 | 0 | RM.65.00.65.Za001.1515.- | Modulo di umidificazione ad ultrasuoni; funzione: umidificazione aria ad acqua; impiego: unità di trattamento aria da esterno; portata aria [l/s] = 1389 ÷ 1944 ¦ portata aria [m³/h] = 5001 ÷ 7000 ¦ portata massima d'acqua evaporata [kg/h] = 17,5; percentuale aria esterna sulla portata totale [%] ≤ 50. Componenti: umidificatore a trasduzione piezoelettrica, pannello sandwich. Incluso: struttura portante di lega alluminio generico; sistemi di comando e regolazione modulante; vasca di raccolta di lega ferrosa acciaio inox; portine con oblò; illuminazione; tettuccio SPECIFICHE TECNICHE: da esterno | RM1 Umidificatore a trasduzione piezoelettrica; geometria: modulare; impiego: modulo di umidificazione. Incluso: carrozzeria in lamiera di lega ferrosa acciaio legato SPECIFICHE TECNICHE: da condotto RM1 Pannello sandwich; geometria: precoibentato ¦ doppia lamiera; impiego: modulo di umidificazione; spessore [mm] = 30. Incluso: doppia lamiera di lega ferrosa acciaio generico rivestita di materiale mix alluminio-zinco; lastra termoacustica SPECIFICHE TECNICHE: pannello in doppia lamiera con interposto isolamento di adeguata densità; rivestimento di materiale mix alluminio-zinco sostituibile con peraluman | RISORSA MATERIALE | IMPIANTI MECCANICI | SISTEMI | MODULO DI UMIDIFICAZIONE | MATERIALE GENERICO NON RILEVANTE | [6 empty] | 000000000 | NUOVA VOCE | nd | ad ultrasuoni | [9 empty] | RM.70.00.35.Za001.0000.- - RM.12.10.00.Za001.0100.- - | 1 | cad | nd | umidificazione aria ad acqua - | unità di trattamento aria da esterno - | materiale generico non rilevante | portata aria [l/s] = 1389.0 ÷ 1944.0 nd - portata massima d'acqua evaporata [kg/h] = 17.5 nd nd nd - portata aria [m³/h] = 5001.0 ÷ 7000.0 nd - | percentuale aria esterna sulla portata totale [%] < 50.0 nd nd nd - |  | nd - | nd - | da esterno | nd - | nd - | nd - | nd | nd - | NO |  |  |  |  | nd |  |  |  |  | nd | nd | nd |  | nd | nd | nd | struttura portante di lega alluminio generico; sistemi di comando e regolazione modulante; vasca di raccolta di lega ferrosa acciaio inox; portine con oblò; illuminazione; tettuccio | nd | nd | NO | NO
LOM251.RM.65.00.65.Za001.1520.- | Modulo di umidificazione ad ultrasuoni; funzione: umidificazione aria ad acqua; impiego: unità di trattamento aria da interno; portata aria [l/s] = 1945 ÷ 2777 ¦ portata aria [m³/h] = 7001 ÷ 10000 ¦ portata massima d'acqua evaporata [kg/h] = 25; percentuale aria esterna sulla portata totale [%] ≤ 50. Componenti: umidificatore a trasduzione piezoelettrica, pannello sandwich. Incluso: struttura portante di lega ferrosa acciaio zincato; sistemi di comando e regolazione modulante; vasca di raccolta di lega ferrosa acciaio inox; portine con oblò; illuminazione SPECIFICHE TECNICHE: da interno RM1 Umidificatore a trasduzione piezoelettrica; geometria: modulare; impiego: modulo di umidificazione. Incluso: carrozzeria in lamiera di lega ferrosa acciaio legato SPECIFICHE TECNICHE: da condotto RM1 Pannello sandwich; geometria: precoibentato ¦ doppia lamiera; impiego: modulo di umidificazione; spessore [mm] = 30. Incluso: doppia lamiera di lega ferrosa acciaio zincato; lastra termoacustica SPECIFICHE TECNICHE: pannello in doppia lamiera con interposto isolamento di adeguata densità | 1 cad | 18141.45 | 14341.07 | 0 | RM.65.00.65.Za001.1520.- | Modulo di umidificazione ad ultrasuoni; funzione: umidificazione aria ad acqua; impiego: unità di trattamento aria da interno; portata aria [l/s] = 1945 ÷ 2777 ¦ portata aria [m³/h] = 7001 ÷ 10000 ¦ portata massima d'acqua evaporata [kg/h] = 25; percentuale aria esterna sulla portata totale [%] ≤ 50. Componenti: umidificatore a trasduzione piezoelettrica, pannello sandwich. Incluso: struttura portante di lega ferrosa acciaio zincato; sistemi di comando e regolazione modulante; vasca di raccolta di lega ferrosa acciaio inox; portine con oblò; illuminazione SPECIFICHE TECNICHE: da interno | RM1 Umidificatore a trasduzione piezoelettrica; geometria: modulare; impiego: modulo di umidificazione. Incluso: carrozzeria in lamiera di lega ferrosa acciaio legato SPECIFICHE TECNICHE: da condotto RM1 Pannello sandwich; geometria: precoibentato ¦ doppia lamiera; impiego: modulo di umidificazione; spessore [mm] = 30. Incluso: doppia lamiera di lega ferrosa acciaio zincato; lastra termoacustica SPECIFICHE TECNICHE: pannello in doppia lamiera con interposto isolamento di adeguata densità | RISORSA MATERIALE | IMPIANTI MECCANICI | SISTEMI | MODULO DI UMIDIFICAZIONE | MATERIALE GENERICO NON RILEVANTE | [6 empty] | MM.05.060.0060.e | Sezioni di umidificazione ad acqua tipo ad ultrasuoni da interno con aria esterna fino a 50% della portata totale, composte da: umidificatori a trasduzione piezoelettrica da condotto modulari con carrozzeria in lamiera d'acciaio legato; sistemi di comando e regolazione modulante ; vasca di raccolta in acciaio inox; struttura portante in acciaio zincato o alluminio; pannellatura sandwich spessore mm 30 precoibentata formata da doppia lamiera in acciaio zincato con interposto isolamento termo acustico di adeguata densità; portine con oblò; illuminazione. - oltre 1944 fino a 2777 l/s [7000 - 10000 m³/h] - 25 kg/h | nd | ad ultrasuoni | [9 empty] | RM.70.00.35.Za001.0000.- - RM.12.10.00.Za001.0055.- - | 1 | cad | nd | umidificazione aria ad acqua - | unità di trattamento aria da interno - | materiale generico non rilevante | portata aria [l/s] = 1945.0 ÷ 2777.0 nd - portata massima d'acqua evaporata [kg/h] = 25.0 nd nd nd - portata aria [m³/h] = 7001.0 ÷ 10000.0 nd - | percentuale aria esterna sulla portata totale [%] < 50.0 nd nd nd - |  | nd - | nd - | da interno | nd - | nd - | nd - | nd | nd - | NO |  |  |  |  | nd |  |  |  |  | nd | nd | nd |  | nd | nd | nd | struttura portante di lega ferrosa acciaio zincato; sistemi di comando e regolazione modulante; vasca di raccolta di lega ferrosa acciaio inox; portine con oblò; illuminazione | nd | nd | NO | NO
LOM251.RM.65.00.65.Za001.1525.- | Modulo di umidificazione ad ultrasuoni; funzione: umidificazione aria ad acqua; impiego: unità di trattamento aria da interno; portata aria [l/s] = 1945 ÷ 2777 ¦ portata aria [m³/h] = 7001 ÷ 10000 ¦ portata massima d'acqua evaporata [kg/h] = 25; percentuale aria esterna sulla portata totale [%] ≤ 50. Componenti: umidificatore a trasduzione piezoelettrica, pannello sandwich. Incluso: struttura portante di lega alluminio generico; sistemi di comando e regolazione modulante; vasca di raccolta di lega ferrosa acciaio inox; portine con oblò; illuminazione SPECIFICHE TECNICHE: da interno RM1 Umidificatore a trasduzione piezoelettrica; geometria: modulare; impiego: modulo di umidificazione. Incluso: carrozzeria in lamiera di lega ferrosa acciaio legato SPECIFICHE TECNICHE: da condotto RM1 Pannello sandwich; geometria: precoibentato ¦ doppia lamiera; impiego: modulo di umidificazione; spessore [mm] = 30. Incluso: doppia lamiera di lega ferrosa acciaio zincato; lastra termoacustica SPECIFICHE TECNICHE: pannello in doppia lamiera con interposto isolamento di adeguata densità | 1 cad | 18141.45 | 14341.07 | 0 | RM.65.00.65.Za001.1525.- | Modulo di umidificazione ad ultrasuoni; funzione: umidificazione aria ad acqua; impiego: unità di trattamento aria da interno; portata aria [l/s] = 1945 ÷ 2777 ¦ portata aria [m³/h] = 7001 ÷ 10000 ¦ portata massima d'acqua evaporata [kg/h] = 25; percentuale aria esterna sulla portata totale [%] ≤ 50. Componenti: umidificatore a trasduzione piezoelettrica, pannello sandwich. Incluso: struttura portante di lega alluminio generico; sistemi di comando e regolazione modulante; vasca di raccolta di lega ferrosa acciaio inox; portine con oblò; illuminazione SPECIFICHE TECNICHE: da interno | RM1 Umidificatore a trasduzione piezoelettrica; geometria: modulare; impiego: modulo di umidificazione. Incluso: carrozzeria in lamiera di lega ferrosa acciaio legato SPECIFICHE TECNICHE: da condotto RM1 Pannello sandwich; geometria: precoibentato ¦ doppia lamiera; impiego: modulo di umidificazione; spessore [mm] = 30. Incluso: doppia lamiera di lega ferrosa acciaio zincato; lastra termoacustica SPECIFICHE TECNICHE: pannello in doppia lamiera con interposto isolamento di adeguata densità | RISORSA MATERIALE | IMPIANTI MECCANICI | SISTEMI | MODULO DI UMIDIFICAZIONE | MATERIALE GENERICO NON RILEVANTE | [6 empty] | 000000000 | NUOVA VOCE | nd | ad ultrasuoni | [9 empty] | RM.70.00.35.Za001.0000.- - RM.12.10.00.Za001.0055.- - | 1 | cad | nd | umidificazione aria ad acqua - | unità di trattamento aria da interno - | materiale generico non rilevante | portata massima d'acqua evaporata [kg/h] = 25.0 nd nd nd - portata aria [m³/h] = 7001.0 ÷ 10000.0 nd - portata aria [l/s] = 1945.0 ÷ 2777.0 nd - | percentuale aria esterna sulla portata totale [%] < 50.0 nd nd nd - |  | nd - | nd - | da interno | nd - | nd - | nd - | nd | nd - | NO |  |  |  |  | nd |  |  |  |  | nd | nd | nd |  | nd | nd | nd | struttura portante di lega alluminio generico; sistemi di comando e regolazione modulante; vasca di raccolta di lega ferrosa acciaio inox; portine con oblò; illuminazione | nd | nd | NO | NO
LOM251.RM.65.00.65.Za001.1530.- | Modulo di umidificazione ad ultrasuoni; funzione: umidificazione aria ad acqua; impiego: unità di trattamento aria da esterno; portata aria [l/s] = 1945 ÷ 2777 ¦ portata aria [m³/h] = 7001 ÷ 10000 ¦ portata massima d'acqua evaporata [kg/h] = 25; percentuale aria esterna sulla portata totale [%] ≤ 50. Componenti: umidificatore a trasduzione piezoelettrica, pannello sandwich. Incluso: struttura portante di lega ferrosa acciaio zincato; sistemi di comando e regolazione modulante; vasca di raccolta di lega ferrosa acciaio inox; portine con oblò; illuminazione; tettuccio SPECIFICHE TECNICHE: da esterno RM1 Umidificatore a trasduzione piezoelettrica; geometria: modulare; impiego: modulo di umidificazione. Incluso: carrozzeria in lamiera di lega ferrosa acciaio legato SPECIFICHE TECNICHE: da condotto RM1 Pannello sandwich; geometria: precoibentato ¦ doppia lamiera; impiego: modulo di umidificazione; spessore [mm] = 30. Incluso: doppia lamiera di lega ferrosa acciaio generico rivestita di materiale mix alluminio-zinco; lastra termoacustica SPECIFICHE TECNICHE: pannello in doppia lamiera con interposto isolamento di adeguata densità; rivestimento di materiale mix alluminio-zinco sostituibile con peraluman | 1 cad | 18766.24 | 14834.97 | 0 | RM.65.00.65.Za001.1530.- | Modulo di umidificazione ad ultrasuoni; funzione: umidificazione aria ad acqua; impiego: unità di trattamento aria da esterno; portata aria [l/s] = 1945 ÷ 2777 ¦ portata aria [m³/h] = 7001 ÷ 10000 ¦ portata massima d'acqua evaporata [kg/h] = 25; percentuale aria esterna sulla portata totale [%] ≤ 50. Componenti: umidificatore a trasduzione piezoelettrica, pannello sandwich. Incluso: struttura portante di lega ferrosa acciaio zincato; sistemi di comando e regolazione modulante; vasca di raccolta di lega ferrosa acciaio inox; portine con oblò; illuminazione; tettuccio SPECIFICHE TECNICHE: da esterno | RM1 Umidificatore a trasduzione piezoelettrica; geometria: modulare; impiego: modulo di umidificazione. Incluso: carrozzeria in lamiera di lega ferrosa acciaio legato SPECIFICHE TECNICHE: da condotto RM1 Pannello sandwich; geometria: precoibentato ¦ doppia lamiera; impiego: modulo di umidificazione; spessore [mm] = 30. Incluso: doppia lamiera di lega ferrosa acciaio generico rivestita di materiale mix alluminio-zinco; lastra termoacustica SPECIFICHE TECNICHE: pannello in doppia lamiera con interposto isolamento di adeguata densità; rivestimento di materiale mix alluminio-zinco sostituibile con peraluman | RISORSA MATERIALE | IMPIANTI MECCANICI | SISTEMI | MODULO DI UMIDIFICAZIONE | MATERIALE GENERICO NON RILEVANTE | [6 empty] | 000000000 | NUOVA VOCE | nd | ad ultrasuoni | [9 empty] | RM.70.00.35.Za001.0000.- - RM.12.10.00.Za001.0100.- - | 1 | cad | nd | umidificazione aria ad acqua - | unità di trattamento aria da esterno - | materiale generico non rilevante | portata aria [l/s] = 1945.0 ÷ 2777.0 nd - portata aria [m³/h] = 7001.0 ÷ 10000.0 nd - portata massima d'acqua evaporata [kg/h] = 25.0 nd nd nd - | percentuale aria esterna sulla portata totale [%] < 50.0 nd nd nd - |  | nd - | nd - | da esterno | nd - | nd - | nd - | nd | nd - | NO |  |  |  |  | nd |  |  |  |  | nd | nd | nd |  | nd | nd | nd | struttura portante di lega ferrosa acciaio zincato; sistemi di comando e regolazione modulante; vasca di raccolta di lega ferrosa acciaio inox; portine con oblò; illuminazione; tettuccio | nd | nd | NO | NO
LOM251.RM.65.00.65.Za001.1535.- | Modulo di umidificazione ad ultrasuoni; funzione: umidificazione aria ad acqua; impiego: unità di trattamento aria da esterno; portata aria [l/s] = 1945 ÷ 2777 ¦ portata aria [m³/h] = 7001 ÷ 10000 ¦ portata massima d'acqua evaporata [kg/h] = 25; percentuale aria esterna sulla portata totale [%] ≤ 50. Componenti: umidificatore a trasduzione piezoelettrica, pannello sandwich. Incluso: struttura portante di lega alluminio generico; sistemi di comando e regolazione modulante; vasca di raccolta di lega ferrosa acciaio inox; portine con oblò; illuminazione; tettuccio SPECIFICHE TECNICHE: da esterno RM1 Umidificatore a trasduzione piezoelettrica; geometria: modulare; impiego: modulo di umidificazione. Incluso: carrozzeria in lamiera di lega ferrosa acciaio legato SPECIFICHE TECNICHE: da condotto RM1 Pannello sandwich; geometria: precoibentato ¦ doppia lamiera; impiego: modulo di umidificazione; spessore [mm] = 30. Incluso: doppia lamiera di lega ferrosa acciaio generico rivestita di materiale mix alluminio-zinco; lastra termoacustica SPECIFICHE TECNICHE: pannello in doppia lamiera con interposto isolamento di adeguata densità; rivestimento di materiale mix alluminio-zinco sostituibile con peraluman | 1 cad | 18766.24 | 14834.97 | 0 | RM.65.00.65.Za001.1535.- | Modulo di umidificazione ad ultrasuoni; funzione: umidificazione aria ad acqua; impiego: unità di trattamento aria da esterno; portata aria [l/s] = 1945 ÷ 2777 ¦ portata aria [m³/h] = 7001 ÷ 10000 ¦ portata massima d'acqua evaporata [kg/h] = 25; percentuale aria esterna sulla portata totale [%] ≤ 50. Componenti: umidificatore a trasduzione piezoelettrica, pannello sandwich. Incluso: struttura portante di lega alluminio generico; sistemi di comando e regolazione modulante; vasca di raccolta di lega ferrosa acciaio inox; portine con oblò; illuminazione; tettuccio SPECIFICHE TECNICHE: da esterno | RM1 Umidificatore a trasduzione piezoelettrica; geometria: modulare; impiego: modulo di umidificazione. Incluso: carrozzeria in lamiera di lega ferrosa acciaio legato SPECIFICHE TECNICHE: da condotto RM1 Pannello sandwich; geometria: precoibentato ¦ doppia lamiera; impiego: modulo di umidificazione; spessore [mm] = 30. Incluso: doppia lamiera di lega ferrosa acciaio generico rivestita di materiale mix alluminio-zinco; lastra termoacustica SPECIFICHE TECNICHE: pannello in doppia lamiera con interposto isolamento di adeguata densità; rivestimento di materiale mix alluminio-zinco sostituibile con peraluman | RISORSA MATERIALE | IMPIANTI MECCANICI | SISTEMI | MODULO DI UMIDIFICAZIONE | MATERIALE GENERICO NON RILEVANTE | [6 empty] | 000000000 | NUOVA VOCE | nd | ad ultrasuoni | [9 empty] | RM.70.00.35.Za001.0000.- - RM.12.10.00.Za001.0100.- - | 1 | cad | nd | umidificazione aria ad acqua - | unità di trattamento aria da esterno - | materiale generico non rilevante | portata aria [m³/h] = 7001.0 ÷ 10000.0 nd - portata aria [l/s] = 1945.0 ÷ 2777.0 nd - portata massima d'acqua evaporata [kg/h] = 25.0 nd nd nd - | percentuale aria esterna sulla portata totale [%] < 50.0 nd nd nd - |  | nd - | nd - | da esterno | nd - | nd - | nd - | nd | nd - | NO |  |  |  |  | nd |  |  |  |  | nd | nd | nd |  | nd | nd | nd | struttura portante di lega alluminio generico; sistemi di comando e regolazione modulante; vasca di raccolta di lega ferrosa acciaio inox; portine con oblò; illuminazione; tettuccio | nd | nd | NO | NO
LOM251.RM.65.00.65.Za001.1540.- | Modulo di umidificazione ad ultrasuoni; funzione: umidificazione aria ad acqua; impiego: unità di trattamento aria da interno; portata aria [l/s] = 2778 ÷ 4166 ¦ portata aria [m³/h] = 10001 ÷ 15000 ¦ portata massima d'acqua evaporata [kg/h] = 37,5; percentuale aria esterna sulla portata totale [%] ≤ 50. Componenti: umidificatore a trasduzione piezoelettrica, pannello sandwich. Incluso: struttura portante di lega ferrosa acciaio zincato; sistemi di comando e regolazione modulante; vasca di raccolta di lega ferrosa acciaio inox; portine con oblò; illuminazione SPECIFICHE TECNICHE: da interno RM1 Umidificatore a trasduzione piezoelettrica; geometria: modulare; impiego: modulo di umidificazione. Incluso: carrozzeria in lamiera di lega ferrosa acciaio legato SPECIFICHE TECNICHE: da condotto RM1 Pannello sandwich; geometria: precoibentato ¦ doppia lamiera; impiego: modulo di umidificazione; spessore [mm] = 30. Incluso: doppia lamiera di lega ferrosa acciaio zincato; lastra termoacustica SPECIFICHE TECNICHE: pannello in doppia lamiera con interposto isolamento di adeguata densità | 1 cad | 25747.15 | 20353.48 | 0 | RM.65.00.65.Za001.1540.- | Modulo di umidificazione ad ultrasuoni; funzione: umidificazione aria ad acqua; impiego: unità di trattamento aria da interno; portata aria [l/s] = 2778 ÷ 4166 ¦ portata aria [m³/h] = 10001 ÷ 15000 ¦ portata massima d'acqua evaporata [kg/h] = 37,5; percentuale aria esterna sulla portata totale [%] ≤ 50. Componenti: umidificatore a trasduzione piezoelettrica, pannello sandwich. Incluso: struttura portante di lega ferrosa acciaio zincato; sistemi di comando e regolazione modulante; vasca di raccolta di lega ferrosa acciaio inox; portine con oblò; illuminazione SPECIFICHE TECNICHE: da interno | RM1 Umidificatore a trasduzione piezoelettrica; geometria: modulare; impiego: modulo di umidificazione. Incluso: carrozzeria in lamiera di lega ferrosa acciaio legato SPECIFICHE TECNICHE: da condotto RM1 Pannello sandwich; geometria: precoibentato ¦ doppia lamiera; impiego: modulo di umidificazione; spessore [mm] = 30. Incluso: doppia lamiera di lega ferrosa acciaio zincato; lastra termoacustica SPECIFICHE TECNICHE: pannello in doppia lamiera con interposto isolamento di adeguata densità | RISORSA MATERIALE | IMPIANTI MECCANICI | SISTEMI | MODULO DI UMIDIFICAZIONE | MATERIALE GENERICO NON RILEVANTE | [6 empty] | MM.05.060.0060.f | Sezioni di umidificazione ad acqua tipo ad ultrasuoni da interno con aria esterna fino a 50% della portata totale, composte da: umidificatori a trasduzione piezoelettrica da condotto modulari con carrozzeria in lamiera d'acciaio legato; sistemi di comando e regolazione modulante ; vasca di raccolta in acciaio inox; struttura portante in acciaio zincato o alluminio; pannellatura sandwich spessore mm 30 precoibentata formata da doppia lamiera in acciaio zincato con interposto isolamento termo acustico di adeguata densità; portine con oblò; illuminazione. - oltre 2777 fino a 4166 l/s [10000 - 15000 m³/h] - 37,5 kg/h | nd | ad ultrasuoni | [9 empty] | RM.70.00.35.Za001.0000.- - RM.12.10.00.Za001.0055.- - | 1 | cad | nd | umidificazione aria ad acqua - | unità di trattamento aria da interno - | materiale generico non rilevante | portata aria [m³/h] = 10001.0 ÷ 15000.0 nd - portata aria [l/s] = 2778.0 ÷ 4166.0 nd - portata massima d'acqua evaporata [kg/h] = 37.5 nd nd nd - | percentuale aria esterna sulla portata totale [%] < 50.0 nd nd nd - |  | nd - | nd - | da interno | nd - | nd - | nd - | nd | nd - | NO |  |  |  |  | nd |  |  |  |  | nd | nd | nd |  | nd | nd | nd | struttura portante di lega ferrosa acciaio zincato; sistemi di comando e regolazione modulante; vasca di raccolta di lega ferrosa acciaio inox; portine con oblò; illuminazione | nd | nd | NO | NO
LOM251.RM.65.00.65.Za001.1545.- | Modulo di umidificazione ad ultrasuoni; funzione: umidificazione aria ad acqua; impiego: unità di trattamento aria da interno; portata aria [l/s] = 2778 ÷ 4166 ¦ portata aria [m³/h] = 10001 ÷ 15000 ¦ portata massima d'acqua evaporata [kg/h] = 37,5; percentuale aria esterna sulla portata totale [%] ≤ 50. Componenti: umidificatore a trasduzione piezoelettrica, pannello sandwich. Incluso: struttura portante di lega alluminio generico; sistemi di comando e regolazione modulante; vasca di raccolta di lega ferrosa acciaio inox; portine con oblò; illuminazione SPECIFICHE TECNICHE: da interno RM1 Umidificatore a trasduzione piezoelettrica; geometria: modulare; impiego: modulo di umidificazione. Incluso: carrozzeria in lamiera di lega ferrosa acciaio legato SPECIFICHE TECNICHE: da condotto RM1 Pannello sandwich; geometria: precoibentato ¦ doppia lamiera; impiego: modulo di umidificazione; spessore [mm] = 30. Incluso: doppia lamiera di lega ferrosa acciaio zincato; lastra termoacustica SPECIFICHE TECNICHE: pannello in doppia lamiera con interposto isolamento di adeguata densità | 1 cad | 25747.15 | 20353.48 | 0 | RM.65.00.65.Za001.1545.- | Modulo di umidificazione ad ultrasuoni; funzione: umidificazione aria ad acqua; impiego: unità di trattamento aria da interno; portata aria [l/s] = 2778 ÷ 4166 ¦ portata aria [m³/h] = 10001 ÷ 15000 ¦ portata massima d'acqua evaporata [kg/h] = 37,5; percentuale aria esterna sulla portata totale [%] ≤ 50. Componenti: umidificatore a trasduzione piezoelettrica, pannello sandwich. Incluso: struttura portante di lega alluminio generico; sistemi di comando e regolazione modulante; vasca di raccolta di lega ferrosa acciaio inox; portine con oblò; illuminazione SPECIFICHE TECNICHE: da interno | RM1 Umidificatore a trasduzione piezoelettrica; geometria: modulare; impiego: modulo di umidificazione. Incluso: carrozzeria in lamiera di lega ferrosa acciaio legato SPECIFICHE TECNICHE: da condotto RM1 Pannello sandwich; geometria: precoibentato ¦ doppia lamiera; impiego: modulo di umidificazione; spessore [mm] = 30. Incluso: doppia lamiera di lega ferrosa acciaio zincato; lastra termoacustica SPECIFICHE TECNICHE: pannello in doppia lamiera con interposto isolamento di adeguata densità | RISORSA MATERIALE | IMPIANTI MECCANICI | SISTEMI | MODULO DI UMIDIFICAZIONE | MATERIALE GENERICO NON RILEVANTE | [6 empty] | 000000000 | NUOVA VOCE | nd | ad ultrasuoni | [9 empty] | RM.70.00.35.Za001.0000.- - RM.12.10.00.Za001.0055.- - | 1 | cad | nd | umidificazione aria ad acqua - | unità di trattamento aria da interno - | materiale generico non rilevante | portata massima d'acqua evaporata [kg/h] = 37.5 nd nd nd - portata aria [m³/h] = 10001.0 ÷ 15000.0 nd - portata aria [l/s] = 2778.0 ÷ 4166.0 nd - | percentuale aria esterna sulla portata totale [%] < 50.0 nd nd nd - |  | nd - | nd - | da interno | nd - | nd - | nd - | nd | nd - | NO |  |  |  |  | nd |  |  |  |  | nd | nd | nd |  | nd | nd | nd | struttura portante di lega alluminio generico; sistemi di comando e regolazione modulante; vasca di raccolta di lega ferrosa acciaio inox; portine con oblò; illuminazione | nd | nd | NO | NO
LOM251.RM.65.00.65.Za001.1550.- | Modulo di umidificazione ad ultrasuoni; funzione: umidificazione aria ad acqua; impiego: unità di trattamento aria da esterno; portata aria [l/s] = 2778 ÷ 4166 ¦ portata aria [m³/h] = 10001 ÷ 15000 ¦ portata massima d'acqua evaporata [kg/h] = 37,5; percentuale aria esterna sulla portata totale [%] ≤ 50. Componenti: umidificatore a trasduzione piezoelettrica, pannello sandwich. Incluso: struttura portante di lega ferrosa acciaio zincato; sistemi di comando e regolazione modulante; vasca di raccolta di lega ferrosa acciaio inox; portine con oblò; illuminazione; tettuccio SPECIFICHE TECNICHE: da esterno RM1 Umidificatore a trasduzione piezoelettrica; geometria: modulare; impiego: modulo di umidificazione. Incluso: carrozzeria in lamiera di lega ferrosa acciaio legato SPECIFICHE TECNICHE: da condotto RM1 Pannello sandwich; geometria: precoibentato ¦ doppia lamiera; impiego: modulo di umidificazione; spessore [mm] = 30. Incluso: doppia lamiera di lega ferrosa acciaio generico rivestita di materiale mix alluminio-zinco; lastra termoacustica SPECIFICHE TECNICHE: pannello in doppia lamiera con interposto isolamento di adeguata densità; rivestimento di materiale mix alluminio-zinco sostituibile con peraluman | 1 cad | 26482.17 | 20934.52 | 0 | RM.65.00.65.Za001.1550.- | Modulo di umidificazione ad ultrasuoni; funzione: umidificazione aria ad acqua; impiego: unità di trattamento aria da esterno; portata aria [l/s] = 2778 ÷ 4166 ¦ portata aria [m³/h] = 10001 ÷ 15000 ¦ portata massima d'acqua evaporata [kg/h] = 37,5; percentuale aria esterna sulla portata totale [%] ≤ 50. Componenti: umidificatore a trasduzione piezoelettrica, pannello sandwich. Incluso: struttura portante di lega ferrosa acciaio zincato; sistemi di comando e regolazione modulante; vasca di raccolta di lega ferrosa acciaio inox; portine con oblò; illuminazione; tettuccio SPECIFICHE TECNICHE: da esterno | RM1 Umidificatore a trasduzione piezoelettrica; geometria: modulare; impiego: modulo di umidificazione. Incluso: carrozzeria in lamiera di lega ferrosa acciaio legato SPECIFICHE TECNICHE: da condotto RM1 Pannello sandwich; geometria: precoibentato ¦ doppia lamiera; impiego: modulo di umidificazione; spessore [mm] = 30. Incluso: doppia lamiera di lega ferrosa acciaio generico rivestita di materiale mix alluminio-zinco; lastra termoacustica SPECIFICHE TECNICHE: pannello in doppia lamiera con interposto isolamento di adeguata densità; rivestimento di materiale mix alluminio-zinco sostituibile con peraluman | RISORSA MATERIALE | IMPIANTI MECCANICI | SISTEMI | MODULO DI UMIDIFICAZIONE | MATERIALE GENERICO NON RILEVANTE | [6 empty] | 000000000 | NUOVA VOCE | nd | ad ultrasuoni | [9 empty] | RM.70.00.35.Za001.0000.- - RM.12.10.00.Za001.0100.- - | 1 | cad | nd | umidificazione aria ad acqua - | unità di trattamento aria da esterno - | materiale generico non rilevante | portata aria [m³/h] = 10001.0 ÷ 15000.0 nd - portata massima d'acqua evaporata [kg/h] = 37.5 nd nd nd - portata aria [l/s] = 2778.0 ÷ 4166.0 nd - | percentuale aria esterna sulla portata totale [%] < 50.0 nd nd nd - |  | nd - | nd - | da esterno | nd - | nd - | nd - | nd | nd - | NO |  |  |  |  | nd |  |  |  |  | nd | nd | nd |  | nd | nd | nd | struttura portante di lega ferrosa acciaio zincato; sistemi di comando e regolazione modulante; vasca di raccolta di lega ferrosa acciaio inox; portine con oblò; illuminazione; tettuccio | nd | nd | NO | NO
LOM251.RM.65.00.65.Za001.1555.- | Modulo di umidificazione ad ultrasuoni; funzione: umidificazione aria ad acqua; impiego: unità di trattamento aria da esterno; portata aria [l/s] = 2778 ÷ 4166 ¦ portata aria [m³/h] = 10001 ÷ 15000 ¦ portata massima d'acqua evaporata [kg/h] = 37,5; percentuale aria esterna sulla portata totale [%] ≤ 50. Componenti: umidificatore a trasduzione piezoelettrica, pannello sandwich. Incluso: struttura portante di lega alluminio generico; sistemi di comando e regolazione modulante; vasca di raccolta di lega ferrosa acciaio inox; portine con oblò; illuminazione; tettuccio SPECIFICHE TECNICHE: da esterno RM1 Umidificatore a trasduzione piezoelettrica; geometria: modulare; impiego: modulo di umidificazione. Incluso: carrozzeria in lamiera di lega ferrosa acciaio legato SPECIFICHE TECNICHE: da condotto RM1 Pannello sandwich; geometria: precoibentato ¦ doppia lamiera; impiego: modulo di umidificazione; spessore [mm] = 30. Incluso: doppia lamiera di lega ferrosa acciaio generico rivestita di materiale mix alluminio-zinco; lastra termoacustica SPECIFICHE TECNICHE: pannello in doppia lamiera con interposto isolamento di adeguata densità; rivestimento di materiale mix alluminio-zinco sostituibile con peraluman | 1 cad | 26482.17 | 20934.52 | 0 | RM.65.00.65.Za001.1555.- | Modulo di umidificazione ad ultrasuoni; funzione: umidificazione aria ad acqua; impiego: unità di trattamento aria da esterno; portata aria [l/s] = 2778 ÷ 4166 ¦ portata aria [m³/h] = 10001 ÷ 15000 ¦ portata massima d'acqua evaporata [kg/h] = 37,5; percentuale aria esterna sulla portata totale [%] ≤ 50. Componenti: umidificatore a trasduzione piezoelettrica, pannello sandwich. Incluso: struttura portante di lega alluminio generico; sistemi di comando e regolazione modulante; vasca di raccolta di lega ferrosa acciaio inox; portine con oblò; illuminazione; tettuccio SPECIFICHE TECNICHE: da esterno | RM1 Umidificatore a trasduzione piezoelettrica; geometria: modulare; impiego: modulo di umidificazione. Incluso: carrozzeria in lamiera di lega ferrosa acciaio legato SPECIFICHE TECNICHE: da condotto RM1 Pannello sandwich; geometria: precoibentato ¦ doppia lamiera; impiego: modulo di umidificazione; spessore [mm] = 30. Incluso: doppia lamiera di lega ferrosa acciaio generico rivestita di materiale mix alluminio-zinco; lastra termoacustica SPECIFICHE TECNICHE: pannello in doppia lamiera con interposto isolamento di adeguata densità; rivestimento di materiale mix alluminio-zinco sostituibile con peraluman | RISORSA MATERIALE | IMPIANTI MECCANICI | SISTEMI | MODULO DI UMIDIFICAZIONE | MATERIALE GENERICO NON RILEVANTE | [6 empty] | 000000000 | NUOVA VOCE | nd | ad ultrasuoni | [9 empty] | RM.70.00.35.Za001.0000.- - RM.12.10.00.Za001.0100.- - | 1 | cad | nd | umidificazione aria ad acqua - | unità di trattamento aria da esterno - | materiale generico non rilevante | portata aria [m³/h] = 10001.0 ÷ 15000.0 nd - portata massima d'acqua evaporata [kg/h] = 37.5 nd nd nd - portata aria [l/s] = 2778.0 ÷ 4166.0 nd - | percentuale aria esterna sulla portata totale [%] < 50.0 nd nd nd - |  | nd - | nd - | da esterno | nd - | nd - | nd - | nd | nd - | NO |  |  |  |  | nd |  |  |  |  | nd | nd | nd |  | nd | nd | nd | struttura portante di lega alluminio generico; sistemi di comando e regolazione modulante; vasca di raccolta di lega ferrosa acciaio inox; portine con oblò; illuminazione; tettuccio | nd | nd | NO | NO
LOM251.RM.65.00.65.Za001.1560.- | Modulo di umidificazione ad ultrasuoni; funzione: umidificazione aria ad acqua; impiego: unità di trattamento aria da interno; portata aria [l/s] = 4167 ÷ 6111 ¦ portata aria [m³/h] = 15001 ÷ 22000 ¦ portata massima d'acqua evaporata [kg/h] = 55; percentuale aria esterna sulla portata totale [%] ≤ 50. Componenti: umidificatore a trasduzione piezoelettrica, pannello sandwich. Incluso: struttura portante di lega ferrosa acciaio zincato; sistemi di comando e regolazione modulante; vasca di raccolta di lega ferrosa acciaio inox; portine con oblò; illuminazione SPECIFICHE TECNICHE: da interno RM1 Umidificatore a trasduzione piezoelettrica; geometria: modulare; impiego: modulo di umidificazione. Incluso: carrozzeria in lamiera di lega ferrosa acciaio legato SPECIFICHE TECNICHE: da condotto RM1 Pannello sandwich; geometria: precoibentato ¦ doppia lamiera; impiego: modulo di umidificazione; spessore [mm] = 30. Incluso: doppia lamiera di lega ferrosa acciaio zincato; lastra termoacustica SPECIFICHE TECNICHE: pannello in doppia lamiera con interposto isolamento di adeguata densità | 1 cad | 38384.23 | 30343.26 | 0 | RM.65.00.65.Za001.1560.- | Modulo di umidificazione ad ultrasuoni; funzione: umidificazione aria ad acqua; impiego: unità di trattamento aria da interno; portata aria [l/s] = 4167 ÷ 6111 ¦ portata aria [m³/h] = 15001 ÷ 22000 ¦ portata massima d'acqua evaporata [kg/h] = 55; percentuale aria esterna sulla portata totale [%] ≤ 50. Componenti: umidificatore a trasduzione piezoelettrica, pannello sandwich. Incluso: struttura portante di lega ferrosa acciaio zincato; sistemi di comando e regolazione modulante; vasca di raccolta di lega ferrosa acciaio inox; portine con oblò; illuminazione SPECIFICHE TECNICHE: da interno | RM1 Umidificatore a trasduzione piezoelettrica; geometria: modulare; impiego: modulo di umidificazione. Incluso: carrozzeria in lamiera di lega ferrosa acciaio legato SPECIFICHE TECNICHE: da condotto RM1 Pannello sandwich; geometria: precoibentato ¦ doppia lamiera; impiego: modulo di umidificazione; spessore [mm] = 30. Incluso: doppia lamiera di lega ferrosa acciaio zincato; lastra termoacustica SPECIFICHE TECNICHE: pannello in doppia lamiera con interposto isolamento di adeguata densità | RISORSA MATERIALE | IMPIANTI MECCANICI | SISTEMI | MODULO DI UMIDIFICAZIONE | MATERIALE GENERICO NON RILEVANTE | [6 empty] | MM.05.060.0060.g | Sezioni di umidificazione ad acqua tipo ad ultrasuoni da interno con aria esterna fino a 50% della portata totale, composte da: umidificatori a trasduzione piezoelettrica da condotto modulari con carrozzeria in lamiera d'acciaio legato; sistemi di comando e regolazione modulante ; vasca di raccolta in acciaio inox; struttura portante in acciaio zincato o alluminio; pannellatura sandwich spessore mm 30 precoibentata formata da doppia lamiera in acciaio zincato con interposto isolamento termo acustico di adeguata densità; portine con oblò; illuminazione. - oltre 4166 fino a 6111 l/s [15000 - 22000 m³/h] - 55 kg/h | nd | ad ultrasuoni | [9 empty] | RM.70.00.35.Za001.0000.- - RM.12.10.00.Za001.0055.- - | 1 | cad | nd | umidificazione aria ad acqua - | unità di trattamento aria da interno - | materiale generico non rilevante | portata aria [m³/h] = 15001.0 ÷ 22000.0 nd - portata aria [l/s] = 4167.0 ÷ 6111.0 nd - portata massima d'acqua evaporata [kg/h] = 55.0 nd nd nd - | percentuale aria esterna sulla portata totale [%] < 50.0 nd nd nd - |  | nd - | nd - | da interno | nd - | nd - | nd - | nd | nd - | NO |  |  |  |  | nd |  |  |  |  | nd | nd | nd |  | nd | nd | nd | struttura portante di lega ferrosa acciaio zincato; sistemi di comando e regolazione modulante; vasca di raccolta di lega ferrosa acciaio inox; portine con oblò; illuminazione | nd | nd | NO | NO
LOM251.RM.65.00.65.Za001.1565.- | Modulo di umidificazione ad ultrasuoni; funzione: umidificazione aria ad acqua; impiego: unità di trattamento aria da interno; portata aria [l/s] = 4167 ÷ 6111 ¦ portata aria [m³/h] = 15001 ÷ 22000 ¦ portata massima d'acqua evaporata [kg/h] = 55; percentuale aria esterna sulla portata totale [%] ≤ 50. Componenti: umidificatore a trasduzione piezoelettrica, pannello sandwich. Incluso: struttura portante di lega alluminio generico; sistemi di comando e regolazione modulante; vasca di raccolta di lega ferrosa acciaio inox; portine con oblò; illuminazione SPECIFICHE TECNICHE: da interno RM1 Umidificatore a trasduzione piezoelettrica; geometria: modulare; impiego: modulo di umidificazione. Incluso: carrozzeria in lamiera di lega ferrosa acciaio legato SPECIFICHE TECNICHE: da condotto RM1 Pannello sandwich; geometria: precoibentato ¦ doppia lamiera; impiego: modulo di umidificazione; spessore [mm] = 30. Incluso: doppia lamiera di lega ferrosa acciaio zincato; lastra termoacustica SPECIFICHE TECNICHE: pannello in doppia lamiera con interposto isolamento di adeguata densità | 1 cad | 38384.23 | 30343.26 | 0 | RM.65.00.65.Za001.1565.- | Modulo di umidificazione ad ultrasuoni; funzione: umidificazione aria ad acqua; impiego: unità di trattamento aria da interno; portata aria [l/s] = 4167 ÷ 6111 ¦ portata aria [m³/h] = 15001 ÷ 22000 ¦ portata massima d'acqua evaporata [kg/h] = 55; percentuale aria esterna sulla portata totale [%] ≤ 50. Componenti: umidificatore a trasduzione piezoelettrica, pannello sandwich. Incluso: struttura portante di lega alluminio generico; sistemi di comando e regolazione modulante; vasca di raccolta di lega ferrosa acciaio inox; portine con oblò; illuminazione SPECIFICHE TECNICHE: da interno | RM1 Umidificatore a trasduzione piezoelettrica; geometria: modulare; impiego: modulo di umidificazione. Incluso: carrozzeria in lamiera di lega ferrosa acciaio legato SPECIFICHE TECNICHE: da condotto RM1 Pannello sandwich; geometria: precoibentato ¦ doppia lamiera; impiego: modulo di umidificazione; spessore [mm] = 30. Incluso: doppia lamiera di lega ferrosa acciaio zincato; lastra termoacustica SPECIFICHE TECNICHE: pannello in doppia lamiera con interposto isolamento di adeguata densità | RISORSA MATERIALE | IMPIANTI MECCANICI | SISTEMI | MODULO DI UMIDIFICAZIONE | MATERIALE GENERICO NON RILEVANTE | [6 empty] | 000000000 | NUOVA VOCE | nd | ad ultrasuoni | [9 empty] | RM.70.00.35.Za001.0000.- - RM.12.10.00.Za001.0055.- - | 1 | cad | nd | umidificazione aria ad acqua - | unità di trattamento aria da interno - | materiale generico non rilevante | portata aria [l/s] = 4167.0 ÷ 6111.0 nd - portata massima d'acqua evaporata [kg/h] = 55.0 nd nd nd - portata aria [m³/h] = 15001.0 ÷ 22000.0 nd - | percentuale aria esterna sulla portata totale [%] < 50.0 nd nd nd - |  | nd - | nd - | da interno | nd - | nd - | nd - | nd | nd - | NO |  |  |  |  | nd |  |  |  |  | nd | nd | nd |  | nd | nd | nd | struttura portante di lega alluminio generico; sistemi di comando e regolazione modulante; vasca di raccolta di lega ferrosa acciaio inox; portine con oblò; illuminazione | nd | nd | NO | NO
LOM251.RM.65.00.65.Za001.1570.- | Modulo di umidificazione ad ultrasuoni; funzione: umidificazione aria ad acqua; impiego: unità di trattamento aria da esterno; portata aria [l/s] = 4167 ÷ 6111 ¦ portata aria [m³/h] = 15001 ÷ 22000 ¦ portata massima d'acqua evaporata [kg/h] = 55; percentuale aria esterna sulla portata totale [%] ≤ 50. Componenti: umidificatore a trasduzione piezoelettrica, pannello sandwich. Incluso: struttura portante di lega ferrosa acciaio zincato; sistemi di comando e regolazione modulante; vasca di raccolta di lega ferrosa acciaio inox; portine con oblò; illuminazione; tettuccio SPECIFICHE TECNICHE: da esterno RM1 Umidificatore a trasduzione piezoelettrica; geometria: modulare; impiego: modulo di umidificazione. Incluso: carrozzeria in lamiera di lega ferrosa acciaio legato SPECIFICHE TECNICHE: da condotto RM1 Pannello sandwich; geometria: precoibentato ¦ doppia lamiera; impiego: modulo di umidificazione; spessore [mm] = 30. Incluso: doppia lamiera di lega ferrosa acciaio generico rivestita di materiale mix alluminio-zinco; lastra termoacustica SPECIFICHE TECNICHE: pannello in doppia lamiera con interposto isolamento di adeguata densità; rivestimento di materiale mix alluminio-zinco sostituibile con peraluman | 1 cad | 39336.17 | 31095.78 | 0 | RM.65.00.65.Za001.1570.- | Modulo di umidificazione ad ultrasuoni; funzione: umidificazione aria ad acqua; impiego: unità di trattamento aria da esterno; portata aria [l/s] = 4167 ÷ 6111 ¦ portata aria [m³/h] = 15001 ÷ 22000 ¦ portata massima d'acqua evaporata [kg/h] = 55; percentuale aria esterna sulla portata totale [%] ≤ 50. Componenti: umidificatore a trasduzione piezoelettrica, pannello sandwich. Incluso: struttura portante di lega ferrosa acciaio zincato; sistemi di comando e regolazione modulante; vasca di raccolta di lega ferrosa acciaio inox; portine con oblò; illuminazione; tettuccio SPECIFICHE TECNICHE: da esterno | RM1 Umidificatore a trasduzione piezoelettrica; geometria: modulare; impiego: modulo di umidificazione. Incluso: carrozzeria in lamiera di lega ferrosa acciaio legato SPECIFICHE TECNICHE: da condotto RM1 Pannello sandwich; geometria: precoibentato ¦ doppia lamiera; impiego: modulo di umidificazione; spessore [mm] = 30. Incluso: doppia lamiera di lega ferrosa acciaio generico rivestita di materiale mix alluminio-zinco; lastra termoacustica SPECIFICHE TECNICHE: pannello in doppia lamiera con interposto isolamento di adeguata densità; rivestimento di materiale mix alluminio-zinco sostituibile con peraluman | RISORSA MATERIALE | IMPIANTI MECCANICI | SISTEMI | MODULO DI UMIDIFICAZIONE | MATERIALE GENERICO NON RILEVANTE | [6 empty] | 000000000 | NUOVA VOCE | nd | ad ultrasuoni | [9 empty] | RM.70.00.35.Za001.0000.- - RM.12.10.00.Za001.0100.- - | 1 | cad | nd | umidificazione aria ad acqua - | unità di trattamento aria da esterno - | materiale generico non rilevante | portata massima d'acqua evaporata [kg/h] = 55.0 nd nd nd - portata aria [l/s] = 4167.0 ÷ 6111.0 nd - portata aria [m³/h] = 15001.0 ÷ 22000.0 nd - | percentuale aria esterna sulla portata totale [%] < 50.0 nd nd nd - |  | nd - | nd - | da esterno | nd - | nd - | nd - | nd | nd - | NO |  |  |  |  | nd |  |  |  |  | nd | nd | nd |  | nd | nd | nd | struttura portante di lega ferrosa acciaio zincato; sistemi di comando e regolazione modulante; vasca di raccolta di lega ferrosa acciaio inox; portine con oblò; illuminazione; tettuccio | nd | nd | NO | NO
LOM251.RM.65.00.65.Za001.1575.- | Modulo di umidificazione ad ultrasuoni; funzione: umidificazione aria ad acqua; impiego: unità di trattamento aria da esterno; portata aria [l/s] = 4167 ÷ 6111 ¦ portata aria [m³/h] = 15001 ÷ 22000 ¦ portata massima d'acqua evaporata [kg/h] = 55; percentuale aria esterna sulla portata totale [%] ≤ 50. Componenti: umidificatore a trasduzione piezoelettrica, pannello sandwich. Incluso: struttura portante di lega alluminio generico; sistemi di comando e regolazione modulante; vasca di raccolta di lega ferrosa acciaio inox; portine con oblò; illuminazione; tettuccio SPECIFICHE TECNICHE: da esterno RM1 Umidificatore a trasduzione piezoelettrica; geometria: modulare; impiego: modulo di umidificazione. Incluso: carrozzeria in lamiera di lega ferrosa acciaio legato SPECIFICHE TECNICHE: da condotto RM1 Pannello sandwich; geometria: precoibentato ¦ doppia lamiera; impiego: modulo di umidificazione; spessore [mm] = 30. Incluso: doppia lamiera di lega ferrosa acciaio generico rivestita di materiale mix alluminio-zinco; lastra termoacustica SPECIFICHE TECNICHE: pannello in doppia lamiera con interposto isolamento di adeguata densità; rivestimento di materiale mix alluminio-zinco sostituibile con peraluman | 1 cad | 39336.17 | 31095.78 | 0 | RM.65.00.65.Za001.1575.- | Modulo di umidificazione ad ultrasuoni; funzione: umidificazione aria ad acqua; impiego: unità di trattamento aria da esterno; portata aria [l/s] = 4167 ÷ 6111 ¦ portata aria [m³/h] = 15001 ÷ 22000 ¦ portata massima d'acqua evaporata [kg/h] = 55; percentuale aria esterna sulla portata totale [%] ≤ 50. Componenti: umidificatore a trasduzione piezoelettrica, pannello sandwich. Incluso: struttura portante di lega alluminio generico; sistemi di comando e regolazione modulante; vasca di raccolta di lega ferrosa acciaio inox; portine con oblò; illuminazione; tettuccio SPECIFICHE TECNICHE: da esterno | RM1 Umidificatore a trasduzione piezoelettrica; geometria: modulare; impiego: modulo di umidificazione. Incluso: carrozzeria in lamiera di lega ferrosa acciaio legato SPECIFICHE TECNICHE: da condotto RM1 Pannello sandwich; geometria: precoibentato ¦ doppia lamiera; impiego: modulo di umidificazione; spessore [mm] = 30. Incluso: doppia lamiera di lega ferrosa acciaio generico rivestita di materiale mix alluminio-zinco; lastra termoacustica SPECIFICHE TECNICHE: pannello in doppia lamiera con interposto isolamento di adeguata densità; rivestimento di materiale mix alluminio-zinco sostituibile con peraluman | RISORSA MATERIALE | IMPIANTI MECCANICI | SISTEMI | MODULO DI UMIDIFICAZIONE | MATERIALE GENERICO NON RILEVANTE | [6 empty] | 000000000 | NUOVA VOCE | nd | ad ultrasuoni | [9 empty] | RM.70.00.35.Za001.0000.- - RM.12.10.00.Za001.0100.- - | 1 | cad | nd | umidificazione aria ad acqua - | unità di trattamento aria da esterno - | materiale generico non rilevante | portata aria [l/s] = 4167.0 ÷ 6111.0 nd - portata aria [m³/h] = 15001.0 ÷ 22000.0 nd - portata massima d'acqua evaporata [kg/h] = 55.0 nd nd nd - | percentuale aria esterna sulla portata totale [%] < 50.0 nd nd nd - |  | nd - | nd - | da esterno | nd - | nd - | nd - | nd | nd - | NO |  |  |  |  | nd |  |  |  |  | nd | nd | nd |  | nd | nd | nd | struttura portante di lega alluminio generico; sistemi di comando e regolazione modulante; vasca di raccolta di lega ferrosa acciaio inox; portine con oblò; illuminazione; tettuccio | nd | nd | NO | NO
LOM251.RM.65.00.65.Za001.1580.- | Modulo di umidificazione ad ultrasuoni; funzione: umidificazione aria ad acqua; impiego: unità di trattamento aria da interno; portata aria [l/s] ≤ 694 ¦ portata aria [m³/h] ≤ 2500 ¦ portata massima d'acqua evaporata [kg/h] = 15,5; percentuale aria esterna sulla portata totale [%] = 51 ÷ 100. Componenti: umidificatore a trasduzione piezoelettrica, pannello sandwich. Incluso: struttura portante di lega ferrosa acciaio zincato; sistemi di comando e regolazione modulante; vasca di raccolta di lega ferrosa acciaio inox; portine con oblò; illuminazione SPECIFICHE TECNICHE: da interno RM1 Umidificatore a trasduzione piezoelettrica; geometria: modulare; impiego: modulo di umidificazione. Incluso: carrozzeria in lamiera di lega ferrosa acciaio legato SPECIFICHE TECNICHE: da condotto RM1 Pannello sandwich; geometria: precoibentato ¦ doppia lamiera; impiego: modulo di umidificazione; spessore [mm] = 30. Incluso: doppia lamiera di lega ferrosa acciaio zincato; lastra termoacustica SPECIFICHE TECNICHE: pannello in doppia lamiera con interposto isolamento di adeguata densità | 1 cad | 7830.78 | 6190.34 | 0 | RM.65.00.65.Za001.1580.- | Modulo di umidificazione ad ultrasuoni; funzione: umidificazione aria ad acqua; impiego: unità di trattamento aria da interno; portata aria [l/s] ≤ 694 ¦ portata aria [m³/h] ≤ 2500 ¦ portata massima d'acqua evaporata [kg/h] = 15,5; percentuale aria esterna sulla portata totale [%] = 51 ÷ 100. Componenti: umidificatore a trasduzione piezoelettrica, pannello sandwich. Incluso: struttura portante di lega ferrosa acciaio zincato; sistemi di comando e regolazione modulante; vasca di raccolta di lega ferrosa acciaio inox; portine con oblò; illuminazione SPECIFICHE TECNICHE: da interno | RM1 Umidificatore a trasduzione piezoelettrica; geometria: modulare; impiego: modulo di umidificazione. Incluso: carrozzeria in lamiera di lega ferrosa acciaio legato SPECIFICHE TECNICHE: da condotto RM1 Pannello sandwich; geometria: precoibentato ¦ doppia lamiera; impiego: modulo di umidificazione; spessore [mm] = 30. Incluso: doppia lamiera di lega ferrosa acciaio zincato; lastra termoacustica SPECIFICHE TECNICHE: pannello in doppia lamiera con interposto isolamento di adeguata densità | RISORSA MATERIALE | IMPIANTI MECCANICI | SISTEMI | MODULO DI UMIDIFICAZIONE | MATERIALE GENERICO NON RILEVANTE | [6 empty] | MM.05.060.0070.a | Sezioni di umidificazione ad acqua tipo ad ultrasuoni da interno con aria esterna oltre 50% fino a 100% della portata totale, composte da: umidificatori a trasduzione piezoelettrica da condotto modulari con carrozzeria in lamiera d'acciaio legato; sistemi di comando e regolazione modulante ; vasca di raccolta in acciaio inox; struttura portante in acciaio zincato o alluminio; pannellatura sandwich spessore mm 30 precoibentata formata da doppia lamiera in acciaio zincato con interposto isolamento termo acustico di adeguata densità; portine con oblò; illuminazione. - fino a 694 l/s [2500 m³/h] - 15,5 kg/h | nd | ad ultrasuoni | [9 empty] | RM.70.00.35.Za001.0000.- - RM.12.10.00.Za001.0055.- - | 1 | cad | nd | umidificazione aria ad acqua - | unità di trattamento aria da interno - | materiale generico non rilevante | portata aria [l/s] ≤ 694.0 nd nd nd - portata aria [m³/h] ≤ 2500.0 nd nd nd - portata massima d'acqua evaporata [kg/h] = 15.5 nd nd nd - | percentuale aria esterna sulla portata totale [%] = 51.0 ÷ 100.0 nd - |  | nd - | nd - | da interno | nd - | nd - | nd - | nd | nd - | NO |  |  |  |  | nd |  |  |  |  | nd | nd | nd |  | nd | nd | nd | struttura portante di lega ferrosa acciaio zincato; sistemi di comando e regolazione modulante; vasca di raccolta di lega ferrosa acciaio inox; portine con oblò; illuminazione | nd | nd | NO | NO
LOM251.RM.65.00.65.Za001.1585.- | Modulo di umidificazione ad ultrasuoni; funzione: umidificazione aria ad acqua; impiego: unità di trattamento aria da interno; portata aria [l/s] ≤ 694 ¦ portata aria [m³/h] ≤ 2500 ¦ portata massima d'acqua evaporata [kg/h] = 15,5; percentuale aria esterna sulla portata totale [%] = 51 ÷ 100. Componenti: umidificatore a trasduzione piezoelettrica, pannello sandwich. Incluso: struttura portante di lega alluminio generico; sistemi di comando e regolazione modulante; vasca di raccolta di lega ferrosa acciaio inox; portine con oblò; illuminazione SPECIFICHE TECNICHE: da interno RM1 Umidificatore a trasduzione piezoelettrica; geometria: modulare; impiego: modulo di umidificazione. Incluso: carrozzeria in lamiera di lega ferrosa acciaio legato SPECIFICHE TECNICHE: da condotto RM1 Pannello sandwich; geometria: precoibentato ¦ doppia lamiera; impiego: modulo di umidificazione; spessore [mm] = 30. Incluso: doppia lamiera di lega ferrosa acciaio zincato; lastra termoacustica SPECIFICHE TECNICHE: pannello in doppia lamiera con interposto isolamento di adeguata densità | 1 cad | 7830.78 | 6190.34 | 0 | RM.65.00.65.Za001.1585.- | Modulo di umidificazione ad ultrasuoni; funzione: umidificazione aria ad acqua; impiego: unità di trattamento aria da interno; portata aria [l/s] ≤ 694 ¦ portata aria [m³/h] ≤ 2500 ¦ portata massima d'acqua evaporata [kg/h] = 15,5; percentuale aria esterna sulla portata totale [%] = 51 ÷ 100. Componenti: umidificatore a trasduzione piezoelettrica, pannello sandwich. Incluso: struttura portante di lega alluminio generico; sistemi di comando e regolazione modulante; vasca di raccolta di lega ferrosa acciaio inox; portine con oblò; illuminazione SPECIFICHE TECNICHE: da interno | RM1 Umidificatore a trasduzione piezoelettrica; geometria: modulare; impiego: modulo di umidificazione. Incluso: carrozzeria in lamiera di lega ferrosa acciaio legato SPECIFICHE TECNICHE: da condotto RM1 Pannello sandwich; geometria: precoibentato ¦ doppia lamiera; impiego: modulo di umidificazione; spessore [mm] = 30. Incluso: doppia lamiera di lega ferrosa acciaio zincato; lastra termoacustica SPECIFICHE TECNICHE: pannello in doppia lamiera con interposto isolamento di adeguata densità | RISORSA MATERIALE | IMPIANTI MECCANICI | SISTEMI | MODULO DI UMIDIFICAZIONE | MATERIALE GENERICO NON RILEVANTE | [6 empty] | 000000000 | NUOVA VOCE | nd | ad ultrasuoni | [9 empty] | RM.70.00.35.Za001.0000.- - RM.12.10.00.Za001.0055.- - | 1 | cad | nd | umidificazione aria ad acqua - | unità di trattamento aria da interno - | materiale generico non rilevante | portata aria [m³/h] ≤ 2500.0 nd nd nd - portata massima d'acqua evaporata [kg/h] = 15.5 nd nd nd - portata aria [l/s] ≤ 694.0 nd nd nd - | percentuale aria esterna sulla portata totale [%] = 51.0 ÷ 100.0 nd - |  | nd - | nd - | da interno | nd - | nd - | nd - | nd | nd - | NO |  |  |  |  | nd |  |  |  |  | nd | nd | nd |  | nd | nd | nd | struttura portante di lega alluminio generico; sistemi di comando e regolazione modulante; vasca di raccolta di lega ferrosa acciaio inox; portine con oblò; illuminazione | nd | nd | NO | NO
LOM251.RM.65.00.65.Za001.1590.- | Modulo di umidificazione ad ultrasuoni; funzione: umidificazione aria ad acqua; impiego: unità di trattamento aria da esterno; portata aria [l/s] ≤ 694 ¦ portata aria [m³/h] ≤ 2500 ¦ portata massima d'acqua evaporata [kg/h] = 15,5; percentuale aria esterna sulla portata totale [%] = 51 ÷ 100. Componenti: umidificatore a trasduzione piezoelettrica, pannello sandwich. Incluso: struttura portante di lega ferrosa acciaio zincato; sistemi di comando e regolazione modulante; vasca di raccolta di lega ferrosa acciaio inox; portine con oblò; illuminazione; tettuccio SPECIFICHE TECNICHE: da esterno RM1 Umidificatore a trasduzione piezoelettrica; geometria: modulare; impiego: modulo di umidificazione. Incluso: carrozzeria in lamiera di lega ferrosa acciaio legato SPECIFICHE TECNICHE: da condotto RM1 Pannello sandwich; geometria: precoibentato ¦ doppia lamiera; impiego: modulo di umidificazione; spessore [mm] = 30. Incluso: doppia lamiera di lega ferrosa acciaio generico rivestita di materiale mix alluminio-zinco; lastra termoacustica SPECIFICHE TECNICHE: pannello in doppia lamiera con interposto isolamento di adeguata densità; rivestimento di materiale mix alluminio-zinco sostituibile con peraluman | 1 cad | 7959.31 | 6291.95 | 0 | RM.65.00.65.Za001.1590.- | Modulo di umidificazione ad ultrasuoni; funzione: umidificazione aria ad acqua; impiego: unità di trattamento aria da esterno; portata aria [l/s] ≤ 694 ¦ portata aria [m³/h] ≤ 2500 ¦ portata massima d'acqua evaporata [kg/h] = 15,5; percentuale aria esterna sulla portata totale [%] = 51 ÷ 100. Componenti: umidificatore a trasduzione piezoelettrica, pannello sandwich. Incluso: struttura portante di lega ferrosa acciaio zincato; sistemi di comando e regolazione modulante; vasca di raccolta di lega ferrosa acciaio inox; portine con oblò; illuminazione; tettuccio SPECIFICHE TECNICHE: da esterno | RM1 Umidificatore a trasduzione piezoelettrica; geometria: modulare; impiego: modulo di umidificazione. Incluso: carrozzeria in lamiera di lega ferrosa acciaio legato SPECIFICHE TECNICHE: da condotto RM1 Pannello sandwich; geometria: precoibentato ¦ doppia lamiera; impiego: modulo di umidificazione; spessore [mm] = 30. Incluso: doppia lamiera di lega ferrosa acciaio generico rivestita di materiale mix alluminio-zinco; lastra termoacustica SPECIFICHE TECNICHE: pannello in doppia lamiera con interposto isolamento di adeguata densità; rivestimento di materiale mix alluminio-zinco sostituibile con peraluman | RISORSA MATERIALE | IMPIANTI MECCANICI | SISTEMI | MODULO DI UMIDIFICAZIONE | MATERIALE GENERICO NON RILEVANTE | [6 empty] | 000000000 | NUOVA VOCE | nd | ad ultrasuoni | [9 empty] | RM.70.00.35.Za001.0000.- - RM.12.10.00.Za001.0100.- - | 1 | cad | nd | umidificazione aria ad acqua - | unità di trattamento aria da esterno - | materiale generico non rilevante | portata massima d'acqua evaporata [kg/h] = 15.5 nd nd nd - portata aria [m³/h] ≤ 2500.0 nd nd nd - portata aria [l/s] ≤ 694.0 nd nd nd - | percentuale aria esterna sulla portata totale [%] = 51.0 ÷ 100.0 nd - |  | nd - | nd - | da esterno | nd - | nd - | nd - | nd | nd - | NO |  |  |  |  | nd |  |  |  |  | nd | nd | nd |  | nd | nd | nd | struttura portante di lega ferrosa acciaio zincato; sistemi di comando e regolazione modulante; vasca di raccolta di lega ferrosa acciaio inox; portine con oblò; illuminazione; tettuccio | nd | nd | NO | NO
LOM251.RM.65.00.65.Za001.1595.- | Modulo di umidificazione ad ultrasuoni; funzione: umidificazione aria ad acqua; impiego: unità di trattamento aria da esterno; portata aria [l/s] ≤ 694 ¦ portata aria [m³/h] ≤ 2500 ¦ portata massima d'acqua evaporata [kg/h] = 15,5; percentuale aria esterna sulla portata totale [%] = 51 ÷ 100. Componenti: umidificatore a trasduzione piezoelettrica, pannello sandwich. Incluso: struttura portante di lega alluminio generico; sistemi di comando e regolazione modulante; vasca di raccolta di lega ferrosa acciaio inox; portine con oblò; illuminazione; tettuccio SPECIFICHE TECNICHE: da esterno RM1 Umidificatore a trasduzione piezoelettrica; geometria: modulare; impiego: modulo di umidificazione. Incluso: carrozzeria in lamiera di lega ferrosa acciaio legato SPECIFICHE TECNICHE: da condotto RM1 Pannello sandwich; geometria: precoibentato ¦ doppia lamiera; impiego: modulo di umidificazione; spessore [mm] = 30. Incluso: doppia lamiera di lega ferrosa acciaio generico rivestita di materiale mix alluminio-zinco; lastra termoacustica SPECIFICHE TECNICHE: pannello in doppia lamiera con interposto isolamento di adeguata densità; rivestimento di materiale mix alluminio-zinco sostituibile con peraluman | 1 cad | 7959.31 | 6291.95 | 0 | RM.65.00.65.Za001.1595.- | Modulo di umidificazione ad ultrasuoni; funzione: umidificazione aria ad acqua; impiego: unità di trattamento aria da esterno; portata aria [l/s] ≤ 694 ¦ portata aria [m³/h] ≤ 2500 ¦ portata massima d'acqua evaporata [kg/h] = 15,5; percentuale aria esterna sulla portata totale [%] = 51 ÷ 100. Componenti: umidificatore a trasduzione piezoelettrica, pannello sandwich. Incluso: struttura portante di lega alluminio generico; sistemi di comando e regolazione modulante; vasca di raccolta di lega ferrosa acciaio inox; portine con oblò; illuminazione; tettuccio SPECIFICHE TECNICHE: da esterno | RM1 Umidificatore a trasduzione piezoelettrica; geometria: modulare; impiego: modulo di umidificazione. Incluso: carrozzeria in lamiera di lega ferrosa acciaio legato SPECIFICHE TECNICHE: da condotto RM1 Pannello sandwich; geometria: precoibentato ¦ doppia lamiera; impiego: modulo di umidificazione; spessore [mm] = 30. Incluso: doppia lamiera di lega ferrosa acciaio generico rivestita di materiale mix alluminio-zinco; lastra termoacustica SPECIFICHE TECNICHE: pannello in doppia lamiera con interposto isolamento di adeguata densità; rivestimento di materiale mix alluminio-zinco sostituibile con peraluman | RISORSA MATERIALE | IMPIANTI MECCANICI | SISTEMI | MODULO DI UMIDIFICAZIONE | MATERIALE GENERICO NON RILEVANTE | [6 empty] | 000000000 | NUOVA VOCE | nd | ad ultrasuoni | [9 empty] | RM.70.00.35.Za001.0000.- - RM.12.10.00.Za001.0100.- - | 1 | cad | nd | umidificazione aria ad acqua - | unità di trattamento aria da esterno - | materiale generico non rilevante | portata massima d'acqua evaporata [kg/h] = 15.5 nd nd nd - portata aria [m³/h] ≤ 2500.0 nd nd nd - portata aria [l/s] ≤ 694.0 nd nd nd - | percentuale aria esterna sulla portata totale [%] = 51.0 ÷ 100.0 nd - |  | nd - | nd - | da esterno | nd - | nd - | nd - | nd | nd - | NO |  |  |  |  | nd |  |  |  |  | nd | nd | nd |  | nd | nd | nd | struttura portante di lega alluminio generico; sistemi di comando e regolazione modulante; vasca di raccolta di lega ferrosa acciaio inox; portine con oblò; illuminazione; tettuccio | nd | nd | NO | NO
LOM251.RM.65.00.65.Za001.1600.- | Modulo di umidificazione ad ultrasuoni; funzione: umidificazione aria ad acqua; impiego: unità di trattamento aria da interno; portata aria [l/s] = 695 ÷ 972 ¦ portata aria [m³/h] = 2501 ÷ 3500 ¦ portata massima d'acqua evaporata [kg/h] = 22; percentuale aria esterna sulla portata totale [%] = 51 ÷ 100. Componenti: umidificatore a trasduzione piezoelettrica, pannello sandwich. Incluso: struttura portante di lega ferrosa acciaio zincato; sistemi di comando e regolazione modulante; vasca di raccolta di lega ferrosa acciaio inox; portine con oblò; illuminazione SPECIFICHE TECNICHE: da interno RM1 Umidificatore a trasduzione piezoelettrica; geometria: modulare; impiego: modulo di umidificazione. Incluso: carrozzeria in lamiera di lega ferrosa acciaio legato SPECIFICHE TECNICHE: da condotto RM1 Pannello sandwich; geometria: precoibentato ¦ doppia lamiera; impiego: modulo di umidificazione; spessore [mm] = 30. Incluso: doppia lamiera di lega ferrosa acciaio zincato; lastra termoacustica SPECIFICHE TECNICHE: pannello in doppia lamiera con interposto isolamento di adeguata densità | 1 cad | 17099.28 | 13517.22 | 0 | RM.65.00.65.Za001.1600.- | Modulo di umidificazione ad ultrasuoni; funzione: umidificazione aria ad acqua; impiego: unità di trattamento aria da interno; portata aria [l/s] = 695 ÷ 972 ¦ portata aria [m³/h] = 2501 ÷ 3500 ¦ portata massima d'acqua evaporata [kg/h] = 22; percentuale aria esterna sulla portata totale [%] = 51 ÷ 100. Componenti: umidificatore a trasduzione piezoelettrica, pannello sandwich. Incluso: struttura portante di lega ferrosa acciaio zincato; sistemi di comando e regolazione modulante; vasca di raccolta di lega ferrosa acciaio inox; portine con oblò; illuminazione SPECIFICHE TECNICHE: da interno | RM1 Umidificatore a trasduzione piezoelettrica; geometria: modulare; impiego: modulo di umidificazione. Incluso: carrozzeria in lamiera di lega ferrosa acciaio legato SPECIFICHE TECNICHE: da condotto RM1 Pannello sandwich; geometria: precoibentato ¦ doppia lamiera; impiego: modulo di umidificazione; spessore [mm] = 30. Incluso: doppia lamiera di lega ferrosa acciaio zincato; lastra termoacustica SPECIFICHE TECNICHE: pannello in doppia lamiera con interposto isolamento di adeguata densità | RISORSA MATERIALE | IMPIANTI MECCANICI | SISTEMI | MODULO DI UMIDIFICAZIONE | MATERIALE GENERICO NON RILEVANTE | [6 empty] | MM.05.060.0070.b | Sezioni di umidificazione ad acqua tipo ad ultrasuoni da interno con aria esterna oltre 50% fino a 100% della portata totale, composte da: umidificatori a trasduzione piezoelettrica da condotto modulari con carrozzeria in lamiera d'acciaio legato; sistemi di comando e regolazione modulante ; vasca di raccolta in acciaio inox; struttura portante in acciaio zincato o alluminio; pannellatura sandwich spessore mm 30 precoibentata formata da doppia lamiera in acciaio zincato con interposto isolamento termo acustico di adeguata densità; portine con oblò; illuminazione. - oltre 694 fino a 972 l/s [2500 - 3500 m³/h] - 22 kg/h | nd | ad ultrasuoni | [9 empty] | RM.70.00.35.Za001.0000.- - RM.12.10.00.Za001.0055.- - | 1 | cad | nd | umidificazione aria ad acqua - | unità di trattamento aria da interno - | materiale generico non rilevante | portata massima d'acqua evaporata [kg/h] = 22.0 nd nd nd - portata aria [l/s] = 695.0 ÷ 972.0 nd - portata aria [m³/h] = 2501.0 ÷ 3500.0 nd - | percentuale aria esterna sulla portata totale [%] = 51.0 ÷ 100.0 nd - |  | nd - | nd - | da interno | nd - | nd - | nd - | nd | nd - | NO |  |  |  |  | nd |  |  |  |  | nd | nd | nd |  | nd | nd | nd | struttura portante di lega ferrosa acciaio zincato; sistemi di comando e regolazione modulante; vasca di raccolta di lega ferrosa acciaio inox; portine con oblò; illuminazione | nd | nd | NO | NO
LOM251.RM.65.00.65.Za001.1605.- | Modulo di umidificazione ad ultrasuoni; funzione: umidificazione aria ad acqua; impiego: unità di trattamento aria da interno; portata aria [l/s] = 695 ÷ 972 ¦ portata aria [m³/h] = 2501 ÷ 3500 ¦ portata massima d'acqua evaporata [kg/h] = 22; percentuale aria esterna sulla portata totale [%] = 51 ÷ 100. Componenti: umidificatore a trasduzione piezoelettrica, pannello sandwich. Incluso: struttura portante di lega alluminio generico; sistemi di comando e regolazione modulante; vasca di raccolta di lega ferrosa acciaio inox; portine con oblò; illuminazione SPECIFICHE TECNICHE: da interno RM1 Umidificatore a trasduzione piezoelettrica; geometria: modulare; impiego: modulo di umidificazione. Incluso: carrozzeria in lamiera di lega ferrosa acciaio legato SPECIFICHE TECNICHE: da condotto RM1 Pannello sandwich; geometria: precoibentato ¦ doppia lamiera; impiego: modulo di umidificazione; spessore [mm] = 30. Incluso: doppia lamiera di lega ferrosa acciaio zincato; lastra termoacustica SPECIFICHE TECNICHE: pannello in doppia lamiera con interposto isolamento di adeguata densità | 1 cad | 17099.28 | 13517.22 | 0 | RM.65.00.65.Za001.1605.- | Modulo di umidificazione ad ultrasuoni; funzione: umidificazione aria ad acqua; impiego: unità di trattamento aria da interno; portata aria [l/s] = 695 ÷ 972 ¦ portata aria [m³/h] = 2501 ÷ 3500 ¦ portata massima d'acqua evaporata [kg/h] = 22; percentuale aria esterna sulla portata totale [%] = 51 ÷ 100. Componenti: umidificatore a trasduzione piezoelettrica, pannello sandwich. Incluso: struttura portante di lega alluminio generico; sistemi di comando e regolazione modulante; vasca di raccolta di lega ferrosa acciaio inox; portine con oblò; illuminazione SPECIFICHE TECNICHE: da interno | RM1 Umidificatore a trasduzione piezoelettrica; geometria: modulare; impiego: modulo di umidificazione. Incluso: carrozzeria in lamiera di lega ferrosa acciaio legato SPECIFICHE TECNICHE: da condotto RM1 Pannello sandwich; geometria: precoibentato ¦ doppia lamiera; impiego: modulo di umidificazione; spessore [mm] = 30. Incluso: doppia lamiera di lega ferrosa acciaio zincato; lastra termoacustica SPECIFICHE TECNICHE: pannello in doppia lamiera con interposto isolamento di adeguata densità | RISORSA MATERIALE | IMPIANTI MECCANICI | SISTEMI | MODULO DI UMIDIFICAZIONE | MATERIALE GENERICO NON RILEVANTE | [6 empty] | 000000000 | NUOVA VOCE | nd | ad ultrasuoni | [9 empty] | RM.70.00.35.Za001.0000.- - RM.12.10.00.Za001.0055.- - | 1 | cad | nd | umidificazione aria ad acqua - | unità di trattamento aria da interno - | materiale generico non rilevante | portata massima d'acqua evaporata [kg/h] = 22.0 nd nd nd - portata aria [l/s] = 695.0 ÷ 972.0 nd - portata aria [m³/h] = 2501.0 ÷ 3500.0 nd - | percentuale aria esterna sulla portata totale [%] = 51.0 ÷ 100.0 nd - |  | nd - | nd - | da interno | nd - | nd - | nd - | nd | nd - | NO |  |  |  |  | nd |  |  |  |  | nd | nd | nd |  | nd | nd | nd | struttura portante di lega alluminio generico; sistemi di comando e regolazione modulante; vasca di raccolta di lega ferrosa acciaio inox; portine con oblò; illuminazione | nd | nd | NO | NO
LOM251.RM.65.00.65.Za001.1610.- | Modulo di umidificazione ad ultrasuoni; funzione: umidificazione aria ad acqua; impiego: unità di trattamento aria da esterno; portata aria [l/s] = 695 ÷ 972 ¦ portata aria [m³/h] = 2501 ÷ 3500 ¦ portata massima d'acqua evaporata [kg/h] = 22; percentuale aria esterna sulla portata totale [%] = 51 ÷ 100. Componenti: umidificatore a trasduzione piezoelettrica, pannello sandwich. Incluso: struttura portante di lega ferrosa acciaio zincato; sistemi di comando e regolazione modulante; vasca di raccolta di lega ferrosa acciaio inox; portine con oblò; illuminazione; tettuccio SPECIFICHE TECNICHE: da esterno RM1 Umidificatore a trasduzione piezoelettrica; geometria: modulare; impiego: modulo di umidificazione. Incluso: carrozzeria in lamiera di lega ferrosa acciaio legato SPECIFICHE TECNICHE: da condotto RM1 Pannello sandwich; geometria: precoibentato ¦ doppia lamiera; impiego: modulo di umidificazione; spessore [mm] = 30. Incluso: doppia lamiera di lega ferrosa acciaio generico rivestita di materiale mix alluminio-zinco; lastra termoacustica SPECIFICHE TECNICHE: pannello in doppia lamiera con interposto isolamento di adeguata densità; rivestimento di materiale mix alluminio-zinco sostituibile con peraluman | 1 cad | 17397.05 | 13752.61 | 0 | RM.65.00.65.Za001.1610.- | Modulo di umidificazione ad ultrasuoni; funzione: umidificazione aria ad acqua; impiego: unità di trattamento aria da esterno; portata aria [l/s] = 695 ÷ 972 ¦ portata aria [m³/h] = 2501 ÷ 3500 ¦ portata massima d'acqua evaporata [kg/h] = 22; percentuale aria esterna sulla portata totale [%] = 51 ÷ 100. Componenti: umidificatore a trasduzione piezoelettrica, pannello sandwich. Incluso: struttura portante di lega ferrosa acciaio zincato; sistemi di comando e regolazione modulante; vasca di raccolta di lega ferrosa acciaio inox; portine con oblò; illuminazione; tettuccio SPECIFICHE TECNICHE: da esterno | RM1 Umidificatore a trasduzione piezoelettrica; geometria: modulare; impiego: modulo di umidificazione. Incluso: carrozzeria in lamiera di lega ferrosa acciaio legato SPECIFICHE TECNICHE: da condotto RM1 Pannello sandwich; geometria: precoibentato ¦ doppia lamiera; impiego: modulo di umidificazione; spessore [mm] = 30. Incluso: doppia lamiera di lega ferrosa acciaio generico rivestita di materiale mix alluminio-zinco; lastra termoacustica SPECIFICHE TECNICHE: pannello in doppia lamiera con interposto isolamento di adeguata densità; rivestimento di materiale mix alluminio-zinco sostituibile con peraluman | RISORSA MATERIALE | IMPIANTI MECCANICI | SISTEMI | MODULO DI UMIDIFICAZIONE | MATERIALE GENERICO NON RILEVANTE | [6 empty] | 000000000 | NUOVA VOCE | nd | ad ultrasuoni | [9 empty] | RM.70.00.35.Za001.0000.- - RM.12.10.00.Za001.0100.- - | 1 | cad | nd | umidificazione aria ad acqua - | unità di trattamento aria da esterno - | materiale generico non rilevante | portata aria [m³/h] = 2501.0 ÷ 3500.0 nd - portata massima d'acqua evaporata [kg/h] = 22.0 nd nd nd - portata aria [l/s] = 695.0 ÷ 972.0 nd - | percentuale aria esterna sulla portata totale [%] = 51.0 ÷ 100.0 nd - |  | nd - | nd - | da esterno | nd - | nd - | nd - | nd | nd - | NO |  |  |  |  | nd |  |  |  |  | nd | nd | nd |  | nd | nd | nd | struttura portante di lega ferrosa acciaio zincato; sistemi di comando e regolazione modulante; vasca di raccolta di lega ferrosa acciaio inox; portine con oblò; illuminazione; tettuccio | nd | nd | NO | NO
LOM251.RM.65.00.65.Za001.1615.- | Modulo di umidificazione ad ultrasuoni; funzione: umidificazione aria ad acqua; impiego: unità di trattamento aria da esterno; portata aria [l/s] = 695 ÷ 972 ¦ portata aria [m³/h] = 2501 ÷ 3500 ¦ portata massima d'acqua evaporata [kg/h] = 22; percentuale aria esterna sulla portata totale [%] = 51 ÷ 100. Componenti: umidificatore a trasduzione piezoelettrica, pannello sandwich. Incluso: struttura portante di lega alluminio generico; sistemi di comando e regolazione modulante; vasca di raccolta di lega ferrosa acciaio inox; portine con oblò; illuminazione; tettuccio SPECIFICHE TECNICHE: da esterno RM1 Umidificatore a trasduzione piezoelettrica; geometria: modulare; impiego: modulo di umidificazione. Incluso: carrozzeria in lamiera di lega ferrosa acciaio legato SPECIFICHE TECNICHE: da condotto RM1 Pannello sandwich; geometria: precoibentato ¦ doppia lamiera; impiego: modulo di umidificazione; spessore [mm] = 30. Incluso: doppia lamiera di lega ferrosa acciaio generico rivestita di materiale mix alluminio-zinco; lastra termoacustica SPECIFICHE TECNICHE: pannello in doppia lamiera con interposto isolamento di adeguata densità; rivestimento di materiale mix alluminio-zinco sostituibile con peraluman | 1 cad | 17397.05 | 13752.61 | 0 | RM.65.00.65.Za001.1615.- | Modulo di umidificazione ad ultrasuoni; funzione: umidificazione aria ad acqua; impiego: unità di trattamento aria da esterno; portata aria [l/s] = 695 ÷ 972 ¦ portata aria [m³/h] = 2501 ÷ 3500 ¦ portata massima d'acqua evaporata [kg/h] = 22; percentuale aria esterna sulla portata totale [%] = 51 ÷ 100. Componenti: umidificatore a trasduzione piezoelettrica, pannello sandwich. Incluso: struttura portante di lega alluminio generico; sistemi di comando e regolazione modulante; vasca di raccolta di lega ferrosa acciaio inox; portine con oblò; illuminazione; tettuccio SPECIFICHE TECNICHE: da esterno | RM1 Umidificatore a trasduzione piezoelettrica; geometria: modulare; impiego: modulo di umidificazione. Incluso: carrozzeria in lamiera di lega ferrosa acciaio legato SPECIFICHE TECNICHE: da condotto RM1 Pannello sandwich; geometria: precoibentato ¦ doppia lamiera; impiego: modulo di umidificazione; spessore [mm] = 30. Incluso: doppia lamiera di lega ferrosa acciaio generico rivestita di materiale mix alluminio-zinco; lastra termoacustica SPECIFICHE TECNICHE: pannello in doppia lamiera con interposto isolamento di adeguata densità; rivestimento di materiale mix alluminio-zinco sostituibile con peraluman | RISORSA MATERIALE | IMPIANTI MECCANICI | SISTEMI | MODULO DI UMIDIFICAZIONE | MATERIALE GENERICO NON RILEVANTE | [6 empty] | 000000000 | NUOVA VOCE | nd | ad ultrasuoni | [9 empty] | RM.70.00.35.Za001.0000.- - RM.12.10.00.Za001.0100.- - | 1 | cad | nd | umidificazione aria ad acqua - | unità di trattamento aria da esterno - | materiale generico non rilevante | portata massima d'acqua evaporata [kg/h] = 22.0 nd nd nd - portata aria [m³/h] = 2501.0 ÷ 3500.0 nd - portata aria [l/s] = 695.0 ÷ 972.0 nd - | percentuale aria esterna sulla portata totale [%] = 51.0 ÷ 100.0 nd - |  | nd - | nd - | da esterno | nd - | nd - | nd - | nd | nd - | NO |  |  |  |  | nd |  |  |  |  | nd | nd | nd |  | nd | nd | nd | struttura portante di lega alluminio generico; sistemi di comando e regolazione modulante; vasca di raccolta di lega ferrosa acciaio inox; portine con oblò; illuminazione; tettuccio | nd | nd | NO | NO
LOM251.RM.65.00.65.Za001.1620.- | Modulo di umidificazione ad ultrasuoni; funzione: umidificazione aria ad acqua; impiego: unità di trattamento aria da interno; portata aria [l/s] = 973 ÷ 1388 ¦ portata aria [m³/h] = 3501 ÷ 5000 ¦ portata massima d'acqua evaporata [kg/h] = 31; percentuale aria esterna sulla portata totale [%] = 51 ÷ 100. Componenti: umidificatore a trasduzione piezoelettrica, pannello sandwich. Incluso: struttura portante di lega ferrosa acciaio zincato; sistemi di comando e regolazione modulante; vasca di raccolta di lega ferrosa acciaio inox; portine con oblò; illuminazione SPECIFICHE TECNICHE: da interno RM1 Umidificatore a trasduzione piezoelettrica; geometria: modulare; impiego: modulo di umidificazione. Incluso: carrozzeria in lamiera di lega ferrosa acciaio legato SPECIFICHE TECNICHE: da condotto RM1 Pannello sandwich; geometria: precoibentato ¦ doppia lamiera; impiego: modulo di umidificazione; spessore [mm] = 30. Incluso: doppia lamiera di lega ferrosa acciaio zincato; lastra termoacustica SPECIFICHE TECNICHE: pannello in doppia lamiera con interposto isolamento di adeguata densità | 1 cad | 21900.04 | 17312.29 | 0 | RM.65.00.65.Za001.1620.- | Modulo di umidificazione ad ultrasuoni; funzione: umidificazione aria ad acqua; impiego: unità di trattamento aria da interno; portata aria [l/s] = 973 ÷ 1388 ¦ portata aria [m³/h] = 3501 ÷ 5000 ¦ portata massima d'acqua evaporata [kg/h] = 31; percentuale aria esterna sulla portata totale [%] = 51 ÷ 100. Componenti: umidificatore a trasduzione piezoelettrica, pannello sandwich. Incluso: struttura portante di lega ferrosa acciaio zincato; sistemi di comando e regolazione modulante; vasca di raccolta di lega ferrosa acciaio inox; portine con oblò; illuminazione SPECIFICHE TECNICHE: da interno | RM1 Umidificatore a trasduzione piezoelettrica; geometria: modulare; impiego: modulo di umidificazione. Incluso: carrozzeria in lamiera di lega ferrosa acciaio legato SPECIFICHE TECNICHE: da condotto RM1 Pannello sandwich; geometria: precoibentato ¦ doppia lamiera; impiego: modulo di umidificazione; spessore [mm] = 30. Incluso: doppia lamiera di lega ferrosa acciaio zincato; lastra termoacustica SPECIFICHE TECNICHE: pannello in doppia lamiera con interposto isolamento di adeguata densità | RISORSA MATERIALE | IMPIANTI MECCANICI | SISTEMI | MODULO DI UMIDIFICAZIONE | MATERIALE GENERICO NON RILEVANTE | [6 empty] | MM.05.060.0070.c | Sezioni di umidificazione ad acqua tipo ad ultrasuoni da interno con aria esterna oltre 50% fino a 100% della portata totale, composte da: umidificatori a trasduzione piezoelettrica da condotto modulari con carrozzeria in lamiera d'acciaio legato; sistemi di comando e regolazione modulante ; vasca di raccolta in acciaio inox; struttura portante in acciaio zincato o alluminio; pannellatura sandwich spessore mm 30 precoibentata formata da doppia lamiera in acciaio zincato con interposto isolamento termo acustico di adeguata densità; portine con oblò; illuminazione. - oltre 972 fino a 1388 l/s [3500 - 5000 m³/h] - 31 kg/h | nd | ad ultrasuoni | [9 empty] | RM.70.00.35.Za001.0000.- - RM.12.10.00.Za001.0055.- - | 1 | cad | nd | umidificazione aria ad acqua - | unità di trattamento aria da interno - | materiale generico non rilevante | portata massima d'acqua evaporata [kg/h] = 31.0 nd nd nd - portata aria [m³/h] = 3501.0 ÷ 5000.0 nd - portata aria [l/s] = 973.0 ÷ 1388.0 nd - | percentuale aria esterna sulla portata totale [%] = 51.0 ÷ 100.0 nd - |  | nd - | nd - | da interno | nd - | nd - | nd - | nd | nd - | NO |  |  |  |  | nd |  |  |  |  | nd | nd | nd |  | nd | nd | nd | struttura portante di lega ferrosa acciaio zincato; sistemi di comando e regolazione modulante; vasca di raccolta di lega ferrosa acciaio inox; portine con oblò; illuminazione | nd | nd | NO | NO
LOM251.RM.65.00.65.Za001.1625.- | Modulo di umidificazione ad ultrasuoni; funzione: umidificazione aria ad acqua; impiego: unità di trattamento aria da interno; portata aria [l/s] = 973 ÷ 1388 ¦ portata aria [m³/h] = 3501 ÷ 5000 ¦ portata massima d'acqua evaporata [kg/h] = 31; percentuale aria esterna sulla portata totale [%] = 51 ÷ 100. Componenti: umidificatore a trasduzione piezoelettrica, pannello sandwich. Incluso: struttura portante di lega alluminio generico; sistemi di comando e regolazione modulante; vasca di raccolta di lega ferrosa acciaio inox; portine con oblò; illuminazione SPECIFICHE TECNICHE: da interno RM1 Umidificatore a trasduzione piezoelettrica; geometria: modulare; impiego: modulo di umidificazione. Incluso: carrozzeria in lamiera di lega ferrosa acciaio legato SPECIFICHE TECNICHE: da condotto RM1 Pannello sandwich; geometria: precoibentato ¦ doppia lamiera; impiego: modulo di umidificazione; spessore [mm] = 30. Incluso: doppia lamiera di lega ferrosa acciaio zincato; lastra termoacustica SPECIFICHE TECNICHE: pannello in doppia lamiera con interposto isolamento di adeguata densità | 1 cad | 21900.04 | 17312.29 | 0 | RM.65.00.65.Za001.1625.- | Modulo di umidificazione ad ultrasuoni; funzione: umidificazione aria ad acqua; impiego: unità di trattamento aria da interno; portata aria [l/s] = 973 ÷ 1388 ¦ portata aria [m³/h] = 3501 ÷ 5000 ¦ portata massima d'acqua evaporata [kg/h] = 31; percentuale aria esterna sulla portata totale [%] = 51 ÷ 100. Componenti: umidificatore a trasduzione piezoelettrica, pannello sandwich. Incluso: struttura portante di lega alluminio generico; sistemi di comando e regolazione modulante; vasca di raccolta di lega ferrosa acciaio inox; portine con oblò; illuminazione SPECIFICHE TECNICHE: da interno | RM1 Umidificatore a trasduzione piezoelettrica; geometria: modulare; impiego: modulo di umidificazione. Incluso: carrozzeria in lamiera di lega ferrosa acciaio legato SPECIFICHE TECNICHE: da condotto RM1 Pannello sandwich; geometria: precoibentato ¦ doppia lamiera; impiego: modulo di umidificazione; spessore [mm] = 30. Incluso: doppia lamiera di lega ferrosa acciaio zincato; lastra termoacustica SPECIFICHE TECNICHE: pannello in doppia lamiera con interposto isolamento di adeguata densità | RISORSA MATERIALE | IMPIANTI MECCANICI | SISTEMI | MODULO DI UMIDIFICAZIONE | MATERIALE GENERICO NON RILEVANTE | [6 empty] | 000000000 | NUOVA VOCE | nd | ad ultrasuoni | [9 empty] | RM.70.00.35.Za001.0000.- - RM.12.10.00.Za001.0055.- - | 1 | cad | nd | umidificazione aria ad acqua - | unità di trattamento aria da interno - | materiale generico non rilevante | portata aria [m³/h] = 3501.0 ÷ 5000.0 nd - portata massima d'acqua evaporata [kg/h] = 31.0 nd nd nd - portata aria [l/s] = 973.0 ÷ 1388.0 nd - | percentuale aria esterna sulla portata totale [%] = 51.0 ÷ 100.0 nd - |  | nd - | nd - | da interno | nd - | nd - | nd - | nd | nd - | NO |  |  |  |  | nd |  |  |  |  | nd | nd | nd |  | nd | nd | nd | struttura portante di lega alluminio generico; sistemi di comando e regolazione modulante; vasca di raccolta di lega ferrosa acciaio inox; portine con oblò; illuminazione | nd | nd | NO | NO
LOM251.RM.65.00.65.Za001.1630.- | Modulo di umidificazione ad ultrasuoni; funzione: umidificazione aria ad acqua; impiego: unità di trattamento aria da esterno; portata aria [l/s] = 973 ÷ 1388 ¦ portata aria [m³/h] = 3501 ÷ 5000 ¦ portata massima d'acqua evaporata [kg/h] = 31; percentuale aria esterna sulla portata totale [%] = 51 ÷ 100. Componenti: umidificatore a trasduzione piezoelettrica, pannello sandwich. Incluso: struttura portante di lega ferrosa acciaio zincato; sistemi di comando e regolazione modulante; vasca di raccolta di lega ferrosa acciaio inox; portine con oblò; illuminazione; tettuccio SPECIFICHE TECNICHE: da esterno RM1 Umidificatore a trasduzione piezoelettrica; geometria: modulare; impiego: modulo di umidificazione. Incluso: carrozzeria in lamiera di lega ferrosa acciaio legato SPECIFICHE TECNICHE: da condotto RM1 Pannello sandwich; geometria: precoibentato ¦ doppia lamiera; impiego: modulo di umidificazione; spessore [mm] = 30. Incluso: doppia lamiera di lega ferrosa acciaio generico rivestita di materiale mix alluminio-zinco; lastra termoacustica SPECIFICHE TECNICHE: pannello in doppia lamiera con interposto isolamento di adeguata densità; rivestimento di materiale mix alluminio-zinco sostituibile con peraluman | 1 cad | 22274.9 | 17608.62 | 0 | RM.65.00.65.Za001.1630.- | Modulo di umidificazione ad ultrasuoni; funzione: umidificazione aria ad acqua; impiego: unità di trattamento aria da esterno; portata aria [l/s] = 973 ÷ 1388 ¦ portata aria [m³/h] = 3501 ÷ 5000 ¦ portata massima d'acqua evaporata [kg/h] = 31; percentuale aria esterna sulla portata totale [%] = 51 ÷ 100. Componenti: umidificatore a trasduzione piezoelettrica, pannello sandwich. Incluso: struttura portante di lega ferrosa acciaio zincato; sistemi di comando e regolazione modulante; vasca di raccolta di lega ferrosa acciaio inox; portine con oblò; illuminazione; tettuccio SPECIFICHE TECNICHE: da esterno | RM1 Umidificatore a trasduzione piezoelettrica; geometria: modulare; impiego: modulo di umidificazione. Incluso: carrozzeria in lamiera di lega ferrosa acciaio legato SPECIFICHE TECNICHE: da condotto RM1 Pannello sandwich; geometria: precoibentato ¦ doppia lamiera; impiego: modulo di umidificazione; spessore [mm] = 30. Incluso: doppia lamiera di lega ferrosa acciaio generico rivestita di materiale mix alluminio-zinco; lastra termoacustica SPECIFICHE TECNICHE: pannello in doppia lamiera con interposto isolamento di adeguata densità; rivestimento di materiale mix alluminio-zinco sostituibile con peraluman | RISORSA MATERIALE | IMPIANTI MECCANICI | SISTEMI | MODULO DI UMIDIFICAZIONE | MATERIALE GENERICO NON RILEVANTE | [6 empty] | 000000000 | NUOVA VOCE | nd | ad ultrasuoni | [9 empty] | RM.70.00.35.Za001.0000.- - RM.12.10.00.Za001.0100.- - | 1 | cad | nd | umidificazione aria ad acqua - | unità di trattamento aria da esterno - | materiale generico non rilevante | portata massima d'acqua evaporata [kg/h] = 31.0 nd nd nd - portata aria [l/s] = 973.0 ÷ 1388.0 nd - portata aria [m³/h] = 3501.0 ÷ 5000.0 nd - | percentuale aria esterna sulla portata totale [%] = 51.0 ÷ 100.0 nd - |  | nd - | nd - | da esterno | nd - | nd - | nd - | nd | nd - | NO |  |  |  |  | nd |  |  |  |  | nd | nd | nd |  | nd | nd | nd | struttura portante di lega ferrosa acciaio zincato; sistemi di comando e regolazione modulante; vasca di raccolta di lega ferrosa acciaio inox; portine con oblò; illuminazione; tettuccio | nd | nd | NO | NO
LOM251.RM.65.00.65.Za001.1635.- | Modulo di umidificazione ad ultrasuoni; funzione: umidificazione aria ad acqua; impiego: unità di trattamento aria da esterno; portata aria [l/s] = 973 ÷ 1388 ¦ portata aria [m³/h] = 3501 ÷ 5000 ¦ portata massima d'acqua evaporata [kg/h] = 31; percentuale aria esterna sulla portata totale [%] = 51 ÷ 100. Componenti: umidificatore a trasduzione piezoelettrica, pannello sandwich. Incluso: struttura portante di lega alluminio generico; sistemi di comando e regolazione modulante; vasca di raccolta di lega ferrosa acciaio inox; portine con oblò; illuminazione; tettuccio SPECIFICHE TECNICHE: da esterno RM1 Umidificatore a trasduzione piezoelettrica; geometria: modulare; impiego: modulo di umidificazione. Incluso: carrozzeria in lamiera di lega ferrosa acciaio legato SPECIFICHE TECNICHE: da condotto RM1 Pannello sandwich; geometria: precoibentato ¦ doppia lamiera; impiego: modulo di umidificazione; spessore [mm] = 30. Incluso: doppia lamiera di lega ferrosa acciaio generico rivestita di materiale mix alluminio-zinco; lastra termoacustica SPECIFICHE TECNICHE: pannello in doppia lamiera con interposto isolamento di adeguata densità; rivestimento di materiale mix alluminio-zinco sostituibile con peraluman | 1 cad | 22274.9 | 17608.62 | 0 | RM.65.00.65.Za001.1635.- | Modulo di umidificazione ad ultrasuoni; funzione: umidificazione aria ad acqua; impiego: unità di trattamento aria da esterno; portata aria [l/s] = 973 ÷ 1388 ¦ portata aria [m³/h] = 3501 ÷ 5000 ¦ portata massima d'acqua evaporata [kg/h] = 31; percentuale aria esterna sulla portata totale [%] = 51 ÷ 100. Componenti: umidificatore a trasduzione piezoelettrica, pannello sandwich. Incluso: struttura portante di lega alluminio generico; sistemi di comando e regolazione modulante; vasca di raccolta di lega ferrosa acciaio inox; portine con oblò; illuminazione; tettuccio SPECIFICHE TECNICHE: da esterno | RM1 Umidificatore a trasduzione piezoelettrica; geometria: modulare; impiego: modulo di umidificazione. Incluso: carrozzeria in lamiera di lega ferrosa acciaio legato SPECIFICHE TECNICHE: da condotto RM1 Pannello sandwich; geometria: precoibentato ¦ doppia lamiera; impiego: modulo di umidificazione; spessore [mm] = 30. Incluso: doppia lamiera di lega ferrosa acciaio generico rivestita di materiale mix alluminio-zinco; lastra termoacustica SPECIFICHE TECNICHE: pannello in doppia lamiera con interposto isolamento di adeguata densità; rivestimento di materiale mix alluminio-zinco sostituibile con peraluman | RISORSA MATERIALE | IMPIANTI MECCANICI | SISTEMI | MODULO DI UMIDIFICAZIONE | MATERIALE GENERICO NON RILEVANTE | [6 empty] | 000000000 | NUOVA VOCE | nd | ad ultrasuoni | [9 empty] | RM.70.00.35.Za001.0000.- - RM.12.10.00.Za001.0100.- - | 1 | cad | nd | umidificazione aria ad acqua - | unità di trattamento aria da esterno - | materiale generico non rilevante | portata massima d'acqua evaporata [kg/h] = 31.0 nd nd nd - portata aria [l/s] = 973.0 ÷ 1388.0 nd - portata aria [m³/h] = 3501.0 ÷ 5000.0 nd - | percentuale aria esterna sulla portata totale [%] = 51.0 ÷ 100.0 nd - |  | nd - | nd - | da esterno | nd - | nd - | nd - | nd | nd - | NO |  |  |  |  | nd |  |  |  |  | nd | nd | nd |  | nd | nd | nd | struttura portante di lega alluminio generico; sistemi di comando e regolazione modulante; vasca di raccolta di lega ferrosa acciaio inox; portine con oblò; illuminazione; tettuccio | nd | nd | NO | NO
LOM251.RM.65.00.65.Za001.1640.- | Modulo di umidificazione ad ultrasuoni; funzione: umidificazione aria ad acqua; impiego: unità di trattamento aria da interno; portata aria [l/s] = 1389 ÷ 1944 ¦ portata aria [m³/h] = 5001 ÷ 7000 ¦ portata massima d'acqua evaporata [kg/h] = 43; percentuale aria esterna sulla portata totale [%] = 51 ÷ 100. Componenti: umidificatore a trasduzione piezoelettrica, pannello sandwich. Incluso: struttura portante di lega ferrosa acciaio zincato; sistemi di comando e regolazione modulante; vasca di raccolta di lega ferrosa acciaio inox; portine con oblò; illuminazione SPECIFICHE TECNICHE: da interno RM1 Umidificatore a trasduzione piezoelettrica; geometria: modulare; impiego: modulo di umidificazione. Incluso: carrozzeria in lamiera di lega ferrosa acciaio legato SPECIFICHE TECNICHE: da condotto RM1 Pannello sandwich; geometria: precoibentato ¦ doppia lamiera; impiego: modulo di umidificazione; spessore [mm] = 30. Incluso: doppia lamiera di lega ferrosa acciaio zincato; lastra termoacustica SPECIFICHE TECNICHE: pannello in doppia lamiera con interposto isolamento di adeguata densità | 1 cad | 28702.95 | 22690.08 | 0 | RM.65.00.65.Za001.1640.- | Modulo di umidificazione ad ultrasuoni; funzione: umidificazione aria ad acqua; impiego: unità di trattamento aria da interno; portata aria [l/s] = 1389 ÷ 1944 ¦ portata aria [m³/h] = 5001 ÷ 7000 ¦ portata massima d'acqua evaporata [kg/h] = 43; percentuale aria esterna sulla portata totale [%] = 51 ÷ 100. Componenti: umidificatore a trasduzione piezoelettrica, pannello sandwich. Incluso: struttura portante di lega ferrosa acciaio zincato; sistemi di comando e regolazione modulante; vasca di raccolta di lega ferrosa acciaio inox; portine con oblò; illuminazione SPECIFICHE TECNICHE: da interno | RM1 Umidificatore a trasduzione piezoelettrica; geometria: modulare; impiego: modulo di umidificazione. Incluso: carrozzeria in lamiera di lega ferrosa acciaio legato SPECIFICHE TECNICHE: da condotto RM1 Pannello sandwich; geometria: precoibentato ¦ doppia lamiera; impiego: modulo di umidificazione; spessore [mm] = 30. Incluso: doppia lamiera di lega ferrosa acciaio zincato; lastra termoacustica SPECIFICHE TECNICHE: pannello in doppia lamiera con interposto isolamento di adeguata densità | RISORSA MATERIALE | IMPIANTI MECCANICI | SISTEMI | MODULO DI UMIDIFICAZIONE | MATERIALE GENERICO NON RILEVANTE | [6 empty] | MM.05.060.0070.d | Sezioni di umidificazione ad acqua tipo ad ultrasuoni da interno con aria esterna oltre 50% fino a 100% della portata totale, composte da: umidificatori a trasduzione piezoelettrica da condotto modulari con carrozzeria in lamiera d'acciaio legato; sistemi di comando e regolazione modulante ; vasca di raccolta in acciaio inox; struttura portante in acciaio zincato o alluminio; pannellatura sandwich spessore mm 30 precoibentata formata da doppia lamiera in acciaio zincato con interposto isolamento termo acustico di adeguata densità; portine con oblò; illuminazione. - oltre 1388 fino a 1944 l/s [5000 - 7000 m³/h] - 43 kg/h | nd | ad ultrasuoni | [9 empty] | RM.70.00.35.Za001.0000.- - RM.12.10.00.Za001.0055.- - | 1 | cad | nd | umidificazione aria ad acqua - | unità di trattamento aria da interno - | materiale generico non rilevante | portata aria [l/s] = 1389.0 ÷ 1944.0 nd - portata aria [m³/h] = 5001.0 ÷ 7000.0 nd - portata massima d'acqua evaporata [kg/h] = 43.0 nd nd nd - | percentuale aria esterna sulla portata totale [%] = 51.0 ÷ 100.0 nd - |  | nd - | nd - | da interno | nd - | nd - | nd - | nd | nd - | NO |  |  |  |  | nd |  |  |  |  | nd | nd | nd |  | nd | nd | nd | struttura portante di lega ferrosa acciaio zincato; sistemi di comando e regolazione modulante; vasca di raccolta di lega ferrosa acciaio inox; portine con oblò; illuminazione | nd | nd | NO | NO
LOM251.RM.65.00.65.Za001.1645.- | Modulo di umidificazione ad ultrasuoni; funzione: umidificazione aria ad acqua; impiego: unità di trattamento aria da interno; portata aria [l/s] = 1389 ÷ 1944 ¦ portata aria [m³/h] = 5001 ÷ 7000 ¦ portata massima d'acqua evaporata [kg/h] = 43; percentuale aria esterna sulla portata totale [%] = 51 ÷ 100. Componenti: umidificatore a trasduzione piezoelettrica, pannello sandwich. Incluso: struttura portante di lega alluminio generico; sistemi di comando e regolazione modulante; vasca di raccolta di lega ferrosa acciaio inox; portine con oblò; illuminazione SPECIFICHE TECNICHE: da interno RM1 Umidificatore a trasduzione piezoelettrica; geometria: modulare; impiego: modulo di umidificazione. Incluso: carrozzeria in lamiera di lega ferrosa acciaio legato SPECIFICHE TECNICHE: da condotto RM1 Pannello sandwich; geometria: precoibentato ¦ doppia lamiera; impiego: modulo di umidificazione; spessore [mm] = 30. Incluso: doppia lamiera di lega ferrosa acciaio zincato; lastra termoacustica SPECIFICHE TECNICHE: pannello in doppia lamiera con interposto isolamento di adeguata densità | 1 cad | 28702.95 | 22690.08 | 0 | RM.65.00.65.Za001.1645.- | Modulo di umidificazione ad ultrasuoni; funzione: umidificazione aria ad acqua; impiego: unità di trattamento aria da interno; portata aria [l/s] = 1389 ÷ 1944 ¦ portata aria [m³/h] = 5001 ÷ 7000 ¦ portata massima d'acqua evaporata [kg/h] = 43; percentuale aria esterna sulla portata totale [%] = 51 ÷ 100. Componenti: umidificatore a trasduzione piezoelettrica, pannello sandwich. Incluso: struttura portante di lega alluminio generico; sistemi di comando e regolazione modulante; vasca di raccolta di lega ferrosa acciaio inox; portine con oblò; illuminazione SPECIFICHE TECNICHE: da interno | RM1 Umidificatore a trasduzione piezoelettrica; geometria: modulare; impiego: modulo di umidificazione. Incluso: carrozzeria in lamiera di lega ferrosa acciaio legato SPECIFICHE TECNICHE: da condotto RM1 Pannello sandwich; geometria: precoibentato ¦ doppia lamiera; impiego: modulo di umidificazione; spessore [mm] = 30. Incluso: doppia lamiera di lega ferrosa acciaio zincato; lastra termoacustica SPECIFICHE TECNICHE: pannello in doppia lamiera con interposto isolamento di adeguata densità | RISORSA MATERIALE | IMPIANTI MECCANICI | SISTEMI | MODULO DI UMIDIFICAZIONE | MATERIALE GENERICO NON RILEVANTE | [6 empty] | 000000000 | NUOVA VOCE | nd | ad ultrasuoni | [9 empty] | RM.70.00.35.Za001.0000.- - RM.12.10.00.Za001.0055.- - | 1 | cad | nd | umidificazione aria ad acqua - | unità di trattamento aria da interno - | materiale generico non rilevante | portata aria [m³/h] = 5001.0 ÷ 7000.0 nd - portata aria [l/s] = 1389.0 ÷ 1944.0 nd - portata massima d'acqua evaporata [kg/h] = 43.0 nd nd nd - | percentuale aria esterna sulla portata totale [%] = 51.0 ÷ 100.0 nd - |  | nd - | nd - | da interno | nd - | nd - | nd - | nd | nd - | NO |  |  |  |  | nd |  |  |  |  | nd | nd | nd |  | nd | nd | nd | struttura portante di lega alluminio generico; sistemi di comando e regolazione modulante; vasca di raccolta di lega ferrosa acciaio inox; portine con oblò; illuminazione | nd | nd | NO | NO
LOM251.RM.65.00.65.Za001.1650.- | Modulo di umidificazione ad ultrasuoni; funzione: umidificazione aria ad acqua; impiego: unità di trattamento aria da esterno; portata aria [l/s] = 1389 ÷ 1944 ¦ portata aria [m³/h] = 5001 ÷ 7000 ¦ portata massima d'acqua evaporata [kg/h] = 43; percentuale aria esterna sulla portata totale [%] = 51 ÷ 100. Componenti: umidificatore a trasduzione piezoelettrica, pannello sandwich. Incluso: struttura portante di lega ferrosa acciaio zincato; sistemi di comando e regolazione modulante; vasca di raccolta di lega ferrosa acciaio inox; portine con oblò; illuminazione; tettuccio SPECIFICHE TECNICHE: da esterno RM1 Umidificatore a trasduzione piezoelettrica; geometria: modulare; impiego: modulo di umidificazione. Incluso: carrozzeria in lamiera di lega ferrosa acciaio legato SPECIFICHE TECNICHE: da condotto RM1 Pannello sandwich; geometria: precoibentato ¦ doppia lamiera; impiego: modulo di umidificazione; spessore [mm] = 30. Incluso: doppia lamiera di lega ferrosa acciaio generico rivestita di materiale mix alluminio-zinco; lastra termoacustica SPECIFICHE TECNICHE: pannello in doppia lamiera con interposto isolamento di adeguata densità; rivestimento di materiale mix alluminio-zinco sostituibile con peraluman | 1 cad | 29188.04 | 23073.55 | 0 | RM.65.00.65.Za001.1650.- | Modulo di umidificazione ad ultrasuoni; funzione: umidificazione aria ad acqua; impiego: unità di trattamento aria da esterno; portata aria [l/s] = 1389 ÷ 1944 ¦ portata aria [m³/h] = 5001 ÷ 7000 ¦ portata massima d'acqua evaporata [kg/h] = 43; percentuale aria esterna sulla portata totale [%] = 51 ÷ 100. Componenti: umidificatore a trasduzione piezoelettrica, pannello sandwich. Incluso: struttura portante di lega ferrosa acciaio zincato; sistemi di comando e regolazione modulante; vasca di raccolta di lega ferrosa acciaio inox; portine con oblò; illuminazione; tettuccio SPECIFICHE TECNICHE: da esterno | RM1 Umidificatore a trasduzione piezoelettrica; geometria: modulare; impiego: modulo di umidificazione. Incluso: carrozzeria in lamiera di lega ferrosa acciaio legato SPECIFICHE TECNICHE: da condotto RM1 Pannello sandwich; geometria: precoibentato ¦ doppia lamiera; impiego: modulo di umidificazione; spessore [mm] = 30. Incluso: doppia lamiera di lega ferrosa acciaio generico rivestita di materiale mix alluminio-zinco; lastra termoacustica SPECIFICHE TECNICHE: pannello in doppia lamiera con interposto isolamento di adeguata densità; rivestimento di materiale mix alluminio-zinco sostituibile con peraluman | RISORSA MATERIALE | IMPIANTI MECCANICI | SISTEMI | MODULO DI UMIDIFICAZIONE | MATERIALE GENERICO NON RILEVANTE | [6 empty] | 000000000 | NUOVA VOCE | nd | ad ultrasuoni | [9 empty] | RM.70.00.35.Za001.0000.- - RM.12.10.00.Za001.0100.- - | 1 | cad | nd | umidificazione aria ad acqua - | unità di trattamento aria da esterno - | materiale generico non rilevante | portata aria [l/s] = 1389.0 ÷ 1944.0 nd - portata massima d'acqua evaporata [kg/h] = 43.0 nd nd nd - portata aria [m³/h] = 5001.0 ÷ 7000.0 nd - | percentuale aria esterna sulla portata totale [%] = 51.0 ÷ 100.0 nd - |  | nd - | nd - | da esterno | nd - | nd - | nd - | nd | nd - | NO |  |  |  |  | nd |  |  |  |  | nd | nd | nd |  | nd | nd | nd | struttura portante di lega ferrosa acciaio zincato; sistemi di comando e regolazione modulante; vasca di raccolta di lega ferrosa acciaio inox; portine con oblò; illuminazione; tettuccio | nd | nd | NO | NO
LOM251.RM.65.00.65.Za001.1655.- | Modulo di umidificazione ad ultrasuoni; funzione: umidificazione aria ad acqua; impiego: unità di trattamento aria da esterno; portata aria [l/s] = 1389 ÷ 1944 ¦ portata aria [m³/h] = 5001 ÷ 7000 ¦ portata massima d'acqua evaporata [kg/h] = 43; percentuale aria esterna sulla portata totale [%] = 51 ÷ 100. Componenti: umidificatore a trasduzione piezoelettrica, pannello sandwich. Incluso: struttura portante di lega alluminio generico; sistemi di comando e regolazione modulante; vasca di raccolta di lega ferrosa acciaio inox; portine con oblò; illuminazione; tettuccio SPECIFICHE TECNICHE: da esterno RM1 Umidificatore a trasduzione piezoelettrica; geometria: modulare; impiego: modulo di umidificazione. Incluso: carrozzeria in lamiera di lega ferrosa acciaio legato SPECIFICHE TECNICHE: da condotto RM1 Pannello sandwich; geometria: precoibentato ¦ doppia lamiera; impiego: modulo di umidificazione; spessore [mm] = 30. Incluso: doppia lamiera di lega ferrosa acciaio generico rivestita di materiale mix alluminio-zinco; lastra termoacustica SPECIFICHE TECNICHE: pannello in doppia lamiera con interposto isolamento di adeguata densità; rivestimento di materiale mix alluminio-zinco sostituibile con peraluman | 1 cad | 29188.04 | 23073.55 | 0 | RM.65.00.65.Za001.1655.- | Modulo di umidificazione ad ultrasuoni; funzione: umidificazione aria ad acqua; impiego: unità di trattamento aria da esterno; portata aria [l/s] = 1389 ÷ 1944 ¦ portata aria [m³/h] = 5001 ÷ 7000 ¦ portata massima d'acqua evaporata [kg/h] = 43; percentuale aria esterna sulla portata totale [%] = 51 ÷ 100. Componenti: umidificatore a trasduzione piezoelettrica, pannello sandwich. Incluso: struttura portante di lega alluminio generico; sistemi di comando e regolazione modulante; vasca di raccolta di lega ferrosa acciaio inox; portine con oblò; illuminazione; tettuccio SPECIFICHE TECNICHE: da esterno | RM1 Umidificatore a trasduzione piezoelettrica; geometria: modulare; impiego: modulo di umidificazione. Incluso: carrozzeria in lamiera di lega ferrosa acciaio legato SPECIFICHE TECNICHE: da condotto RM1 Pannello sandwich; geometria: precoibentato ¦ doppia lamiera; impiego: modulo di umidificazione; spessore [mm] = 30. Incluso: doppia lamiera di lega ferrosa acciaio generico rivestita di materiale mix alluminio-zinco; lastra termoacustica SPECIFICHE TECNICHE: pannello in doppia lamiera con interposto isolamento di adeguata densità; rivestimento di materiale mix alluminio-zinco sostituibile con peraluman | RISORSA MATERIALE | IMPIANTI MECCANICI | SISTEMI | MODULO DI UMIDIFICAZIONE | MATERIALE GENERICO NON RILEVANTE | [6 empty] | 000000000 | NUOVA VOCE | nd | ad ultrasuoni | [9 empty] | RM.70.00.35.Za001.0000.- - RM.12.10.00.Za001.0100.- - | 1 | cad | nd | umidificazione aria ad acqua - | unità di trattamento aria da esterno - | materiale generico non rilevante | portata aria [l/s] = 1389.0 ÷ 1944.0 nd - portata massima d'acqua evaporata [kg/h] = 43.0 nd nd nd - portata aria [m³/h] = 5001.0 ÷ 7000.0 nd - | percentuale aria esterna sulla portata totale [%] = 51.0 ÷ 100.0 nd - |  | nd - | nd - | da esterno | nd - | nd - | nd - | nd | nd - | NO |  |  |  |  | nd |  |  |  |  | nd | nd | nd |  | nd | nd | nd | struttura portante di lega alluminio generico; sistemi di comando e regolazione modulante; vasca di raccolta di lega ferrosa acciaio inox; portine con oblò; illuminazione; tettuccio | nd | nd | NO | NO
LOM251.RM.65.00.65.Za001.1660.- | Modulo di umidificazione ad ultrasuoni; funzione: umidificazione aria ad acqua; impiego: unità di trattamento aria da interno; portata aria [l/s] = 1945 ÷ 2777 ¦ portata aria [m³/h] = 7001 ÷ 10000 ¦ portata massima d'acqua evaporata [kg/h] = 62; percentuale aria esterna sulla portata totale [%] = 51 ÷ 100. Componenti: umidificatore a trasduzione piezoelettrica, pannello sandwich. Incluso: struttura portante di lega ferrosa acciaio zincato; sistemi di comando e regolazione modulante; vasca di raccolta di lega ferrosa acciaio inox; portine con oblò; illuminazione SPECIFICHE TECNICHE: da interno RM1 Umidificatore a trasduzione piezoelettrica; geometria: modulare; impiego: modulo di umidificazione. Incluso: carrozzeria in lamiera di lega ferrosa acciaio legato SPECIFICHE TECNICHE: da condotto RM1 Pannello sandwich; geometria: precoibentato ¦ doppia lamiera; impiego: modulo di umidificazione; spessore [mm] = 30. Incluso: doppia lamiera di lega ferrosa acciaio zincato; lastra termoacustica SPECIFICHE TECNICHE: pannello in doppia lamiera con interposto isolamento di adeguata densità | 1 cad | 38353.29 | 30318.81 | 0 | RM.65.00.65.Za001.1660.- | Modulo di umidificazione ad ultrasuoni; funzione: umidificazione aria ad acqua; impiego: unità di trattamento aria da interno; portata aria [l/s] = 1945 ÷ 2777 ¦ portata aria [m³/h] = 7001 ÷ 10000 ¦ portata massima d'acqua evaporata [kg/h] = 62; percentuale aria esterna sulla portata totale [%] = 51 ÷ 100. Componenti: umidificatore a trasduzione piezoelettrica, pannello sandwich. Incluso: struttura portante di lega ferrosa acciaio zincato; sistemi di comando e regolazione modulante; vasca di raccolta di lega ferrosa acciaio inox; portine con oblò; illuminazione SPECIFICHE TECNICHE: da interno | RM1 Umidificatore a trasduzione piezoelettrica; geometria: modulare; impiego: modulo di umidificazione. Incluso: carrozzeria in lamiera di lega ferrosa acciaio legato SPECIFICHE TECNICHE: da condotto RM1 Pannello sandwich; geometria: precoibentato ¦ doppia lamiera; impiego: modulo di umidificazione; spessore [mm] = 30. Incluso: doppia lamiera di lega ferrosa acciaio zincato; lastra termoacustica SPECIFICHE TECNICHE: pannello in doppia lamiera con interposto isolamento di adeguata densità | RISORSA MATERIALE | IMPIANTI MECCANICI | SISTEMI | MODULO DI UMIDIFICAZIONE | MATERIALE GENERICO NON RILEVANTE | [6 empty] | MM.05.060.0070.e | Sezioni di umidificazione ad acqua tipo ad ultrasuoni da interno con aria esterna oltre 50% fino a 100% della portata totale, composte da: umidificatori a trasduzione piezoelettrica da condotto modulari con carrozzeria in lamiera d'acciaio legato; sistemi di comando e regolazione modulante ; vasca di raccolta in acciaio inox; struttura portante in acciaio zincato o alluminio; pannellatura sandwich spessore mm 30 precoibentata formata da doppia lamiera in acciaio zincato con interposto isolamento termo acustico di adeguata densità; portine con oblò; illuminazione. - oltre 1944 fino a 2777 l/s [7000 - 10000 m³/h] - 62 kg/h | nd | ad ultrasuoni | [9 empty] | RM.70.00.35.Za001.0000.- - RM.12.10.00.Za001.0055.- - | 1 | cad | nd | umidificazione aria ad acqua - | unità di trattamento aria da interno - | materiale generico non rilevante | portata massima d'acqua evaporata [kg/h] = 62.0 nd nd nd - portata aria [m³/h] = 7001.0 ÷ 10000.0 nd - portata aria [l/s] = 1945.0 ÷ 2777.0 nd - | percentuale aria esterna sulla portata totale [%] = 51.0 ÷ 100.0 nd - |  | nd - | nd - | da interno | nd - | nd - | nd - | nd | nd - | NO |  |  |  |  | nd |  |  |  |  | nd | nd | nd |  | nd | nd | nd | struttura portante di lega ferrosa acciaio zincato; sistemi di comando e regolazione modulante; vasca di raccolta di lega ferrosa acciaio inox; portine con oblò; illuminazione | nd | nd | NO | NO
LOM251.RM.65.00.65.Za001.1665.- | Modulo di umidificazione ad ultrasuoni; funzione: umidificazione aria ad acqua; impiego: unità di trattamento aria da interno; portata aria [l/s] = 1945 ÷ 2777 ¦ portata aria [m³/h] = 7001 ÷ 10000 ¦ portata massima d'acqua evaporata [kg/h] = 62; percentuale aria esterna sulla portata totale [%] = 51 ÷ 100. Componenti: umidificatore a trasduzione piezoelettrica, pannello sandwich. Incluso: struttura portante di lega alluminio generico; sistemi di comando e regolazione modulante; vasca di raccolta di lega ferrosa acciaio inox; portine con oblò; illuminazione SPECIFICHE TECNICHE: da interno RM1 Umidificatore a trasduzione piezoelettrica; geometria: modulare; impiego: modulo di umidificazione. Incluso: carrozzeria in lamiera di lega ferrosa acciaio legato SPECIFICHE TECNICHE: da condotto RM1 Pannello sandwich; geometria: precoibentato ¦ doppia lamiera; impiego: modulo di umidificazione; spessore [mm] = 30. Incluso: doppia lamiera di lega ferrosa acciaio zincato; lastra termoacustica SPECIFICHE TECNICHE: pannello in doppia lamiera con interposto isolamento di adeguata densità | 1 cad | 38353.29 | 30318.81 | 0 | RM.65.00.65.Za001.1665.- | Modulo di umidificazione ad ultrasuoni; funzione: umidificazione aria ad acqua; impiego: unità di trattamento aria da interno; portata aria [l/s] = 1945 ÷ 2777 ¦ portata aria [m³/h] = 7001 ÷ 10000 ¦ portata massima d'acqua evaporata [kg/h] = 62; percentuale aria esterna sulla portata totale [%] = 51 ÷ 100. Componenti: umidificatore a trasduzione piezoelettrica, pannello sandwich. Incluso: struttura portante di lega alluminio generico; sistemi di comando e regolazione modulante; vasca di raccolta di lega ferrosa acciaio inox; portine con oblò; illuminazione SPECIFICHE TECNICHE: da interno | RM1 Umidificatore a trasduzione piezoelettrica; geometria: modulare; impiego: modulo di umidificazione. Incluso: carrozzeria in lamiera di lega ferrosa acciaio legato SPECIFICHE TECNICHE: da condotto RM1 Pannello sandwich; geometria: precoibentato ¦ doppia lamiera; impiego: modulo di umidificazione; spessore [mm] = 30. Incluso: doppia lamiera di lega ferrosa acciaio zincato; lastra termoacustica SPECIFICHE TECNICHE: pannello in doppia lamiera con interposto isolamento di adeguata densità | RISORSA MATERIALE | IMPIANTI MECCANICI | SISTEMI | MODULO DI UMIDIFICAZIONE | MATERIALE GENERICO NON RILEVANTE | [6 empty] | 000000000 | NUOVA VOCE | nd | ad ultrasuoni | [9 empty] | RM.70.00.35.Za001.0000.- - RM.12.10.00.Za001.0055.- - | 1 | cad | nd | umidificazione aria ad acqua - | unità di trattamento aria da interno - | materiale generico non rilevante | portata massima d'acqua evaporata [kg/h] = 62.0 nd nd nd - portata aria [l/s] = 1945.0 ÷ 2777.0 nd - portata aria [m³/h] = 7001.0 ÷ 10000.0 nd - | percentuale aria esterna sulla portata totale [%] = 51.0 ÷ 100.0 nd - |  | nd - | nd - | da interno | nd - | nd - | nd - | nd | nd - | NO |  |  |  |  | nd |  |  |  |  | nd | nd | nd |  | nd | nd | nd | struttura portante di lega alluminio generico; sistemi di comando e regolazione modulante; vasca di raccolta di lega ferrosa acciaio inox; portine con oblò; illuminazione | nd | nd | NO | NO
LOM251.RM.65.00.65.Za001.1670.- | Modulo di umidificazione ad ultrasuoni; funzione: umidificazione aria ad acqua; impiego: unità di trattamento aria da esterno; portata aria [l/s] = 1945 ÷ 2777 ¦ portata aria [m³/h] = 7001 ÷ 10000 ¦ portata massima d'acqua evaporata [kg/h] = 62; percentuale aria esterna sulla portata totale [%] = 51 ÷ 100. Componenti: umidificatore a trasduzione piezoelettrica, pannello sandwich. Incluso: struttura portante di lega ferrosa acciaio zincato; sistemi di comando e regolazione modulante; vasca di raccolta di lega ferrosa acciaio inox; portine con oblò; illuminazione; tettuccio SPECIFICHE TECNICHE: da esterno RM1 Umidificatore a trasduzione piezoelettrica; geometria: modulare; impiego: modulo di umidificazione. Incluso: carrozzeria in lamiera di lega ferrosa acciaio legato SPECIFICHE TECNICHE: da condotto RM1 Pannello sandwich; geometria: precoibentato ¦ doppia lamiera; impiego: modulo di umidificazione; spessore [mm] = 30. Incluso: doppia lamiera di lega ferrosa acciaio generico rivestita di materiale mix alluminio-zinco; lastra termoacustica SPECIFICHE TECNICHE: pannello in doppia lamiera con interposto isolamento di adeguata densità; rivestimento di materiale mix alluminio-zinco sostituibile con peraluman | 1 cad | 38978.08 | 30812.71 | 0 | RM.65.00.65.Za001.1670.- | Modulo di umidificazione ad ultrasuoni; funzione: umidificazione aria ad acqua; impiego: unità di trattamento aria da esterno; portata aria [l/s] = 1945 ÷ 2777 ¦ portata aria [m³/h] = 7001 ÷ 10000 ¦ portata massima d'acqua evaporata [kg/h] = 62; percentuale aria esterna sulla portata totale [%] = 51 ÷ 100. Componenti: umidificatore a trasduzione piezoelettrica, pannello sandwich. Incluso: struttura portante di lega ferrosa acciaio zincato; sistemi di comando e regolazione modulante; vasca di raccolta di lega ferrosa acciaio inox; portine con oblò; illuminazione; tettuccio SPECIFICHE TECNICHE: da esterno | RM1 Umidificatore a trasduzione piezoelettrica; geometria: modulare; impiego: modulo di umidificazione. Incluso: carrozzeria in lamiera di lega ferrosa acciaio legato SPECIFICHE TECNICHE: da condotto RM1 Pannello sandwich; geometria: precoibentato ¦ doppia lamiera; impiego: modulo di umidificazione; spessore [mm] = 30. Incluso: doppia lamiera di lega ferrosa acciaio generico rivestita di materiale mix alluminio-zinco; lastra termoacustica SPECIFICHE TECNICHE: pannello in doppia lamiera con interposto isolamento di adeguata densità; rivestimento di materiale mix alluminio-zinco sostituibile con peraluman | RISORSA MATERIALE | IMPIANTI MECCANICI | SISTEMI | MODULO DI UMIDIFICAZIONE | MATERIALE GENERICO NON RILEVANTE | [6 empty] | 000000000 | NUOVA VOCE | nd | ad ultrasuoni | [9 empty] | RM.70.00.35.Za001.0000.- - RM.12.10.00.Za001.0100.- - | 1 | cad | nd | umidificazione aria ad acqua - | unità di trattamento aria da esterno - | materiale generico non rilevante | portata massima d'acqua evaporata [kg/h] = 62.0 nd nd nd - portata aria [m³/h] = 7001.0 ÷ 10000.0 nd - portata aria [l/s] = 1945.0 ÷ 2777.0 nd - | percentuale aria esterna sulla portata totale [%] = 51.0 ÷ 100.0 nd - |  | nd - | nd - | da esterno | nd - | nd - | nd - | nd | nd - | NO |  |  |  |  | nd |  |  |  |  | nd | nd | nd |  | nd | nd | nd | struttura portante di lega ferrosa acciaio zincato; sistemi di comando e regolazione modulante; vasca di raccolta di lega ferrosa acciaio inox; portine con oblò; illuminazione; tettuccio | nd | nd | NO | NO
LOM251.RM.65.00.65.Za001.1675.- | Modulo di umidificazione ad ultrasuoni; funzione: umidificazione aria ad acqua; impiego: unità di trattamento aria da esterno; portata aria [l/s] = 1945 ÷ 2777 ¦ portata aria [m³/h] = 7001 ÷ 10000 ¦ portata massima d'acqua evaporata [kg/h] = 62; percentuale aria esterna sulla portata totale [%] = 51 ÷ 100. Componenti: umidificatore a trasduzione piezoelettrica, pannello sandwich. Incluso: struttura portante di lega alluminio generico; sistemi di comando e regolazione modulante; vasca di raccolta di lega ferrosa acciaio inox; portine con oblò; illuminazione; tettuccio SPECIFICHE TECNICHE: da esterno RM1 Umidificatore a trasduzione piezoelettrica; geometria: modulare; impiego: modulo di umidificazione. Incluso: carrozzeria in lamiera di lega ferrosa acciaio legato SPECIFICHE TECNICHE: da condotto RM1 Pannello sandwich; geometria: precoibentato ¦ doppia lamiera; impiego: modulo di umidificazione; spessore [mm] = 30. Incluso: doppia lamiera di lega ferrosa acciaio generico rivestita di materiale mix alluminio-zinco; lastra termoacustica SPECIFICHE TECNICHE: pannello in doppia lamiera con interposto isolamento di adeguata densità; rivestimento di materiale mix alluminio-zinco sostituibile con peraluman | 1 cad | 38978.08 | 30812.71 | 0 | RM.65.00.65.Za001.1675.- | Modulo di umidificazione ad ultrasuoni; funzione: umidificazione aria ad acqua; impiego: unità di trattamento aria da esterno; portata aria [l/s] = 1945 ÷ 2777 ¦ portata aria [m³/h] = 7001 ÷ 10000 ¦ portata massima d'acqua evaporata [kg/h] = 62; percentuale aria esterna sulla portata totale [%] = 51 ÷ 100. Componenti: umidificatore a trasduzione piezoelettrica, pannello sandwich. Incluso: struttura portante di lega alluminio generico; sistemi di comando e regolazione modulante; vasca di raccolta di lega ferrosa acciaio inox; portine con oblò; illuminazione; tettuccio SPECIFICHE TECNICHE: da esterno | RM1 Umidificatore a trasduzione piezoelettrica; geometria: modulare; impiego: modulo di umidificazione. Incluso: carrozzeria in lamiera di lega ferrosa acciaio legato SPECIFICHE TECNICHE: da condotto RM1 Pannello sandwich; geometria: precoibentato ¦ doppia lamiera; impiego: modulo di umidificazione; spessore [mm] = 30. Incluso: doppia lamiera di lega ferrosa acciaio generico rivestita di materiale mix alluminio-zinco; lastra termoacustica SPECIFICHE TECNICHE: pannello in doppia lamiera con interposto isolamento di adeguata densità; rivestimento di materiale mix alluminio-zinco sostituibile con peraluman | RISORSA MATERIALE | IMPIANTI MECCANICI | SISTEMI | MODULO DI UMIDIFICAZIONE | MATERIALE GENERICO NON RILEVANTE | [6 empty] | 000000000 | NUOVA VOCE | nd | ad ultrasuoni | [9 empty] | RM.70.00.35.Za001.0000.- - RM.12.10.00.Za001.0100.- - | 1 | cad | nd | umidificazione aria ad acqua - | unità di trattamento aria da esterno - | materiale generico non rilevante | portata aria [l/s] = 1945.0 ÷ 2777.0 nd - portata aria [m³/h] = 7001.0 ÷ 10000.0 nd - portata massima d'acqua evaporata [kg/h] = 62.0 nd nd nd - | percentuale aria esterna sulla portata totale [%] = 51.0 ÷ 100.0 nd - |  | nd - | nd - | da esterno | nd - | nd - | nd - | nd | nd - | NO |  |  |  |  | nd |  |  |  |  | nd | nd | nd |  | nd | nd | nd | struttura portante di lega alluminio generico; sistemi di comando e regolazione modulante; vasca di raccolta di lega ferrosa acciaio inox; portine con oblò; illuminazione; tettuccio | nd | nd | NO | NO
LOM251.RM.65.00.70.Za001.0000.- | Sezione multi-zone da esterno; geometria: in costruzione; funzione: miscelazione aria calda e fredda; impiego: unità di trattamento aria da esterno; potenzialità riscaldante massima [kW] = 92 ¦ potenzialità raffreddante massima [kW] = 95 ¦ portata aria [l/s] ≤ 2777 ¦ portata aria [m³/h] ≤ 10000; percentuale aria esterna sulla portata totale [%] ≤ 50. Componenti: batteria di riscaldamento, batteria di raffrescamento, pannello sandwich, serranda di regolazione. Incluso: struttura portante di lega ferrosa acciaio zincato; tettuccio SPECIFICHE TECNICHE: potenzialità riscaldante massima misurata con mandata aria a temperatura [°C] = 35; potenzialità raffreddante massima misurata con mandata aria a temperatura [°C] = 14 e umidità relativa [%] = 90 RM1 Batteria di riscaldamento di materiale mix rame-alluminio; impiego: sezione multi-zone SPECIFICHE TECNICHE: batteria ad acqua calda RM1 Batteria di raffrescamento di materiale mix rame-alluminio; impiego: sezione multi-zone. Incluso: bacino raccolta condensa di lega ferrosa acciaio zincato SPECIFICHE TECNICHE: batteria ad acqua refrigerata RM1 Pannello sandwich; geometria: precoibentato ¦ doppia lamiera; impiego: sezione multi-zone; spessore [mm] = 30. Incluso: doppia lamiera di lega ferrosa acciaio generico rivestita di materiale mix alluminio-zinco; lastra termoacustica SPECIFICHE TECNICHE: pannello in doppia lamiera con interposto isolamento di adeguata densità; rivestimento di materiale mix alluminio-zinco sostituibile con peraluman RM1 Serranda di regolazione di metallo generico; funzione: miscela ¦ taratura; impiego: sezione multi-zone SPECIFICHE TECNICHE: serranda per le diverse zone | 1 cad | 920.83 | 727.93 | 0 | RM.65.00.70.Za001.0000.- | Sezione multi-zone da esterno; geometria: in costruzione; funzione: miscelazione aria calda e fredda; impiego: unità di trattamento aria da esterno; potenzialità riscaldante massima [kW] = 92 ¦ potenzialità raffreddante massima [kW] = 95 ¦ portata aria [l/s] ≤ 2777 ¦ portata aria [m³/h] ≤ 10000; percentuale aria esterna sulla portata totale [%] ≤ 50. Componenti: batteria di riscaldamento, batteria di raffrescamento, pannello sandwich, serranda di regolazione. Incluso: struttura portante di lega ferrosa acciaio zincato; tettuccio SPECIFICHE TECNICHE: potenzialità riscaldante massima misurata con mandata aria a temperatura [°C] = 35; potenzialità raffreddante massima misurata con mandata aria a temperatura [°C] = 14 e umidità relativa [%] = 90 | RM1 Batteria di riscaldamento di materiale mix rame-alluminio; impiego: sezione multi-zone SPECIFICHE TECNICHE: batteria ad acqua calda RM1 Batteria di raffrescamento di materiale mix rame-alluminio; impiego: sezione multi-zone. Incluso: bacino raccolta condensa di lega ferrosa acciaio zincato SPECIFICHE TECNICHE: batteria ad acqua refrigerata RM1 Pannello sandwich; geometria: precoibentato ¦ doppia lamiera; impiego: sezione multi-zone; spessore [mm] = 30. Incluso: doppia lamiera di lega ferrosa acciaio generico rivestita di materiale mix alluminio-zinco; lastra termoacustica SPECIFICHE TECNICHE: pannello in doppia lamiera con interposto isolamento di adeguata densità; rivestimento di materiale mix alluminio-zinco sostituibile con peraluman RM1 Serranda di regolazione di metallo generico; funzione: miscela ¦ taratura; impiego: sezione multi-zone SPECIFICHE TECNICHE: serranda per le diverse zone | RISORSA MATERIALE | IMPIANTI MECCANICI | SISTEMI | SEZIONE MULTI-ZONE | MATERIALE GENERICO NON RILEVANTE | [6 empty] | 000000000 | NUOVA VOCE | nd | da esterno | [9 empty] | RM.67.15.00.R0000.0000.- - RM.66.10.10.Zb010.0255.- - RM.66.10.10.Zb010.0005.- - RM.12.10.00.Za001.0110.- - | 1 | cad | nd | miscelazione aria calda e fredda - | unità di trattamento aria da esterno - | materiale generico non rilevante | portata aria [m³/h] ≤ 10000.0 nd nd nd - potenzialità riscaldante massima [kW] = 92.0 nd nd nd - portata aria [l/s] ≤ 2777.0 nd nd nd - potenzialità raffreddante massima [kW] = 95.0 nd nd nd - | percentuale aria esterna sulla portata totale [%] < 50.0 nd nd nd - |  | in costruzione - | nd - | potenzialità riscaldante massima misurata con mandata aria a temperatura [°C] = 35; potenzialità raffreddante massima misurata con mandata aria a temperatura [°C] = 14 e umidità relativa [%] = 90 | nd - | nd - | nd - | nd | nd - | NO |  |  |  |  | nd |  |  |  |  | nd | nd | nd |  | nd | nd | nd | struttura portante di lega ferrosa acciaio zincato; tettuccio | nd | nd | NO | NO
LOM251.RM.65.00.70.Za001.0005.- | Sezione multi-zone da esterno; geometria: in costruzione; funzione: miscelazione aria calda e fredda; impiego: unità di trattamento aria da esterno; potenzialità riscaldante massima [kW] = 92 ¦ potenzialità raffreddante massima [kW] = 95 ¦ portata aria [l/s] ≤ 2777 ¦ portata aria [m³/h] ≤ 10000; percentuale aria esterna sulla portata totale [%] ≤ 50. Componenti: batteria di riscaldamento, batteria di raffrescamento, pannello sandwich, serranda di regolazione. Incluso: struttura portante di lega alluminio generico; tettuccio SPECIFICHE TECNICHE: potenzialità riscaldante massima misurata con mandata aria a temperatura [°C] = 35; potenzialità raffreddante massima misurata con mandata aria a temperatura [°C] = 14 e umidità relativa [%] = 90 RM1 Batteria di riscaldamento di materiale mix rame-alluminio; impiego: sezione multi-zone SPECIFICHE TECNICHE: batteria ad acqua calda RM1 Batteria di raffrescamento di materiale mix rame-alluminio; impiego: sezione multi-zone. Incluso: bacino raccolta condensa di lega ferrosa acciaio zincato SPECIFICHE TECNICHE: batteria ad acqua refrigerata RM1 Pannello sandwich; geometria: precoibentato ¦ doppia lamiera; impiego: sezione multi-zone; spessore [mm] = 30. Incluso: doppia lamiera di lega ferrosa acciaio generico rivestita di materiale mix alluminio-zinco; lastra termoacustica SPECIFICHE TECNICHE: pannello in doppia lamiera con interposto isolamento di adeguata densità; rivestimento di materiale mix alluminio-zinco sostituibile con peraluman RM1 Serranda di regolazione di metallo generico; funzione: miscela ¦ taratura; impiego: sezione multi-zone SPECIFICHE TECNICHE: serranda per le diverse zone | 1 cad | 920.83 | 727.93 | 0 | RM.65.00.70.Za001.0005.- | Sezione multi-zone da esterno; geometria: in costruzione; funzione: miscelazione aria calda e fredda; impiego: unità di trattamento aria da esterno; potenzialità riscaldante massima [kW] = 92 ¦ potenzialità raffreddante massima [kW] = 95 ¦ portata aria [l/s] ≤ 2777 ¦ portata aria [m³/h] ≤ 10000; percentuale aria esterna sulla portata totale [%] ≤ 50. Componenti: batteria di riscaldamento, batteria di raffrescamento, pannello sandwich, serranda di regolazione. Incluso: struttura portante di lega alluminio generico; tettuccio SPECIFICHE TECNICHE: potenzialità riscaldante massima misurata con mandata aria a temperatura [°C] = 35; potenzialità raffreddante massima misurata con mandata aria a temperatura [°C] = 14 e umidità relativa [%] = 90 | RM1 Batteria di riscaldamento di materiale mix rame-alluminio; impiego: sezione multi-zone SPECIFICHE TECNICHE: batteria ad acqua calda RM1 Batteria di raffrescamento di materiale mix rame-alluminio; impiego: sezione multi-zone. Incluso: bacino raccolta condensa di lega ferrosa acciaio zincato SPECIFICHE TECNICHE: batteria ad acqua refrigerata RM1 Pannello sandwich; geometria: precoibentato ¦ doppia lamiera; impiego: sezione multi-zone; spessore [mm] = 30. Incluso: doppia lamiera di lega ferrosa acciaio generico rivestita di materiale mix alluminio-zinco; lastra termoacustica SPECIFICHE TECNICHE: pannello in doppia lamiera con interposto isolamento di adeguata densità; rivestimento di materiale mix alluminio-zinco sostituibile con peraluman RM1 Serranda di regolazione di metallo generico; funzione: miscela ¦ taratura; impiego: sezione multi-zone SPECIFICHE TECNICHE: serranda per le diverse zone | RISORSA MATERIALE | IMPIANTI MECCANICI | SISTEMI | SEZIONE MULTI-ZONE | MATERIALE GENERICO NON RILEVANTE | [6 empty] | 000000000 | NUOVA VOCE | nd | da esterno | [9 empty] | RM.67.15.00.R0000.0000.- - RM.66.10.10.Zb010.0255.- - RM.66.10.10.Zb010.0005.- - RM.12.10.00.Za001.0110.- - | 1 | cad | nd | miscelazione aria calda e fredda - | unità di trattamento aria da esterno - | materiale generico non rilevante | portata aria [l/s] ≤ 2777.0 nd nd nd - portata aria [m³/h] ≤ 10000.0 nd nd nd - potenzialità riscaldante massima [kW] = 92.0 nd nd nd - potenzialità raffreddante massima [kW] = 95.0 nd nd nd - | percentuale aria esterna sulla portata totale [%] < 50.0 nd nd nd - |  | in costruzione - | nd - | potenzialità riscaldante massima misurata con mandata aria a temperatura [°C] = 35; potenzialità raffreddante massima misurata con mandata aria a temperatura [°C] = 14 e umidità relativa [%] = 90 | nd - | nd - | nd - | nd | nd - | NO |  |  |  |  | nd |  |  |  |  | nd | nd | nd |  | nd | nd | nd | struttura portante di lega alluminio generico; tettuccio | nd | nd | NO | NO
LOM251.RM.65.00.70.Za001.0010.- | Sezione multi-zone da esterno; geometria: in costruzione; funzione: miscelazione aria calda e fredda; impiego: unità di trattamento aria da esterno; potenzialità riscaldante massima [kW] = 138 ¦ potenzialità raffreddante massima [kW] = 143 ¦ portata aria [l/s] = 2778 ÷ 4166 ¦ portata aria [m³/h] = 10001 ÷ 15000; percentuale aria esterna sulla portata totale [%] ≤ 50. Componenti: batteria di riscaldamento, batteria di raffrescamento, pannello sandwich, serranda di regolazione. Incluso: struttura portante di lega ferrosa acciaio zincato; tettuccio SPECIFICHE TECNICHE: potenzialità riscaldante massima misurata con mandata aria a temperatura [°C] = 35; potenzialità raffreddante massima misurata con mandata aria a temperatura [°C] = 14 e umidità relativa [%] = 90 RM1 Batteria di riscaldamento di materiale mix rame-alluminio; impiego: sezione multi-zone SPECIFICHE TECNICHE: batteria ad acqua calda RM1 Batteria di raffrescamento di materiale mix rame-alluminio; impiego: sezione multi-zone. Incluso: bacino raccolta condensa di lega ferrosa acciaio zincato SPECIFICHE TECNICHE: batteria ad acqua refrigerata RM1 Pannello sandwich; geometria: precoibentato ¦ doppia lamiera; impiego: sezione multi-zone; spessore [mm] = 30. Incluso: doppia lamiera di lega ferrosa acciaio generico rivestita di materiale mix alluminio-zinco; lastra termoacustica SPECIFICHE TECNICHE: pannello in doppia lamiera con interposto isolamento di adeguata densità; rivestimento di materiale mix alluminio-zinco sostituibile con peraluman RM1 Serranda di regolazione di metallo generico; funzione: miscela ¦ taratura; impiego: sezione multi-zone SPECIFICHE TECNICHE: serranda per le diverse zone | 1 cad | 2117.63 | 1674.02 | 0 | RM.65.00.70.Za001.0010.- | Sezione multi-zone da esterno; geometria: in costruzione; funzione: miscelazione aria calda e fredda; impiego: unità di trattamento aria da esterno; potenzialità riscaldante massima [kW] = 138 ¦ potenzialità raffreddante massima [kW] = 143 ¦ portata aria [l/s] = 2778 ÷ 4166 ¦ portata aria [m³/h] = 10001 ÷ 15000; percentuale aria esterna sulla portata totale [%] ≤ 50. Componenti: batteria di riscaldamento, batteria di raffrescamento, pannello sandwich, serranda di regolazione. Incluso: struttura portante di lega ferrosa acciaio zincato; tettuccio SPECIFICHE TECNICHE: potenzialità riscaldante massima misurata con mandata aria a temperatura [°C] = 35; potenzialità raffreddante massima misurata con mandata aria a temperatura [°C] = 14 e umidità relativa [%] = 90 | RM1 Batteria di riscaldamento di materiale mix rame-alluminio; impiego: sezione multi-zone SPECIFICHE TECNICHE: batteria ad acqua calda RM1 Batteria di raffrescamento di materiale mix rame-alluminio; impiego: sezione multi-zone. Incluso: bacino raccolta condensa di lega ferrosa acciaio zincato SPECIFICHE TECNICHE: batteria ad acqua refrigerata RM1 Pannello sandwich; geometria: precoibentato ¦ doppia lamiera; impiego: sezione multi-zone; spessore [mm] = 30. Incluso: doppia lamiera di lega ferrosa acciaio generico rivestita di materiale mix alluminio-zinco; lastra termoacustica SPECIFICHE TECNICHE: pannello in doppia lamiera con interposto isolamento di adeguata densità; rivestimento di materiale mix alluminio-zinco sostituibile con peraluman RM1 Serranda di regolazione di metallo generico; funzione: miscela ¦ taratura; impiego: sezione multi-zone SPECIFICHE TECNICHE: serranda per le diverse zone | RISORSA MATERIALE | IMPIANTI MECCANICI | SISTEMI | SEZIONE MULTI-ZONE | MATERIALE GENERICO NON RILEVANTE | [6 empty] | 000000000 | NUOVA VOCE | nd | da esterno | [9 empty] | RM.67.15.00.R0000.0000.- - RM.66.10.10.Zb010.0255.- - RM.66.10.10.Zb010.0005.- - RM.12.10.00.Za001.0110.- - | 1 | cad | nd | miscelazione aria calda e fredda - | unità di trattamento aria da esterno - | materiale generico non rilevante | potenzialità raffreddante massima [kW] = 143.0 nd nd nd - portata aria [m³/h] = 10001.0 ÷ 15000.0 nd - potenzialità riscaldante massima [kW] = 138.0 nd nd nd - portata aria [l/s] = 2778.0 ÷ 4166.0 nd - | percentuale aria esterna sulla portata totale [%] < 50.0 nd nd nd - |  | in costruzione - | nd - | potenzialità riscaldante massima misurata con mandata aria a temperatura [°C] = 35; potenzialità raffreddante massima misurata con mandata aria a temperatura [°C] = 14 e umidità relativa [%] = 90 | nd - | nd - | nd - | nd | nd - | NO |  |  |  |  | nd |  |  |  |  | nd | nd | nd |  | nd | nd | nd | struttura portante di lega ferrosa acciaio zincato; tettuccio | nd | nd | NO | NO
LOM251.RM.65.00.70.Za001.0015.- | Sezione multi-zone da esterno; geometria: in costruzione; funzione: miscelazione aria calda e fredda; impiego: unità di trattamento aria da esterno; potenzialità riscaldante massima [kW] = 138 ¦ potenzialità raffreddante massima [kW] = 143 ¦ portata aria [l/s] = 2778 ÷ 4166 ¦ portata aria [m³/h] = 10001 ÷ 15000; percentuale aria esterna sulla portata totale [%] ≤ 50. Componenti: batteria di riscaldamento, batteria di raffrescamento, pannello sandwich, serranda di regolazione. Incluso: struttura portante di lega alluminio generico; tettuccio SPECIFICHE TECNICHE: potenzialità riscaldante massima misurata con mandata aria a temperatura [°C] = 35; potenzialità raffreddante massima misurata con mandata aria a temperatura [°C] = 14 e umidità relativa [%] = 90 RM1 Batteria di riscaldamento di materiale mix rame-alluminio; impiego: sezione multi-zone SPECIFICHE TECNICHE: batteria ad acqua calda RM1 Batteria di raffrescamento di materiale mix rame-alluminio; impiego: sezione multi-zone. Incluso: bacino raccolta condensa di lega ferrosa acciaio zincato SPECIFICHE TECNICHE: batteria ad acqua refrigerata RM1 Pannello sandwich; geometria: precoibentato ¦ doppia lamiera; impiego: sezione multi-zone; spessore [mm] = 30. Incluso: doppia lamiera di lega ferrosa acciaio generico rivestita di materiale mix alluminio-zinco; lastra termoacustica SPECIFICHE TECNICHE: pannello in doppia lamiera con interposto isolamento di adeguata densità; rivestimento di materiale mix alluminio-zinco sostituibile con peraluman RM1 Serranda di regolazione di metallo generico; funzione: miscela ¦ taratura; impiego: sezione multi-zone SPECIFICHE TECNICHE: serranda per le diverse zone | 1 cad | 2117.63 | 1674.02 | 0 | RM.65.00.70.Za001.0015.- | Sezione multi-zone da esterno; geometria: in costruzione; funzione: miscelazione aria calda e fredda; impiego: unità di trattamento aria da esterno; potenzialità riscaldante massima [kW] = 138 ¦ potenzialità raffreddante massima [kW] = 143 ¦ portata aria [l/s] = 2778 ÷ 4166 ¦ portata aria [m³/h] = 10001 ÷ 15000; percentuale aria esterna sulla portata totale [%] ≤ 50. Componenti: batteria di riscaldamento, batteria di raffrescamento, pannello sandwich, serranda di regolazione. Incluso: struttura portante di lega alluminio generico; tettuccio SPECIFICHE TECNICHE: potenzialità riscaldante massima misurata con mandata aria a temperatura [°C] = 35; potenzialità raffreddante massima misurata con mandata aria a temperatura [°C] = 14 e umidità relativa [%] = 90 | RM1 Batteria di riscaldamento di materiale mix rame-alluminio; impiego: sezione multi-zone SPECIFICHE TECNICHE: batteria ad acqua calda RM1 Batteria di raffrescamento di materiale mix rame-alluminio; impiego: sezione multi-zone. Incluso: bacino raccolta condensa di lega ferrosa acciaio zincato SPECIFICHE TECNICHE: batteria ad acqua refrigerata RM1 Pannello sandwich; geometria: precoibentato ¦ doppia lamiera; impiego: sezione multi-zone; spessore [mm] = 30. Incluso: doppia lamiera di lega ferrosa acciaio generico rivestita di materiale mix alluminio-zinco; lastra termoacustica SPECIFICHE TECNICHE: pannello in doppia lamiera con interposto isolamento di adeguata densità; rivestimento di materiale mix alluminio-zinco sostituibile con peraluman RM1 Serranda di regolazione di metallo generico; funzione: miscela ¦ taratura; impiego: sezione multi-zone SPECIFICHE TECNICHE: serranda per le diverse zone | RISORSA MATERIALE | IMPIANTI MECCANICI | SISTEMI | SEZIONE MULTI-ZONE | MATERIALE GENERICO NON RILEVANTE | [6 empty] | 000000000 | NUOVA VOCE | nd | da esterno | [9 empty] | RM.67.15.00.R0000.0000.- - RM.66.10.10.Zb010.0255.- - RM.66.10.10.Zb010.0005.- - RM.12.10.00.Za001.0110.- - | 1 | cad | nd | miscelazione aria calda e fredda - | unità di trattamento aria da esterno - | materiale generico non rilevante | portata aria [m³/h] = 10001.0 ÷ 15000.0 nd - portata aria [l/s] = 2778.0 ÷ 4166.0 nd - potenzialità raffreddante massima [kW] = 143.0 nd nd nd - potenzialità riscaldante massima [kW] = 138.0 nd nd nd - | percentuale aria esterna sulla portata totale [%] < 50.0 nd nd nd - |  | in costruzione - | nd - | potenzialità riscaldante massima misurata con mandata aria a temperatura [°C] = 35; potenzialità raffreddante massima misurata con mandata aria a temperatura [°C] = 14 e umidità relativa [%] = 90 | nd - | nd - | nd - | nd | nd - | NO |  |  |  |  | nd |  |  |  |  | nd | nd | nd |  | nd | nd | nd | struttura portante di lega alluminio generico; tettuccio | nd | nd | NO | NO
LOM251.RM.65.00.70.Za001.0020.- | Sezione multi-zone da esterno; geometria: in costruzione; funzione: miscelazione aria calda e fredda; impiego: unità di trattamento aria da esterno; potenzialità riscaldante massima [kW] = 202 ¦ potenzialità raffreddante massima [kW] = 209 ¦ portata aria [l/s] = 4167 ÷ 6111 ¦ portata aria [m³/h] = 15001 ÷ 22000; percentuale aria esterna sulla portata totale [%] ≤ 50. Componenti: batteria di riscaldamento, batteria di raffrescamento, pannello sandwich, serranda di regolazione. Incluso: struttura portante di lega ferrosa acciaio zincato; tettuccio SPECIFICHE TECNICHE: potenzialità riscaldante massima misurata con mandata aria a temperatura [°C] = 35; potenzialità raffreddante massima misurata con mandata aria a temperatura [°C] = 14 e umidità relativa [%] = 90 RM1 Batteria di riscaldamento di materiale mix rame-alluminio; impiego: sezione multi-zone SPECIFICHE TECNICHE: batteria ad acqua calda RM1 Batteria di raffrescamento di materiale mix rame-alluminio; impiego: sezione multi-zone. Incluso: bacino raccolta condensa di lega ferrosa acciaio zincato SPECIFICHE TECNICHE: batteria ad acqua refrigerata RM1 Pannello sandwich; geometria: precoibentato ¦ doppia lamiera; impiego: sezione multi-zone; spessore [mm] = 30. Incluso: doppia lamiera di lega ferrosa acciaio generico rivestita di materiale mix alluminio-zinco; lastra termoacustica SPECIFICHE TECNICHE: pannello in doppia lamiera con interposto isolamento di adeguata densità; rivestimento di materiale mix alluminio-zinco sostituibile con peraluman RM1 Serranda di regolazione di metallo generico; funzione: miscela ¦ taratura; impiego: sezione multi-zone SPECIFICHE TECNICHE: serranda per le diverse zone | 1 cad | 2703.46 | 2137.12 | 0 | RM.65.00.70.Za001.0020.- | Sezione multi-zone da esterno; geometria: in costruzione; funzione: miscelazione aria calda e fredda; impiego: unità di trattamento aria da esterno; potenzialità riscaldante massima [kW] = 202 ¦ potenzialità raffreddante massima [kW] = 209 ¦ portata aria [l/s] = 4167 ÷ 6111 ¦ portata aria [m³/h] = 15001 ÷ 22000; percentuale aria esterna sulla portata totale [%] ≤ 50. Componenti: batteria di riscaldamento, batteria di raffrescamento, pannello sandwich, serranda di regolazione. Incluso: struttura portante di lega ferrosa acciaio zincato; tettuccio SPECIFICHE TECNICHE: potenzialità riscaldante massima misurata con mandata aria a temperatura [°C] = 35; potenzialità raffreddante massima misurata con mandata aria a temperatura [°C] = 14 e umidità relativa [%] = 90 | RM1 Batteria di riscaldamento di materiale mix rame-alluminio; impiego: sezione multi-zone SPECIFICHE TECNICHE: batteria ad acqua calda RM1 Batteria di raffrescamento di materiale mix rame-alluminio; impiego: sezione multi-zone. Incluso: bacino raccolta condensa di lega ferrosa acciaio zincato SPECIFICHE TECNICHE: batteria ad acqua refrigerata RM1 Pannello sandwich; geometria: precoibentato ¦ doppia lamiera; impiego: sezione multi-zone; spessore [mm] = 30. Incluso: doppia lamiera di lega ferrosa acciaio generico rivestita di materiale mix alluminio-zinco; lastra termoacustica SPECIFICHE TECNICHE: pannello in doppia lamiera con interposto isolamento di adeguata densità; rivestimento di materiale mix alluminio-zinco sostituibile con peraluman RM1 Serranda di regolazione di metallo generico; funzione: miscela ¦ taratura; impiego: sezione multi-zone SPECIFICHE TECNICHE: serranda per le diverse zone | RISORSA MATERIALE | IMPIANTI MECCANICI | SISTEMI | SEZIONE MULTI-ZONE | MATERIALE GENERICO NON RILEVANTE | [6 empty] | 000000000 | NUOVA VOCE | nd | da esterno | [9 empty] | RM.67.15.00.R0000.0000.- - RM.66.10.10.Zb010.0255.- - RM.66.10.10.Zb010.0005.- - RM.12.10.00.Za001.0110.- - | 1 | cad | nd | miscelazione aria calda e fredda - | unità di trattamento aria da esterno - | materiale generico non rilevante | potenzialità riscaldante massima [kW] = 202.0 nd nd nd - potenzialità raffreddante massima [kW] = 209.0 nd nd nd - portata aria [m³/h] = 15001.0 ÷ 22000.0 nd - portata aria [l/s] = 4167.0 ÷ 6111.0 nd - | percentuale aria esterna sulla portata totale [%] < 50.0 nd nd nd - |  | in costruzione - | nd - | potenzialità riscaldante massima misurata con mandata aria a temperatura [°C] = 35; potenzialità raffreddante massima misurata con mandata aria a temperatura [°C] = 14 e umidità relativa [%] = 90 | nd - | nd - | nd - | nd | nd - | NO |  |  |  |  | nd |  |  |  |  | nd | nd | nd |  | nd | nd | nd | struttura portante di lega ferrosa acciaio zincato; tettuccio | nd | nd | NO | NO
LOM251.RM.65.00.70.Za001.0025.- | Sezione multi-zone da esterno; geometria: in costruzione; funzione: miscelazione aria calda e fredda; impiego: unità di trattamento aria da esterno; potenzialità riscaldante massima [kW] = 202 ¦ potenzialità raffreddante massima [kW] = 209 ¦ portata aria [l/s] = 4167 ÷ 6111 ¦ portata aria [m³/h] = 15001 ÷ 22000; percentuale aria esterna sulla portata totale [%] ≤ 50. Componenti: batteria di riscaldamento, batteria di raffrescamento, pannello sandwich, serranda di regolazione. Incluso: struttura portante di lega alluminio generico; tettuccio SPECIFICHE TECNICHE: potenzialità riscaldante massima misurata con mandata aria a temperatura [°C] = 35; potenzialità raffreddante massima misurata con mandata aria a temperatura [°C] = 14 e umidità relativa [%] = 90 RM1 Batteria di riscaldamento di materiale mix rame-alluminio; impiego: sezione multi-zone SPECIFICHE TECNICHE: batteria ad acqua calda RM1 Batteria di raffrescamento di materiale mix rame-alluminio; impiego: sezione multi-zone. Incluso: bacino raccolta condensa di lega ferrosa acciaio zincato SPECIFICHE TECNICHE: batteria ad acqua refrigerata RM1 Pannello sandwich; geometria: precoibentato ¦ doppia lamiera; impiego: sezione multi-zone; spessore [mm] = 30. Incluso: doppia lamiera di lega ferrosa acciaio generico rivestita di materiale mix alluminio-zinco; lastra termoacustica SPECIFICHE TECNICHE: pannello in doppia lamiera con interposto isolamento di adeguata densità; rivestimento di materiale mix alluminio-zinco sostituibile con peraluman RM1 Serranda di regolazione di metallo generico; funzione: miscela ¦ taratura; impiego: sezione multi-zone SPECIFICHE TECNICHE: serranda per le diverse zone | 1 cad | 2703.46 | 2137.12 | 0 | RM.65.00.70.Za001.0025.- | Sezione multi-zone da esterno; geometria: in costruzione; funzione: miscelazione aria calda e fredda; impiego: unità di trattamento aria da esterno; potenzialità riscaldante massima [kW] = 202 ¦ potenzialità raffreddante massima [kW] = 209 ¦ portata aria [l/s] = 4167 ÷ 6111 ¦ portata aria [m³/h] = 15001 ÷ 22000; percentuale aria esterna sulla portata totale [%] ≤ 50. Componenti: batteria di riscaldamento, batteria di raffrescamento, pannello sandwich, serranda di regolazione. Incluso: struttura portante di lega alluminio generico; tettuccio SPECIFICHE TECNICHE: potenzialità riscaldante massima misurata con mandata aria a temperatura [°C] = 35; potenzialità raffreddante massima misurata con mandata aria a temperatura [°C] = 14 e umidità relativa [%] = 90 | RM1 Batteria di riscaldamento di materiale mix rame-alluminio; impiego: sezione multi-zone SPECIFICHE TECNICHE: batteria ad acqua calda RM1 Batteria di raffrescamento di materiale mix rame-alluminio; impiego: sezione multi-zone. Incluso: bacino raccolta condensa di lega ferrosa acciaio zincato SPECIFICHE TECNICHE: batteria ad acqua refrigerata RM1 Pannello sandwich; geometria: precoibentato ¦ doppia lamiera; impiego: sezione multi-zone; spessore [mm] = 30. Incluso: doppia lamiera di lega ferrosa acciaio generico rivestita di materiale mix alluminio-zinco; lastra termoacustica SPECIFICHE TECNICHE: pannello in doppia lamiera con interposto isolamento di adeguata densità; rivestimento di materiale mix alluminio-zinco sostituibile con peraluman RM1 Serranda di regolazione di metallo generico; funzione: miscela ¦ taratura; impiego: sezione multi-zone SPECIFICHE TECNICHE: serranda per le diverse zone | RISORSA MATERIALE | IMPIANTI MECCANICI | SISTEMI | SEZIONE MULTI-ZONE | MATERIALE GENERICO NON RILEVANTE | [6 empty] | 000000000 | NUOVA VOCE | nd | da esterno | [9 empty] | RM.67.15.00.R0000.0000.- - RM.66.10.10.Zb010.0255.- - RM.66.10.10.Zb010.0005.- - RM.12.10.00.Za001.0110.- - | 1 | cad | nd | miscelazione aria calda e fredda - | unità di trattamento aria da esterno - | materiale generico non rilevante | portata aria [l/s] = 4167.0 ÷ 6111.0 nd - potenzialità riscaldante massima [kW] = 202.0 nd nd nd - portata aria [m³/h] = 15001.0 ÷ 22000.0 nd - potenzialità raffreddante massima [kW] = 209.0 nd nd nd - | percentuale aria esterna sulla portata totale [%] < 50.0 nd nd nd - |  | in costruzione - | nd - | potenzialità riscaldante massima misurata con mandata aria a temperatura [°C] = 35; potenzialità raffreddante massima misurata con mandata aria a temperatura [°C] = 14 e umidità relativa [%] = 90 | nd - | nd - | nd - | nd | nd - | NO |  |  |  |  | nd |  |  |  |  | nd | nd | nd |  | nd | nd | nd | struttura portante di lega alluminio generico; tettuccio | nd | nd | NO | NO
LOM251.RM.65.00.70.Za001.0030.- | Sezione multi-zone da esterno; geometria: in costruzione; funzione: miscelazione aria calda e fredda; impiego: unità di trattamento aria da esterno; potenzialità riscaldante massima [kW] = 276 ¦ potenzialità raffreddante massima [kW] = 285 ¦ portata aria [l/s] = 6112 ÷ 8333 ¦ portata aria [m³/h] = 22001 ÷ 30000; percentuale aria esterna sulla portata totale [%] ≤ 50. Componenti: batteria di riscaldamento, batteria di raffrescamento, pannello sandwich, serranda di regolazione. Incluso: struttura portante di lega ferrosa acciaio zincato; tettuccio SPECIFICHE TECNICHE: potenzialità riscaldante massima misurata con mandata aria a temperatura [°C] = 35; potenzialità raffreddante massima misurata con mandata aria a temperatura [°C] = 14 e umidità relativa [%] = 90 RM1 Batteria di riscaldamento di materiale mix rame-alluminio; impiego: sezione multi-zone SPECIFICHE TECNICHE: batteria ad acqua calda RM1 Batteria di raffrescamento di materiale mix rame-alluminio; impiego: sezione multi-zone. Incluso: bacino raccolta condensa di lega ferrosa acciaio zincato SPECIFICHE TECNICHE: batteria ad acqua refrigerata RM1 Pannello sandwich; geometria: precoibentato ¦ doppia lamiera; impiego: sezione multi-zone; spessore [mm] = 30. Incluso: doppia lamiera di lega ferrosa acciaio generico rivestita di materiale mix alluminio-zinco; lastra termoacustica SPECIFICHE TECNICHE: pannello in doppia lamiera con interposto isolamento di adeguata densità; rivestimento di materiale mix alluminio-zinco sostituibile con peraluman RM1 Serranda di regolazione di metallo generico; funzione: miscela ¦ taratura; impiego: sezione multi-zone SPECIFICHE TECNICHE: serranda per le diverse zone | 1 cad | 3135.62 | 2478.75 | 0 | RM.65.00.70.Za001.0030.- | Sezione multi-zone da esterno; geometria: in costruzione; funzione: miscelazione aria calda e fredda; impiego: unità di trattamento aria da esterno; potenzialità riscaldante massima [kW] = 276 ¦ potenzialità raffreddante massima [kW] = 285 ¦ portata aria [l/s] = 6112 ÷ 8333 ¦ portata aria [m³/h] = 22001 ÷ 30000; percentuale aria esterna sulla portata totale [%] ≤ 50. Componenti: batteria di riscaldamento, batteria di raffrescamento, pannello sandwich, serranda di regolazione. Incluso: struttura portante di lega ferrosa acciaio zincato; tettuccio SPECIFICHE TECNICHE: potenzialità riscaldante massima misurata con mandata aria a temperatura [°C] = 35; potenzialità raffreddante massima misurata con mandata aria a temperatura [°C] = 14 e umidità relativa [%] = 90 | RM1 Batteria di riscaldamento di materiale mix rame-alluminio; impiego: sezione multi-zone SPECIFICHE TECNICHE: batteria ad acqua calda RM1 Batteria di raffrescamento di materiale mix rame-alluminio; impiego: sezione multi-zone. Incluso: bacino raccolta condensa di lega ferrosa acciaio zincato SPECIFICHE TECNICHE: batteria ad acqua refrigerata RM1 Pannello sandwich; geometria: precoibentato ¦ doppia lamiera; impiego: sezione multi-zone; spessore [mm] = 30. Incluso: doppia lamiera di lega ferrosa acciaio generico rivestita di materiale mix alluminio-zinco; lastra termoacustica SPECIFICHE TECNICHE: pannello in doppia lamiera con interposto isolamento di adeguata densità; rivestimento di materiale mix alluminio-zinco sostituibile con peraluman RM1 Serranda di regolazione di metallo generico; funzione: miscela ¦ taratura; impiego: sezione multi-zone SPECIFICHE TECNICHE: serranda per le diverse zone | RISORSA MATERIALE | IMPIANTI MECCANICI | SISTEMI | SEZIONE MULTI-ZONE | MATERIALE GENERICO NON RILEVANTE | [6 empty] | 000000000 | NUOVA VOCE | nd | da esterno | [9 empty] | RM.67.15.00.R0000.0000.- - RM.66.10.10.Zb010.0255.- - RM.66.10.10.Zb010.0005.- - RM.12.10.00.Za001.0110.- - | 1 | cad | nd | miscelazione aria calda e fredda - | unità di trattamento aria da esterno - | materiale generico non rilevante | potenzialità riscaldante massima [kW] = 276.0 nd nd nd - potenzialità raffreddante massima [kW] = 285.0 nd nd nd - portata aria [m³/h] = 22001.0 ÷ 30000.0 nd - portata aria [l/s] = 6112.0 ÷ 8333.0 nd - | percentuale aria esterna sulla portata totale [%] < 50.0 nd nd nd - |  | in costruzione - | nd - | potenzialità riscaldante massima misurata con mandata aria a temperatura [°C] = 35; potenzialità raffreddante massima misurata con mandata aria a temperatura [°C] = 14 e umidità relativa [%] = 90 | nd - | nd - | nd - | nd | nd - | NO |  |  |  |  | nd |  |  |  |  | nd | nd | nd |  | nd | nd | nd | struttura portante di lega ferrosa acciaio zincato; tettuccio | nd | nd | NO | NO
LOM251.RM.65.00.70.Za001.0035.- | Sezione multi-zone da esterno; geometria: in costruzione; funzione: miscelazione aria calda e fredda; impiego: unità di trattamento aria da esterno; potenzialità riscaldante massima [kW] = 276 ¦ potenzialità raffreddante massima [kW] = 285 ¦ portata aria [l/s] = 6112 ÷ 8333 ¦ portata aria [m³/h] = 22001 ÷ 30000; percentuale aria esterna sulla portata totale [%] ≤ 50. Componenti: batteria di riscaldamento, batteria di raffrescamento, pannello sandwich, serranda di regolazione. Incluso: struttura portante di lega alluminio generico; tettuccio SPECIFICHE TECNICHE: potenzialità riscaldante massima misurata con mandata aria a temperatura [°C] = 35; potenzialità raffreddante massima misurata con mandata aria a temperatura [°C] = 14 e umidità relativa [%] = 90 RM1 Batteria di riscaldamento di materiale mix rame-alluminio; impiego: sezione multi-zone SPECIFICHE TECNICHE: batteria ad acqua calda RM1 Batteria di raffrescamento di materiale mix rame-alluminio; impiego: sezione multi-zone. Incluso: bacino raccolta condensa di lega ferrosa acciaio zincato SPECIFICHE TECNICHE: batteria ad acqua refrigerata RM1 Pannello sandwich; geometria: precoibentato ¦ doppia lamiera; impiego: sezione multi-zone; spessore [mm] = 30. Incluso: doppia lamiera di lega ferrosa acciaio generico rivestita di materiale mix alluminio-zinco; lastra termoacustica SPECIFICHE TECNICHE: pannello in doppia lamiera con interposto isolamento di adeguata densità; rivestimento di materiale mix alluminio-zinco sostituibile con peraluman RM1 Serranda di regolazione di metallo generico; funzione: miscela ¦ taratura; impiego: sezione multi-zone SPECIFICHE TECNICHE: serranda per le diverse zone | 1 cad | 3135.62 | 2478.75 | 0 | RM.65.00.70.Za001.0035.- | Sezione multi-zone da esterno; geometria: in costruzione; funzione: miscelazione aria calda e fredda; impiego: unità di trattamento aria da esterno; potenzialità riscaldante massima [kW] = 276 ¦ potenzialità raffreddante massima [kW] = 285 ¦ portata aria [l/s] = 6112 ÷ 8333 ¦ portata aria [m³/h] = 22001 ÷ 30000; percentuale aria esterna sulla portata totale [%] ≤ 50. Componenti: batteria di riscaldamento, batteria di raffrescamento, pannello sandwich, serranda di regolazione. Incluso: struttura portante di lega alluminio generico; tettuccio SPECIFICHE TECNICHE: potenzialità riscaldante massima misurata con mandata aria a temperatura [°C] = 35; potenzialità raffreddante massima misurata con mandata aria a temperatura [°C] = 14 e umidità relativa [%] = 90 | RM1 Batteria di riscaldamento di materiale mix rame-alluminio; impiego: sezione multi-zone SPECIFICHE TECNICHE: batteria ad acqua calda RM1 Batteria di raffrescamento di materiale mix rame-alluminio; impiego: sezione multi-zone. Incluso: bacino raccolta condensa di lega ferrosa acciaio zincato SPECIFICHE TECNICHE: batteria ad acqua refrigerata RM1 Pannello sandwich; geometria: precoibentato ¦ doppia lamiera; impiego: sezione multi-zone; spessore [mm] = 30. Incluso: doppia lamiera di lega ferrosa acciaio generico rivestita di materiale mix alluminio-zinco; lastra termoacustica SPECIFICHE TECNICHE: pannello in doppia lamiera con interposto isolamento di adeguata densità; rivestimento di materiale mix alluminio-zinco sostituibile con peraluman RM1 Serranda di regolazione di metallo generico; funzione: miscela ¦ taratura; impiego: sezione multi-zone SPECIFICHE TECNICHE: serranda per le diverse zone | RISORSA MATERIALE | IMPIANTI MECCANICI | SISTEMI | SEZIONE MULTI-ZONE | MATERIALE GENERICO NON RILEVANTE | [6 empty] | 000000000 | NUOVA VOCE | nd | da esterno | [9 empty] | RM.67.15.00.R0000.0000.- - RM.66.10.10.Zb010.0255.- - RM.66.10.10.Zb010.0005.- - RM.12.10.00.Za001.0110.- - | 1 | cad | nd | miscelazione aria calda e fredda - | unità di trattamento aria da esterno - | materiale generico non rilevante | potenzialità riscaldante massima [kW] = 276.0 nd nd nd - potenzialità raffreddante massima [kW] = 285.0 nd nd nd - portata aria [l/s] = 6112.0 ÷ 8333.0 nd - portata aria [m³/h] = 22001.0 ÷ 30000.0 nd - | percentuale aria esterna sulla portata totale [%] < 50.0 nd nd nd - |  | in costruzione - | nd - | potenzialità riscaldante massima misurata con mandata aria a temperatura [°C] = 35; potenzialità raffreddante massima misurata con mandata aria a temperatura [°C] = 14 e umidità relativa [%] = 90 | nd - | nd - | nd - | nd | nd - | NO |  |  |  |  | nd |  |  |  |  | nd | nd | nd |  | nd | nd | nd | struttura portante di lega alluminio generico; tettuccio | nd | nd | NO | NO
LOM251.RM.65.00.70.Za001.0040.- | Sezione multi-zone da esterno; geometria: in costruzione; funzione: miscelazione aria calda e fredda; impiego: unità di trattamento aria da esterno; potenzialità riscaldante massima [kW] = 368 ¦ potenzialità raffreddante massima [kW] = 380 ¦ portata aria [l/s] = 8334 ÷ 11111 ¦ portata aria [m³/h] = 30001 ÷ 40000; percentuale aria esterna sulla portata totale [%] ≤ 50. Componenti: batteria di riscaldamento, batteria di raffrescamento, pannello sandwich, serranda di regolazione. Incluso: struttura portante di lega ferrosa acciaio zincato; tettuccio SPECIFICHE TECNICHE: potenzialità riscaldante massima misurata con mandata aria a temperatura [°C] = 35; potenzialità raffreddante massima misurata con mandata aria a temperatura [°C] = 14 e umidità relativa [%] = 90 RM1 Batteria di riscaldamento di materiale mix rame-alluminio; impiego: sezione multi-zone SPECIFICHE TECNICHE: batteria ad acqua calda RM1 Batteria di raffrescamento di materiale mix rame-alluminio; impiego: sezione multi-zone. Incluso: bacino raccolta condensa di lega ferrosa acciaio zincato SPECIFICHE TECNICHE: batteria ad acqua refrigerata RM1 Pannello sandwich; geometria: precoibentato ¦ doppia lamiera; impiego: sezione multi-zone; spessore [mm] = 30. Incluso: doppia lamiera di lega ferrosa acciaio generico rivestita di materiale mix alluminio-zinco; lastra termoacustica SPECIFICHE TECNICHE: pannello in doppia lamiera con interposto isolamento di adeguata densità; rivestimento di materiale mix alluminio-zinco sostituibile con peraluman RM1 Serranda di regolazione di metallo generico; funzione: miscela ¦ taratura; impiego: sezione multi-zone SPECIFICHE TECNICHE: serranda per le diverse zone | 1 cad | 4394.51 | 3473.92 | 0 | RM.65.00.70.Za001.0040.- | Sezione multi-zone da esterno; geometria: in costruzione; funzione: miscelazione aria calda e fredda; impiego: unità di trattamento aria da esterno; potenzialità riscaldante massima [kW] = 368 ¦ potenzialità raffreddante massima [kW] = 380 ¦ portata aria [l/s] = 8334 ÷ 11111 ¦ portata aria [m³/h] = 30001 ÷ 40000; percentuale aria esterna sulla portata totale [%] ≤ 50. Componenti: batteria di riscaldamento, batteria di raffrescamento, pannello sandwich, serranda di regolazione. Incluso: struttura portante di lega ferrosa acciaio zincato; tettuccio SPECIFICHE TECNICHE: potenzialità riscaldante massima misurata con mandata aria a temperatura [°C] = 35; potenzialità raffreddante massima misurata con mandata aria a temperatura [°C] = 14 e umidità relativa [%] = 90 | RM1 Batteria di riscaldamento di materiale mix rame-alluminio; impiego: sezione multi-zone SPECIFICHE TECNICHE: batteria ad acqua calda RM1 Batteria di raffrescamento di materiale mix rame-alluminio; impiego: sezione multi-zone. Incluso: bacino raccolta condensa di lega ferrosa acciaio zincato SPECIFICHE TECNICHE: batteria ad acqua refrigerata RM1 Pannello sandwich; geometria: precoibentato ¦ doppia lamiera; impiego: sezione multi-zone; spessore [mm] = 30. Incluso: doppia lamiera di lega ferrosa acciaio generico rivestita di materiale mix alluminio-zinco; lastra termoacustica SPECIFICHE TECNICHE: pannello in doppia lamiera con interposto isolamento di adeguata densità; rivestimento di materiale mix alluminio-zinco sostituibile con peraluman RM1 Serranda di regolazione di metallo generico; funzione: miscela ¦ taratura; impiego: sezione multi-zone SPECIFICHE TECNICHE: serranda per le diverse zone | RISORSA MATERIALE | IMPIANTI MECCANICI | SISTEMI | SEZIONE MULTI-ZONE | MATERIALE GENERICO NON RILEVANTE | [6 empty] | 000000000 | NUOVA VOCE | nd | da esterno | [9 empty] | RM.67.15.00.R0000.0000.- - RM.66.10.10.Zb010.0255.- - RM.66.10.10.Zb010.0005.- - RM.12.10.00.Za001.0110.- - | 1 | cad | nd | miscelazione aria calda e fredda - | unità di trattamento aria da esterno - | materiale generico non rilevante | portata aria [m³/h] = 30001.0 ÷ 40000.0 nd - potenzialità riscaldante massima [kW] = 368.0 nd nd nd - potenzialità raffreddante massima [kW] = 380.0 nd nd nd - portata aria [l/s] = 8334.0 ÷ 11111.0 nd - | percentuale aria esterna sulla portata totale [%] < 50.0 nd nd nd - |  | in costruzione - | nd - | potenzialità riscaldante massima misurata con mandata aria a temperatura [°C] = 35; potenzialità raffreddante massima misurata con mandata aria a temperatura [°C] = 14 e umidità relativa [%] = 90 | nd - | nd - | nd - | nd | nd - | NO |  |  |  |  | nd |  |  |  |  | nd | nd | nd |  | nd | nd | nd | struttura portante di lega ferrosa acciaio zincato; tettuccio | nd | nd | NO | NO
LOM251.RM.65.00.70.Za001.0045.- | Sezione multi-zone da esterno; geometria: in costruzione; funzione: miscelazione aria calda e fredda; impiego: unità di trattamento aria da esterno; potenzialità riscaldante massima [kW] = 368 ¦ potenzialità raffreddante massima [kW] = 380 ¦ portata aria [l/s] = 8334 ÷ 11111 ¦ portata aria [m³/h] = 30001 ÷ 40000; percentuale aria esterna sulla portata totale [%] ≤ 50. Componenti: batteria di riscaldamento, batteria di raffrescamento, pannello sandwich, serranda di regolazione. Incluso: struttura portante di lega alluminio generico; tettuccio SPECIFICHE TECNICHE: potenzialità riscaldante massima misurata con mandata aria a temperatura [°C] = 35; potenzialità raffreddante massima misurata con mandata aria a temperatura [°C] = 14 e umidità relativa [%] = 90 RM1 Batteria di riscaldamento di materiale mix rame-alluminio; impiego: sezione multi-zone SPECIFICHE TECNICHE: batteria ad acqua calda RM1 Batteria di raffrescamento di materiale mix rame-alluminio; impiego: sezione multi-zone. Incluso: bacino raccolta condensa di lega ferrosa acciaio zincato SPECIFICHE TECNICHE: batteria ad acqua refrigerata RM1 Pannello sandwich; geometria: precoibentato ¦ doppia lamiera; impiego: sezione multi-zone; spessore [mm] = 30. Incluso: doppia lamiera di lega ferrosa acciaio generico rivestita di materiale mix alluminio-zinco; lastra termoacustica SPECIFICHE TECNICHE: pannello in doppia lamiera con interposto isolamento di adeguata densità; rivestimento di materiale mix alluminio-zinco sostituibile con peraluman RM1 Serranda di regolazione di metallo generico; funzione: miscela ¦ taratura; impiego: sezione multi-zone SPECIFICHE TECNICHE: serranda per le diverse zone | 1 cad | 4394.51 | 3473.92 | 0 | RM.65.00.70.Za001.0045.- | Sezione multi-zone da esterno; geometria: in costruzione; funzione: miscelazione aria calda e fredda; impiego: unità di trattamento aria da esterno; potenzialità riscaldante massima [kW] = 368 ¦ potenzialità raffreddante massima [kW] = 380 ¦ portata aria [l/s] = 8334 ÷ 11111 ¦ portata aria [m³/h] = 30001 ÷ 40000; percentuale aria esterna sulla portata totale [%] ≤ 50. Componenti: batteria di riscaldamento, batteria di raffrescamento, pannello sandwich, serranda di regolazione. Incluso: struttura portante di lega alluminio generico; tettuccio SPECIFICHE TECNICHE: potenzialità riscaldante massima misurata con mandata aria a temperatura [°C] = 35; potenzialità raffreddante massima misurata con mandata aria a temperatura [°C] = 14 e umidità relativa [%] = 90 | RM1 Batteria di riscaldamento di materiale mix rame-alluminio; impiego: sezione multi-zone SPECIFICHE TECNICHE: batteria ad acqua calda RM1 Batteria di raffrescamento di materiale mix rame-alluminio; impiego: sezione multi-zone. Incluso: bacino raccolta condensa di lega ferrosa acciaio zincato SPECIFICHE TECNICHE: batteria ad acqua refrigerata RM1 Pannello sandwich; geometria: precoibentato ¦ doppia lamiera; impiego: sezione multi-zone; spessore [mm] = 30. Incluso: doppia lamiera di lega ferrosa acciaio generico rivestita di materiale mix alluminio-zinco; lastra termoacustica SPECIFICHE TECNICHE: pannello in doppia lamiera con interposto isolamento di adeguata densità; rivestimento di materiale mix alluminio-zinco sostituibile con peraluman RM1 Serranda di regolazione di metallo generico; funzione: miscela ¦ taratura; impiego: sezione multi-zone SPECIFICHE TECNICHE: serranda per le diverse zone | RISORSA MATERIALE | IMPIANTI MECCANICI | SISTEMI | SEZIONE MULTI-ZONE | MATERIALE GENERICO NON RILEVANTE | [6 empty] | 000000000 | NUOVA VOCE | nd | da esterno | [9 empty] | RM.67.15.00.R0000.0000.- - RM.66.10.10.Zb010.0255.- - RM.66.10.10.Zb010.0005.- - RM.12.10.00.Za001.0110.- - | 1 | cad | nd | miscelazione aria calda e fredda - | unità di trattamento aria da esterno - | materiale generico non rilevante | potenzialità riscaldante massima [kW] = 368.0 nd nd nd - potenzialità raffreddante massima [kW] = 380.0 nd nd nd - portata aria [m³/h] = 30001.0 ÷ 40000.0 nd - portata aria [l/s] = 8334.0 ÷ 11111.0 nd - | percentuale aria esterna sulla portata totale [%] < 50.0 nd nd nd - |  | in costruzione - | nd - | potenzialità riscaldante massima misurata con mandata aria a temperatura [°C] = 35; potenzialità raffreddante massima misurata con mandata aria a temperatura [°C] = 14 e umidità relativa [%] = 90 | nd - | nd - | nd - | nd | nd - | NO |  |  |  |  | nd |  |  |  |  | nd | nd | nd |  | nd | nd | nd | struttura portante di lega alluminio generico; tettuccio | nd | nd | NO | NO
LOM251.RM.65.00.70.Za001.0050.- | Sezione multi-zone da esterno; geometria: in costruzione; funzione: miscelazione aria calda e fredda; impiego: unità di trattamento aria da esterno; potenzialità riscaldante massima [kW] = 506 ¦ potenzialità raffreddante massima [kW] = 523 ¦ portata aria [l/s] = 11112 ÷ 15278 ¦ portata aria [m³/h] = 40001 ÷ 55000; percentuale aria esterna sulla portata totale [%] ≤ 50. Componenti: batteria di riscaldamento, batteria di raffrescamento, pannello sandwich, serranda di regolazione. Incluso: struttura portante di lega ferrosa acciaio zincato; tettuccio SPECIFICHE TECNICHE: potenzialità riscaldante massima misurata con mandata aria a temperatura [°C] = 35; potenzialità raffreddante massima misurata con mandata aria a temperatura [°C] = 14 e umidità relativa [%] = 90 RM1 Batteria di riscaldamento di materiale mix rame-alluminio; impiego: sezione multi-zone SPECIFICHE TECNICHE: batteria ad acqua calda RM1 Batteria di raffrescamento di materiale mix rame-alluminio; impiego: sezione multi-zone. Incluso: bacino raccolta condensa di lega ferrosa acciaio zincato SPECIFICHE TECNICHE: batteria ad acqua refrigerata RM1 Pannello sandwich; geometria: precoibentato ¦ doppia lamiera; impiego: sezione multi-zone; spessore [mm] = 30. Incluso: doppia lamiera di lega ferrosa acciaio generico rivestita di materiale mix alluminio-zinco; lastra termoacustica SPECIFICHE TECNICHE: pannello in doppia lamiera con interposto isolamento di adeguata densità; rivestimento di materiale mix alluminio-zinco sostituibile con peraluman RM1 Serranda di regolazione di metallo generico; funzione: miscela ¦ taratura; impiego: sezione multi-zone SPECIFICHE TECNICHE: serranda per le diverse zone | 1 cad | 6385.21 | 5047.6 | 0 | RM.65.00.70.Za001.0050.- | Sezione multi-zone da esterno; geometria: in costruzione; funzione: miscelazione aria calda e fredda; impiego: unità di trattamento aria da esterno; potenzialità riscaldante massima [kW] = 506 ¦ potenzialità raffreddante massima [kW] = 523 ¦ portata aria [l/s] = 11112 ÷ 15278 ¦ portata aria [m³/h] = 40001 ÷ 55000; percentuale aria esterna sulla portata totale [%] ≤ 50. Componenti: batteria di riscaldamento, batteria di raffrescamento, pannello sandwich, serranda di regolazione. Incluso: struttura portante di lega ferrosa acciaio zincato; tettuccio SPECIFICHE TECNICHE: potenzialità riscaldante massima misurata con mandata aria a temperatura [°C] = 35; potenzialità raffreddante massima misurata con mandata aria a temperatura [°C] = 14 e umidità relativa [%] = 90 | RM1 Batteria di riscaldamento di materiale mix rame-alluminio; impiego: sezione multi-zone SPECIFICHE TECNICHE: batteria ad acqua calda RM1 Batteria di raffrescamento di materiale mix rame-alluminio; impiego: sezione multi-zone. Incluso: bacino raccolta condensa di lega ferrosa acciaio zincato SPECIFICHE TECNICHE: batteria ad acqua refrigerata RM1 Pannello sandwich; geometria: precoibentato ¦ doppia lamiera; impiego: sezione multi-zone; spessore [mm] = 30. Incluso: doppia lamiera di lega ferrosa acciaio generico rivestita di materiale mix alluminio-zinco; lastra termoacustica SPECIFICHE TECNICHE: pannello in doppia lamiera con interposto isolamento di adeguata densità; rivestimento di materiale mix alluminio-zinco sostituibile con peraluman RM1 Serranda di regolazione di metallo generico; funzione: miscela ¦ taratura; impiego: sezione multi-zone SPECIFICHE TECNICHE: serranda per le diverse zone | RISORSA MATERIALE | IMPIANTI MECCANICI | SISTEMI | SEZIONE MULTI-ZONE | MATERIALE GENERICO NON RILEVANTE | [6 empty] | 000000000 | NUOVA VOCE | nd | da esterno | [9 empty] | RM.67.15.00.R0000.0000.- - RM.66.10.10.Zb010.0255.- - RM.66.10.10.Zb010.0005.- - RM.12.10.00.Za001.0110.- - | 1 | cad | nd | miscelazione aria calda e fredda - | unità di trattamento aria da esterno - | materiale generico non rilevante | portata aria [m³/h] = 40001.0 ÷ 55000.0 nd - potenzialità riscaldante massima [kW] = 506.0 nd nd nd - potenzialità raffreddante massima [kW] = 523.0 nd nd nd - portata aria [l/s] = 11112.0 ÷ 15278.0 nd - | percentuale aria esterna sulla portata totale [%] < 50.0 nd nd nd - |  | in costruzione - | nd - | potenzialità riscaldante massima misurata con mandata aria a temperatura [°C] = 35; potenzialità raffreddante massima misurata con mandata aria a temperatura [°C] = 14 e umidità relativa [%] = 90 | nd - | nd - | nd - | nd | nd - | NO |  |  |  |  | nd |  |  |  |  | nd | nd | nd |  | nd | nd | nd | struttura portante di lega ferrosa acciaio zincato; tettuccio | nd | nd | NO | NO
LOM251.RM.65.00.70.Za001.0055.- | Sezione multi-zone da esterno; geometria: in costruzione; funzione: miscelazione aria calda e fredda; impiego: unità di trattamento aria da esterno; potenzialità riscaldante massima [kW] = 506 ¦ potenzialità raffreddante massima [kW] = 523 ¦ portata aria [l/s] = 11112 ÷ 15278 ¦ portata aria [m³/h] = 40001 ÷ 55000; percentuale aria esterna sulla portata totale [%] ≤ 50. Componenti: batteria di riscaldamento, batteria di raffrescamento, pannello sandwich, serranda di regolazione. Incluso: struttura portante di lega alluminio generico; tettuccio SPECIFICHE TECNICHE: potenzialità riscaldante massima misurata con mandata aria a temperatura [°C] = 35; potenzialità raffreddante massima misurata con mandata aria a temperatura [°C] = 14 e umidità relativa [%] = 90 RM1 Batteria di riscaldamento di materiale mix rame-alluminio; impiego: sezione multi-zone SPECIFICHE TECNICHE: batteria ad acqua calda RM1 Batteria di raffrescamento di materiale mix rame-alluminio; impiego: sezione multi-zone. Incluso: bacino raccolta condensa di lega ferrosa acciaio zincato SPECIFICHE TECNICHE: batteria ad acqua refrigerata RM1 Pannello sandwich; geometria: precoibentato ¦ doppia lamiera; impiego: sezione multi-zone; spessore [mm] = 30. Incluso: doppia lamiera di lega ferrosa acciaio generico rivestita di materiale mix alluminio-zinco; lastra termoacustica SPECIFICHE TECNICHE: pannello in doppia lamiera con interposto isolamento di adeguata densità; rivestimento di materiale mix alluminio-zinco sostituibile con peraluman RM1 Serranda di regolazione di metallo generico; funzione: miscela ¦ taratura; impiego: sezione multi-zone SPECIFICHE TECNICHE: serranda per le diverse zone | 1 cad | 6385.21 | 5047.6 | 0 | RM.65.00.70.Za001.0055.- | Sezione multi-zone da esterno; geometria: in costruzione; funzione: miscelazione aria calda e fredda; impiego: unità di trattamento aria da esterno; potenzialità riscaldante massima [kW] = 506 ¦ potenzialità raffreddante massima [kW] = 523 ¦ portata aria [l/s] = 11112 ÷ 15278 ¦ portata aria [m³/h] = 40001 ÷ 55000; percentuale aria esterna sulla portata totale [%] ≤ 50. Componenti: batteria di riscaldamento, batteria di raffrescamento, pannello sandwich, serranda di regolazione. Incluso: struttura portante di lega alluminio generico; tettuccio SPECIFICHE TECNICHE: potenzialità riscaldante massima misurata con mandata aria a temperatura [°C] = 35; potenzialità raffreddante massima misurata con mandata aria a temperatura [°C] = 14 e umidità relativa [%] = 90 | RM1 Batteria di riscaldamento di materiale mix rame-alluminio; impiego: sezione multi-zone SPECIFICHE TECNICHE: batteria ad acqua calda RM1 Batteria di raffrescamento di materiale mix rame-alluminio; impiego: sezione multi-zone. Incluso: bacino raccolta condensa di lega ferrosa acciaio zincato SPECIFICHE TECNICHE: batteria ad acqua refrigerata RM1 Pannello sandwich; geometria: precoibentato ¦ doppia lamiera; impiego: sezione multi-zone; spessore [mm] = 30. Incluso: doppia lamiera di lega ferrosa acciaio generico rivestita di materiale mix alluminio-zinco; lastra termoacustica SPECIFICHE TECNICHE: pannello in doppia lamiera con interposto isolamento di adeguata densità; rivestimento di materiale mix alluminio-zinco sostituibile con peraluman RM1 Serranda di regolazione di metallo generico; funzione: miscela ¦ taratura; impiego: sezione multi-zone SPECIFICHE TECNICHE: serranda per le diverse zone | RISORSA MATERIALE | IMPIANTI MECCANICI | SISTEMI | SEZIONE MULTI-ZONE | MATERIALE GENERICO NON RILEVANTE | [6 empty] | 000000000 | NUOVA VOCE | nd | da esterno | [9 empty] | RM.67.15.00.R0000.0000.- - RM.66.10.10.Zb010.0255.- - RM.66.10.10.Zb010.0005.- - RM.12.10.00.Za001.0110.- - | 1 | cad | nd | miscelazione aria calda e fredda - | unità di trattamento aria da esterno - | materiale generico non rilevante | portata aria [m³/h] = 40001.0 ÷ 55000.0 nd - potenzialità riscaldante massima [kW] = 506.0 nd nd nd - portata aria [l/s] = 11112.0 ÷ 15278.0 nd - potenzialità raffreddante massima [kW] = 523.0 nd nd nd - | percentuale aria esterna sulla portata totale [%] < 50.0 nd nd nd - |  | in costruzione - | nd - | potenzialità riscaldante massima misurata con mandata aria a temperatura [°C] = 35; potenzialità raffreddante massima misurata con mandata aria a temperatura [°C] = 14 e umidità relativa [%] = 90 | nd - | nd - | nd - | nd | nd - | NO |  |  |  |  | nd |  |  |  |  | nd | nd | nd |  | nd | nd | nd | struttura portante di lega alluminio generico; tettuccio | nd | nd | NO | NO
LOM251.RM.65.00.70.Za001.0060.- | Sezione multi-zone da esterno; geometria: in costruzione; funzione: miscelazione aria calda e fredda; impiego: unità di trattamento aria da esterno; potenzialità riscaldante massima [kW] = 690 ¦ potenzialità raffreddante massima [kW] = 713 ¦ portata aria [l/s] = 15279 ÷ 20833 ¦ portata aria [m³/h] = 55001 ÷ 75000; percentuale aria esterna sulla portata totale [%] ≤ 50. Componenti: batteria di riscaldamento, batteria di raffrescamento, pannello sandwich, serranda di regolazione. Incluso: struttura portante di lega ferrosa acciaio zincato; tettuccio SPECIFICHE TECNICHE: potenzialità riscaldante massima misurata con mandata aria a temperatura [°C] = 35; potenzialità raffreddante massima misurata con mandata aria a temperatura [°C] = 14 e umidità relativa [%] = 90 RM1 Batteria di riscaldamento di materiale mix rame-alluminio; impiego: sezione multi-zone SPECIFICHE TECNICHE: batteria ad acqua calda RM1 Batteria di raffrescamento di materiale mix rame-alluminio; impiego: sezione multi-zone. Incluso: bacino raccolta condensa di lega ferrosa acciaio zincato SPECIFICHE TECNICHE: batteria ad acqua refrigerata RM1 Pannello sandwich; geometria: precoibentato ¦ doppia lamiera; impiego: sezione multi-zone; spessore [mm] = 30. Incluso: doppia lamiera di lega ferrosa acciaio generico rivestita di materiale mix alluminio-zinco; lastra termoacustica SPECIFICHE TECNICHE: pannello in doppia lamiera con interposto isolamento di adeguata densità; rivestimento di materiale mix alluminio-zinco sostituibile con peraluman RM1 Serranda di regolazione di metallo generico; funzione: miscela ¦ taratura; impiego: sezione multi-zone SPECIFICHE TECNICHE: serranda per le diverse zone | 1 cad | 9332.36 | 7377.36 | 0 | RM.65.00.70.Za001.0060.- | Sezione multi-zone da esterno; geometria: in costruzione; funzione: miscelazione aria calda e fredda; impiego: unità di trattamento aria da esterno; potenzialità riscaldante massima [kW] = 690 ¦ potenzialità raffreddante massima [kW] = 713 ¦ portata aria [l/s] = 15279 ÷ 20833 ¦ portata aria [m³/h] = 55001 ÷ 75000; percentuale aria esterna sulla portata totale [%] ≤ 50. Componenti: batteria di riscaldamento, batteria di raffrescamento, pannello sandwich, serranda di regolazione. Incluso: struttura portante di lega ferrosa acciaio zincato; tettuccio SPECIFICHE TECNICHE: potenzialità riscaldante massima misurata con mandata aria a temperatura [°C] = 35; potenzialità raffreddante massima misurata con mandata aria a temperatura [°C] = 14 e umidità relativa [%] = 90 | RM1 Batteria di riscaldamento di materiale mix rame-alluminio; impiego: sezione multi-zone SPECIFICHE TECNICHE: batteria ad acqua calda RM1 Batteria di raffrescamento di materiale mix rame-alluminio; impiego: sezione multi-zone. Incluso: bacino raccolta condensa di lega ferrosa acciaio zincato SPECIFICHE TECNICHE: batteria ad acqua refrigerata RM1 Pannello sandwich; geometria: precoibentato ¦ doppia lamiera; impiego: sezione multi-zone; spessore [mm] = 30. Incluso: doppia lamiera di lega ferrosa acciaio generico rivestita di materiale mix alluminio-zinco; lastra termoacustica SPECIFICHE TECNICHE: pannello in doppia lamiera con interposto isolamento di adeguata densità; rivestimento di materiale mix alluminio-zinco sostituibile con peraluman RM1 Serranda di regolazione di metallo generico; funzione: miscela ¦ taratura; impiego: sezione multi-zone SPECIFICHE TECNICHE: serranda per le diverse zone | RISORSA MATERIALE | IMPIANTI MECCANICI | SISTEMI | SEZIONE MULTI-ZONE | MATERIALE GENERICO NON RILEVANTE | [6 empty] | 000000000 | NUOVA VOCE | nd | da esterno | [9 empty] | RM.67.15.00.R0000.0000.- - RM.66.10.10.Zb010.0255.- - RM.66.10.10.Zb010.0005.- - RM.12.10.00.Za001.0110.- - | 1 | cad | nd | miscelazione aria calda e fredda - | unità di trattamento aria da esterno - | materiale generico non rilevante | potenzialità riscaldante massima [kW] = 690.0 nd nd nd - portata aria [m³/h] = 55001.0 ÷ 75000.0 nd - portata aria [l/s] = 15279.0 ÷ 20833.0 nd - potenzialità raffreddante massima [kW] = 713.0 nd nd nd - | percentuale aria esterna sulla portata totale [%] < 50.0 nd nd nd - |  | in costruzione - | nd - | potenzialità riscaldante massima misurata con mandata aria a temperatura [°C] = 35; potenzialità raffreddante massima misurata con mandata aria a temperatura [°C] = 14 e umidità relativa [%] = 90 | nd - | nd - | nd - | nd | nd - | NO |  |  |  |  | nd |  |  |  |  | nd | nd | nd |  | nd | nd | nd | struttura portante di lega ferrosa acciaio zincato; tettuccio | nd | nd | NO | NO
LOM251.RM.65.00.70.Za001.0065.- | Sezione multi-zone da esterno; geometria: in costruzione; funzione: miscelazione aria calda e fredda; impiego: unità di trattamento aria da esterno; potenzialità riscaldante massima [kW] = 690 ¦ potenzialità raffreddante massima [kW] = 713 ¦ portata aria [l/s] = 15279 ÷ 20833 ¦ portata aria [m³/h] = 55001 ÷ 75000; percentuale aria esterna sulla portata totale [%] ≤ 50. Componenti: batteria di riscaldamento, batteria di raffrescamento, pannello sandwich, serranda di regolazione. Incluso: struttura portante di lega alluminio generico; tettuccio SPECIFICHE TECNICHE: potenzialità riscaldante massima misurata con mandata aria a temperatura [°C] = 35; potenzialità raffreddante massima misurata con mandata aria a temperatura [°C] = 14 e umidità relativa [%] = 90 RM1 Batteria di riscaldamento di materiale mix rame-alluminio; impiego: sezione multi-zone SPECIFICHE TECNICHE: batteria ad acqua calda RM1 Batteria di raffrescamento di materiale mix rame-alluminio; impiego: sezione multi-zone. Incluso: bacino raccolta condensa di lega ferrosa acciaio zincato SPECIFICHE TECNICHE: batteria ad acqua refrigerata RM1 Pannello sandwich; geometria: precoibentato ¦ doppia lamiera; impiego: sezione multi-zone; spessore [mm] = 30. Incluso: doppia lamiera di lega ferrosa acciaio generico rivestita di materiale mix alluminio-zinco; lastra termoacustica SPECIFICHE TECNICHE: pannello in doppia lamiera con interposto isolamento di adeguata densità; rivestimento di materiale mix alluminio-zinco sostituibile con peraluman RM1 Serranda di regolazione di metallo generico; funzione: miscela ¦ taratura; impiego: sezione multi-zone SPECIFICHE TECNICHE: serranda per le diverse zone | 1 cad | 9332.36 | 7377.36 | 0 | RM.65.00.70.Za001.0065.- | Sezione multi-zone da esterno; geometria: in costruzione; funzione: miscelazione aria calda e fredda; impiego: unità di trattamento aria da esterno; potenzialità riscaldante massima [kW] = 690 ¦ potenzialità raffreddante massima [kW] = 713 ¦ portata aria [l/s] = 15279 ÷ 20833 ¦ portata aria [m³/h] = 55001 ÷ 75000; percentuale aria esterna sulla portata totale [%] ≤ 50. Componenti: batteria di riscaldamento, batteria di raffrescamento, pannello sandwich, serranda di regolazione. Incluso: struttura portante di lega alluminio generico; tettuccio SPECIFICHE TECNICHE: potenzialità riscaldante massima misurata con mandata aria a temperatura [°C] = 35; potenzialità raffreddante massima misurata con mandata aria a temperatura [°C] = 14 e umidità relativa [%] = 90 | RM1 Batteria di riscaldamento di materiale mix rame-alluminio; impiego: sezione multi-zone SPECIFICHE TECNICHE: batteria ad acqua calda RM1 Batteria di raffrescamento di materiale mix rame-alluminio; impiego: sezione multi-zone. Incluso: bacino raccolta condensa di lega ferrosa acciaio zincato SPECIFICHE TECNICHE: batteria ad acqua refrigerata RM1 Pannello sandwich; geometria: precoibentato ¦ doppia lamiera; impiego: sezione multi-zone; spessore [mm] = 30. Incluso: doppia lamiera di lega ferrosa acciaio generico rivestita di materiale mix alluminio-zinco; lastra termoacustica SPECIFICHE TECNICHE: pannello in doppia lamiera con interposto isolamento di adeguata densità; rivestimento di materiale mix alluminio-zinco sostituibile con peraluman RM1 Serranda di regolazione di metallo generico; funzione: miscela ¦ taratura; impiego: sezione multi-zone SPECIFICHE TECNICHE: serranda per le diverse zone | RISORSA MATERIALE | IMPIANTI MECCANICI | SISTEMI | SEZIONE MULTI-ZONE | MATERIALE GENERICO NON RILEVANTE | [6 empty] | 000000000 | NUOVA VOCE | nd | da esterno | [9 empty] | RM.67.15.00.R0000.0000.- - RM.66.10.10.Zb010.0255.- - RM.66.10.10.Zb010.0005.- - RM.12.10.00.Za001.0110.- - | 1 | cad | nd | miscelazione aria calda e fredda - | unità di trattamento aria da esterno - | materiale generico non rilevante | portata aria [m³/h] = 55001.0 ÷ 75000.0 nd - portata aria [l/s] = 15279.0 ÷ 20833.0 nd - potenzialità raffreddante massima [kW] = 713.0 nd nd nd - potenzialità riscaldante massima [kW] = 690.0 nd nd nd - | percentuale aria esterna sulla portata totale [%] < 50.0 nd nd nd - |  | in costruzione - | nd - | potenzialità riscaldante massima misurata con mandata aria a temperatura [°C] = 35; potenzialità raffreddante massima misurata con mandata aria a temperatura [°C] = 14 e umidità relativa [%] = 90 | nd - | nd - | nd - | nd | nd - | NO |  |  |  |  | nd |  |  |  |  | nd | nd | nd |  | nd | nd | nd | struttura portante di lega alluminio generico; tettuccio | nd | nd | NO | NO
LOM251.RM.65.00.70.Za001.0250.- | Sezione multi-zone da interno; geometria: in costruzione; funzione: miscelazione aria calda e fredda; impiego: unità di trattamento aria da interno; potenzialità riscaldante massima [kW] = 92 ¦ potenzialità raffreddante massima [kW] = 95 ¦ portata aria [l/s] ≤ 2777 ¦ portata aria [m³/h] ≤ 10000; percentuale aria esterna sulla portata totale [%] ≤ 50. Componenti: batteria di riscaldamento, batteria di raffrescamento, pannello sandwich, serranda di regolazione. Incluso: struttura portante di lega ferrosa acciaio zincato SPECIFICHE TECNICHE: potenzialità riscaldante massima misurata con mandata aria a temperatura [°C] = 35; potenzialità raffreddante massima misurata con mandata aria a temperatura [°C] = 14 e umidità relativa [%] = 90 RM1 Batteria di riscaldamento di materiale mix rame-alluminio; impiego: sezione multi-zone SPECIFICHE TECNICHE: batteria ad acqua calda RM1 Batteria di raffrescamento di materiale mix rame-alluminio; impiego: sezione multi-zone. Incluso: bacino raccolta condensa di lega ferrosa acciaio zincato SPECIFICHE TECNICHE: batteria ad acqua refrigerata RM1 Pannello sandwich; geometria: precoibentato ¦ doppia lamiera; impiego: sezione multi-zone; spessore [mm] = 30. Incluso: doppia lamiera di lega ferrosa acciaio zincato; lastra termo acustica SPECIFICHE TECNICHE: pannello in doppia lamiera con interposto isolamento di adeguata densità RM1 Serranda di regolazione di metallo generico; funzione: miscela ¦ taratura; impiego: sezione multi-zone SPECIFICHE TECNICHE: serranda per le diverse zone | 1 cad | 920.83 | 727.93 | 0 | RM.65.00.70.Za001.0250.- | Sezione multi-zone da interno; geometria: in costruzione; funzione: miscelazione aria calda e fredda; impiego: unità di trattamento aria da interno; potenzialità riscaldante massima [kW] = 92 ¦ potenzialità raffreddante massima [kW] = 95 ¦ portata aria [l/s] ≤ 2777 ¦ portata aria [m³/h] ≤ 10000; percentuale aria esterna sulla portata totale [%] ≤ 50. Componenti: batteria di riscaldamento, batteria di raffrescamento, pannello sandwich, serranda di regolazione. Incluso: struttura portante di lega ferrosa acciaio zincato SPECIFICHE TECNICHE: potenzialità riscaldante massima misurata con mandata aria a temperatura [°C] = 35; potenzialità raffreddante massima misurata con mandata aria a temperatura [°C] = 14 e umidità relativa [%] = 90 | RM1 Batteria di riscaldamento di materiale mix rame-alluminio; impiego: sezione multi-zone SPECIFICHE TECNICHE: batteria ad acqua calda RM1 Batteria di raffrescamento di materiale mix rame-alluminio; impiego: sezione multi-zone. Incluso: bacino raccolta condensa di lega ferrosa acciaio zincato SPECIFICHE TECNICHE: batteria ad acqua refrigerata RM1 Pannello sandwich; geometria: precoibentato ¦ doppia lamiera; impiego: sezione multi-zone; spessore [mm] = 30. Incluso: doppia lamiera di lega ferrosa acciaio zincato; lastra termo acustica SPECIFICHE TECNICHE: pannello in doppia lamiera con interposto isolamento di adeguata densità RM1 Serranda di regolazione di metallo generico; funzione: miscela ¦ taratura; impiego: sezione multi-zone SPECIFICHE TECNICHE: serranda per le diverse zone | RISORSA MATERIALE | IMPIANTI MECCANICI | SISTEMI | SEZIONE MULTI-ZONE | MATERIALE GENERICO NON RILEVANTE | [6 empty] | MM.05.080.0010.a | Sezioni multi-zone in costruzione da interno, composte da: batteria di riscaldamento in rame-alluminio ad acqua calda; batteria di raffrescamento in rame-alluminio ad acqua refrigerata con bacino raccolta condensa in acciaio zincato; serrande di miscela e taratura per le varie zone; struttura portante in acciaio zincato o alluminio; pannellatura sandwich spessore mm 30 precoibentata formata da doppia lamiera in acciaio zincato con interposto isolamento termo acustico di adeguata densità. - fino a 2777 l/s [10000 m³/h] - 92 kWt - 95 kWf | nd | da interno | [9 empty] | RM.67.15.00.R0000.0000.- - RM.66.10.10.Zb010.0255.- - RM.66.10.10.Zb010.0005.- - RM.12.10.00.Za001.0035.- - | 1 | cad | nd | miscelazione aria calda e fredda - | unità di trattamento aria da interno - | materiale generico non rilevante | potenzialità raffreddante massima [kW] = 95.0 nd nd nd - potenzialità riscaldante massima [kW] = 92.0 nd nd nd - portata aria [l/s] ≤ 2777.0 nd nd nd - portata aria [m³/h] ≤ 10000.0 nd nd nd - | percentuale aria esterna sulla portata totale [%] < 50.0 nd nd nd - |  | in costruzione - | nd - | potenzialità riscaldante massima misurata con mandata aria a temperatura [°C] = 35; potenzialità raffreddante massima misurata con mandata aria a temperatura [°C] = 14 e umidità relativa [%] = 90 | nd - | nd - | nd - | nd | nd - | NO |  |  |  |  | nd |  |  |  |  | nd | nd | nd |  | nd | nd | nd | struttura portante di lega ferrosa acciaio zincato | nd | nd | NO | NO
LOM251.RM.65.00.70.Za001.0255.- | Sezione multi-zone da interno; geometria: in costruzione; funzione: miscelazione aria calda e fredda; impiego: unità di trattamento aria da interno; potenzialità riscaldante massima [kW] = 92 ¦ potenzialità raffreddante massima [kW] = 95 ¦ portata aria [l/s] ≤ 2777 ¦ portata aria [m³/h] ≤ 10000; percentuale aria esterna sulla portata totale [%] ≤ 50. Componenti: batteria di riscaldamento, batteria di raffrescamento, pannello sandwich, serranda di regolazione. Incluso: struttura portante di lega alluminio generico SPECIFICHE TECNICHE: potenzialità riscaldante massima misurata con mandata aria a temperatura [°C] = 35; potenzialità raffreddante massima misurata con mandata aria a temperatura [°C] = 14 e umidità relativa [%] = 90 RM1 Batteria di riscaldamento di materiale mix rame-alluminio; impiego: sezione multi-zone SPECIFICHE TECNICHE: batteria ad acqua calda RM1 Batteria di raffrescamento di materiale mix rame-alluminio; impiego: sezione multi-zone. Incluso: bacino raccolta condensa di lega ferrosa acciaio zincato SPECIFICHE TECNICHE: batteria ad acqua refrigerata RM1 Pannello sandwich; geometria: precoibentato ¦ doppia lamiera; impiego: sezione multi-zone; spessore [mm] = 30. Incluso: doppia lamiera di lega ferrosa acciaio zincato; lastra termo acustica SPECIFICHE TECNICHE: pannello in doppia lamiera con interposto isolamento di adeguata densità RM1 Serranda di regolazione di metallo generico; funzione: miscela ¦ taratura; impiego: sezione multi-zone SPECIFICHE TECNICHE: serranda per le diverse zone | 1 cad | 920.83 | 727.93 | 0 | RM.65.00.70.Za001.0255.- | Sezione multi-zone da interno; geometria: in costruzione; funzione: miscelazione aria calda e fredda; impiego: unità di trattamento aria da interno; potenzialità riscaldante massima [kW] = 92 ¦ potenzialità raffreddante massima [kW] = 95 ¦ portata aria [l/s] ≤ 2777 ¦ portata aria [m³/h] ≤ 10000; percentuale aria esterna sulla portata totale [%] ≤ 50. Componenti: batteria di riscaldamento, batteria di raffrescamento, pannello sandwich, serranda di regolazione. Incluso: struttura portante di lega alluminio generico SPECIFICHE TECNICHE: potenzialità riscaldante massima misurata con mandata aria a temperatura [°C] = 35; potenzialità raffreddante massima misurata con mandata aria a temperatura [°C] = 14 e umidità relativa [%] = 90 | RM1 Batteria di riscaldamento di materiale mix rame-alluminio; impiego: sezione multi-zone SPECIFICHE TECNICHE: batteria ad acqua calda RM1 Batteria di raffrescamento di materiale mix rame-alluminio; impiego: sezione multi-zone. Incluso: bacino raccolta condensa di lega ferrosa acciaio zincato SPECIFICHE TECNICHE: batteria ad acqua refrigerata RM1 Pannello sandwich; geometria: precoibentato ¦ doppia lamiera; impiego: sezione multi-zone; spessore [mm] = 30. Incluso: doppia lamiera di lega ferrosa acciaio zincato; lastra termo acustica SPECIFICHE TECNICHE: pannello in doppia lamiera con interposto isolamento di adeguata densità RM1 Serranda di regolazione di metallo generico; funzione: miscela ¦ taratura; impiego: sezione multi-zone SPECIFICHE TECNICHE: serranda per le diverse zone | RISORSA MATERIALE | IMPIANTI MECCANICI | SISTEMI | SEZIONE MULTI-ZONE | MATERIALE GENERICO NON RILEVANTE | [6 empty] | 000000000 | NUOVA VOCE | nd | da interno | [9 empty] | RM.67.15.00.R0000.0000.- - RM.66.10.10.Zb010.0255.- - RM.66.10.10.Zb010.0005.- - RM.12.10.00.Za001.0035.- - | 1 | cad | nd | miscelazione aria calda e fredda - | unità di trattamento aria da interno - | materiale generico non rilevante | potenzialità raffreddante massima [kW] = 95.0 nd nd nd - portata aria [m³/h] ≤ 10000.0 nd nd nd - potenzialità riscaldante massima [kW] = 92.0 nd nd nd - portata aria [l/s] ≤ 2777.0 nd nd nd - | percentuale aria esterna sulla portata totale [%] < 50.0 nd nd nd - |  | in costruzione - | nd - | potenzialità riscaldante massima misurata con mandata aria a temperatura [°C] = 35; potenzialità raffreddante massima misurata con mandata aria a temperatura [°C] = 14 e umidità relativa [%] = 90 | nd - | nd - | nd - | nd | nd - | NO |  |  |  |  | nd |  |  |  |  | nd | nd | nd |  | nd | nd | nd | struttura portante di lega alluminio generico | nd | nd | NO | NO
LOM251.RM.65.00.70.Za001.0260.- | Sezione multi-zone da interno; geometria: in costruzione; funzione: miscelazione aria calda e fredda; impiego: unità di trattamento aria da interno; potenzialità riscaldante massima [kW] = 138 ¦ potenzialità raffreddante massima [kW] = 143 ¦ portata aria [l/s] = 2778 ÷ 4166 ¦ portata aria [m³/h] = 10001 ÷ 15000; percentuale aria esterna sulla portata totale [%] ≤ 50. Componenti: batteria di riscaldamento, batteria di raffrescamento, pannello sandwich, serranda di regolazione. Incluso: struttura portante di lega ferrosa acciaio zincato SPECIFICHE TECNICHE: potenzialità riscaldante massima misurata con mandata aria a temperatura [°C] = 35; potenzialità raffreddante massima misurata con mandata aria a temperatura [°C] = 14 e umidità relativa [%] = 90 RM1 Batteria di riscaldamento di materiale mix rame-alluminio; impiego: sezione multi-zone SPECIFICHE TECNICHE: batteria ad acqua calda RM1 Batteria di raffrescamento di materiale mix rame-alluminio; impiego: sezione multi-zone. Incluso: bacino raccolta condensa di lega ferrosa acciaio zincato SPECIFICHE TECNICHE: batteria ad acqua refrigerata RM1 Pannello sandwich; geometria: precoibentato ¦ doppia lamiera; impiego: sezione multi-zone; spessore [mm] = 30. Incluso: doppia lamiera di lega ferrosa acciaio zincato; lastra termo acustica SPECIFICHE TECNICHE: pannello in doppia lamiera con interposto isolamento di adeguata densità RM1 Serranda di regolazione di metallo generico; funzione: miscela ¦ taratura; impiego: sezione multi-zone SPECIFICHE TECNICHE: serranda per le diverse zone | 1 cad | 2117.63 | 1674.02 | 0 | RM.65.00.70.Za001.0260.- | Sezione multi-zone da interno; geometria: in costruzione; funzione: miscelazione aria calda e fredda; impiego: unità di trattamento aria da interno; potenzialità riscaldante massima [kW] = 138 ¦ potenzialità raffreddante massima [kW] = 143 ¦ portata aria [l/s] = 2778 ÷ 4166 ¦ portata aria [m³/h] = 10001 ÷ 15000; percentuale aria esterna sulla portata totale [%] ≤ 50. Componenti: batteria di riscaldamento, batteria di raffrescamento, pannello sandwich, serranda di regolazione. Incluso: struttura portante di lega ferrosa acciaio zincato SPECIFICHE TECNICHE: potenzialità riscaldante massima misurata con mandata aria a temperatura [°C] = 35; potenzialità raffreddante massima misurata con mandata aria a temperatura [°C] = 14 e umidità relativa [%] = 90 | RM1 Batteria di riscaldamento di materiale mix rame-alluminio; impiego: sezione multi-zone SPECIFICHE TECNICHE: batteria ad acqua calda RM1 Batteria di raffrescamento di materiale mix rame-alluminio; impiego: sezione multi-zone. Incluso: bacino raccolta condensa di lega ferrosa acciaio zincato SPECIFICHE TECNICHE: batteria ad acqua refrigerata RM1 Pannello sandwich; geometria: precoibentato ¦ doppia lamiera; impiego: sezione multi-zone; spessore [mm] = 30. Incluso: doppia lamiera di lega ferrosa acciaio zincato; lastra termo acustica SPECIFICHE TECNICHE: pannello in doppia lamiera con interposto isolamento di adeguata densità RM1 Serranda di regolazione di metallo generico; funzione: miscela ¦ taratura; impiego: sezione multi-zone SPECIFICHE TECNICHE: serranda per le diverse zone | RISORSA MATERIALE | IMPIANTI MECCANICI | SISTEMI | SEZIONE MULTI-ZONE | MATERIALE GENERICO NON RILEVANTE | [6 empty] | MM.05.080.0010.b | Sezioni multi-zone in costruzione da interno, composte da: batteria di riscaldamento in rame-alluminio ad acqua calda; batteria di raffrescamento in rame-alluminio ad acqua refrigerata con bacino raccolta condensa in acciaio zincato; serrande di miscela e taratura per le varie zone; struttura portante in acciaio zincato o alluminio; pannellatura sandwich spessore mm 30 precoibentata formata da doppia lamiera in acciaio zincato con interposto isolamento termo acustico di adeguata densità. - oltre 2777 fino a 4166 l/s [10000 - 15000 m³/h] - 138 kWt - 143 kWf | nd | da interno | [9 empty] | RM.67.15.00.R0000.0000.- - RM.66.10.10.Zb010.0255.- - RM.66.10.10.Zb010.0005.- - RM.12.10.00.Za001.0035.- - | 1 | cad | nd | miscelazione aria calda e fredda - | unità di trattamento aria da interno - | materiale generico non rilevante | potenzialità riscaldante massima [kW] = 138.0 nd nd nd - potenzialità raffreddante massima [kW] = 143.0 nd nd nd - portata aria [l/s] = 2778.0 ÷ 4166.0 nd - portata aria [m³/h] = 10001.0 ÷ 15000.0 nd - | percentuale aria esterna sulla portata totale [%] < 50.0 nd nd nd - |  | in costruzione - | nd - | potenzialità riscaldante massima misurata con mandata aria a temperatura [°C] = 35; potenzialità raffreddante massima misurata con mandata aria a temperatura [°C] = 14 e umidità relativa [%] = 90 | nd - | nd - | nd - | nd | nd - | NO |  |  |  |  | nd |  |  |  |  | nd | nd | nd |  | nd | nd | nd | struttura portante di lega ferrosa acciaio zincato | nd | nd | NO | NO
LOM251.RM.65.00.70.Za001.0265.- | Sezione multi-zone da interno; geometria: in costruzione; funzione: miscelazione aria calda e fredda; impiego: unità di trattamento aria da interno; potenzialità riscaldante massima [kW] = 138 ¦ potenzialità raffreddante massima [kW] = 143 ¦ portata aria [l/s] = 2778 ÷ 4166 ¦ portata aria [m³/h] = 10001 ÷ 15000; percentuale aria esterna sulla portata totale [%] ≤ 50. Componenti: batteria di riscaldamento, batteria di raffrescamento, pannello sandwich, serranda di regolazione. Incluso: struttura portante di lega alluminio generico SPECIFICHE TECNICHE: potenzialità riscaldante massima misurata con mandata aria a temperatura [°C] = 35; potenzialità raffreddante massima misurata con mandata aria a temperatura [°C] = 14 e umidità relativa [%] = 90 RM1 Batteria di riscaldamento di materiale mix rame-alluminio; impiego: sezione multi-zone SPECIFICHE TECNICHE: batteria ad acqua calda RM1 Batteria di raffrescamento di materiale mix rame-alluminio; impiego: sezione multi-zone. Incluso: bacino raccolta condensa di lega ferrosa acciaio zincato SPECIFICHE TECNICHE: batteria ad acqua refrigerata RM1 Pannello sandwich; geometria: precoibentato ¦ doppia lamiera; impiego: sezione multi-zone; spessore [mm] = 30. Incluso: doppia lamiera di lega ferrosa acciaio zincato; lastra termo acustica SPECIFICHE TECNICHE: pannello in doppia lamiera con interposto isolamento di adeguata densità RM1 Serranda di regolazione di metallo generico; funzione: miscela ¦ taratura; impiego: sezione multi-zone SPECIFICHE TECNICHE: serranda per le diverse zone | 1 cad | 2117.63 | 1674.02 | 0 | RM.65.00.70.Za001.0265.- | Sezione multi-zone da interno; geometria: in costruzione; funzione: miscelazione aria calda e fredda; impiego: unità di trattamento aria da interno; potenzialità riscaldante massima [kW] = 138 ¦ potenzialità raffreddante massima [kW] = 143 ¦ portata aria [l/s] = 2778 ÷ 4166 ¦ portata aria [m³/h] = 10001 ÷ 15000; percentuale aria esterna sulla portata totale [%] ≤ 50. Componenti: batteria di riscaldamento, batteria di raffrescamento, pannello sandwich, serranda di regolazione. Incluso: struttura portante di lega alluminio generico SPECIFICHE TECNICHE: potenzialità riscaldante massima misurata con mandata aria a temperatura [°C] = 35; potenzialità raffreddante massima misurata con mandata aria a temperatura [°C] = 14 e umidità relativa [%] = 90 | RM1 Batteria di riscaldamento di materiale mix rame-alluminio; impiego: sezione multi-zone SPECIFICHE TECNICHE: batteria ad acqua calda RM1 Batteria di raffrescamento di materiale mix rame-alluminio; impiego: sezione multi-zone. Incluso: bacino raccolta condensa di lega ferrosa acciaio zincato SPECIFICHE TECNICHE: batteria ad acqua refrigerata RM1 Pannello sandwich; geometria: precoibentato ¦ doppia lamiera; impiego: sezione multi-zone; spessore [mm] = 30. Incluso: doppia lamiera di lega ferrosa acciaio zincato; lastra termo acustica SPECIFICHE TECNICHE: pannello in doppia lamiera con interposto isolamento di adeguata densità RM1 Serranda di regolazione di metallo generico; funzione: miscela ¦ taratura; impiego: sezione multi-zone SPECIFICHE TECNICHE: serranda per le diverse zone | RISORSA MATERIALE | IMPIANTI MECCANICI | SISTEMI | SEZIONE MULTI-ZONE | MATERIALE GENERICO NON RILEVANTE | [6 empty] | 000000000 | NUOVA VOCE | nd | da interno | [9 empty] | RM.67.15.00.R0000.0000.- - RM.66.10.10.Zb010.0255.- - RM.66.10.10.Zb010.0005.- - RM.12.10.00.Za001.0035.- - | 1 | cad | nd | miscelazione aria calda e fredda - | unità di trattamento aria da interno - | materiale generico non rilevante | portata aria [l/s] = 2778.0 ÷ 4166.0 nd - potenzialità riscaldante massima [kW] = 138.0 nd nd nd - portata aria [m³/h] = 10001.0 ÷ 15000.0 nd - potenzialità raffreddante massima [kW] = 143.0 nd nd nd - | percentuale aria esterna sulla portata totale [%] < 50.0 nd nd nd - |  | in costruzione - | nd - | potenzialità riscaldante massima misurata con mandata aria a temperatura [°C] = 35; potenzialità raffreddante massima misurata con mandata aria a temperatura [°C] = 14 e umidità relativa [%] = 90 | nd - | nd - | nd - | nd | nd - | NO |  |  |  |  | nd |  |  |  |  | nd | nd | nd |  | nd | nd | nd | struttura portante di lega alluminio generico | nd | nd | NO | NO
LOM251.RM.65.00.70.Za001.0270.- | Sezione multi-zone da interno; geometria: in costruzione; funzione: miscelazione aria calda e fredda; impiego: unità di trattamento aria da interno; potenzialità riscaldante massima [kW] = 202 ¦ potenzialità raffreddante massima [kW] = 209 ¦ portata aria [l/s] = 4167 ÷ 6111 ¦ portata aria [m³/h] = 15001 ÷ 22000; percentuale aria esterna sulla portata totale [%] ≤ 50. Componenti: batteria di riscaldamento, batteria di raffrescamento, pannello sandwich, serranda di regolazione. Incluso: struttura portante di lega ferrosa acciaio zincato SPECIFICHE TECNICHE: potenzialità riscaldante massima misurata con mandata aria a temperatura [°C] = 35; potenzialità raffreddante massima misurata con mandata aria a temperatura [°C] = 14 e umidità relativa [%] = 90 RM1 Batteria di riscaldamento di materiale mix rame-alluminio; impiego: sezione multi-zone SPECIFICHE TECNICHE: batteria ad acqua calda RM1 Batteria di raffrescamento di materiale mix rame-alluminio; impiego: sezione multi-zone. Incluso: bacino raccolta condensa di lega ferrosa acciaio zincato SPECIFICHE TECNICHE: batteria ad acqua refrigerata RM1 Pannello sandwich; geometria: precoibentato ¦ doppia lamiera; impiego: sezione multi-zone; spessore [mm] = 30. Incluso: doppia lamiera di lega ferrosa acciaio zincato; lastra termo acustica SPECIFICHE TECNICHE: pannello in doppia lamiera con interposto isolamento di adeguata densità RM1 Serranda di regolazione di metallo generico; funzione: miscela ¦ taratura; impiego: sezione multi-zone SPECIFICHE TECNICHE: serranda per le diverse zone | 1 cad | 2703.46 | 2137.12 | 0 | RM.65.00.70.Za001.0270.- | Sezione multi-zone da interno; geometria: in costruzione; funzione: miscelazione aria calda e fredda; impiego: unità di trattamento aria da interno; potenzialità riscaldante massima [kW] = 202 ¦ potenzialità raffreddante massima [kW] = 209 ¦ portata aria [l/s] = 4167 ÷ 6111 ¦ portata aria [m³/h] = 15001 ÷ 22000; percentuale aria esterna sulla portata totale [%] ≤ 50. Componenti: batteria di riscaldamento, batteria di raffrescamento, pannello sandwich, serranda di regolazione. Incluso: struttura portante di lega ferrosa acciaio zincato SPECIFICHE TECNICHE: potenzialità riscaldante massima misurata con mandata aria a temperatura [°C] = 35; potenzialità raffreddante massima misurata con mandata aria a temperatura [°C] = 14 e umidità relativa [%] = 90 | RM1 Batteria di riscaldamento di materiale mix rame-alluminio; impiego: sezione multi-zone SPECIFICHE TECNICHE: batteria ad acqua calda RM1 Batteria di raffrescamento di materiale mix rame-alluminio; impiego: sezione multi-zone. Incluso: bacino raccolta condensa di lega ferrosa acciaio zincato SPECIFICHE TECNICHE: batteria ad acqua refrigerata RM1 Pannello sandwich; geometria: precoibentato ¦ doppia lamiera; impiego: sezione multi-zone; spessore [mm] = 30. Incluso: doppia lamiera di lega ferrosa acciaio zincato; lastra termo acustica SPECIFICHE TECNICHE: pannello in doppia lamiera con interposto isolamento di adeguata densità RM1 Serranda di regolazione di metallo generico; funzione: miscela ¦ taratura; impiego: sezione multi-zone SPECIFICHE TECNICHE: serranda per le diverse zone | RISORSA MATERIALE | IMPIANTI MECCANICI | SISTEMI | SEZIONE MULTI-ZONE | MATERIALE GENERICO NON RILEVANTE | [6 empty] | MM.05.080.0010.c | Sezioni multi-zone in costruzione da interno, composte da: batteria di riscaldamento in rame-alluminio ad acqua calda; batteria di raffrescamento in rame-alluminio ad acqua refrigerata con bacino raccolta condensa in acciaio zincato; serrande di miscela e taratura per le varie zone; struttura portante in acciaio zincato o alluminio; pannellatura sandwich spessore mm 30 precoibentata formata da doppia lamiera in acciaio zincato con interposto isolamento termo acustico di adeguata densità. - oltre 4166 fino a 6111 l/s [15000 - 22000 m³/h] - 202 kWt - 209 kWf | nd | da interno | [9 empty] | RM.67.15.00.R0000.0000.- - RM.66.10.10.Zb010.0255.- - RM.66.10.10.Zb010.0005.- - RM.12.10.00.Za001.0035.- - | 1 | cad | nd | miscelazione aria calda e fredda - | unità di trattamento aria da interno - | materiale generico non rilevante | potenzialità raffreddante massima [kW] = 209.0 nd nd nd - portata aria [l/s] = 4167.0 ÷ 6111.0 nd - potenzialità riscaldante massima [kW] = 202.0 nd nd nd - portata aria [m³/h] = 15001.0 ÷ 22000.0 nd - | percentuale aria esterna sulla portata totale [%] < 50.0 nd nd nd - |  | in costruzione - | nd - | potenzialità riscaldante massima misurata con mandata aria a temperatura [°C] = 35; potenzialità raffreddante massima misurata con mandata aria a temperatura [°C] = 14 e umidità relativa [%] = 90 | nd - | nd - | nd - | nd | nd - | NO |  |  |  |  | nd |  |  |  |  | nd | nd | nd |  | nd | nd | nd | struttura portante di lega ferrosa acciaio zincato | nd | nd | NO | NO
LOM251.RM.65.00.70.Za001.0275.- | Sezione multi-zone da interno; geometria: in costruzione; funzione: miscelazione aria calda e fredda; impiego: unità di trattamento aria da interno; potenzialità riscaldante massima [kW] = 202 ¦ potenzialità raffreddante massima [kW] = 209 ¦ portata aria [l/s] = 4167 ÷ 6111 ¦ portata aria [m³/h] = 15001 ÷ 22000; percentuale aria esterna sulla portata totale [%] ≤ 50. Componenti: batteria di riscaldamento, batteria di raffrescamento, pannello sandwich, serranda di regolazione. Incluso: struttura portante di lega alluminio generico SPECIFICHE TECNICHE: potenzialità riscaldante massima misurata con mandata aria a temperatura [°C] = 35; potenzialità raffreddante massima misurata con mandata aria a temperatura [°C] = 14 e umidità relativa [%] = 90 RM1 Batteria di riscaldamento di materiale mix rame-alluminio; impiego: sezione multi-zone SPECIFICHE TECNICHE: batteria ad acqua calda RM1 Batteria di raffrescamento di materiale mix rame-alluminio; impiego: sezione multi-zone. Incluso: bacino raccolta condensa di lega ferrosa acciaio zincato SPECIFICHE TECNICHE: batteria ad acqua refrigerata RM1 Pannello sandwich; geometria: precoibentato ¦ doppia lamiera; impiego: sezione multi-zone; spessore [mm] = 30. Incluso: doppia lamiera di lega ferrosa acciaio zincato; lastra termo acustica SPECIFICHE TECNICHE: pannello in doppia lamiera con interposto isolamento di adeguata densità RM1 Serranda di regolazione di metallo generico; funzione: miscela ¦ taratura; impiego: sezione multi-zone SPECIFICHE TECNICHE: serranda per le diverse zone | 1 cad | 2703.46 | 2137.12 | 0 | RM.65.00.70.Za001.0275.- | Sezione multi-zone da interno; geometria: in costruzione; funzione: miscelazione aria calda e fredda; impiego: unità di trattamento aria da interno; potenzialità riscaldante massima [kW] = 202 ¦ potenzialità raffreddante massima [kW] = 209 ¦ portata aria [l/s] = 4167 ÷ 6111 ¦ portata aria [m³/h] = 15001 ÷ 22000; percentuale aria esterna sulla portata totale [%] ≤ 50. Componenti: batteria di riscaldamento, batteria di raffrescamento, pannello sandwich, serranda di regolazione. Incluso: struttura portante di lega alluminio generico SPECIFICHE TECNICHE: potenzialità riscaldante massima misurata con mandata aria a temperatura [°C] = 35; potenzialità raffreddante massima misurata con mandata aria a temperatura [°C] = 14 e umidità relativa [%] = 90 | RM1 Batteria di riscaldamento di materiale mix rame-alluminio; impiego: sezione multi-zone SPECIFICHE TECNICHE: batteria ad acqua calda RM1 Batteria di raffrescamento di materiale mix rame-alluminio; impiego: sezione multi-zone. Incluso: bacino raccolta condensa di lega ferrosa acciaio zincato SPECIFICHE TECNICHE: batteria ad acqua refrigerata RM1 Pannello sandwich; geometria: precoibentato ¦ doppia lamiera; impiego: sezione multi-zone; spessore [mm] = 30. Incluso: doppia lamiera di lega ferrosa acciaio zincato; lastra termo acustica SPECIFICHE TECNICHE: pannello in doppia lamiera con interposto isolamento di adeguata densità RM1 Serranda di regolazione di metallo generico; funzione: miscela ¦ taratura; impiego: sezione multi-zone SPECIFICHE TECNICHE: serranda per le diverse zone | RISORSA MATERIALE | IMPIANTI MECCANICI | SISTEMI | SEZIONE MULTI-ZONE | MATERIALE GENERICO NON RILEVANTE | [6 empty] | 000000000 | NUOVA VOCE | nd | da interno | [9 empty] | RM.67.15.00.R0000.0000.- - RM.66.10.10.Zb010.0255.- - RM.66.10.10.Zb010.0005.- - RM.12.10.00.Za001.0035.- - | 1 | cad | nd | miscelazione aria calda e fredda - | unità di trattamento aria da interno - | materiale generico non rilevante | potenzialità riscaldante massima [kW] = 202.0 nd nd nd - portata aria [m³/h] = 15001.0 ÷ 22000.0 nd - potenzialità raffreddante massima [kW] = 209.0 nd nd nd - portata aria [l/s] = 4167.0 ÷ 6111.0 nd - | percentuale aria esterna sulla portata totale [%] < 50.0 nd nd nd - |  | in costruzione - | nd - | potenzialità riscaldante massima misurata con mandata aria a temperatura [°C] = 35; potenzialità raffreddante massima misurata con mandata aria a temperatura [°C] = 14 e umidità relativa [%] = 90 | nd - | nd - | nd - | nd | nd - | NO |  |  |  |  | nd |  |  |  |  | nd | nd | nd |  | nd | nd | nd | struttura portante di lega alluminio generico | nd | nd | NO | NO
LOM251.RM.65.00.70.Za001.0280.- | Sezione multi-zone da interno; geometria: in costruzione; funzione: miscelazione aria calda e fredda; impiego: unità di trattamento aria da interno; potenzialità riscaldante massima [kW] = 276 ¦ potenzialità raffreddante massima [kW] = 285 ¦ portata aria [l/s] = 6112 ÷ 8333 ¦ portata aria [m³/h] = 22001 ÷ 30000; percentuale aria esterna sulla portata totale [%] ≤ 50. Componenti: batteria di riscaldamento, batteria di raffrescamento, pannello sandwich, serranda di regolazione. Incluso: struttura portante di lega ferrosa acciaio zincato SPECIFICHE TECNICHE: potenzialità riscaldante massima misurata con mandata aria a temperatura [°C] = 35; potenzialità raffreddante massima misurata con mandata aria a temperatura [°C] = 14 e umidità relativa [%] = 90 RM1 Batteria di riscaldamento di materiale mix rame-alluminio; impiego: sezione multi-zone SPECIFICHE TECNICHE: batteria ad acqua calda RM1 Batteria di raffrescamento di materiale mix rame-alluminio; impiego: sezione multi-zone. Incluso: bacino raccolta condensa di lega ferrosa acciaio zincato SPECIFICHE TECNICHE: batteria ad acqua refrigerata RM1 Pannello sandwich; geometria: precoibentato ¦ doppia lamiera; impiego: sezione multi-zone; spessore [mm] = 30. Incluso: doppia lamiera di lega ferrosa acciaio zincato; lastra termo acustica SPECIFICHE TECNICHE: pannello in doppia lamiera con interposto isolamento di adeguata densità RM1 Serranda di regolazione di metallo generico; funzione: miscela ¦ taratura; impiego: sezione multi-zone SPECIFICHE TECNICHE: serranda per le diverse zone | 1 cad | 3135.62 | 2478.75 | 0 | RM.65.00.70.Za001.0280.- | Sezione multi-zone da interno; geometria: in costruzione; funzione: miscelazione aria calda e fredda; impiego: unità di trattamento aria da interno; potenzialità riscaldante massima [kW] = 276 ¦ potenzialità raffreddante massima [kW] = 285 ¦ portata aria [l/s] = 6112 ÷ 8333 ¦ portata aria [m³/h] = 22001 ÷ 30000; percentuale aria esterna sulla portata totale [%] ≤ 50. Componenti: batteria di riscaldamento, batteria di raffrescamento, pannello sandwich, serranda di regolazione. Incluso: struttura portante di lega ferrosa acciaio zincato SPECIFICHE TECNICHE: potenzialità riscaldante massima misurata con mandata aria a temperatura [°C] = 35; potenzialità raffreddante massima misurata con mandata aria a temperatura [°C] = 14 e umidità relativa [%] = 90 | RM1 Batteria di riscaldamento di materiale mix rame-alluminio; impiego: sezione multi-zone SPECIFICHE TECNICHE: batteria ad acqua calda RM1 Batteria di raffrescamento di materiale mix rame-alluminio; impiego: sezione multi-zone. Incluso: bacino raccolta condensa di lega ferrosa acciaio zincato SPECIFICHE TECNICHE: batteria ad acqua refrigerata RM1 Pannello sandwich; geometria: precoibentato ¦ doppia lamiera; impiego: sezione multi-zone; spessore [mm] = 30. Incluso: doppia lamiera di lega ferrosa acciaio zincato; lastra termo acustica SPECIFICHE TECNICHE: pannello in doppia lamiera con interposto isolamento di adeguata densità RM1 Serranda di regolazione di metallo generico; funzione: miscela ¦ taratura; impiego: sezione multi-zone SPECIFICHE TECNICHE: serranda per le diverse zone | RISORSA MATERIALE | IMPIANTI MECCANICI | SISTEMI | SEZIONE MULTI-ZONE | MATERIALE GENERICO NON RILEVANTE | [6 empty] | MM.05.080.0010.d | Sezioni multi-zone in costruzione da interno, composte da: batteria di riscaldamento in rame-alluminio ad acqua calda; batteria di raffrescamento in rame-alluminio ad acqua refrigerata con bacino raccolta condensa in acciaio zincato; serrande di miscela e taratura per le varie zone; struttura portante in acciaio zincato o alluminio; pannellatura sandwich spessore mm 30 precoibentata formata da doppia lamiera in acciaio zincato con interposto isolamento termo acustico di adeguata densità. - oltre 6111 fino a 8333 l/s [22000 - 30000 m³/h] - 276 kWt - 285 kWf | nd | da interno | [9 empty] | RM.67.15.00.R0000.0000.- - RM.66.10.10.Zb010.0255.- - RM.66.10.10.Zb010.0005.- - RM.12.10.00.Za001.0035.- - | 1 | cad | nd | miscelazione aria calda e fredda - | unità di trattamento aria da interno - | materiale generico non rilevante | portata aria [m³/h] = 22001.0 ÷ 30000.0 nd - potenzialità raffreddante massima [kW] = 285.0 nd nd nd - potenzialità riscaldante massima [kW] = 276.0 nd nd nd - portata aria [l/s] = 6112.0 ÷ 8333.0 nd - | percentuale aria esterna sulla portata totale [%] < 50.0 nd nd nd - |  | in costruzione - | nd - | potenzialità riscaldante massima misurata con mandata aria a temperatura [°C] = 35; potenzialità raffreddante massima misurata con mandata aria a temperatura [°C] = 14 e umidità relativa [%] = 90 | nd - | nd - | nd - | nd | nd - | NO |  |  |  |  | nd |  |  |  |  | nd | nd | nd |  | nd | nd | nd | struttura portante di lega ferrosa acciaio zincato | nd | nd | NO | NO
LOM251.RM.65.00.70.Za001.0285.- | Sezione multi-zone da interno; geometria: in costruzione; funzione: miscelazione aria calda e fredda; impiego: unità di trattamento aria da interno; potenzialità riscaldante massima [kW] = 276 ¦ potenzialità raffreddante massima [kW] = 285 ¦ portata aria [l/s] = 6112 ÷ 8333 ¦ portata aria [m³/h] = 22001 ÷ 30000; percentuale aria esterna sulla portata totale [%] ≤ 50. Componenti: batteria di riscaldamento, batteria di raffrescamento, pannello sandwich, serranda di regolazione. Incluso: struttura portante di lega alluminio generico SPECIFICHE TECNICHE: potenzialità riscaldante massima misurata con mandata aria a temperatura [°C] = 35; potenzialità raffreddante massima misurata con mandata aria a temperatura [°C] = 14 e umidità relativa [%] = 90 RM1 Batteria di riscaldamento di materiale mix rame-alluminio; impiego: sezione multi-zone SPECIFICHE TECNICHE: batteria ad acqua calda RM1 Batteria di raffrescamento di materiale mix rame-alluminio; impiego: sezione multi-zone. Incluso: bacino raccolta condensa di lega ferrosa acciaio zincato SPECIFICHE TECNICHE: batteria ad acqua refrigerata RM1 Pannello sandwich; geometria: precoibentato ¦ doppia lamiera; impiego: sezione multi-zone; spessore [mm] = 30. Incluso: doppia lamiera di lega ferrosa acciaio zincato; lastra termo acustica SPECIFICHE TECNICHE: pannello in doppia lamiera con interposto isolamento di adeguata densità RM1 Serranda di regolazione di metallo generico; funzione: miscela ¦ taratura; impiego: sezione multi-zone SPECIFICHE TECNICHE: serranda per le diverse zone | 1 cad | 3135.62 | 2478.75 | 0 | RM.65.00.70.Za001.0285.- | Sezione multi-zone da interno; geometria: in costruzione; funzione: miscelazione aria calda e fredda; impiego: unità di trattamento aria da interno; potenzialità riscaldante massima [kW] = 276 ¦ potenzialità raffreddante massima [kW] = 285 ¦ portata aria [l/s] = 6112 ÷ 8333 ¦ portata aria [m³/h] = 22001 ÷ 30000; percentuale aria esterna sulla portata totale [%] ≤ 50. Componenti: batteria di riscaldamento, batteria di raffrescamento, pannello sandwich, serranda di regolazione. Incluso: struttura portante di lega alluminio generico SPECIFICHE TECNICHE: potenzialità riscaldante massima misurata con mandata aria a temperatura [°C] = 35; potenzialità raffreddante massima misurata con mandata aria a temperatura [°C] = 14 e umidità relativa [%] = 90 | RM1 Batteria di riscaldamento di materiale mix rame-alluminio; impiego: sezione multi-zone SPECIFICHE TECNICHE: batteria ad acqua calda RM1 Batteria di raffrescamento di materiale mix rame-alluminio; impiego: sezione multi-zone. Incluso: bacino raccolta condensa di lega ferrosa acciaio zincato SPECIFICHE TECNICHE: batteria ad acqua refrigerata RM1 Pannello sandwich; geometria: precoibentato ¦ doppia lamiera; impiego: sezione multi-zone; spessore [mm] = 30. Incluso: doppia lamiera di lega ferrosa acciaio zincato; lastra termo acustica SPECIFICHE TECNICHE: pannello in doppia lamiera con interposto isolamento di adeguata densità RM1 Serranda di regolazione di metallo generico; funzione: miscela ¦ taratura; impiego: sezione multi-zone SPECIFICHE TECNICHE: serranda per le diverse zone | RISORSA MATERIALE | IMPIANTI MECCANICI | SISTEMI | SEZIONE MULTI-ZONE | MATERIALE GENERICO NON RILEVANTE | [6 empty] | 000000000 | NUOVA VOCE | nd | da interno | [9 empty] | RM.67.15.00.R0000.0000.- - RM.66.10.10.Zb010.0255.- - RM.66.10.10.Zb010.0005.- - RM.12.10.00.Za001.0035.- - | 1 | cad | nd | miscelazione aria calda e fredda - | unità di trattamento aria da interno - | materiale generico non rilevante | potenzialità riscaldante massima [kW] = 276.0 nd nd nd - potenzialità raffreddante massima [kW] = 285.0 nd nd nd - portata aria [l/s] = 6112.0 ÷ 8333.0 nd - portata aria [m³/h] = 22001.0 ÷ 30000.0 nd - | percentuale aria esterna sulla portata totale [%] < 50.0 nd nd nd - |  | in costruzione - | nd - | potenzialità riscaldante massima misurata con mandata aria a temperatura [°C] = 35; potenzialità raffreddante massima misurata con mandata aria a temperatura [°C] = 14 e umidità relativa [%] = 90 | nd - | nd - | nd - | nd | nd - | NO |  |  |  |  | nd |  |  |  |  | nd | nd | nd |  | nd | nd | nd | struttura portante di lega alluminio generico | nd | nd | NO | NO
LOM251.RM.65.00.70.Za001.0290.- | Sezione multi-zone da interno; geometria: in costruzione; funzione: miscelazione aria calda e fredda; impiego: unità di trattamento aria da interno; potenzialità riscaldante massima [kW] = 368 ¦ potenzialità raffreddante massima [kW] = 380 ¦ portata aria [l/s] = 8334 ÷ 11111 ¦ portata aria [m³/h] = 30001 ÷ 40000; percentuale aria esterna sulla portata totale [%] ≤ 50. Componenti: batteria di riscaldamento, batteria di raffrescamento, pannello sandwich, serranda di regolazione. Incluso: struttura portante di lega ferrosa acciaio zincato SPECIFICHE TECNICHE: potenzialità riscaldante massima misurata con mandata aria a temperatura [°C] = 35; potenzialità raffreddante massima misurata con mandata aria a temperatura [°C] = 14 e umidità relativa [%] = 90 RM1 Batteria di riscaldamento di materiale mix rame-alluminio; impiego: sezione multi-zone SPECIFICHE TECNICHE: batteria ad acqua calda RM1 Batteria di raffrescamento di materiale mix rame-alluminio; impiego: sezione multi-zone. Incluso: bacino raccolta condensa di lega ferrosa acciaio zincato SPECIFICHE TECNICHE: batteria ad acqua refrigerata RM1 Pannello sandwich; geometria: precoibentato ¦ doppia lamiera; impiego: sezione multi-zone; spessore [mm] = 30. Incluso: doppia lamiera di lega ferrosa acciaio zincato; lastra termo acustica SPECIFICHE TECNICHE: pannello in doppia lamiera con interposto isolamento di adeguata densità RM1 Serranda di regolazione di metallo generico; funzione: miscela ¦ taratura; impiego: sezione multi-zone SPECIFICHE TECNICHE: serranda per le diverse zone | 1 cad | 4394.51 | 3473.92 | 0 | RM.65.00.70.Za001.0290.- | Sezione multi-zone da interno; geometria: in costruzione; funzione: miscelazione aria calda e fredda; impiego: unità di trattamento aria da interno; potenzialità riscaldante massima [kW] = 368 ¦ potenzialità raffreddante massima [kW] = 380 ¦ portata aria [l/s] = 8334 ÷ 11111 ¦ portata aria [m³/h] = 30001 ÷ 40000; percentuale aria esterna sulla portata totale [%] ≤ 50. Componenti: batteria di riscaldamento, batteria di raffrescamento, pannello sandwich, serranda di regolazione. Incluso: struttura portante di lega ferrosa acciaio zincato SPECIFICHE TECNICHE: potenzialità riscaldante massima misurata con mandata aria a temperatura [°C] = 35; potenzialità raffreddante massima misurata con mandata aria a temperatura [°C] = 14 e umidità relativa [%] = 90 | RM1 Batteria di riscaldamento di materiale mix rame-alluminio; impiego: sezione multi-zone SPECIFICHE TECNICHE: batteria ad acqua calda RM1 Batteria di raffrescamento di materiale mix rame-alluminio; impiego: sezione multi-zone. Incluso: bacino raccolta condensa di lega ferrosa acciaio zincato SPECIFICHE TECNICHE: batteria ad acqua refrigerata RM1 Pannello sandwich; geometria: precoibentato ¦ doppia lamiera; impiego: sezione multi-zone; spessore [mm] = 30. Incluso: doppia lamiera di lega ferrosa acciaio zincato; lastra termo acustica SPECIFICHE TECNICHE: pannello in doppia lamiera con interposto isolamento di adeguata densità RM1 Serranda di regolazione di metallo generico; funzione: miscela ¦ taratura; impiego: sezione multi-zone SPECIFICHE TECNICHE: serranda per le diverse zone | RISORSA MATERIALE | IMPIANTI MECCANICI | SISTEMI | SEZIONE MULTI-ZONE | MATERIALE GENERICO NON RILEVANTE | [6 empty] | MM.05.080.0010.e | Sezioni multi-zone in costruzione da interno, composte da: batteria di riscaldamento in rame-alluminio ad acqua calda; batteria di raffrescamento in rame-alluminio ad acqua refrigerata con bacino raccolta condensa in acciaio zincato; serrande di miscela e taratura per le varie zone; struttura portante in acciaio zincato o alluminio; pannellatura sandwich spessore mm 30 precoibentata formata da doppia lamiera in acciaio zincato con interposto isolamento termo acustico di adeguata densità. - oltre 8333 fino a 11111 l/s [30000 - 40000 m³/h] - 368 kWt - 380 kWf | nd | da interno | [9 empty] | RM.67.15.00.R0000.0000.- - RM.66.10.10.Zb010.0255.- - RM.66.10.10.Zb010.0005.- - RM.12.10.00.Za001.0035.- - | 1 | cad | nd | miscelazione aria calda e fredda - | unità di trattamento aria da interno - | materiale generico non rilevante | portata aria [m³/h] = 30001.0 ÷ 40000.0 nd - potenzialità raffreddante massima [kW] = 380.0 nd nd nd - portata aria [l/s] = 8334.0 ÷ 11111.0 nd - potenzialità riscaldante massima [kW] = 368.0 nd nd nd - | percentuale aria esterna sulla portata totale [%] < 50.0 nd nd nd - |  | in costruzione - | nd - | potenzialità riscaldante massima misurata con mandata aria a temperatura [°C] = 35; potenzialità raffreddante massima misurata con mandata aria a temperatura [°C] = 14 e umidità relativa [%] = 90 | nd - | nd - | nd - | nd | nd - | NO |  |  |  |  | nd |  |  |  |  | nd | nd | nd |  | nd | nd | nd | struttura portante di lega ferrosa acciaio zincato | nd | nd | NO | NO
LOM251.RM.65.00.70.Za001.0295.- | Sezione multi-zone da interno; geometria: in costruzione; funzione: miscelazione aria calda e fredda; impiego: unità di trattamento aria da interno; potenzialità riscaldante massima [kW] = 368 ¦ potenzialità raffreddante massima [kW] = 380 ¦ portata aria [l/s] = 8334 ÷ 11111 ¦ portata aria [m³/h] = 30001 ÷ 40000; percentuale aria esterna sulla portata totale [%] ≤ 50. Componenti: batteria di riscaldamento, batteria di raffrescamento, pannello sandwich, serranda di regolazione. Incluso: struttura portante di lega alluminio generico SPECIFICHE TECNICHE: potenzialità riscaldante massima misurata con mandata aria a temperatura [°C] = 35; potenzialità raffreddante massima misurata con mandata aria a temperatura [°C] = 14 e umidità relativa [%] = 90 RM1 Batteria di riscaldamento di materiale mix rame-alluminio; impiego: sezione multi-zone SPECIFICHE TECNICHE: batteria ad acqua calda RM1 Batteria di raffrescamento di materiale mix rame-alluminio; impiego: sezione multi-zone. Incluso: bacino raccolta condensa di lega ferrosa acciaio zincato SPECIFICHE TECNICHE: batteria ad acqua refrigerata RM1 Pannello sandwich; geometria: precoibentato ¦ doppia lamiera; impiego: sezione multi-zone; spessore [mm] = 30. Incluso: doppia lamiera di lega ferrosa acciaio zincato; lastra termo acustica SPECIFICHE TECNICHE: pannello in doppia lamiera con interposto isolamento di adeguata densità RM1 Serranda di regolazione di metallo generico; funzione: miscela ¦ taratura; impiego: sezione multi-zone SPECIFICHE TECNICHE: serranda per le diverse zone | 1 cad | 4394.51 | 3473.92 | 0 | RM.65.00.70.Za001.0295.- | Sezione multi-zone da interno; geometria: in costruzione; funzione: miscelazione aria calda e fredda; impiego: unità di trattamento aria da interno; potenzialità riscaldante massima [kW] = 368 ¦ potenzialità raffreddante massima [kW] = 380 ¦ portata aria [l/s] = 8334 ÷ 11111 ¦ portata aria [m³/h] = 30001 ÷ 40000; percentuale aria esterna sulla portata totale [%] ≤ 50. Componenti: batteria di riscaldamento, batteria di raffrescamento, pannello sandwich, serranda di regolazione. Incluso: struttura portante di lega alluminio generico SPECIFICHE TECNICHE: potenzialità riscaldante massima misurata con mandata aria a temperatura [°C] = 35; potenzialità raffreddante massima misurata con mandata aria a temperatura [°C] = 14 e umidità relativa [%] = 90 | RM1 Batteria di riscaldamento di materiale mix rame-alluminio; impiego: sezione multi-zone SPECIFICHE TECNICHE: batteria ad acqua calda RM1 Batteria di raffrescamento di materiale mix rame-alluminio; impiego: sezione multi-zone. Incluso: bacino raccolta condensa di lega ferrosa acciaio zincato SPECIFICHE TECNICHE: batteria ad acqua refrigerata RM1 Pannello sandwich; geometria: precoibentato ¦ doppia lamiera; impiego: sezione multi-zone; spessore [mm] = 30. Incluso: doppia lamiera di lega ferrosa acciaio zincato; lastra termo acustica SPECIFICHE TECNICHE: pannello in doppia lamiera con interposto isolamento di adeguata densità RM1 Serranda di regolazione di metallo generico; funzione: miscela ¦ taratura; impiego: sezione multi-zone SPECIFICHE TECNICHE: serranda per le diverse zone | RISORSA MATERIALE | IMPIANTI MECCANICI | SISTEMI | SEZIONE MULTI-ZONE | MATERIALE GENERICO NON RILEVANTE | [6 empty] | 000000000 | NUOVA VOCE | nd | da interno | [9 empty] | RM.67.15.00.R0000.0000.- - RM.66.10.10.Zb010.0255.- - RM.66.10.10.Zb010.0005.- - RM.12.10.00.Za001.0035.- - | 1 | cad | nd | miscelazione aria calda e fredda - | unità di trattamento aria da interno - | materiale generico non rilevante | portata aria [m³/h] = 30001.0 ÷ 40000.0 nd - portata aria [l/s] = 8334.0 ÷ 11111.0 nd - potenzialità raffreddante massima [kW] = 380.0 nd nd nd - potenzialità riscaldante massima [kW] = 368.0 nd nd nd - | percentuale aria esterna sulla portata totale [%] < 50.0 nd nd nd - |  | in costruzione - | nd - | potenzialità riscaldante massima misurata con mandata aria a temperatura [°C] = 35; potenzialità raffreddante massima misurata con mandata aria a temperatura [°C] = 14 e umidità relativa [%] = 90 | nd - | nd - | nd - | nd | nd - | NO |  |  |  |  | nd |  |  |  |  | nd | nd | nd |  | nd | nd | nd | struttura portante di lega alluminio generico | nd | nd | NO | NO
LOM251.RM.65.00.70.Za001.0300.- | Sezione multi-zone da interno; geometria: in costruzione; funzione: miscelazione aria calda e fredda; impiego: unità di trattamento aria da interno; potenzialità riscaldante massima [kW] = 506 ¦ potenzialità raffreddante massima [kW] = 523 ¦ portata aria [l/s] = 11112 ÷ 15278 ¦ portata aria [m³/h] = 40001 ÷ 55000; percentuale aria esterna sulla portata totale [%] ≤ 50. Componenti: batteria di riscaldamento, batteria di raffrescamento, pannello sandwich, serranda di regolazione. Incluso: struttura portante di lega ferrosa acciaio zincato SPECIFICHE TECNICHE: potenzialità riscaldante massima misurata con mandata aria a temperatura [°C] = 35; potenzialità raffreddante massima misurata con mandata aria a temperatura [°C] = 14 e umidità relativa [%] = 90 RM1 Batteria di riscaldamento di materiale mix rame-alluminio; impiego: sezione multi-zone SPECIFICHE TECNICHE: batteria ad acqua calda RM1 Batteria di raffrescamento di materiale mix rame-alluminio; impiego: sezione multi-zone. Incluso: bacino raccolta condensa di lega ferrosa acciaio zincato SPECIFICHE TECNICHE: batteria ad acqua refrigerata RM1 Pannello sandwich; geometria: precoibentato ¦ doppia lamiera; impiego: sezione multi-zone; spessore [mm] = 30. Incluso: doppia lamiera di lega ferrosa acciaio zincato; lastra termo acustica SPECIFICHE TECNICHE: pannello in doppia lamiera con interposto isolamento di adeguata densità RM1 Serranda di regolazione di metallo generico; funzione: miscela ¦ taratura; impiego: sezione multi-zone SPECIFICHE TECNICHE: serranda per le diverse zone | 1 cad | 6385.21 | 5047.6 | 0 | RM.65.00.70.Za001.0300.- | Sezione multi-zone da interno; geometria: in costruzione; funzione: miscelazione aria calda e fredda; impiego: unità di trattamento aria da interno; potenzialità riscaldante massima [kW] = 506 ¦ potenzialità raffreddante massima [kW] = 523 ¦ portata aria [l/s] = 11112 ÷ 15278 ¦ portata aria [m³/h] = 40001 ÷ 55000; percentuale aria esterna sulla portata totale [%] ≤ 50. Componenti: batteria di riscaldamento, batteria di raffrescamento, pannello sandwich, serranda di regolazione. Incluso: struttura portante di lega ferrosa acciaio zincato SPECIFICHE TECNICHE: potenzialità riscaldante massima misurata con mandata aria a temperatura [°C] = 35; potenzialità raffreddante massima misurata con mandata aria a temperatura [°C] = 14 e umidità relativa [%] = 90 | RM1 Batteria di riscaldamento di materiale mix rame-alluminio; impiego: sezione multi-zone SPECIFICHE TECNICHE: batteria ad acqua calda RM1 Batteria di raffrescamento di materiale mix rame-alluminio; impiego: sezione multi-zone. Incluso: bacino raccolta condensa di lega ferrosa acciaio zincato SPECIFICHE TECNICHE: batteria ad acqua refrigerata RM1 Pannello sandwich; geometria: precoibentato ¦ doppia lamiera; impiego: sezione multi-zone; spessore [mm] = 30. Incluso: doppia lamiera di lega ferrosa acciaio zincato; lastra termo acustica SPECIFICHE TECNICHE: pannello in doppia lamiera con interposto isolamento di adeguata densità RM1 Serranda di regolazione di metallo generico; funzione: miscela ¦ taratura; impiego: sezione multi-zone SPECIFICHE TECNICHE: serranda per le diverse zone | RISORSA MATERIALE | IMPIANTI MECCANICI | SISTEMI | SEZIONE MULTI-ZONE | MATERIALE GENERICO NON RILEVANTE | [6 empty] | MM.05.080.0010.f | Sezioni multi-zone in costruzione da interno, composte da: batteria di riscaldamento in rame-alluminio ad acqua calda; batteria di raffrescamento in rame-alluminio ad acqua refrigerata con bacino raccolta condensa in acciaio zincato; serrande di miscela e taratura per le varie zone; struttura portante in acciaio zincato o alluminio; pannellatura sandwich spessore mm 30 precoibentata formata da doppia lamiera in acciaio zincato con interposto isolamento termo acustico di adeguata densità. - oltre 11111 fino a 15278 l/s [40000 - 55000 m³/h] - 506 kWt - 523 kWf | nd | da interno | [9 empty] | RM.67.15.00.R0000.0000.- - RM.66.10.10.Zb010.0255.- - RM.66.10.10.Zb010.0005.- - RM.12.10.00.Za001.0035.- - | 1 | cad | nd | miscelazione aria calda e fredda - | unità di trattamento aria da interno - | materiale generico non rilevante | portata aria [m³/h] = 40001.0 ÷ 55000.0 nd - potenzialità riscaldante massima [kW] = 506.0 nd nd nd - portata aria [l/s] = 11112.0 ÷ 15278.0 nd - potenzialità raffreddante massima [kW] = 523.0 nd nd nd - | percentuale aria esterna sulla portata totale [%] < 50.0 nd nd nd - |  | in costruzione - | nd - | potenzialità riscaldante massima misurata con mandata aria a temperatura [°C] = 35; potenzialità raffreddante massima misurata con mandata aria a temperatura [°C] = 14 e umidità relativa [%] = 90 | nd - | nd - | nd - | nd | nd - | NO |  |  |  |  | nd |  |  |  |  | nd | nd | nd |  | nd | nd | nd | struttura portante di lega ferrosa acciaio zincato | nd | nd | NO | NO
LOM251.RM.65.00.70.Za001.0305.- | Sezione multi-zone da interno; geometria: in costruzione; funzione: miscelazione aria calda e fredda; impiego: unità di trattamento aria da interno; potenzialità riscaldante massima [kW] = 506 ¦ potenzialità raffreddante massima [kW] = 523 ¦ portata aria [l/s] = 11112 ÷ 15278 ¦ portata aria [m³/h] = 40001 ÷ 55000; percentuale aria esterna sulla portata totale [%] ≤ 50. Componenti: batteria di riscaldamento, batteria di raffrescamento, pannello sandwich, serranda di regolazione. Incluso: struttura portante di lega alluminio generico SPECIFICHE TECNICHE: potenzialità riscaldante massima misurata con mandata aria a temperatura [°C] = 35; potenzialità raffreddante massima misurata con mandata aria a temperatura [°C] = 14 e umidità relativa [%] = 90 RM1 Batteria di riscaldamento di materiale mix rame-alluminio; impiego: sezione multi-zone SPECIFICHE TECNICHE: batteria ad acqua calda RM1 Batteria di raffrescamento di materiale mix rame-alluminio; impiego: sezione multi-zone. Incluso: bacino raccolta condensa di lega ferrosa acciaio zincato SPECIFICHE TECNICHE: batteria ad acqua refrigerata RM1 Pannello sandwich; geometria: precoibentato ¦ doppia lamiera; impiego: sezione multi-zone; spessore [mm] = 30. Incluso: doppia lamiera di lega ferrosa acciaio zincato; lastra termo acustica SPECIFICHE TECNICHE: pannello in doppia lamiera con interposto isolamento di adeguata densità RM1 Serranda di regolazione di metallo generico; funzione: miscela ¦ taratura; impiego: sezione multi-zone SPECIFICHE TECNICHE: serranda per le diverse zone | 1 cad | 6385.21 | 5047.6 | 0 | RM.65.00.70.Za001.0305.- | Sezione multi-zone da interno; geometria: in costruzione; funzione: miscelazione aria calda e fredda; impiego: unità di trattamento aria da interno; potenzialità riscaldante massima [kW] = 506 ¦ potenzialità raffreddante massima [kW] = 523 ¦ portata aria [l/s] = 11112 ÷ 15278 ¦ portata aria [m³/h] = 40001 ÷ 55000; percentuale aria esterna sulla portata totale [%] ≤ 50. Componenti: batteria di riscaldamento, batteria di raffrescamento, pannello sandwich, serranda di regolazione. Incluso: struttura portante di lega alluminio generico SPECIFICHE TECNICHE: potenzialità riscaldante massima misurata con mandata aria a temperatura [°C] = 35; potenzialità raffreddante massima misurata con mandata aria a temperatura [°C] = 14 e umidità relativa [%] = 90 | RM1 Batteria di riscaldamento di materiale mix rame-alluminio; impiego: sezione multi-zone SPECIFICHE TECNICHE: batteria ad acqua calda RM1 Batteria di raffrescamento di materiale mix rame-alluminio; impiego: sezione multi-zone. Incluso: bacino raccolta condensa di lega ferrosa acciaio zincato SPECIFICHE TECNICHE: batteria ad acqua refrigerata RM1 Pannello sandwich; geometria: precoibentato ¦ doppia lamiera; impiego: sezione multi-zone; spessore [mm] = 30. Incluso: doppia lamiera di lega ferrosa acciaio zincato; lastra termo acustica SPECIFICHE TECNICHE: pannello in doppia lamiera con interposto isolamento di adeguata densità RM1 Serranda di regolazione di metallo generico; funzione: miscela ¦ taratura; impiego: sezione multi-zone SPECIFICHE TECNICHE: serranda per le diverse zone | RISORSA MATERIALE | IMPIANTI MECCANICI | SISTEMI | SEZIONE MULTI-ZONE | MATERIALE GENERICO NON RILEVANTE | [6 empty] | 000000000 | NUOVA VOCE | nd | da interno | [9 empty] | RM.67.15.00.R0000.0000.- - RM.66.10.10.Zb010.0255.- - RM.66.10.10.Zb010.0005.- - RM.12.10.00.Za001.0035.- - | 1 | cad | nd | miscelazione aria calda e fredda - | unità di trattamento aria da interno - | materiale generico non rilevante | potenzialità riscaldante massima [kW] = 506.0 nd nd nd - potenzialità raffreddante massima [kW] = 523.0 nd nd nd - portata aria [m³/h] = 40001.0 ÷ 55000.0 nd - portata aria [l/s] = 11112.0 ÷ 15278.0 nd - | percentuale aria esterna sulla portata totale [%] < 50.0 nd nd nd - |  | in costruzione - | nd - | potenzialità riscaldante massima misurata con mandata aria a temperatura [°C] = 35; potenzialità raffreddante massima misurata con mandata aria a temperatura [°C] = 14 e umidità relativa [%] = 90 | nd - | nd - | nd - | nd | nd - | NO |  |  |  |  | nd |  |  |  |  | nd | nd | nd |  | nd | nd | nd | struttura portante di lega alluminio generico | nd | nd | NO | NO
LOM251.RM.65.00.70.Za001.0310.- | Sezione multi-zone da interno; geometria: in costruzione; funzione: miscelazione aria calda e fredda; impiego: unità di trattamento aria da interno; potenzialità riscaldante massima [kW] = 690 ¦ potenzialità raffreddante massima [kW] = 713 ¦ portata aria [l/s] = 15279 ÷ 20833 ¦ portata aria [m³/h] = 55001 ÷ 75000; percentuale aria esterna sulla portata totale [%] ≤ 50. Componenti: batteria di riscaldamento, batteria di raffrescamento, pannello sandwich, serranda di regolazione. Incluso: struttura portante di lega ferrosa acciaio zincato SPECIFICHE TECNICHE: potenzialità riscaldante massima misurata con mandata aria a temperatura [°C] = 35; potenzialità raffreddante massima misurata con mandata aria a temperatura [°C] = 14 e umidità relativa [%] = 90 RM1 Batteria di riscaldamento di materiale mix rame-alluminio; impiego: sezione multi-zone SPECIFICHE TECNICHE: batteria ad acqua calda RM1 Batteria di raffrescamento di materiale mix rame-alluminio; impiego: sezione multi-zone. Incluso: bacino raccolta condensa di lega ferrosa acciaio zincato SPECIFICHE TECNICHE: batteria ad acqua refrigerata RM1 Pannello sandwich; geometria: precoibentato ¦ doppia lamiera; impiego: sezione multi-zone; spessore [mm] = 30. Incluso: doppia lamiera di lega ferrosa acciaio zincato; lastra termo acustica SPECIFICHE TECNICHE: pannello in doppia lamiera con interposto isolamento di adeguata densità RM1 Serranda di regolazione di metallo generico; funzione: miscela ¦ taratura; impiego: sezione multi-zone SPECIFICHE TECNICHE: serranda per le diverse zone | 1 cad | 9332.36 | 7377.36 | 0 | RM.65.00.70.Za001.0310.- | Sezione multi-zone da interno; geometria: in costruzione; funzione: miscelazione aria calda e fredda; impiego: unità di trattamento aria da interno; potenzialità riscaldante massima [kW] = 690 ¦ potenzialità raffreddante massima [kW] = 713 ¦ portata aria [l/s] = 15279 ÷ 20833 ¦ portata aria [m³/h] = 55001 ÷ 75000; percentuale aria esterna sulla portata totale [%] ≤ 50. Componenti: batteria di riscaldamento, batteria di raffrescamento, pannello sandwich, serranda di regolazione. Incluso: struttura portante di lega ferrosa acciaio zincato SPECIFICHE TECNICHE: potenzialità riscaldante massima misurata con mandata aria a temperatura [°C] = 35; potenzialità raffreddante massima misurata con mandata aria a temperatura [°C] = 14 e umidità relativa [%] = 90 | RM1 Batteria di riscaldamento di materiale mix rame-alluminio; impiego: sezione multi-zone SPECIFICHE TECNICHE: batteria ad acqua calda RM1 Batteria di raffrescamento di materiale mix rame-alluminio; impiego: sezione multi-zone. Incluso: bacino raccolta condensa di lega ferrosa acciaio zincato SPECIFICHE TECNICHE: batteria ad acqua refrigerata RM1 Pannello sandwich; geometria: precoibentato ¦ doppia lamiera; impiego: sezione multi-zone; spessore [mm] = 30. Incluso: doppia lamiera di lega ferrosa acciaio zincato; lastra termo acustica SPECIFICHE TECNICHE: pannello in doppia lamiera con interposto isolamento di adeguata densità RM1 Serranda di regolazione di metallo generico; funzione: miscela ¦ taratura; impiego: sezione multi-zone SPECIFICHE TECNICHE: serranda per le diverse zone | RISORSA MATERIALE | IMPIANTI MECCANICI | SISTEMI | SEZIONE MULTI-ZONE | MATERIALE GENERICO NON RILEVANTE | [6 empty] | MM.05.080.0010.g | Sezioni multi-zone in costruzione da interno, composte da: batteria di riscaldamento in rame-alluminio ad acqua calda; batteria di raffrescamento in rame-alluminio ad acqua refrigerata con bacino raccolta condensa in acciaio zincato; serrande di miscela e taratura per le varie zone; struttura portante in acciaio zincato o alluminio; pannellatura sandwich spessore mm 30 precoibentata formata da doppia lamiera in acciaio zincato con interposto isolamento termo acustico di adeguata densità. - oltre 15278 fino a 20833 l/s [55000 - 75000 m³/h] - 690 kWt - 713 kWf | nd | da interno | [9 empty] | RM.67.15.00.R0000.0000.- - RM.66.10.10.Zb010.0255.- - RM.66.10.10.Zb010.0005.- - RM.12.10.00.Za001.0035.- - | 1 | cad | nd | miscelazione aria calda e fredda - | unità di trattamento aria da interno - | materiale generico non rilevante | potenzialità riscaldante massima [kW] = 690.0 nd nd nd - potenzialità raffreddante massima [kW] = 713.0 nd nd nd - portata aria [m³/h] = 55001.0 ÷ 75000.0 nd - portata aria [l/s] = 15279.0 ÷ 20833.0 nd - | percentuale aria esterna sulla portata totale [%] < 50.0 nd nd nd - |  | in costruzione - | nd - | potenzialità riscaldante massima misurata con mandata aria a temperatura [°C] = 35; potenzialità raffreddante massima misurata con mandata aria a temperatura [°C] = 14 e umidità relativa [%] = 90 | nd - | nd - | nd - | nd | nd - | NO |  |  |  |  | nd |  |  |  |  | nd | nd | nd |  | nd | nd | nd | struttura portante di lega ferrosa acciaio zincato | nd | nd | NO | NO
LOM251.RM.65.00.70.Za001.0315.- | Sezione multi-zone da interno; geometria: in costruzione; funzione: miscelazione aria calda e fredda; impiego: unità di trattamento aria da interno; potenzialità riscaldante massima [kW] = 690 ¦ potenzialità raffreddante massima [kW] = 713 ¦ portata aria [l/s] = 15279 ÷ 20833 ¦ portata aria [m³/h] = 55001 ÷ 75000; percentuale aria esterna sulla portata totale [%] ≤ 50. Componenti: batteria di riscaldamento, batteria di raffrescamento, pannello sandwich, serranda di regolazione. Incluso: struttura portante di lega alluminio generico SPECIFICHE TECNICHE: potenzialità riscaldante massima misurata con mandata aria a temperatura [°C] = 35; potenzialità raffreddante massima misurata con mandata aria a temperatura [°C] = 14 e umidità relativa [%] = 90 RM1 Batteria di riscaldamento di materiale mix rame-alluminio; impiego: sezione multi-zone SPECIFICHE TECNICHE: batteria ad acqua calda RM1 Batteria di raffrescamento di materiale mix rame-alluminio; impiego: sezione multi-zone. Incluso: bacino raccolta condensa di lega ferrosa acciaio zincato SPECIFICHE TECNICHE: batteria ad acqua refrigerata RM1 Pannello sandwich; geometria: precoibentato ¦ doppia lamiera; impiego: sezione multi-zone; spessore [mm] = 30. Incluso: doppia lamiera di lega ferrosa acciaio zincato; lastra termo acustica SPECIFICHE TECNICHE: pannello in doppia lamiera con interposto isolamento di adeguata densità RM1 Serranda di regolazione di metallo generico; funzione: miscela ¦ taratura; impiego: sezione multi-zone SPECIFICHE TECNICHE: serranda per le diverse zone | 1 cad | 9332.36 | 7377.36 | 0 | RM.65.00.70.Za001.0315.- | Sezione multi-zone da interno; geometria: in costruzione; funzione: miscelazione aria calda e fredda; impiego: unità di trattamento aria da interno; potenzialità riscaldante massima [kW] = 690 ¦ potenzialità raffreddante massima [kW] = 713 ¦ portata aria [l/s] = 15279 ÷ 20833 ¦ portata aria [m³/h] = 55001 ÷ 75000; percentuale aria esterna sulla portata totale [%] ≤ 50. Componenti: batteria di riscaldamento, batteria di raffrescamento, pannello sandwich, serranda di regolazione. Incluso: struttura portante di lega alluminio generico SPECIFICHE TECNICHE: potenzialità riscaldante massima misurata con mandata aria a temperatura [°C] = 35; potenzialità raffreddante massima misurata con mandata aria a temperatura [°C] = 14 e umidità relativa [%] = 90 | RM1 Batteria di riscaldamento di materiale mix rame-alluminio; impiego: sezione multi-zone SPECIFICHE TECNICHE: batteria ad acqua calda RM1 Batteria di raffrescamento di materiale mix rame-alluminio; impiego: sezione multi-zone. Incluso: bacino raccolta condensa di lega ferrosa acciaio zincato SPECIFICHE TECNICHE: batteria ad acqua refrigerata RM1 Pannello sandwich; geometria: precoibentato ¦ doppia lamiera; impiego: sezione multi-zone; spessore [mm] = 30. Incluso: doppia lamiera di lega ferrosa acciaio zincato; lastra termo acustica SPECIFICHE TECNICHE: pannello in doppia lamiera con interposto isolamento di adeguata densità RM1 Serranda di regolazione di metallo generico; funzione: miscela ¦ taratura; impiego: sezione multi-zone SPECIFICHE TECNICHE: serranda per le diverse zone | RISORSA MATERIALE | IMPIANTI MECCANICI | SISTEMI | SEZIONE MULTI-ZONE | MATERIALE GENERICO NON RILEVANTE | [6 empty] | 000000000 | NUOVA VOCE | nd | da interno | [9 empty] | RM.67.15.00.R0000.0000.- - RM.66.10.10.Zb010.0255.- - RM.66.10.10.Zb010.0005.- - RM.12.10.00.Za001.0035.- - | 1 | cad | nd | miscelazione aria calda e fredda - | unità di trattamento aria da interno - | materiale generico non rilevante | potenzialità raffreddante massima [kW] = 713.0 nd nd nd - portata aria [m³/h] = 55001.0 ÷ 75000.0 nd - potenzialità riscaldante massima [kW] = 690.0 nd nd nd - portata aria [l/s] = 15279.0 ÷ 20833.0 nd - | percentuale aria esterna sulla portata totale [%] < 50.0 nd nd nd - |  | in costruzione - | nd - | potenzialità riscaldante massima misurata con mandata aria a temperatura [°C] = 35; potenzialità raffreddante massima misurata con mandata aria a temperatura [°C] = 14 e umidità relativa [%] = 90 | nd - | nd - | nd - | nd | nd - | NO |  |  |  |  | nd |  |  |  |  | nd | nd | nd |  | nd | nd | nd | struttura portante di lega alluminio generico | nd | nd | NO | NO
LOM251.RM.65.00.75.Za001.0000.- | Sezione doppio condotto da esterno; geometria: in costruzione; funzione: distribuzione aria; impiego: unità di trattamento aria da esterno; potenzialità riscaldante massima [kW] = 92 ¦ potenzialità raffreddante massima [kW] = 95 ¦ portata aria [l/s] ≤ 2777 ¦ portata aria [m³/h] ≤ 10000; percentuale aria esterna sulla portata totale [%] ≤ 50. Componenti: batteria di riscaldamento, batteria di raffrescamento, pannello sandwich. Incluso: struttura portante di lega ferrosa acciaio zincato; tettuccio SPECIFICHE TECNICHE: potenzialità riscaldante massima misurata con mandata aria a temperatura [°C] = 35; potenzialità raffreddante massima misurata con mandata aria a temperatura [°C] = 14 e umidità relativa [%] = 90 RM1 Batteria di riscaldamento di materiale mix rame-alluminio; impiego: sezione doppio condotto SPECIFICHE TECNICHE: batteria ad acqua calda RM1 Batteria di raffrescamento di materiale mix rame-alluminio; impiego: sezione doppio condotto. Incluso: bacino raccolta condensa di lega ferrosa acciaio zincato SPECIFICHE TECNICHE: batteria ad acqua refrigerata RM1 Pannello sandwich; geometria: precoibentato ¦ doppia lamiera; impiego: sezione doppio condotto; spessore [mm] = 30. Incluso: doppia lamiera di lega ferrosa acciaio generico rivestita di materiale mix alluminio-zinco; lastra termoacustica SPECIFICHE TECNICHE: pannello in doppia lamiera con interposto isolamento di adeguata densità; rivestimento di materiale mix alluminio-zinco sostituibile con peraluman | 1 cad | 860.64 | 680.35 | 0 | RM.65.00.75.Za001.0000.- | Sezione doppio condotto da esterno; geometria: in costruzione; funzione: distribuzione aria; impiego: unità di trattamento aria da esterno; potenzialità riscaldante massima [kW] = 92 ¦ potenzialità raffreddante massima [kW] = 95 ¦ portata aria [l/s] ≤ 2777 ¦ portata aria [m³/h] ≤ 10000; percentuale aria esterna sulla portata totale [%] ≤ 50. Componenti: batteria di riscaldamento, batteria di raffrescamento, pannello sandwich. Incluso: struttura portante di lega ferrosa acciaio zincato; tettuccio SPECIFICHE TECNICHE: potenzialità riscaldante massima misurata con mandata aria a temperatura [°C] = 35; potenzialità raffreddante massima misurata con mandata aria a temperatura [°C] = 14 e umidità relativa [%] = 90 | RM1 Batteria di riscaldamento di materiale mix rame-alluminio; impiego: sezione doppio condotto SPECIFICHE TECNICHE: batteria ad acqua calda RM1 Batteria di raffrescamento di materiale mix rame-alluminio; impiego: sezione doppio condotto. Incluso: bacino raccolta condensa di lega ferrosa acciaio zincato SPECIFICHE TECNICHE: batteria ad acqua refrigerata RM1 Pannello sandwich; geometria: precoibentato ¦ doppia lamiera; impiego: sezione doppio condotto; spessore [mm] = 30. Incluso: doppia lamiera di lega ferrosa acciaio generico rivestita di materiale mix alluminio-zinco; lastra termoacustica SPECIFICHE TECNICHE: pannello in doppia lamiera con interposto isolamento di adeguata densità; rivestimento di materiale mix alluminio-zinco sostituibile con peraluman | RISORSA MATERIALE | IMPIANTI MECCANICI | SISTEMI | SEZIONE DOPPIO CONDOTTO | MATERIALE GENERICO NON RILEVANTE | [6 empty] | 000000000 | NUOVA VOCE | nd | da esterno | [9 empty] | RM.66.10.10.Zb010.0250.- - RM.66.10.10.Zb010.0000.- - RM.12.10.00.Za001.0105.- - | 1 | cad | nd | distribuzione aria - | unità di trattamento aria da esterno - | materiale generico non rilevante | potenzialità raffreddante massima [kW] = 95.0 nd nd nd - potenzialità riscaldante massima [kW] = 92.0 nd nd nd - portata aria [l/s] ≤ 2777.0 nd nd nd - portata aria [m³/h] ≤ 10000.0 nd nd nd - | percentuale aria esterna sulla portata totale [%] < 50.0 nd nd nd - |  | in costruzione - | nd - | potenzialità riscaldante massima misurata con mandata aria a temperatura [°C] = 35; potenzialità raffreddante massima misurata con mandata aria a temperatura [°C] = 14 e umidità relativa [%] = 90 | nd - | nd - | nd - | nd | nd - | NO |  |  |  |  | nd |  |  |  |  | nd | nd | nd |  | nd | nd | nd | struttura portante di lega ferrosa acciaio zincato; tettuccio | nd | nd | NO | NO
LOM251.RM.65.00.75.Za001.0005.- | Sezione doppio condotto da esterno; geometria: in costruzione; funzione: distribuzione aria; impiego: unità di trattamento aria da esterno; potenzialità riscaldante massima [kW] = 92 ¦ potenzialità raffreddante massima [kW] = 95 ¦ portata aria [l/s] ≤ 2777 ¦ portata aria [m³/h] ≤ 10000; percentuale aria esterna sulla portata totale [%] ≤ 50. Componenti: batteria di riscaldamento, batteria di raffrescamento, pannello sandwich. Incluso: struttura portante di lega alluminio generico; tettuccio SPECIFICHE TECNICHE: potenzialità riscaldante massima misurata con mandata aria a temperatura [°C] = 35; potenzialità raffreddante massima misurata con mandata aria a temperatura [°C] = 14 e umidità relativa [%] = 90 RM1 Batteria di riscaldamento di materiale mix rame-alluminio; impiego: sezione doppio condotto SPECIFICHE TECNICHE: batteria ad acqua calda RM1 Batteria di raffrescamento di materiale mix rame-alluminio; impiego: sezione doppio condotto. Incluso: bacino raccolta condensa di lega ferrosa acciaio zincato SPECIFICHE TECNICHE: batteria ad acqua refrigerata RM1 Pannello sandwich; geometria: precoibentato ¦ doppia lamiera; impiego: sezione doppio condotto; spessore [mm] = 30. Incluso: doppia lamiera di lega ferrosa acciaio generico rivestita di materiale mix alluminio-zinco; lastra termoacustica SPECIFICHE TECNICHE: pannello in doppia lamiera con interposto isolamento di adeguata densità; rivestimento di materiale mix alluminio-zinco sostituibile con peraluman | 1 cad | 860.64 | 680.35 | 0 | RM.65.00.75.Za001.0005.- | Sezione doppio condotto da esterno; geometria: in costruzione; funzione: distribuzione aria; impiego: unità di trattamento aria da esterno; potenzialità riscaldante massima [kW] = 92 ¦ potenzialità raffreddante massima [kW] = 95 ¦ portata aria [l/s] ≤ 2777 ¦ portata aria [m³/h] ≤ 10000; percentuale aria esterna sulla portata totale [%] ≤ 50. Componenti: batteria di riscaldamento, batteria di raffrescamento, pannello sandwich. Incluso: struttura portante di lega alluminio generico; tettuccio SPECIFICHE TECNICHE: potenzialità riscaldante massima misurata con mandata aria a temperatura [°C] = 35; potenzialità raffreddante massima misurata con mandata aria a temperatura [°C] = 14 e umidità relativa [%] = 90 | RM1 Batteria di riscaldamento di materiale mix rame-alluminio; impiego: sezione doppio condotto SPECIFICHE TECNICHE: batteria ad acqua calda RM1 Batteria di raffrescamento di materiale mix rame-alluminio; impiego: sezione doppio condotto. Incluso: bacino raccolta condensa di lega ferrosa acciaio zincato SPECIFICHE TECNICHE: batteria ad acqua refrigerata RM1 Pannello sandwich; geometria: precoibentato ¦ doppia lamiera; impiego: sezione doppio condotto; spessore [mm] = 30. Incluso: doppia lamiera di lega ferrosa acciaio generico rivestita di materiale mix alluminio-zinco; lastra termoacustica SPECIFICHE TECNICHE: pannello in doppia lamiera con interposto isolamento di adeguata densità; rivestimento di materiale mix alluminio-zinco sostituibile con peraluman | RISORSA MATERIALE | IMPIANTI MECCANICI | SISTEMI | SEZIONE DOPPIO CONDOTTO | MATERIALE GENERICO NON RILEVANTE | [6 empty] | 000000000 | NUOVA VOCE | nd | da esterno | [9 empty] | RM.66.10.10.Zb010.0250.- - RM.66.10.10.Zb010.0000.- - RM.12.10.00.Za001.0105.- - | 1 | cad | nd | distribuzione aria - | unità di trattamento aria da esterno - | materiale generico non rilevante | portata aria [l/s] ≤ 2777.0 nd nd nd - potenzialità raffreddante massima [kW] = 95.0 nd nd nd - portata aria [m³/h] ≤ 10000.0 nd nd nd - potenzialità riscaldante massima [kW] = 92.0 nd nd nd - | percentuale aria esterna sulla portata totale [%] < 50.0 nd nd nd - |  | in costruzione - | nd - | potenzialità riscaldante massima misurata con mandata aria a temperatura [°C] = 35; potenzialità raffreddante massima misurata con mandata aria a temperatura [°C] = 14 e umidità relativa [%] = 90 | nd - | nd - | nd - | nd | nd - | NO |  |  |  |  | nd |  |  |  |  | nd | nd | nd |  | nd | nd | nd | struttura portante di lega alluminio generico; tettuccio | nd | nd | NO | NO
LOM251.RM.65.00.75.Za001.0010.- | Sezione doppio condotto da esterno; geometria: in costruzione; funzione: distribuzione aria; impiego: unità di trattamento aria da esterno; potenzialità riscaldante massima [kW] = 138 ¦ potenzialità raffreddante massima [kW] = 143 ¦ portata aria [l/s] = 2778 ÷ 4166 ¦ portata aria [m³/h] = 10001 ÷ 15000; percentuale aria esterna sulla portata totale [%] ≤ 50. Componenti: batteria di riscaldamento, batteria di raffrescamento, pannello sandwich. Incluso: struttura portante di lega ferrosa acciaio zincato; tettuccio SPECIFICHE TECNICHE: potenzialità riscaldante massima misurata con mandata aria a temperatura [°C] = 35; potenzialità raffreddante massima misurata con mandata aria a temperatura [°C] = 14 e umidità relativa [%] = 90 RM1 Batteria di riscaldamento di materiale mix rame-alluminio; impiego: sezione doppio condotto SPECIFICHE TECNICHE: batteria ad acqua calda RM1 Batteria di raffrescamento di materiale mix rame-alluminio; impiego: sezione doppio condotto. Incluso: bacino raccolta condensa di lega ferrosa acciaio zincato SPECIFICHE TECNICHE: batteria ad acqua refrigerata RM1 Pannello sandwich; geometria: precoibentato ¦ doppia lamiera; impiego: sezione doppio condotto; spessore [mm] = 30. Incluso: doppia lamiera di lega ferrosa acciaio generico rivestita di materiale mix alluminio-zinco; lastra termoacustica SPECIFICHE TECNICHE: pannello in doppia lamiera con interposto isolamento di adeguata densità; rivestimento di materiale mix alluminio-zinco sostituibile con peraluman | 1 cad | 1809.63 | 1430.54 | 0 | RM.65.00.75.Za001.0010.- | Sezione doppio condotto da esterno; geometria: in costruzione; funzione: distribuzione aria; impiego: unità di trattamento aria da esterno; potenzialità riscaldante massima [kW] = 138 ¦ potenzialità raffreddante massima [kW] = 143 ¦ portata aria [l/s] = 2778 ÷ 4166 ¦ portata aria [m³/h] = 10001 ÷ 15000; percentuale aria esterna sulla portata totale [%] ≤ 50. Componenti: batteria di riscaldamento, batteria di raffrescamento, pannello sandwich. Incluso: struttura portante di lega ferrosa acciaio zincato; tettuccio SPECIFICHE TECNICHE: potenzialità riscaldante massima misurata con mandata aria a temperatura [°C] = 35; potenzialità raffreddante massima misurata con mandata aria a temperatura [°C] = 14 e umidità relativa [%] = 90 | RM1 Batteria di riscaldamento di materiale mix rame-alluminio; impiego: sezione doppio condotto SPECIFICHE TECNICHE: batteria ad acqua calda RM1 Batteria di raffrescamento di materiale mix rame-alluminio; impiego: sezione doppio condotto. Incluso: bacino raccolta condensa di lega ferrosa acciaio zincato SPECIFICHE TECNICHE: batteria ad acqua refrigerata RM1 Pannello sandwich; geometria: precoibentato ¦ doppia lamiera; impiego: sezione doppio condotto; spessore [mm] = 30. Incluso: doppia lamiera di lega ferrosa acciaio generico rivestita di materiale mix alluminio-zinco; lastra termoacustica SPECIFICHE TECNICHE: pannello in doppia lamiera con interposto isolamento di adeguata densità; rivestimento di materiale mix alluminio-zinco sostituibile con peraluman | RISORSA MATERIALE | IMPIANTI MECCANICI | SISTEMI | SEZIONE DOPPIO CONDOTTO | MATERIALE GENERICO NON RILEVANTE | [6 empty] | 000000000 | NUOVA VOCE | nd | da esterno | [9 empty] | RM.66.10.10.Zb010.0250.- - RM.66.10.10.Zb010.0000.- - RM.12.10.00.Za001.0105.- - | 1 | cad | nd | distribuzione aria - | unità di trattamento aria da esterno - | materiale generico non rilevante | potenzialità raffreddante massima [kW] = 143.0 nd nd nd - portata aria [m³/h] = 10001.0 ÷ 15000.0 nd - portata aria [l/s] = 2778.0 ÷ 4166.0 nd - potenzialità riscaldante massima [kW] = 138.0 nd nd nd - | percentuale aria esterna sulla portata totale [%] < 50.0 nd nd nd - |  | in costruzione - | nd - | potenzialità riscaldante massima misurata con mandata aria a temperatura [°C] = 35; potenzialità raffreddante massima misurata con mandata aria a temperatura [°C] = 14 e umidità relativa [%] = 90 | nd - | nd - | nd - | nd | nd - | NO |  |  |  |  | nd |  |  |  |  | nd | nd | nd |  | nd | nd | nd | struttura portante di lega ferrosa acciaio zincato; tettuccio | nd | nd | NO | NO
LOM251.RM.65.00.75.Za001.0015.- | Sezione doppio condotto da esterno; geometria: in costruzione; funzione: distribuzione aria; impiego: unità di trattamento aria da esterno; potenzialità riscaldante massima [kW] = 138 ¦ potenzialità raffreddante massima [kW] = 143 ¦ portata aria [l/s] = 2778 ÷ 4166 ¦ portata aria [m³/h] = 10001 ÷ 15000; percentuale aria esterna sulla portata totale [%] ≤ 50. Componenti: batteria di riscaldamento, batteria di raffrescamento, pannello sandwich. Incluso: struttura portante di lega alluminio generico; tettuccio SPECIFICHE TECNICHE: potenzialità riscaldante massima misurata con mandata aria a temperatura [°C] = 35; potenzialità raffreddante massima misurata con mandata aria a temperatura [°C] = 14 e umidità relativa [%] = 90 RM1 Batteria di riscaldamento di materiale mix rame-alluminio; impiego: sezione doppio condotto SPECIFICHE TECNICHE: batteria ad acqua calda RM1 Batteria di raffrescamento di materiale mix rame-alluminio; impiego: sezione doppio condotto. Incluso: bacino raccolta condensa di lega ferrosa acciaio zincato SPECIFICHE TECNICHE: batteria ad acqua refrigerata RM1 Pannello sandwich; geometria: precoibentato ¦ doppia lamiera; impiego: sezione doppio condotto; spessore [mm] = 30. Incluso: doppia lamiera di lega ferrosa acciaio generico rivestita di materiale mix alluminio-zinco; lastra termoacustica SPECIFICHE TECNICHE: pannello in doppia lamiera con interposto isolamento di adeguata densità; rivestimento di materiale mix alluminio-zinco sostituibile con peraluman | 1 cad | 1809.63 | 1430.54 | 0 | RM.65.00.75.Za001.0015.- | Sezione doppio condotto da esterno; geometria: in costruzione; funzione: distribuzione aria; impiego: unità di trattamento aria da esterno; potenzialità riscaldante massima [kW] = 138 ¦ potenzialità raffreddante massima [kW] = 143 ¦ portata aria [l/s] = 2778 ÷ 4166 ¦ portata aria [m³/h] = 10001 ÷ 15000; percentuale aria esterna sulla portata totale [%] ≤ 50. Componenti: batteria di riscaldamento, batteria di raffrescamento, pannello sandwich. Incluso: struttura portante di lega alluminio generico; tettuccio SPECIFICHE TECNICHE: potenzialità riscaldante massima misurata con mandata aria a temperatura [°C] = 35; potenzialità raffreddante massima misurata con mandata aria a temperatura [°C] = 14 e umidità relativa [%] = 90 | RM1 Batteria di riscaldamento di materiale mix rame-alluminio; impiego: sezione doppio condotto SPECIFICHE TECNICHE: batteria ad acqua calda RM1 Batteria di raffrescamento di materiale mix rame-alluminio; impiego: sezione doppio condotto. Incluso: bacino raccolta condensa di lega ferrosa acciaio zincato SPECIFICHE TECNICHE: batteria ad acqua refrigerata RM1 Pannello sandwich; geometria: precoibentato ¦ doppia lamiera; impiego: sezione doppio condotto; spessore [mm] = 30. Incluso: doppia lamiera di lega ferrosa acciaio generico rivestita di materiale mix alluminio-zinco; lastra termoacustica SPECIFICHE TECNICHE: pannello in doppia lamiera con interposto isolamento di adeguata densità; rivestimento di materiale mix alluminio-zinco sostituibile con peraluman | RISORSA MATERIALE | IMPIANTI MECCANICI | SISTEMI | SEZIONE DOPPIO CONDOTTO | MATERIALE GENERICO NON RILEVANTE | [6 empty] | 000000000 | NUOVA VOCE | nd | da esterno | [9 empty] | RM.66.10.10.Zb010.0250.- - RM.66.10.10.Zb010.0000.- - RM.12.10.00.Za001.0105.- - | 1 | cad | nd | distribuzione aria - | unità di trattamento aria da esterno - | materiale generico non rilevante | portata aria [m³/h] = 10001.0 ÷ 15000.0 nd - potenzialità riscaldante massima [kW] = 138.0 nd nd nd - portata aria [l/s] = 2778.0 ÷ 4166.0 nd - potenzialità raffreddante massima [kW] = 143.0 nd nd nd - | percentuale aria esterna sulla portata totale [%] < 50.0 nd nd nd - |  | in costruzione - | nd - | potenzialità riscaldante massima misurata con mandata aria a temperatura [°C] = 35; potenzialità raffreddante massima misurata con mandata aria a temperatura [°C] = 14 e umidità relativa [%] = 90 | nd - | nd - | nd - | nd | nd - | NO |  |  |  |  | nd |  |  |  |  | nd | nd | nd |  | nd | nd | nd | struttura portante di lega alluminio generico; tettuccio | nd | nd | NO | NO
LOM251.RM.65.00.75.Za001.0020.- | Sezione doppio condotto da esterno; geometria: in costruzione; funzione: distribuzione aria; impiego: unità di trattamento aria da esterno; potenzialità riscaldante massima [kW] = 202 ¦ potenzialità raffreddante massima [kW] = 209 ¦ portata aria [l/s] = 4167 ÷ 6111 ¦ portata aria [m³/h] = 15001 ÷ 22000; percentuale aria esterna sulla portata totale [%] ≤ 50. Componenti: batteria di riscaldamento, batteria di raffrescamento, pannello sandwich. Incluso: struttura portante di lega ferrosa acciaio zincato; tettuccio SPECIFICHE TECNICHE: potenzialità riscaldante massima misurata con mandata aria a temperatura [°C] = 35; potenzialità raffreddante massima misurata con mandata aria a temperatura [°C] = 14 e umidità relativa [%] = 90 RM1 Batteria di riscaldamento di materiale mix rame-alluminio; impiego: sezione doppio condotto SPECIFICHE TECNICHE: batteria ad acqua calda RM1 Batteria di raffrescamento di materiale mix rame-alluminio; impiego: sezione doppio condotto. Incluso: bacino raccolta condensa di lega ferrosa acciaio zincato SPECIFICHE TECNICHE: batteria ad acqua refrigerata RM1 Pannello sandwich; geometria: precoibentato ¦ doppia lamiera; impiego: sezione doppio condotto; spessore [mm] = 30. Incluso: doppia lamiera di lega ferrosa acciaio generico rivestita di materiale mix alluminio-zinco; lastra termoacustica SPECIFICHE TECNICHE: pannello in doppia lamiera con interposto isolamento di adeguata densità; rivestimento di materiale mix alluminio-zinco sostituibile con peraluman | 1 cad | 2359.24 | 1865.01 | 0 | RM.65.00.75.Za001.0020.- | Sezione doppio condotto da esterno; geometria: in costruzione; funzione: distribuzione aria; impiego: unità di trattamento aria da esterno; potenzialità riscaldante massima [kW] = 202 ¦ potenzialità raffreddante massima [kW] = 209 ¦ portata aria [l/s] = 4167 ÷ 6111 ¦ portata aria [m³/h] = 15001 ÷ 22000; percentuale aria esterna sulla portata totale [%] ≤ 50. Componenti: batteria di riscaldamento, batteria di raffrescamento, pannello sandwich. Incluso: struttura portante di lega ferrosa acciaio zincato; tettuccio SPECIFICHE TECNICHE: potenzialità riscaldante massima misurata con mandata aria a temperatura [°C] = 35; potenzialità raffreddante massima misurata con mandata aria a temperatura [°C] = 14 e umidità relativa [%] = 90 | RM1 Batteria di riscaldamento di materiale mix rame-alluminio; impiego: sezione doppio condotto SPECIFICHE TECNICHE: batteria ad acqua calda RM1 Batteria di raffrescamento di materiale mix rame-alluminio; impiego: sezione doppio condotto. Incluso: bacino raccolta condensa di lega ferrosa acciaio zincato SPECIFICHE TECNICHE: batteria ad acqua refrigerata RM1 Pannello sandwich; geometria: precoibentato ¦ doppia lamiera; impiego: sezione doppio condotto; spessore [mm] = 30. Incluso: doppia lamiera di lega ferrosa acciaio generico rivestita di materiale mix alluminio-zinco; lastra termoacustica SPECIFICHE TECNICHE: pannello in doppia lamiera con interposto isolamento di adeguata densità; rivestimento di materiale mix alluminio-zinco sostituibile con peraluman | RISORSA MATERIALE | IMPIANTI MECCANICI | SISTEMI | SEZIONE DOPPIO CONDOTTO | MATERIALE GENERICO NON RILEVANTE | [6 empty] | 000000000 | NUOVA VOCE | nd | da esterno | [9 empty] | RM.66.10.10.Zb010.0250.- - RM.66.10.10.Zb010.0000.- - RM.12.10.00.Za001.0105.- - | 1 | cad | nd | distribuzione aria - | unità di trattamento aria da esterno - | materiale generico non rilevante | potenzialità raffreddante massima [kW] = 209.0 nd nd nd - potenzialità riscaldante massima [kW] = 202.0 nd nd nd - portata aria [l/s] = 4167.0 ÷ 6111.0 nd - portata aria [m³/h] = 15001.0 ÷ 22000.0 nd - | percentuale aria esterna sulla portata totale [%] < 50.0 nd nd nd - |  | in costruzione - | nd - | potenzialità riscaldante massima misurata con mandata aria a temperatura [°C] = 35; potenzialità raffreddante massima misurata con mandata aria a temperatura [°C] = 14 e umidità relativa [%] = 90 | nd - | nd - | nd - | nd | nd - | NO |  |  |  |  | nd |  |  |  |  | nd | nd | nd |  | nd | nd | nd | struttura portante di lega ferrosa acciaio zincato; tettuccio | nd | nd | NO | NO
LOM251.RM.65.00.75.Za001.0025.- | Sezione doppio condotto da esterno; geometria: in costruzione; funzione: distribuzione aria; impiego: unità di trattamento aria da esterno; potenzialità riscaldante massima [kW] = 202 ¦ potenzialità raffreddante massima [kW] = 209 ¦ portata aria [l/s] = 4167 ÷ 6111 ¦ portata aria [m³/h] = 15001 ÷ 22000; percentuale aria esterna sulla portata totale [%] ≤ 50. Componenti: batteria di riscaldamento, batteria di raffrescamento, pannello sandwich. Incluso: struttura portante di lega alluminio generico; tettuccio SPECIFICHE TECNICHE: potenzialità riscaldante massima misurata con mandata aria a temperatura [°C] = 35; potenzialità raffreddante massima misurata con mandata aria a temperatura [°C] = 14 e umidità relativa [%] = 90 RM1 Batteria di riscaldamento di materiale mix rame-alluminio; impiego: sezione doppio condotto SPECIFICHE TECNICHE: batteria ad acqua calda RM1 Batteria di raffrescamento di materiale mix rame-alluminio; impiego: sezione doppio condotto. Incluso: bacino raccolta condensa di lega ferrosa acciaio zincato SPECIFICHE TECNICHE: batteria ad acqua refrigerata RM1 Pannello sandwich; geometria: precoibentato ¦ doppia lamiera; impiego: sezione doppio condotto; spessore [mm] = 30. Incluso: doppia lamiera di lega ferrosa acciaio generico rivestita di materiale mix alluminio-zinco; lastra termoacustica SPECIFICHE TECNICHE: pannello in doppia lamiera con interposto isolamento di adeguata densità; rivestimento di materiale mix alluminio-zinco sostituibile con peraluman | 1 cad | 2359.24 | 1865.01 | 0 | RM.65.00.75.Za001.0025.- | Sezione doppio condotto da esterno; geometria: in costruzione; funzione: distribuzione aria; impiego: unità di trattamento aria da esterno; potenzialità riscaldante massima [kW] = 202 ¦ potenzialità raffreddante massima [kW] = 209 ¦ portata aria [l/s] = 4167 ÷ 6111 ¦ portata aria [m³/h] = 15001 ÷ 22000; percentuale aria esterna sulla portata totale [%] ≤ 50. Componenti: batteria di riscaldamento, batteria di raffrescamento, pannello sandwich. Incluso: struttura portante di lega alluminio generico; tettuccio SPECIFICHE TECNICHE: potenzialità riscaldante massima misurata con mandata aria a temperatura [°C] = 35; potenzialità raffreddante massima misurata con mandata aria a temperatura [°C] = 14 e umidità relativa [%] = 90 | RM1 Batteria di riscaldamento di materiale mix rame-alluminio; impiego: sezione doppio condotto SPECIFICHE TECNICHE: batteria ad acqua calda RM1 Batteria di raffrescamento di materiale mix rame-alluminio; impiego: sezione doppio condotto. Incluso: bacino raccolta condensa di lega ferrosa acciaio zincato SPECIFICHE TECNICHE: batteria ad acqua refrigerata RM1 Pannello sandwich; geometria: precoibentato ¦ doppia lamiera; impiego: sezione doppio condotto; spessore [mm] = 30. Incluso: doppia lamiera di lega ferrosa acciaio generico rivestita di materiale mix alluminio-zinco; lastra termoacustica SPECIFICHE TECNICHE: pannello in doppia lamiera con interposto isolamento di adeguata densità; rivestimento di materiale mix alluminio-zinco sostituibile con peraluman | RISORSA MATERIALE | IMPIANTI MECCANICI | SISTEMI | SEZIONE DOPPIO CONDOTTO | MATERIALE GENERICO NON RILEVANTE | [6 empty] | 000000000 | NUOVA VOCE | nd | da esterno | [9 empty] | RM.66.10.10.Zb010.0250.- - RM.66.10.10.Zb010.0000.- - RM.12.10.00.Za001.0105.- - | 1 | cad | nd | distribuzione aria - | unità di trattamento aria da esterno - | materiale generico non rilevante | potenzialità raffreddante massima [kW] = 209.0 nd nd nd - potenzialità riscaldante massima [kW] = 202.0 nd nd nd - portata aria [m³/h] = 15001.0 ÷ 22000.0 nd - portata aria [l/s] = 4167.0 ÷ 6111.0 nd - | percentuale aria esterna sulla portata totale [%] < 50.0 nd nd nd - |  | in costruzione - | nd - | potenzialità riscaldante massima misurata con mandata aria a temperatura [°C] = 35; potenzialità raffreddante massima misurata con mandata aria a temperatura [°C] = 14 e umidità relativa [%] = 90 | nd - | nd - | nd - | nd | nd - | NO |  |  |  |  | nd |  |  |  |  | nd | nd | nd |  | nd | nd | nd | struttura portante di lega alluminio generico; tettuccio | nd | nd | NO | NO
LOM251.RM.65.00.75.Za001.0030.- | Sezione doppio condotto da esterno; geometria: in costruzione; funzione: distribuzione aria; impiego: unità di trattamento aria da esterno; potenzialità riscaldante massima [kW] = 276 ¦ potenzialità raffreddante massima [kW] = 285 ¦ portata aria [l/s] = 6112 ÷ 8333 ¦ portata aria [m³/h] = 22001 ÷ 30000; percentuale aria esterna sulla portata totale [%] ≤ 50. Componenti: batteria di riscaldamento, batteria di raffrescamento, pannello sandwich. Incluso: struttura portante di lega ferrosa acciaio zincato; tettuccio SPECIFICHE TECNICHE: potenzialità riscaldante massima misurata con mandata aria a temperatura [°C] = 35; potenzialità raffreddante massima misurata con mandata aria a temperatura [°C] = 14 e umidità relativa [%] = 90 RM1 Batteria di riscaldamento di materiale mix rame-alluminio; impiego: sezione doppio condotto SPECIFICHE TECNICHE: batteria ad acqua calda RM1 Batteria di raffrescamento di materiale mix rame-alluminio; impiego: sezione doppio condotto. Incluso: bacino raccolta condensa di lega ferrosa acciaio zincato SPECIFICHE TECNICHE: batteria ad acqua refrigerata RM1 Pannello sandwich; geometria: precoibentato ¦ doppia lamiera; impiego: sezione doppio condotto; spessore [mm] = 30. Incluso: doppia lamiera di lega ferrosa acciaio generico rivestita di materiale mix alluminio-zinco; lastra termoacustica SPECIFICHE TECNICHE: pannello in doppia lamiera con interposto isolamento di adeguata densità; rivestimento di materiale mix alluminio-zinco sostituibile con peraluman | 1 cad | 2982.82 | 2357.96 | 0 | RM.65.00.75.Za001.0030.- | Sezione doppio condotto da esterno; geometria: in costruzione; funzione: distribuzione aria; impiego: unità di trattamento aria da esterno; potenzialità riscaldante massima [kW] = 276 ¦ potenzialità raffreddante massima [kW] = 285 ¦ portata aria [l/s] = 6112 ÷ 8333 ¦ portata aria [m³/h] = 22001 ÷ 30000; percentuale aria esterna sulla portata totale [%] ≤ 50. Componenti: batteria di riscaldamento, batteria di raffrescamento, pannello sandwich. Incluso: struttura portante di lega ferrosa acciaio zincato; tettuccio SPECIFICHE TECNICHE: potenzialità riscaldante massima misurata con mandata aria a temperatura [°C] = 35; potenzialità raffreddante massima misurata con mandata aria a temperatura [°C] = 14 e umidità relativa [%] = 90 | RM1 Batteria di riscaldamento di materiale mix rame-alluminio; impiego: sezione doppio condotto SPECIFICHE TECNICHE: batteria ad acqua calda RM1 Batteria di raffrescamento di materiale mix rame-alluminio; impiego: sezione doppio condotto. Incluso: bacino raccolta condensa di lega ferrosa acciaio zincato SPECIFICHE TECNICHE: batteria ad acqua refrigerata RM1 Pannello sandwich; geometria: precoibentato ¦ doppia lamiera; impiego: sezione doppio condotto; spessore [mm] = 30. Incluso: doppia lamiera di lega ferrosa acciaio generico rivestita di materiale mix alluminio-zinco; lastra termoacustica SPECIFICHE TECNICHE: pannello in doppia lamiera con interposto isolamento di adeguata densità; rivestimento di materiale mix alluminio-zinco sostituibile con peraluman | RISORSA MATERIALE | IMPIANTI MECCANICI | SISTEMI | SEZIONE DOPPIO CONDOTTO | MATERIALE GENERICO NON RILEVANTE | [6 empty] | 000000000 | NUOVA VOCE | nd | da esterno | [9 empty] | RM.66.10.10.Zb010.0250.- - RM.66.10.10.Zb010.0000.- - RM.12.10.00.Za001.0105.- - | 1 | cad | nd | distribuzione aria - | unità di trattamento aria da esterno - | materiale generico non rilevante | portata aria [m³/h] = 22001.0 ÷ 30000.0 nd - potenzialità raffreddante massima [kW] = 285.0 nd nd nd - portata aria [l/s] = 6112.0 ÷ 8333.0 nd - potenzialità riscaldante massima [kW] = 276.0 nd nd nd - | percentuale aria esterna sulla portata totale [%] < 50.0 nd nd nd - |  | in costruzione - | nd - | potenzialità riscaldante massima misurata con mandata aria a temperatura [°C] = 35; potenzialità raffreddante massima misurata con mandata aria a temperatura [°C] = 14 e umidità relativa [%] = 90 | nd - | nd - | nd - | nd | nd - | NO |  |  |  |  | nd |  |  |  |  | nd | nd | nd |  | nd | nd | nd | struttura portante di lega ferrosa acciaio zincato; tettuccio | nd | nd | NO | NO
LOM251.RM.65.00.75.Za001.0035.- | Sezione doppio condotto da esterno; geometria: in costruzione; funzione: distribuzione aria; impiego: unità di trattamento aria da esterno; potenzialità riscaldante massima [kW] = 276 ¦ potenzialità raffreddante massima [kW] = 285 ¦ portata aria [l/s] = 6112 ÷ 8333 ¦ portata aria [m³/h] = 22001 ÷ 30000; percentuale aria esterna sulla portata totale [%] ≤ 50. Componenti: batteria di riscaldamento, batteria di raffrescamento, pannello sandwich. Incluso: struttura portante di lega alluminio generico; tettuccio SPECIFICHE TECNICHE: potenzialità riscaldante massima misurata con mandata aria a temperatura [°C] = 35; potenzialità raffreddante massima misurata con mandata aria a temperatura [°C] = 14 e umidità relativa [%] = 90 RM1 Batteria di riscaldamento di materiale mix rame-alluminio; impiego: sezione doppio condotto SPECIFICHE TECNICHE: batteria ad acqua calda RM1 Batteria di raffrescamento di materiale mix rame-alluminio; impiego: sezione doppio condotto. Incluso: bacino raccolta condensa di lega ferrosa acciaio zincato SPECIFICHE TECNICHE: batteria ad acqua refrigerata RM1 Pannello sandwich; geometria: precoibentato ¦ doppia lamiera; impiego: sezione doppio condotto; spessore [mm] = 30. Incluso: doppia lamiera di lega ferrosa acciaio generico rivestita di materiale mix alluminio-zinco; lastra termoacustica SPECIFICHE TECNICHE: pannello in doppia lamiera con interposto isolamento di adeguata densità; rivestimento di materiale mix alluminio-zinco sostituibile con peraluman | 1 cad | 2982.82 | 2357.96 | 0 | RM.65.00.75.Za001.0035.- | Sezione doppio condotto da esterno; geometria: in costruzione; funzione: distribuzione aria; impiego: unità di trattamento aria da esterno; potenzialità riscaldante massima [kW] = 276 ¦ potenzialità raffreddante massima [kW] = 285 ¦ portata aria [l/s] = 6112 ÷ 8333 ¦ portata aria [m³/h] = 22001 ÷ 30000; percentuale aria esterna sulla portata totale [%] ≤ 50. Componenti: batteria di riscaldamento, batteria di raffrescamento, pannello sandwich. Incluso: struttura portante di lega alluminio generico; tettuccio SPECIFICHE TECNICHE: potenzialità riscaldante massima misurata con mandata aria a temperatura [°C] = 35; potenzialità raffreddante massima misurata con mandata aria a temperatura [°C] = 14 e umidità relativa [%] = 90 | RM1 Batteria di riscaldamento di materiale mix rame-alluminio; impiego: sezione doppio condotto SPECIFICHE TECNICHE: batteria ad acqua calda RM1 Batteria di raffrescamento di materiale mix rame-alluminio; impiego: sezione doppio condotto. Incluso: bacino raccolta condensa di lega ferrosa acciaio zincato SPECIFICHE TECNICHE: batteria ad acqua refrigerata RM1 Pannello sandwich; geometria: precoibentato ¦ doppia lamiera; impiego: sezione doppio condotto; spessore [mm] = 30. Incluso: doppia lamiera di lega ferrosa acciaio generico rivestita di materiale mix alluminio-zinco; lastra termoacustica SPECIFICHE TECNICHE: pannello in doppia lamiera con interposto isolamento di adeguata densità; rivestimento di materiale mix alluminio-zinco sostituibile con peraluman | RISORSA MATERIALE | IMPIANTI MECCANICI | SISTEMI | SEZIONE DOPPIO CONDOTTO | MATERIALE GENERICO NON RILEVANTE | [6 empty] | 000000000 | NUOVA VOCE | nd | da esterno | [9 empty] | RM.66.10.10.Zb010.0250.- - RM.66.10.10.Zb010.0000.- - RM.12.10.00.Za001.0105.- - | 1 | cad | nd | distribuzione aria - | unità di trattamento aria da esterno - | materiale generico non rilevante | portata aria [m³/h] = 22001.0 ÷ 30000.0 nd - portata aria [l/s] = 6112.0 ÷ 8333.0 nd - potenzialità riscaldante massima [kW] = 276.0 nd nd nd - potenzialità raffreddante massima [kW] = 285.0 nd nd nd - | percentuale aria esterna sulla portata totale [%] < 50.0 nd nd nd - |  | in costruzione - | nd - | potenzialità riscaldante massima misurata con mandata aria a temperatura [°C] = 35; potenzialità raffreddante massima misurata con mandata aria a temperatura [°C] = 14 e umidità relativa [%] = 90 | nd - | nd - | nd - | nd | nd - | NO |  |  |  |  | nd |  |  |  |  | nd | nd | nd |  | nd | nd | nd | struttura portante di lega alluminio generico; tettuccio | nd | nd | NO | NO
LOM251.RM.65.00.75.Za001.0040.- | Sezione doppio condotto da esterno; geometria: in costruzione; funzione: distribuzione aria; impiego: unità di trattamento aria da esterno; potenzialità riscaldante massima [kW] = 368 ¦ potenzialità raffreddante massima [kW] = 380 ¦ portata aria [l/s] = 8334 ÷ 11111 ¦ portata aria [m³/h] = 30001 ÷ 40000; percentuale aria esterna sulla portata totale [%] ≤ 50. Componenti: batteria di riscaldamento, batteria di raffrescamento, pannello sandwich. Incluso: struttura portante di lega ferrosa acciaio zincato; tettuccio SPECIFICHE TECNICHE: potenzialità riscaldante massima misurata con mandata aria a temperatura [°C] = 35; potenzialità raffreddante massima misurata con mandata aria a temperatura [°C] = 14 e umidità relativa [%] = 90 RM1 Batteria di riscaldamento di materiale mix rame-alluminio; impiego: sezione doppio condotto SPECIFICHE TECNICHE: batteria ad acqua calda RM1 Batteria di raffrescamento di materiale mix rame-alluminio; impiego: sezione doppio condotto. Incluso: bacino raccolta condensa di lega ferrosa acciaio zincato SPECIFICHE TECNICHE: batteria ad acqua refrigerata RM1 Pannello sandwich; geometria: precoibentato ¦ doppia lamiera; impiego: sezione doppio condotto; spessore [mm] = 30. Incluso: doppia lamiera di lega ferrosa acciaio generico rivestita di materiale mix alluminio-zinco; lastra termoacustica SPECIFICHE TECNICHE: pannello in doppia lamiera con interposto isolamento di adeguata densità; rivestimento di materiale mix alluminio-zinco sostituibile con peraluman | 1 cad | 4238.39 | 3350.5 | 0 | RM.65.00.75.Za001.0040.- | Sezione doppio condotto da esterno; geometria: in costruzione; funzione: distribuzione aria; impiego: unità di trattamento aria da esterno; potenzialità riscaldante massima [kW] = 368 ¦ potenzialità raffreddante massima [kW] = 380 ¦ portata aria [l/s] = 8334 ÷ 11111 ¦ portata aria [m³/h] = 30001 ÷ 40000; percentuale aria esterna sulla portata totale [%] ≤ 50. Componenti: batteria di riscaldamento, batteria di raffrescamento, pannello sandwich. Incluso: struttura portante di lega ferrosa acciaio zincato; tettuccio SPECIFICHE TECNICHE: potenzialità riscaldante massima misurata con mandata aria a temperatura [°C] = 35; potenzialità raffreddante massima misurata con mandata aria a temperatura [°C] = 14 e umidità relativa [%] = 90 | RM1 Batteria di riscaldamento di materiale mix rame-alluminio; impiego: sezione doppio condotto SPECIFICHE TECNICHE: batteria ad acqua calda RM1 Batteria di raffrescamento di materiale mix rame-alluminio; impiego: sezione doppio condotto. Incluso: bacino raccolta condensa di lega ferrosa acciaio zincato SPECIFICHE TECNICHE: batteria ad acqua refrigerata RM1 Pannello sandwich; geometria: precoibentato ¦ doppia lamiera; impiego: sezione doppio condotto; spessore [mm] = 30. Incluso: doppia lamiera di lega ferrosa acciaio generico rivestita di materiale mix alluminio-zinco; lastra termoacustica SPECIFICHE TECNICHE: pannello in doppia lamiera con interposto isolamento di adeguata densità; rivestimento di materiale mix alluminio-zinco sostituibile con peraluman | RISORSA MATERIALE | IMPIANTI MECCANICI | SISTEMI | SEZIONE DOPPIO CONDOTTO | MATERIALE GENERICO NON RILEVANTE | [6 empty] | 000000000 | NUOVA VOCE | nd | da esterno | [9 empty] | RM.66.10.10.Zb010.0250.- - RM.66.10.10.Zb010.0000.- - RM.12.10.00.Za001.0105.- - | 1 | cad | nd | distribuzione aria - | unità di trattamento aria da esterno - | materiale generico non rilevante | portata aria [m³/h] = 30001.0 ÷ 40000.0 nd - portata aria [l/s] = 8334.0 ÷ 11111.0 nd - potenzialità riscaldante massima [kW] = 368.0 nd nd nd - potenzialità raffreddante massima [kW] = 380.0 nd nd nd - | percentuale aria esterna sulla portata totale [%] < 50.0 nd nd nd - |  | in costruzione - | nd - | potenzialità riscaldante massima misurata con mandata aria a temperatura [°C] = 35; potenzialità raffreddante massima misurata con mandata aria a temperatura [°C] = 14 e umidità relativa [%] = 90 | nd - | nd - | nd - | nd | nd - | NO |  |  |  |  | nd |  |  |  |  | nd | nd | nd |  | nd | nd | nd | struttura portante di lega ferrosa acciaio zincato; tettuccio | nd | nd | NO | NO
LOM251.RM.65.00.75.Za001.0045.- | Sezione doppio condotto da esterno; geometria: in costruzione; funzione: distribuzione aria; impiego: unità di trattamento aria da esterno; potenzialità riscaldante massima [kW] = 368 ¦ potenzialità raffreddante massima [kW] = 380 ¦ portata aria [l/s] = 8334 ÷ 11111 ¦ portata aria [m³/h] = 30001 ÷ 40000; percentuale aria esterna sulla portata totale [%] ≤ 50. Componenti: batteria di riscaldamento, batteria di raffrescamento, pannello sandwich. Incluso: struttura portante di lega alluminio generico; tettuccio SPECIFICHE TECNICHE: potenzialità riscaldante massima misurata con mandata aria a temperatura [°C] = 35; potenzialità raffreddante massima misurata con mandata aria a temperatura [°C] = 14 e umidità relativa [%] = 90 RM1 Batteria di riscaldamento di materiale mix rame-alluminio; impiego: sezione doppio condotto SPECIFICHE TECNICHE: batteria ad acqua calda RM1 Batteria di raffrescamento di materiale mix rame-alluminio; impiego: sezione doppio condotto. Incluso: bacino raccolta condensa di lega ferrosa acciaio zincato SPECIFICHE TECNICHE: batteria ad acqua refrigerata RM1 Pannello sandwich; geometria: precoibentato ¦ doppia lamiera; impiego: sezione doppio condotto; spessore [mm] = 30. Incluso: doppia lamiera di lega ferrosa acciaio generico rivestita di materiale mix alluminio-zinco; lastra termoacustica SPECIFICHE TECNICHE: pannello in doppia lamiera con interposto isolamento di adeguata densità; rivestimento di materiale mix alluminio-zinco sostituibile con peraluman | 1 cad | 4238.39 | 3350.5 | 0 | RM.65.00.75.Za001.0045.- | Sezione doppio condotto da esterno; geometria: in costruzione; funzione: distribuzione aria; impiego: unità di trattamento aria da esterno; potenzialità riscaldante massima [kW] = 368 ¦ potenzialità raffreddante massima [kW] = 380 ¦ portata aria [l/s] = 8334 ÷ 11111 ¦ portata aria [m³/h] = 30001 ÷ 40000; percentuale aria esterna sulla portata totale [%] ≤ 50. Componenti: batteria di riscaldamento, batteria di raffrescamento, pannello sandwich. Incluso: struttura portante di lega alluminio generico; tettuccio SPECIFICHE TECNICHE: potenzialità riscaldante massima misurata con mandata aria a temperatura [°C] = 35; potenzialità raffreddante massima misurata con mandata aria a temperatura [°C] = 14 e umidità relativa [%] = 90 | RM1 Batteria di riscaldamento di materiale mix rame-alluminio; impiego: sezione doppio condotto SPECIFICHE TECNICHE: batteria ad acqua calda RM1 Batteria di raffrescamento di materiale mix rame-alluminio; impiego: sezione doppio condotto. Incluso: bacino raccolta condensa di lega ferrosa acciaio zincato SPECIFICHE TECNICHE: batteria ad acqua refrigerata RM1 Pannello sandwich; geometria: precoibentato ¦ doppia lamiera; impiego: sezione doppio condotto; spessore [mm] = 30. Incluso: doppia lamiera di lega ferrosa acciaio generico rivestita di materiale mix alluminio-zinco; lastra termoacustica SPECIFICHE TECNICHE: pannello in doppia lamiera con interposto isolamento di adeguata densità; rivestimento di materiale mix alluminio-zinco sostituibile con peraluman | RISORSA MATERIALE | IMPIANTI MECCANICI | SISTEMI | SEZIONE DOPPIO CONDOTTO | MATERIALE GENERICO NON RILEVANTE | [6 empty] | 000000000 | NUOVA VOCE | nd | da esterno | [9 empty] | RM.66.10.10.Zb010.0250.- - RM.66.10.10.Zb010.0000.- - RM.12.10.00.Za001.0105.- - | 1 | cad | nd | distribuzione aria - | unità di trattamento aria da esterno - | materiale generico non rilevante | portata aria [m³/h] = 30001.0 ÷ 40000.0 nd - potenzialità raffreddante massima [kW] = 380.0 nd nd nd - portata aria [l/s] = 8334.0 ÷ 11111.0 nd - potenzialità riscaldante massima [kW] = 368.0 nd nd nd - | percentuale aria esterna sulla portata totale [%] < 50.0 nd nd nd - |  | in costruzione - | nd - | potenzialità riscaldante massima misurata con mandata aria a temperatura [°C] = 35; potenzialità raffreddante massima misurata con mandata aria a temperatura [°C] = 14 e umidità relativa [%] = 90 | nd - | nd - | nd - | nd | nd - | NO |  |  |  |  | nd |  |  |  |  | nd | nd | nd |  | nd | nd | nd | struttura portante di lega alluminio generico; tettuccio | nd | nd | NO | NO
LOM251.RM.65.00.75.Za001.0050.- | Sezione doppio condotto da esterno; geometria: in costruzione; funzione: distribuzione aria; impiego: unità di trattamento aria da esterno; potenzialità riscaldante massima [kW] = 506 ¦ potenzialità raffreddante massima [kW] = 523 ¦ portata aria [l/s] = 11112 ÷ 15278 ¦ portata aria [m³/h] = 40001 ÷ 55000; percentuale aria esterna sulla portata totale [%] ≤ 50. Componenti: batteria di riscaldamento, batteria di raffrescamento, pannello sandwich. Incluso: struttura portante di lega ferrosa acciaio zincato; tettuccio SPECIFICHE TECNICHE: potenzialità riscaldante massima misurata con mandata aria a temperatura [°C] = 35; potenzialità raffreddante massima misurata con mandata aria a temperatura [°C] = 14 e umidità relativa [%] = 90 RM1 Batteria di riscaldamento di materiale mix rame-alluminio; impiego: sezione doppio condotto SPECIFICHE TECNICHE: batteria ad acqua calda RM1 Batteria di raffrescamento di materiale mix rame-alluminio; impiego: sezione doppio condotto. Incluso: bacino raccolta condensa di lega ferrosa acciaio zincato SPECIFICHE TECNICHE: batteria ad acqua refrigerata RM1 Pannello sandwich; geometria: precoibentato ¦ doppia lamiera; impiego: sezione doppio condotto; spessore [mm] = 30. Incluso: doppia lamiera di lega ferrosa acciaio generico rivestita di materiale mix alluminio-zinco; lastra termoacustica SPECIFICHE TECNICHE: pannello in doppia lamiera con interposto isolamento di adeguata densità; rivestimento di materiale mix alluminio-zinco sostituibile con peraluman | 1 cad | 6198.95 | 4900.36 | 0 | RM.65.00.75.Za001.0050.- | Sezione doppio condotto da esterno; geometria: in costruzione; funzione: distribuzione aria; impiego: unità di trattamento aria da esterno; potenzialità riscaldante massima [kW] = 506 ¦ potenzialità raffreddante massima [kW] = 523 ¦ portata aria [l/s] = 11112 ÷ 15278 ¦ portata aria [m³/h] = 40001 ÷ 55000; percentuale aria esterna sulla portata totale [%] ≤ 50. Componenti: batteria di riscaldamento, batteria di raffrescamento, pannello sandwich. Incluso: struttura portante di lega ferrosa acciaio zincato; tettuccio SPECIFICHE TECNICHE: potenzialità riscaldante massima misurata con mandata aria a temperatura [°C] = 35; potenzialità raffreddante massima misurata con mandata aria a temperatura [°C] = 14 e umidità relativa [%] = 90 | RM1 Batteria di riscaldamento di materiale mix rame-alluminio; impiego: sezione doppio condotto SPECIFICHE TECNICHE: batteria ad acqua calda RM1 Batteria di raffrescamento di materiale mix rame-alluminio; impiego: sezione doppio condotto. Incluso: bacino raccolta condensa di lega ferrosa acciaio zincato SPECIFICHE TECNICHE: batteria ad acqua refrigerata RM1 Pannello sandwich; geometria: precoibentato ¦ doppia lamiera; impiego: sezione doppio condotto; spessore [mm] = 30. Incluso: doppia lamiera di lega ferrosa acciaio generico rivestita di materiale mix alluminio-zinco; lastra termoacustica SPECIFICHE TECNICHE: pannello in doppia lamiera con interposto isolamento di adeguata densità; rivestimento di materiale mix alluminio-zinco sostituibile con peraluman | RISORSA MATERIALE | IMPIANTI MECCANICI | SISTEMI | SEZIONE DOPPIO CONDOTTO | MATERIALE GENERICO NON RILEVANTE | [6 empty] | 000000000 | NUOVA VOCE | nd | da esterno | [9 empty] | RM.66.10.10.Zb010.0250.- - RM.66.10.10.Zb010.0000.- - RM.12.10.00.Za001.0105.- - | 1 | cad | nd | distribuzione aria - | unità di trattamento aria da esterno - | materiale generico non rilevante | portata aria [m³/h] = 40001.0 ÷ 55000.0 nd - portata aria [l/s] = 11112.0 ÷ 15278.0 nd - potenzialità riscaldante massima [kW] = 506.0 nd nd nd - potenzialità raffreddante massima [kW] = 523.0 nd nd nd - | percentuale aria esterna sulla portata totale [%] < 50.0 nd nd nd - |  | in costruzione - | nd - | potenzialità riscaldante massima misurata con mandata aria a temperatura [°C] = 35; potenzialità raffreddante massima misurata con mandata aria a temperatura [°C] = 14 e umidità relativa [%] = 90 | nd - | nd - | nd - | nd | nd - | NO |  |  |  |  | nd |  |  |  |  | nd | nd | nd |  | nd | nd | nd | struttura portante di lega ferrosa acciaio zincato; tettuccio | nd | nd | NO | NO
LOM251.RM.65.00.75.Za001.0055.- | Sezione doppio condotto da esterno; geometria: in costruzione; funzione: distribuzione aria; impiego: unità di trattamento aria da esterno; potenzialità riscaldante massima [kW] = 506 ¦ potenzialità raffreddante massima [kW] = 523 ¦ portata aria [l/s] = 11112 ÷ 15278 ¦ portata aria [m³/h] = 40001 ÷ 55000; percentuale aria esterna sulla portata totale [%] ≤ 50. Componenti: batteria di riscaldamento, batteria di raffrescamento, pannello sandwich. Incluso: struttura portante di lega alluminio generico; tettuccio SPECIFICHE TECNICHE: potenzialità riscaldante massima misurata con mandata aria a temperatura [°C] = 35; potenzialità raffreddante massima misurata con mandata aria a temperatura [°C] = 14 e umidità relativa [%] = 90 RM1 Batteria di riscaldamento di materiale mix rame-alluminio; impiego: sezione doppio condotto SPECIFICHE TECNICHE: batteria ad acqua calda RM1 Batteria di raffrescamento di materiale mix rame-alluminio; impiego: sezione doppio condotto. Incluso: bacino raccolta condensa di lega ferrosa acciaio zincato SPECIFICHE TECNICHE: batteria ad acqua refrigerata RM1 Pannello sandwich; geometria: precoibentato ¦ doppia lamiera; impiego: sezione doppio condotto; spessore [mm] = 30. Incluso: doppia lamiera di lega ferrosa acciaio generico rivestita di materiale mix alluminio-zinco; lastra termoacustica SPECIFICHE TECNICHE: pannello in doppia lamiera con interposto isolamento di adeguata densità; rivestimento di materiale mix alluminio-zinco sostituibile con peraluman | 1 cad | 6198.95 | 4900.36 | 0 | RM.65.00.75.Za001.0055.- | Sezione doppio condotto da esterno; geometria: in costruzione; funzione: distribuzione aria; impiego: unità di trattamento aria da esterno; potenzialità riscaldante massima [kW] = 506 ¦ potenzialità raffreddante massima [kW] = 523 ¦ portata aria [l/s] = 11112 ÷ 15278 ¦ portata aria [m³/h] = 40001 ÷ 55000; percentuale aria esterna sulla portata totale [%] ≤ 50. Componenti: batteria di riscaldamento, batteria di raffrescamento, pannello sandwich. Incluso: struttura portante di lega alluminio generico; tettuccio SPECIFICHE TECNICHE: potenzialità riscaldante massima misurata con mandata aria a temperatura [°C] = 35; potenzialità raffreddante massima misurata con mandata aria a temperatura [°C] = 14 e umidità relativa [%] = 90 | RM1 Batteria di riscaldamento di materiale mix rame-alluminio; impiego: sezione doppio condotto SPECIFICHE TECNICHE: batteria ad acqua calda RM1 Batteria di raffrescamento di materiale mix rame-alluminio; impiego: sezione doppio condotto. Incluso: bacino raccolta condensa di lega ferrosa acciaio zincato SPECIFICHE TECNICHE: batteria ad acqua refrigerata RM1 Pannello sandwich; geometria: precoibentato ¦ doppia lamiera; impiego: sezione doppio condotto; spessore [mm] = 30. Incluso: doppia lamiera di lega ferrosa acciaio generico rivestita di materiale mix alluminio-zinco; lastra termoacustica SPECIFICHE TECNICHE: pannello in doppia lamiera con interposto isolamento di adeguata densità; rivestimento di materiale mix alluminio-zinco sostituibile con peraluman | RISORSA MATERIALE | IMPIANTI MECCANICI | SISTEMI | SEZIONE DOPPIO CONDOTTO | MATERIALE GENERICO NON RILEVANTE | [6 empty] | 000000000 | NUOVA VOCE | nd | da esterno | [9 empty] | RM.66.10.10.Zb010.0250.- - RM.66.10.10.Zb010.0000.- - RM.12.10.00.Za001.0105.- - | 1 | cad | nd | distribuzione aria - | unità di trattamento aria da esterno - | materiale generico non rilevante | portata aria [l/s] = 11112.0 ÷ 15278.0 nd - potenzialità raffreddante massima [kW] = 523.0 nd nd nd - potenzialità riscaldante massima [kW] = 506.0 nd nd nd - portata aria [m³/h] = 40001.0 ÷ 55000.0 nd - | percentuale aria esterna sulla portata totale [%] < 50.0 nd nd nd - |  | in costruzione - | nd - | potenzialità riscaldante massima misurata con mandata aria a temperatura [°C] = 35; potenzialità raffreddante massima misurata con mandata aria a temperatura [°C] = 14 e umidità relativa [%] = 90 | nd - | nd - | nd - | nd | nd - | NO |  |  |  |  | nd |  |  |  |  | nd | nd | nd |  | nd | nd | nd | struttura portante di lega alluminio generico; tettuccio | nd | nd | NO | NO
LOM251.RM.65.00.75.Za001.0060.- | Sezione doppio condotto da esterno; geometria: in costruzione; funzione: distribuzione aria; impiego: unità di trattamento aria da esterno; potenzialità riscaldante massima [kW] = 690 ¦ potenzialità raffreddante massima [kW] = 713 ¦ portata aria [l/s] = 15279 ÷ 20833 ¦ portata aria [m³/h] = 55001 ÷ 75000; percentuale aria esterna sulla portata totale [%] ≤ 50. Componenti: batteria di riscaldamento, batteria di raffrescamento, pannello sandwich. Incluso: struttura portante di lega ferrosa acciaio zincato; tettuccio SPECIFICHE TECNICHE: potenzialità riscaldante massima misurata con mandata aria a temperatura [°C] = 35; potenzialità raffreddante massima misurata con mandata aria a temperatura [°C] = 14 e umidità relativa [%] = 90 RM1 Batteria di riscaldamento di materiale mix rame-alluminio; impiego: sezione doppio condotto SPECIFICHE TECNICHE: batteria ad acqua calda RM1 Batteria di raffrescamento di materiale mix rame-alluminio; impiego: sezione doppio condotto. Incluso: bacino raccolta condensa di lega ferrosa acciaio zincato SPECIFICHE TECNICHE: batteria ad acqua refrigerata RM1 Pannello sandwich; geometria: precoibentato ¦ doppia lamiera; impiego: sezione doppio condotto; spessore [mm] = 30. Incluso: doppia lamiera di lega ferrosa acciaio generico rivestita di materiale mix alluminio-zinco; lastra termoacustica SPECIFICHE TECNICHE: pannello in doppia lamiera con interposto isolamento di adeguata densità; rivestimento di materiale mix alluminio-zinco sostituibile con peraluman | 1 cad | 8927.26 | 7057.12 | 0 | RM.65.00.75.Za001.0060.- | Sezione doppio condotto da esterno; geometria: in costruzione; funzione: distribuzione aria; impiego: unità di trattamento aria da esterno; potenzialità riscaldante massima [kW] = 690 ¦ potenzialità raffreddante massima [kW] = 713 ¦ portata aria [l/s] = 15279 ÷ 20833 ¦ portata aria [m³/h] = 55001 ÷ 75000; percentuale aria esterna sulla portata totale [%] ≤ 50. Componenti: batteria di riscaldamento, batteria di raffrescamento, pannello sandwich. Incluso: struttura portante di lega ferrosa acciaio zincato; tettuccio SPECIFICHE TECNICHE: potenzialità riscaldante massima misurata con mandata aria a temperatura [°C] = 35; potenzialità raffreddante massima misurata con mandata aria a temperatura [°C] = 14 e umidità relativa [%] = 90 | RM1 Batteria di riscaldamento di materiale mix rame-alluminio; impiego: sezione doppio condotto SPECIFICHE TECNICHE: batteria ad acqua calda RM1 Batteria di raffrescamento di materiale mix rame-alluminio; impiego: sezione doppio condotto. Incluso: bacino raccolta condensa di lega ferrosa acciaio zincato SPECIFICHE TECNICHE: batteria ad acqua refrigerata RM1 Pannello sandwich; geometria: precoibentato ¦ doppia lamiera; impiego: sezione doppio condotto; spessore [mm] = 30. Incluso: doppia lamiera di lega ferrosa acciaio generico rivestita di materiale mix alluminio-zinco; lastra termoacustica SPECIFICHE TECNICHE: pannello in doppia lamiera con interposto isolamento di adeguata densità; rivestimento di materiale mix alluminio-zinco sostituibile con peraluman | RISORSA MATERIALE | IMPIANTI MECCANICI | SISTEMI | SEZIONE DOPPIO CONDOTTO | MATERIALE GENERICO NON RILEVANTE | [6 empty] | 000000000 | NUOVA VOCE | nd | da esterno | [9 empty] | RM.66.10.10.Zb010.0250.- - RM.66.10.10.Zb010.0000.- - RM.12.10.00.Za001.0105.- - | 1 | cad | nd | distribuzione aria - | unità di trattamento aria da esterno - | materiale generico non rilevante | portata aria [m³/h] = 55001.0 ÷ 75000.0 nd - portata aria [l/s] = 15279.0 ÷ 20833.0 nd - potenzialità raffreddante massima [kW] = 713.0 nd nd nd - potenzialità riscaldante massima [kW] = 690.0 nd nd nd - | percentuale aria esterna sulla portata totale [%] < 50.0 nd nd nd - |  | in costruzione - | nd - | potenzialità riscaldante massima misurata con mandata aria a temperatura [°C] = 35; potenzialità raffreddante massima misurata con mandata aria a temperatura [°C] = 14 e umidità relativa [%] = 90 | nd - | nd - | nd - | nd | nd - | NO |  |  |  |  | nd |  |  |  |  | nd | nd | nd |  | nd | nd | nd | struttura portante di lega ferrosa acciaio zincato; tettuccio | nd | nd | NO | NO
LOM251.RM.65.00.75.Za001.0065.- | Sezione doppio condotto da esterno; geometria: in costruzione; funzione: distribuzione aria; impiego: unità di trattamento aria da esterno; potenzialità riscaldante massima [kW] = 690 ¦ potenzialità raffreddante massima [kW] = 713 ¦ portata aria [l/s] = 15279 ÷ 20833 ¦ portata aria [m³/h] = 55001 ÷ 75000; percentuale aria esterna sulla portata totale [%] ≤ 50. Componenti: batteria di riscaldamento, batteria di raffrescamento, pannello sandwich. Incluso: struttura portante di lega alluminio generico; tettuccio SPECIFICHE TECNICHE: potenzialità riscaldante massima misurata con mandata aria a temperatura [°C] = 35; potenzialità raffreddante massima misurata con mandata aria a temperatura [°C] = 14 e umidità relativa [%] = 90 RM1 Batteria di riscaldamento di materiale mix rame-alluminio; impiego: sezione doppio condotto SPECIFICHE TECNICHE: batteria ad acqua calda RM1 Batteria di raffrescamento di materiale mix rame-alluminio; impiego: sezione doppio condotto. Incluso: bacino raccolta condensa di lega ferrosa acciaio zincato SPECIFICHE TECNICHE: batteria ad acqua refrigerata RM1 Pannello sandwich; geometria: precoibentato ¦ doppia lamiera; impiego: sezione doppio condotto; spessore [mm] = 30. Incluso: doppia lamiera di lega ferrosa acciaio generico rivestita di materiale mix alluminio-zinco; lastra termoacustica SPECIFICHE TECNICHE: pannello in doppia lamiera con interposto isolamento di adeguata densità; rivestimento di materiale mix alluminio-zinco sostituibile con peraluman | 1 cad | 8927.26 | 7057.12 | 0 | RM.65.00.75.Za001.0065.- | Sezione doppio condotto da esterno; geometria: in costruzione; funzione: distribuzione aria; impiego: unità di trattamento aria da esterno; potenzialità riscaldante massima [kW] = 690 ¦ potenzialità raffreddante massima [kW] = 713 ¦ portata aria [l/s] = 15279 ÷ 20833 ¦ portata aria [m³/h] = 55001 ÷ 75000; percentuale aria esterna sulla portata totale [%] ≤ 50. Componenti: batteria di riscaldamento, batteria di raffrescamento, pannello sandwich. Incluso: struttura portante di lega alluminio generico; tettuccio SPECIFICHE TECNICHE: potenzialità riscaldante massima misurata con mandata aria a temperatura [°C] = 35; potenzialità raffreddante massima misurata con mandata aria a temperatura [°C] = 14 e umidità relativa [%] = 90 | RM1 Batteria di riscaldamento di materiale mix rame-alluminio; impiego: sezione doppio condotto SPECIFICHE TECNICHE: batteria ad acqua calda RM1 Batteria di raffrescamento di materiale mix rame-alluminio; impiego: sezione doppio condotto. Incluso: bacino raccolta condensa di lega ferrosa acciaio zincato SPECIFICHE TECNICHE: batteria ad acqua refrigerata RM1 Pannello sandwich; geometria: precoibentato ¦ doppia lamiera; impiego: sezione doppio condotto; spessore [mm] = 30. Incluso: doppia lamiera di lega ferrosa acciaio generico rivestita di materiale mix alluminio-zinco; lastra termoacustica SPECIFICHE TECNICHE: pannello in doppia lamiera con interposto isolamento di adeguata densità; rivestimento di materiale mix alluminio-zinco sostituibile con peraluman | RISORSA MATERIALE | IMPIANTI MECCANICI | SISTEMI | SEZIONE DOPPIO CONDOTTO | MATERIALE GENERICO NON RILEVANTE | [6 empty] | 000000000 | NUOVA VOCE | nd | da esterno | [9 empty] | RM.66.10.10.Zb010.0250.- - RM.66.10.10.Zb010.0000.- - RM.12.10.00.Za001.0105.- - | 1 | cad | nd | distribuzione aria - | unità di trattamento aria da esterno - | materiale generico non rilevante | potenzialità riscaldante massima [kW] = 690.0 nd nd nd - portata aria [m³/h] = 55001.0 ÷ 75000.0 nd - potenzialità raffreddante massima [kW] = 713.0 nd nd nd - portata aria [l/s] = 15279.0 ÷ 20833.0 nd - | percentuale aria esterna sulla portata totale [%] < 50.0 nd nd nd - |  | in costruzione - | nd - | potenzialità riscaldante massima misurata con mandata aria a temperatura [°C] = 35; potenzialità raffreddante massima misurata con mandata aria a temperatura [°C] = 14 e umidità relativa [%] = 90 | nd - | nd - | nd - | nd | nd - | NO |  |  |  |  | nd |  |  |  |  | nd | nd | nd |  | nd | nd | nd | struttura portante di lega alluminio generico; tettuccio | nd | nd | NO | NO
LOM251.RM.65.00.75.Za001.0250.- | Sezione doppio condotto da interno; geometria: in costruzione; funzione: distribuzione aria; impiego: unità di trattamento aria da interno; potenzialità riscaldante massima [kW] = 92 ¦ potenzialità raffreddante massima [kW] = 95 ¦ portata aria [l/s] ≤ 2777 ¦ portata aria [m³/h] ≤ 10000; percentuale aria esterna sulla portata totale [%] ≤ 50. Componenti: batteria di riscaldamento, batteria di raffrescamento, pannello sandwich. Incluso: struttura portante di lega ferrosa acciaio zincato SPECIFICHE TECNICHE: potenzialità riscaldante massima misurata con mandata aria a temperatura [°C] = 35; potenzialità raffreddante massima misurata con mandata aria a temperatura [°C] = 14 e umidità relativa [%] = 90 RM1 Batteria di riscaldamento di materiale mix rame-alluminio; impiego: sezione doppio condotto SPECIFICHE TECNICHE: batteria ad acqua calda RM1 Batteria di raffrescamento di materiale mix rame-alluminio; impiego: sezione doppio condotto. Incluso: bacino raccolta condensa di lega ferrosa acciaio zincato SPECIFICHE TECNICHE: batteria ad acqua refrigerata RM1 Pannello sandwich; geometria: precoibentato ¦ doppia lamiera; impiego: sezione doppio condotto; spessore [mm] = 30. Incluso: doppia lamiera di lega ferrosa acciaio zincato; lastra termo acustica SPECIFICHE TECNICHE: pannello in doppia lamiera con interposto isolamento di adeguata densità | 1 cad | 860.64 | 680.35 | 0 | RM.65.00.75.Za001.0250.- | Sezione doppio condotto da interno; geometria: in costruzione; funzione: distribuzione aria; impiego: unità di trattamento aria da interno; potenzialità riscaldante massima [kW] = 92 ¦ potenzialità raffreddante massima [kW] = 95 ¦ portata aria [l/s] ≤ 2777 ¦ portata aria [m³/h] ≤ 10000; percentuale aria esterna sulla portata totale [%] ≤ 50. Componenti: batteria di riscaldamento, batteria di raffrescamento, pannello sandwich. Incluso: struttura portante di lega ferrosa acciaio zincato SPECIFICHE TECNICHE: potenzialità riscaldante massima misurata con mandata aria a temperatura [°C] = 35; potenzialità raffreddante massima misurata con mandata aria a temperatura [°C] = 14 e umidità relativa [%] = 90 | RM1 Batteria di riscaldamento di materiale mix rame-alluminio; impiego: sezione doppio condotto SPECIFICHE TECNICHE: batteria ad acqua calda RM1 Batteria di raffrescamento di materiale mix rame-alluminio; impiego: sezione doppio condotto. Incluso: bacino raccolta condensa di lega ferrosa acciaio zincato SPECIFICHE TECNICHE: batteria ad acqua refrigerata RM1 Pannello sandwich; geometria: precoibentato ¦ doppia lamiera; impiego: sezione doppio condotto; spessore [mm] = 30. Incluso: doppia lamiera di lega ferrosa acciaio zincato; lastra termo acustica SPECIFICHE TECNICHE: pannello in doppia lamiera con interposto isolamento di adeguata densità | RISORSA MATERIALE | IMPIANTI MECCANICI | SISTEMI | SEZIONE DOPPIO CONDOTTO | MATERIALE GENERICO NON RILEVANTE | [6 empty] | MM.05.080.0020.a | Sezioni doppio condotto in costruzione da interno, composte da: batteria di riscaldamento in rame-alluminio ad acqua calda; batteria di raffrescamento in rame-alluminio ad acqua refrigerata con bacino raccolta condensa in acciaio zincato; struttura portante in acciaio zincato o alluminio; pannellatura sandwich spessore mm 30 precoibentata formata da doppia lamiera in acciaio zincato con interposto isolamento termo acustico di adeguata densità. - fino a 2777 l/s [10000 m³/h] - 92 kWt - 95 kWf | nd | da interno | [9 empty] | RM.66.10.10.Zb010.0250.- - RM.66.10.10.Zb010.0000.- - RM.12.10.00.Za001.0030.- - | 1 | cad | nd | distribuzione aria - | unità di trattamento aria da interno - | materiale generico non rilevante | potenzialità riscaldante massima [kW] = 92.0 nd nd nd - potenzialità raffreddante massima [kW] = 95.0 nd nd nd - portata aria [l/s] ≤ 2777.0 nd nd nd - portata aria [m³/h] ≤ 10000.0 nd nd nd - | percentuale aria esterna sulla portata totale [%] < 50.0 nd nd nd - |  | in costruzione - | nd - | potenzialità riscaldante massima misurata con mandata aria a temperatura [°C] = 35; potenzialità raffreddante massima misurata con mandata aria a temperatura [°C] = 14 e umidità relativa [%] = 90 | nd - | nd - | nd - | nd | nd - | NO |  |  |  |  | nd |  |  |  |  | nd | nd | nd |  | nd | nd | nd | struttura portante di lega ferrosa acciaio zincato | nd | nd | NO | NO
LOM251.RM.65.00.75.Za001.0255.- | Sezione doppio condotto da interno; geometria: in costruzione; funzione: distribuzione aria; impiego: unità di trattamento aria da interno; potenzialità riscaldante massima [kW] = 92 ¦ potenzialità raffreddante massima [kW] = 95 ¦ portata aria [l/s] ≤ 2777 ¦ portata aria [m³/h] ≤ 10000; percentuale aria esterna sulla portata totale [%] ≤ 50. Componenti: batteria di riscaldamento, batteria di raffrescamento, pannello sandwich. Incluso: struttura portante di lega alluminio generico SPECIFICHE TECNICHE: potenzialità riscaldante massima misurata con mandata aria a temperatura [°C] = 35; potenzialità raffreddante massima misurata con mandata aria a temperatura [°C] = 14 e umidità relativa [%] = 90 RM1 Batteria di riscaldamento di materiale mix rame-alluminio; impiego: sezione doppio condotto SPECIFICHE TECNICHE: batteria ad acqua calda RM1 Batteria di raffrescamento di materiale mix rame-alluminio; impiego: sezione doppio condotto. Incluso: bacino raccolta condensa di lega ferrosa acciaio zincato SPECIFICHE TECNICHE: batteria ad acqua refrigerata RM1 Pannello sandwich; geometria: precoibentato ¦ doppia lamiera; impiego: sezione doppio condotto; spessore [mm] = 30. Incluso: doppia lamiera di lega ferrosa acciaio zincato; lastra termo acustica SPECIFICHE TECNICHE: pannello in doppia lamiera con interposto isolamento di adeguata densità | 1 cad | 860.64 | 680.35 | 0 | RM.65.00.75.Za001.0255.- | Sezione doppio condotto da interno; geometria: in costruzione; funzione: distribuzione aria; impiego: unità di trattamento aria da interno; potenzialità riscaldante massima [kW] = 92 ¦ potenzialità raffreddante massima [kW] = 95 ¦ portata aria [l/s] ≤ 2777 ¦ portata aria [m³/h] ≤ 10000; percentuale aria esterna sulla portata totale [%] ≤ 50. Componenti: batteria di riscaldamento, batteria di raffrescamento, pannello sandwich. Incluso: struttura portante di lega alluminio generico SPECIFICHE TECNICHE: potenzialità riscaldante massima misurata con mandata aria a temperatura [°C] = 35; potenzialità raffreddante massima misurata con mandata aria a temperatura [°C] = 14 e umidità relativa [%] = 90 | RM1 Batteria di riscaldamento di materiale mix rame-alluminio; impiego: sezione doppio condotto SPECIFICHE TECNICHE: batteria ad acqua calda RM1 Batteria di raffrescamento di materiale mix rame-alluminio; impiego: sezione doppio condotto. Incluso: bacino raccolta condensa di lega ferrosa acciaio zincato SPECIFICHE TECNICHE: batteria ad acqua refrigerata RM1 Pannello sandwich; geometria: precoibentato ¦ doppia lamiera; impiego: sezione doppio condotto; spessore [mm] = 30. Incluso: doppia lamiera di lega ferrosa acciaio zincato; lastra termo acustica SPECIFICHE TECNICHE: pannello in doppia lamiera con interposto isolamento di adeguata densità | RISORSA MATERIALE | IMPIANTI MECCANICI | SISTEMI | SEZIONE DOPPIO CONDOTTO | MATERIALE GENERICO NON RILEVANTE | [6 empty] | 000000000 | NUOVA VOCE | nd | da interno | [9 empty] | RM.66.10.10.Zb010.0250.- - RM.66.10.10.Zb010.0000.- - RM.12.10.00.Za001.0030.- - | 1 | cad | nd | distribuzione aria - | unità di trattamento aria da interno - | materiale generico non rilevante | portata aria [l/s] ≤ 2777.0 nd nd nd - potenzialità riscaldante massima [kW] = 92.0 nd nd nd - portata aria [m³/h] ≤ 10000.0 nd nd nd - potenzialità raffreddante massima [kW] = 95.0 nd nd nd - | percentuale aria esterna sulla portata totale [%] < 50.0 nd nd nd - |  | in costruzione - | nd - | potenzialità riscaldante massima misurata con mandata aria a temperatura [°C] = 35; potenzialità raffreddante massima misurata con mandata aria a temperatura [°C] = 14 e umidità relativa [%] = 90 | nd - | nd - | nd - | nd | nd - | NO |  |  |  |  | nd |  |  |  |  | nd | nd | nd |  | nd | nd | nd | struttura portante di lega alluminio generico | nd | nd | NO | NO
LOM251.RM.65.00.75.Za001.0260.- | Sezione doppio condotto da interno; geometria: in costruzione; funzione: distribuzione aria; impiego: unità di trattamento aria da interno; potenzialità riscaldante massima [kW] = 138 ¦ potenzialità raffreddante massima [kW] = 143 ¦ portata aria [l/s] = 2778 ÷ 4166 ¦ portata aria [m³/h] = 10001 ÷ 15000; percentuale aria esterna sulla portata totale [%] ≤ 50. Componenti: batteria di riscaldamento, batteria di raffrescamento, pannello sandwich. Incluso: struttura portante di lega ferrosa acciaio zincato SPECIFICHE TECNICHE: potenzialità riscaldante massima misurata con mandata aria a temperatura [°C] = 35; potenzialità raffreddante massima misurata con mandata aria a temperatura [°C] = 14 e umidità relativa [%] = 90 RM1 Batteria di riscaldamento di materiale mix rame-alluminio; impiego: sezione doppio condotto SPECIFICHE TECNICHE: batteria ad acqua calda RM1 Batteria di raffrescamento di materiale mix rame-alluminio; impiego: sezione doppio condotto. Incluso: bacino raccolta condensa di lega ferrosa acciaio zincato SPECIFICHE TECNICHE: batteria ad acqua refrigerata RM1 Pannello sandwich; geometria: precoibentato ¦ doppia lamiera; impiego: sezione doppio condotto; spessore [mm] = 30. Incluso: doppia lamiera di lega ferrosa acciaio zincato; lastra termo acustica SPECIFICHE TECNICHE: pannello in doppia lamiera con interposto isolamento di adeguata densità | 1 cad | 1809.63 | 1430.54 | 0 | RM.65.00.75.Za001.0260.- | Sezione doppio condotto da interno; geometria: in costruzione; funzione: distribuzione aria; impiego: unità di trattamento aria da interno; potenzialità riscaldante massima [kW] = 138 ¦ potenzialità raffreddante massima [kW] = 143 ¦ portata aria [l/s] = 2778 ÷ 4166 ¦ portata aria [m³/h] = 10001 ÷ 15000; percentuale aria esterna sulla portata totale [%] ≤ 50. Componenti: batteria di riscaldamento, batteria di raffrescamento, pannello sandwich. Incluso: struttura portante di lega ferrosa acciaio zincato SPECIFICHE TECNICHE: potenzialità riscaldante massima misurata con mandata aria a temperatura [°C] = 35; potenzialità raffreddante massima misurata con mandata aria a temperatura [°C] = 14 e umidità relativa [%] = 90 | RM1 Batteria di riscaldamento di materiale mix rame-alluminio; impiego: sezione doppio condotto SPECIFICHE TECNICHE: batteria ad acqua calda RM1 Batteria di raffrescamento di materiale mix rame-alluminio; impiego: sezione doppio condotto. Incluso: bacino raccolta condensa di lega ferrosa acciaio zincato SPECIFICHE TECNICHE: batteria ad acqua refrigerata RM1 Pannello sandwich; geometria: precoibentato ¦ doppia lamiera; impiego: sezione doppio condotto; spessore [mm] = 30. Incluso: doppia lamiera di lega ferrosa acciaio zincato; lastra termo acustica SPECIFICHE TECNICHE: pannello in doppia lamiera con interposto isolamento di adeguata densità | RISORSA MATERIALE | IMPIANTI MECCANICI | SISTEMI | SEZIONE DOPPIO CONDOTTO | MATERIALE GENERICO NON RILEVANTE | [6 empty] | MM.05.080.0020.b | Sezioni doppio condotto in costruzione da interno, composte da: batteria di riscaldamento in rame-alluminio ad acqua calda; batteria di raffrescamento in rame-alluminio ad acqua refrigerata con bacino raccolta condensa in acciaio zincato; struttura portante in acciaio zincato o alluminio; pannellatura sandwich spessore mm 30 precoibentata formata da doppia lamiera in acciaio zincato con interposto isolamento termo acustico di adeguata densità. - oltre 2777 fino a 4166 l/s [10000 - 15000 m³/h] - 138 kWt - 143 kWf | nd | da interno | [9 empty] | RM.66.10.10.Zb010.0250.- - RM.66.10.10.Zb010.0000.- - RM.12.10.00.Za001.0030.- - | 1 | cad | nd | distribuzione aria - | unità di trattamento aria da interno - | materiale generico non rilevante | portata aria [l/s] = 2778.0 ÷ 4166.0 nd - potenzialità raffreddante massima [kW] = 143.0 nd nd nd - portata aria [m³/h] = 10001.0 ÷ 15000.0 nd - potenzialità riscaldante massima [kW] = 138.0 nd nd nd - | percentuale aria esterna sulla portata totale [%] < 50.0 nd nd nd - |  | in costruzione - | nd - | potenzialità riscaldante massima misurata con mandata aria a temperatura [°C] = 35; potenzialità raffreddante massima misurata con mandata aria a temperatura [°C] = 14 e umidità relativa [%] = 90 | nd - | nd - | nd - | nd | nd - | NO |  |  |  |  | nd |  |  |  |  | nd | nd | nd |  | nd | nd | nd | struttura portante di lega ferrosa acciaio zincato | nd | nd | NO | NO
LOM251.RM.65.00.75.Za001.0265.- | Sezione doppio condotto da interno; geometria: in costruzione; funzione: distribuzione aria; impiego: unità di trattamento aria da interno; potenzialità riscaldante massima [kW] = 138 ¦ potenzialità raffreddante massima [kW] = 143 ¦ portata aria [l/s] = 2778 ÷ 4166 ¦ portata aria [m³/h] = 10001 ÷ 15000; percentuale aria esterna sulla portata totale [%] ≤ 50. Componenti: batteria di riscaldamento, batteria di raffrescamento, pannello sandwich. Incluso: struttura portante di lega alluminio generico SPECIFICHE TECNICHE: potenzialità riscaldante massima misurata con mandata aria a temperatura [°C] = 35; potenzialità raffreddante massima misurata con mandata aria a temperatura [°C] = 14 e umidità relativa [%] = 90 RM1 Batteria di riscaldamento di materiale mix rame-alluminio; impiego: sezione doppio condotto SPECIFICHE TECNICHE: batteria ad acqua calda RM1 Batteria di raffrescamento di materiale mix rame-alluminio; impiego: sezione doppio condotto. Incluso: bacino raccolta condensa di lega ferrosa acciaio zincato SPECIFICHE TECNICHE: batteria ad acqua refrigerata RM1 Pannello sandwich; geometria: precoibentato ¦ doppia lamiera; impiego: sezione doppio condotto; spessore [mm] = 30. Incluso: doppia lamiera di lega ferrosa acciaio zincato; lastra termo acustica SPECIFICHE TECNICHE: pannello in doppia lamiera con interposto isolamento di adeguata densità | 1 cad | 1809.63 | 1430.54 | 0 | RM.65.00.75.Za001.0265.- | Sezione doppio condotto da interno; geometria: in costruzione; funzione: distribuzione aria; impiego: unità di trattamento aria da interno; potenzialità riscaldante massima [kW] = 138 ¦ potenzialità raffreddante massima [kW] = 143 ¦ portata aria [l/s] = 2778 ÷ 4166 ¦ portata aria [m³/h] = 10001 ÷ 15000; percentuale aria esterna sulla portata totale [%] ≤ 50. Componenti: batteria di riscaldamento, batteria di raffrescamento, pannello sandwich. Incluso: struttura portante di lega alluminio generico SPECIFICHE TECNICHE: potenzialità riscaldante massima misurata con mandata aria a temperatura [°C] = 35; potenzialità raffreddante massima misurata con mandata aria a temperatura [°C] = 14 e umidità relativa [%] = 90 | RM1 Batteria di riscaldamento di materiale mix rame-alluminio; impiego: sezione doppio condotto SPECIFICHE TECNICHE: batteria ad acqua calda RM1 Batteria di raffrescamento di materiale mix rame-alluminio; impiego: sezione doppio condotto. Incluso: bacino raccolta condensa di lega ferrosa acciaio zincato SPECIFICHE TECNICHE: batteria ad acqua refrigerata RM1 Pannello sandwich; geometria: precoibentato ¦ doppia lamiera; impiego: sezione doppio condotto; spessore [mm] = 30. Incluso: doppia lamiera di lega ferrosa acciaio zincato; lastra termo acustica SPECIFICHE TECNICHE: pannello in doppia lamiera con interposto isolamento di adeguata densità | RISORSA MATERIALE | IMPIANTI MECCANICI | SISTEMI | SEZIONE DOPPIO CONDOTTO | MATERIALE GENERICO NON RILEVANTE | [6 empty] | 000000000 | NUOVA VOCE | nd | da interno | [9 empty] | RM.66.10.10.Zb010.0250.- - RM.66.10.10.Zb010.0000.- - RM.12.10.00.Za001.0030.- - | 1 | cad | nd | distribuzione aria - | unità di trattamento aria da interno - | materiale generico non rilevante | portata aria [m³/h] = 10001.0 ÷ 15000.0 nd - portata aria [l/s] = 2778.0 ÷ 4166.0 nd - potenzialità raffreddante massima [kW] = 143.0 nd nd nd - potenzialità riscaldante massima [kW] = 138.0 nd nd nd - | percentuale aria esterna sulla portata totale [%] < 50.0 nd nd nd - |  | in costruzione - | nd - | potenzialità riscaldante massima misurata con mandata aria a temperatura [°C] = 35; potenzialità raffreddante massima misurata con mandata aria a temperatura [°C] = 14 e umidità relativa [%] = 90 | nd - | nd - | nd - | nd | nd - | NO |  |  |  |  | nd |  |  |  |  | nd | nd | nd |  | nd | nd | nd | struttura portante di lega alluminio generico | nd | nd | NO | NO
LOM251.RM.65.00.75.Za001.0270.- | Sezione doppio condotto da interno; geometria: in costruzione; funzione: distribuzione aria; impiego: unità di trattamento aria da interno; potenzialità riscaldante massima [kW] = 202 ¦ potenzialità raffreddante massima [kW] = 209 ¦ portata aria [l/s] = 4167 ÷ 6111 ¦ portata aria [m³/h] = 15001 ÷ 22000; percentuale aria esterna sulla portata totale [%] ≤ 50. Componenti: batteria di riscaldamento, batteria di raffrescamento, pannello sandwich. Incluso: struttura portante di lega ferrosa acciaio zincato SPECIFICHE TECNICHE: potenzialità riscaldante massima misurata con mandata aria a temperatura [°C] = 35; potenzialità raffreddante massima misurata con mandata aria a temperatura [°C] = 14 e umidità relativa [%] = 90 RM1 Batteria di riscaldamento di materiale mix rame-alluminio; impiego: sezione doppio condotto SPECIFICHE TECNICHE: batteria ad acqua calda RM1 Batteria di raffrescamento di materiale mix rame-alluminio; impiego: sezione doppio condotto. Incluso: bacino raccolta condensa di lega ferrosa acciaio zincato SPECIFICHE TECNICHE: batteria ad acqua refrigerata RM1 Pannello sandwich; geometria: precoibentato ¦ doppia lamiera; impiego: sezione doppio condotto; spessore [mm] = 30. Incluso: doppia lamiera di lega ferrosa acciaio zincato; lastra termo acustica SPECIFICHE TECNICHE: pannello in doppia lamiera con interposto isolamento di adeguata densità | 1 cad | 2359.24 | 1865.01 | 0 | RM.65.00.75.Za001.0270.- | Sezione doppio condotto da interno; geometria: in costruzione; funzione: distribuzione aria; impiego: unità di trattamento aria da interno; potenzialità riscaldante massima [kW] = 202 ¦ potenzialità raffreddante massima [kW] = 209 ¦ portata aria [l/s] = 4167 ÷ 6111 ¦ portata aria [m³/h] = 15001 ÷ 22000; percentuale aria esterna sulla portata totale [%] ≤ 50. Componenti: batteria di riscaldamento, batteria di raffrescamento, pannello sandwich. Incluso: struttura portante di lega ferrosa acciaio zincato SPECIFICHE TECNICHE: potenzialità riscaldante massima misurata con mandata aria a temperatura [°C] = 35; potenzialità raffreddante massima misurata con mandata aria a temperatura [°C] = 14 e umidità relativa [%] = 90 | RM1 Batteria di riscaldamento di materiale mix rame-alluminio; impiego: sezione doppio condotto SPECIFICHE TECNICHE: batteria ad acqua calda RM1 Batteria di raffrescamento di materiale mix rame-alluminio; impiego: sezione doppio condotto. Incluso: bacino raccolta condensa di lega ferrosa acciaio zincato SPECIFICHE TECNICHE: batteria ad acqua refrigerata RM1 Pannello sandwich; geometria: precoibentato ¦ doppia lamiera; impiego: sezione doppio condotto; spessore [mm] = 30. Incluso: doppia lamiera di lega ferrosa acciaio zincato; lastra termo acustica SPECIFICHE TECNICHE: pannello in doppia lamiera con interposto isolamento di adeguata densità | RISORSA MATERIALE | IMPIANTI MECCANICI | SISTEMI | SEZIONE DOPPIO CONDOTTO | MATERIALE GENERICO NON RILEVANTE | [6 empty] | MM.05.080.0020.c | Sezioni doppio condotto in costruzione da interno, composte da: batteria di riscaldamento in rame-alluminio ad acqua calda; batteria di raffrescamento in rame-alluminio ad acqua refrigerata con bacino raccolta condensa in acciaio zincato; struttura portante in acciaio zincato o alluminio; pannellatura sandwich spessore mm 30 precoibentata formata da doppia lamiera in acciaio zincato con interposto isolamento termo acustico di adeguata densità. - oltre 4166 fino a 6111 l/s [15000 - 22000 m³/h] - 202 kWt - 209 kWf | nd | da interno | [9 empty] | RM.66.10.10.Zb010.0250.- - RM.66.10.10.Zb010.0000.- - RM.12.10.00.Za001.0030.- - | 1 | cad | nd | distribuzione aria - | unità di trattamento aria da interno - | materiale generico non rilevante | potenzialità riscaldante massima [kW] = 202.0 nd nd nd - portata aria [m³/h] = 15001.0 ÷ 22000.0 nd - potenzialità raffreddante massima [kW] = 209.0 nd nd nd - portata aria [l/s] = 4167.0 ÷ 6111.0 nd - | percentuale aria esterna sulla portata totale [%] < 50.0 nd nd nd - |  | in costruzione - | nd - | potenzialità riscaldante massima misurata con mandata aria a temperatura [°C] = 35; potenzialità raffreddante massima misurata con mandata aria a temperatura [°C] = 14 e umidità relativa [%] = 90 | nd - | nd - | nd - | nd | nd - | NO |  |  |  |  | nd |  |  |  |  | nd | nd | nd |  | nd | nd | nd | struttura portante di lega ferrosa acciaio zincato | nd | nd | NO | NO
LOM251.RM.65.00.75.Za001.0275.- | Sezione doppio condotto da interno; geometria: in costruzione; funzione: distribuzione aria; impiego: unità di trattamento aria da interno; potenzialità riscaldante massima [kW] = 202 ¦ potenzialità raffreddante massima [kW] = 209 ¦ portata aria [l/s] = 4167 ÷ 6111 ¦ portata aria [m³/h] = 15001 ÷ 22000; percentuale aria esterna sulla portata totale [%] ≤ 50. Componenti: batteria di riscaldamento, batteria di raffrescamento, pannello sandwich. Incluso: struttura portante di lega alluminio generico SPECIFICHE TECNICHE: potenzialità riscaldante massima misurata con mandata aria a temperatura [°C] = 35; potenzialità raffreddante massima misurata con mandata aria a temperatura [°C] = 14 e umidità relativa [%] = 90 RM1 Batteria di riscaldamento di materiale mix rame-alluminio; impiego: sezione doppio condotto SPECIFICHE TECNICHE: batteria ad acqua calda RM1 Batteria di raffrescamento di materiale mix rame-alluminio; impiego: sezione doppio condotto. Incluso: bacino raccolta condensa di lega ferrosa acciaio zincato SPECIFICHE TECNICHE: batteria ad acqua refrigerata RM1 Pannello sandwich; geometria: precoibentato ¦ doppia lamiera; impiego: sezione doppio condotto; spessore [mm] = 30. Incluso: doppia lamiera di lega ferrosa acciaio zincato; lastra termo acustica SPECIFICHE TECNICHE: pannello in doppia lamiera con interposto isolamento di adeguata densità | 1 cad | 2359.24 | 1865.01 | 0 | RM.65.00.75.Za001.0275.- | Sezione doppio condotto da interno; geometria: in costruzione; funzione: distribuzione aria; impiego: unità di trattamento aria da interno; potenzialità riscaldante massima [kW] = 202 ¦ potenzialità raffreddante massima [kW] = 209 ¦ portata aria [l/s] = 4167 ÷ 6111 ¦ portata aria [m³/h] = 15001 ÷ 22000; percentuale aria esterna sulla portata totale [%] ≤ 50. Componenti: batteria di riscaldamento, batteria di raffrescamento, pannello sandwich. Incluso: struttura portante di lega alluminio generico SPECIFICHE TECNICHE: potenzialità riscaldante massima misurata con mandata aria a temperatura [°C] = 35; potenzialità raffreddante massima misurata con mandata aria a temperatura [°C] = 14 e umidità relativa [%] = 90 | RM1 Batteria di riscaldamento di materiale mix rame-alluminio; impiego: sezione doppio condotto SPECIFICHE TECNICHE: batteria ad acqua calda RM1 Batteria di raffrescamento di materiale mix rame-alluminio; impiego: sezione doppio condotto. Incluso: bacino raccolta condensa di lega ferrosa acciaio zincato SPECIFICHE TECNICHE: batteria ad acqua refrigerata RM1 Pannello sandwich; geometria: precoibentato ¦ doppia lamiera; impiego: sezione doppio condotto; spessore [mm] = 30. Incluso: doppia lamiera di lega ferrosa acciaio zincato; lastra termo acustica SPECIFICHE TECNICHE: pannello in doppia lamiera con interposto isolamento di adeguata densità | RISORSA MATERIALE | IMPIANTI MECCANICI | SISTEMI | SEZIONE DOPPIO CONDOTTO | MATERIALE GENERICO NON RILEVANTE | [6 empty] | 000000000 | NUOVA VOCE | nd | da interno | [9 empty] | RM.66.10.10.Zb010.0250.- - RM.66.10.10.Zb010.0000.- - RM.12.10.00.Za001.0030.- - | 1 | cad | nd | distribuzione aria - | unità di trattamento aria da interno - | materiale generico non rilevante | potenzialità raffreddante massima [kW] = 209.0 nd nd nd - portata aria [l/s] = 4167.0 ÷ 6111.0 nd - potenzialità riscaldante massima [kW] = 202.0 nd nd nd - portata aria [m³/h] = 15001.0 ÷ 22000.0 nd - | percentuale aria esterna sulla portata totale [%] < 50.0 nd nd nd - |  | in costruzione - | nd - | potenzialità riscaldante massima misurata con mandata aria a temperatura [°C] = 35; potenzialità raffreddante massima misurata con mandata aria a temperatura [°C] = 14 e umidità relativa [%] = 90 | nd - | nd - | nd - | nd | nd - | NO |  |  |  |  | nd |  |  |  |  | nd | nd | nd |  | nd | nd | nd | struttura portante di lega alluminio generico | nd | nd | NO | NO
LOM251.RM.65.00.75.Za001.0280.- | Sezione doppio condotto da interno; geometria: in costruzione; funzione: distribuzione aria; impiego: unità di trattamento aria da interno; potenzialità riscaldante massima [kW] = 276 ¦ potenzialità raffreddante massima [kW] = 285 ¦ portata aria [l/s] = 6112 ÷ 8333 ¦ portata aria [m³/h] = 22001 ÷ 30000; percentuale aria esterna sulla portata totale [%] ≤ 50. Componenti: batteria di riscaldamento, batteria di raffrescamento, pannello sandwich. Incluso: struttura portante di lega ferrosa acciaio zincato SPECIFICHE TECNICHE: potenzialità riscaldante massima misurata con mandata aria a temperatura [°C] = 35; potenzialità raffreddante massima misurata con mandata aria a temperatura [°C] = 14 e umidità relativa [%] = 90 RM1 Batteria di riscaldamento di materiale mix rame-alluminio; impiego: sezione doppio condotto SPECIFICHE TECNICHE: batteria ad acqua calda RM1 Batteria di raffrescamento di materiale mix rame-alluminio; impiego: sezione doppio condotto. Incluso: bacino raccolta condensa di lega ferrosa acciaio zincato SPECIFICHE TECNICHE: batteria ad acqua refrigerata RM1 Pannello sandwich; geometria: precoibentato ¦ doppia lamiera; impiego: sezione doppio condotto; spessore [mm] = 30. Incluso: doppia lamiera di lega ferrosa acciaio zincato; lastra termo acustica SPECIFICHE TECNICHE: pannello in doppia lamiera con interposto isolamento di adeguata densità | 1 cad | 2982.82 | 2357.96 | 0 | RM.65.00.75.Za001.0280.- | Sezione doppio condotto da interno; geometria: in costruzione; funzione: distribuzione aria; impiego: unità di trattamento aria da interno; potenzialità riscaldante massima [kW] = 276 ¦ potenzialità raffreddante massima [kW] = 285 ¦ portata aria [l/s] = 6112 ÷ 8333 ¦ portata aria [m³/h] = 22001 ÷ 30000; percentuale aria esterna sulla portata totale [%] ≤ 50. Componenti: batteria di riscaldamento, batteria di raffrescamento, pannello sandwich. Incluso: struttura portante di lega ferrosa acciaio zincato SPECIFICHE TECNICHE: potenzialità riscaldante massima misurata con mandata aria a temperatura [°C] = 35; potenzialità raffreddante massima misurata con mandata aria a temperatura [°C] = 14 e umidità relativa [%] = 90 | RM1 Batteria di riscaldamento di materiale mix rame-alluminio; impiego: sezione doppio condotto SPECIFICHE TECNICHE: batteria ad acqua calda RM1 Batteria di raffrescamento di materiale mix rame-alluminio; impiego: sezione doppio condotto. Incluso: bacino raccolta condensa di lega ferrosa acciaio zincato SPECIFICHE TECNICHE: batteria ad acqua refrigerata RM1 Pannello sandwich; geometria: precoibentato ¦ doppia lamiera; impiego: sezione doppio condotto; spessore [mm] = 30. Incluso: doppia lamiera di lega ferrosa acciaio zincato; lastra termo acustica SPECIFICHE TECNICHE: pannello in doppia lamiera con interposto isolamento di adeguata densità | RISORSA MATERIALE | IMPIANTI MECCANICI | SISTEMI | SEZIONE DOPPIO CONDOTTO | MATERIALE GENERICO NON RILEVANTE | [6 empty] | MM.05.080.0020.d | Sezioni doppio condotto in costruzione da interno, composte da: batteria di riscaldamento in rame-alluminio ad acqua calda; batteria di raffrescamento in rame-alluminio ad acqua refrigerata con bacino raccolta condensa in acciaio zincato; struttura portante in acciaio zincato o alluminio; pannellatura sandwich spessore mm 30 precoibentata formata da doppia lamiera in acciaio zincato con interposto isolamento termo acustico di adeguata densità. - oltre 6111 fino a 8333 l/s [22000 - 30000 m³/h] - 276 kWt - 285 kWf | nd | da interno | [9 empty] | RM.66.10.10.Zb010.0250.- - RM.66.10.10.Zb010.0000.- - RM.12.10.00.Za001.0030.- - | 1 | cad | nd | distribuzione aria - | unità di trattamento aria da interno - | materiale generico non rilevante | portata aria [m³/h] = 22001.0 ÷ 30000.0 nd - potenzialità riscaldante massima [kW] = 276.0 nd nd nd - potenzialità raffreddante massima [kW] = 285.0 nd nd nd - portata aria [l/s] = 6112.0 ÷ 8333.0 nd - | percentuale aria esterna sulla portata totale [%] < 50.0 nd nd nd - |  | in costruzione - | nd - | potenzialità riscaldante massima misurata con mandata aria a temperatura [°C] = 35; potenzialità raffreddante massima misurata con mandata aria a temperatura [°C] = 14 e umidità relativa [%] = 90 | nd - | nd - | nd - | nd | nd - | NO |  |  |  |  | nd |  |  |  |  | nd | nd | nd |  | nd | nd | nd | struttura portante di lega ferrosa acciaio zincato | nd | nd | NO | NO
LOM251.RM.65.00.75.Za001.0285.- | Sezione doppio condotto da interno; geometria: in costruzione; funzione: distribuzione aria; impiego: unità di trattamento aria da interno; potenzialità riscaldante massima [kW] = 276 ¦ potenzialità raffreddante massima [kW] = 285 ¦ portata aria [l/s] = 6112 ÷ 8333 ¦ portata aria [m³/h] = 22001 ÷ 30000; percentuale aria esterna sulla portata totale [%] ≤ 50. Componenti: batteria di riscaldamento, batteria di raffrescamento, pannello sandwich. Incluso: struttura portante di lega alluminio generico SPECIFICHE TECNICHE: potenzialità riscaldante massima misurata con mandata aria a temperatura [°C] = 35; potenzialità raffreddante massima misurata con mandata aria a temperatura [°C] = 14 e umidità relativa [%] = 90 RM1 Batteria di riscaldamento di materiale mix rame-alluminio; impiego: sezione doppio condotto SPECIFICHE TECNICHE: batteria ad acqua calda RM1 Batteria di raffrescamento di materiale mix rame-alluminio; impiego: sezione doppio condotto. Incluso: bacino raccolta condensa di lega ferrosa acciaio zincato SPECIFICHE TECNICHE: batteria ad acqua refrigerata RM1 Pannello sandwich; geometria: precoibentato ¦ doppia lamiera; impiego: sezione doppio condotto; spessore [mm] = 30. Incluso: doppia lamiera di lega ferrosa acciaio zincato; lastra termo acustica SPECIFICHE TECNICHE: pannello in doppia lamiera con interposto isolamento di adeguata densità | 1 cad | 2982.82 | 2357.96 | 0 | RM.65.00.75.Za001.0285.- | Sezione doppio condotto da interno; geometria: in costruzione; funzione: distribuzione aria; impiego: unità di trattamento aria da interno; potenzialità riscaldante massima [kW] = 276 ¦ potenzialità raffreddante massima [kW] = 285 ¦ portata aria [l/s] = 6112 ÷ 8333 ¦ portata aria [m³/h] = 22001 ÷ 30000; percentuale aria esterna sulla portata totale [%] ≤ 50. Componenti: batteria di riscaldamento, batteria di raffrescamento, pannello sandwich. Incluso: struttura portante di lega alluminio generico SPECIFICHE TECNICHE: potenzialità riscaldante massima misurata con mandata aria a temperatura [°C] = 35; potenzialità raffreddante massima misurata con mandata aria a temperatura [°C] = 14 e umidità relativa [%] = 90 | RM1 Batteria di riscaldamento di materiale mix rame-alluminio; impiego: sezione doppio condotto SPECIFICHE TECNICHE: batteria ad acqua calda RM1 Batteria di raffrescamento di materiale mix rame-alluminio; impiego: sezione doppio condotto. Incluso: bacino raccolta condensa di lega ferrosa acciaio zincato SPECIFICHE TECNICHE: batteria ad acqua refrigerata RM1 Pannello sandwich; geometria: precoibentato ¦ doppia lamiera; impiego: sezione doppio condotto; spessore [mm] = 30. Incluso: doppia lamiera di lega ferrosa acciaio zincato; lastra termo acustica SPECIFICHE TECNICHE: pannello in doppia lamiera con interposto isolamento di adeguata densità | RISORSA MATERIALE | IMPIANTI MECCANICI | SISTEMI | SEZIONE DOPPIO CONDOTTO | MATERIALE GENERICO NON RILEVANTE | [6 empty] | 000000000 | NUOVA VOCE | nd | da interno | [9 empty] | RM.66.10.10.Zb010.0250.- - RM.66.10.10.Zb010.0000.- - RM.12.10.00.Za001.0030.- - | 1 | cad | nd | distribuzione aria - | unità di trattamento aria da interno - | materiale generico non rilevante | portata aria [l/s] = 6112.0 ÷ 8333.0 nd - potenzialità riscaldante massima [kW] = 276.0 nd nd nd - potenzialità raffreddante massima [kW] = 285.0 nd nd nd - portata aria [m³/h] = 22001.0 ÷ 30000.0 nd - | percentuale aria esterna sulla portata totale [%] < 50.0 nd nd nd - |  | in costruzione - | nd - | potenzialità riscaldante massima misurata con mandata aria a temperatura [°C] = 35; potenzialità raffreddante massima misurata con mandata aria a temperatura [°C] = 14 e umidità relativa [%] = 90 | nd - | nd - | nd - | nd | nd - | NO |  |  |  |  | nd |  |  |  |  | nd | nd | nd |  | nd | nd | nd | struttura portante di lega alluminio generico | nd | nd | NO | NO
LOM251.RM.65.00.75.Za001.0290.- | Sezione doppio condotto da interno; geometria: in costruzione; funzione: distribuzione aria; impiego: unità di trattamento aria da interno; potenzialità riscaldante massima [kW] = 368 ¦ potenzialità raffreddante massima [kW] = 380 ¦ portata aria [l/s] = 8334 ÷ 11111 ¦ portata aria [m³/h] = 30001 ÷ 40000; percentuale aria esterna sulla portata totale [%] ≤ 50. Componenti: batteria di riscaldamento, batteria di raffrescamento, pannello sandwich. Incluso: struttura portante di lega ferrosa acciaio zincato SPECIFICHE TECNICHE: potenzialità riscaldante massima misurata con mandata aria a temperatura [°C] = 35; potenzialità raffreddante massima misurata con mandata aria a temperatura [°C] = 14 e umidità relativa [%] = 90 RM1 Batteria di riscaldamento di materiale mix rame-alluminio; impiego: sezione doppio condotto SPECIFICHE TECNICHE: batteria ad acqua calda RM1 Batteria di raffrescamento di materiale mix rame-alluminio; impiego: sezione doppio condotto. Incluso: bacino raccolta condensa di lega ferrosa acciaio zincato SPECIFICHE TECNICHE: batteria ad acqua refrigerata RM1 Pannello sandwich; geometria: precoibentato ¦ doppia lamiera; impiego: sezione doppio condotto; spessore [mm] = 30. Incluso: doppia lamiera di lega ferrosa acciaio zincato; lastra termo acustica SPECIFICHE TECNICHE: pannello in doppia lamiera con interposto isolamento di adeguata densità | 1 cad | 4238.39 | 3350.5 | 0 | RM.65.00.75.Za001.0290.- | Sezione doppio condotto da interno; geometria: in costruzione; funzione: distribuzione aria; impiego: unità di trattamento aria da interno; potenzialità riscaldante massima [kW] = 368 ¦ potenzialità raffreddante massima [kW] = 380 ¦ portata aria [l/s] = 8334 ÷ 11111 ¦ portata aria [m³/h] = 30001 ÷ 40000; percentuale aria esterna sulla portata totale [%] ≤ 50. Componenti: batteria di riscaldamento, batteria di raffrescamento, pannello sandwich. Incluso: struttura portante di lega ferrosa acciaio zincato SPECIFICHE TECNICHE: potenzialità riscaldante massima misurata con mandata aria a temperatura [°C] = 35; potenzialità raffreddante massima misurata con mandata aria a temperatura [°C] = 14 e umidità relativa [%] = 90 | RM1 Batteria di riscaldamento di materiale mix rame-alluminio; impiego: sezione doppio condotto SPECIFICHE TECNICHE: batteria ad acqua calda RM1 Batteria di raffrescamento di materiale mix rame-alluminio; impiego: sezione doppio condotto. Incluso: bacino raccolta condensa di lega ferrosa acciaio zincato SPECIFICHE TECNICHE: batteria ad acqua refrigerata RM1 Pannello sandwich; geometria: precoibentato ¦ doppia lamiera; impiego: sezione doppio condotto; spessore [mm] = 30. Incluso: doppia lamiera di lega ferrosa acciaio zincato; lastra termo acustica SPECIFICHE TECNICHE: pannello in doppia lamiera con interposto isolamento di adeguata densità | RISORSA MATERIALE | IMPIANTI MECCANICI | SISTEMI | SEZIONE DOPPIO CONDOTTO | MATERIALE GENERICO NON RILEVANTE | [6 empty] | MM.05.080.0020.e | Sezioni doppio condotto in costruzione da interno, composte da: batteria di riscaldamento in rame-alluminio ad acqua calda; batteria di raffrescamento in rame-alluminio ad acqua refrigerata con bacino raccolta condensa in acciaio zincato; struttura portante in acciaio zincato o alluminio; pannellatura sandwich spessore mm 30 precoibentata formata da doppia lamiera in acciaio zincato con interposto isolamento termo acustico di adeguata densità. - oltre 8333 fino a 11111 l/s [30000 - 40000 m³/h] - 368 kWt - 380 kWf | nd | da interno | [9 empty] | RM.66.10.10.Zb010.0250.- - RM.66.10.10.Zb010.0000.- - RM.12.10.00.Za001.0030.- - | 1 | cad | nd | distribuzione aria - | unità di trattamento aria da interno - | materiale generico non rilevante | portata aria [m³/h] = 30001.0 ÷ 40000.0 nd - potenzialità raffreddante massima [kW] = 380.0 nd nd nd - potenzialità riscaldante massima [kW] = 368.0 nd nd nd - portata aria [l/s] = 8334.0 ÷ 11111.0 nd - | percentuale aria esterna sulla portata totale [%] < 50.0 nd nd nd - |  | in costruzione - | nd - | potenzialità riscaldante massima misurata con mandata aria a temperatura [°C] = 35; potenzialità raffreddante massima misurata con mandata aria a temperatura [°C] = 14 e umidità relativa [%] = 90 | nd - | nd - | nd - | nd | nd - | NO |  |  |  |  | nd |  |  |  |  | nd | nd | nd |  | nd | nd | nd | struttura portante di lega ferrosa acciaio zincato | nd | nd | NO | NO
LOM251.RM.65.00.75.Za001.0295.- | Sezione doppio condotto da interno; geometria: in costruzione; funzione: distribuzione aria; impiego: unità di trattamento aria da interno; potenzialità riscaldante massima [kW] = 368 ¦ potenzialità raffreddante massima [kW] = 380 ¦ portata aria [l/s] = 8334 ÷ 11111 ¦ portata aria [m³/h] = 30001 ÷ 40000; percentuale aria esterna sulla portata totale [%] ≤ 50. Componenti: batteria di riscaldamento, batteria di raffrescamento, pannello sandwich. Incluso: struttura portante di lega alluminio generico SPECIFICHE TECNICHE: potenzialità riscaldante massima misurata con mandata aria a temperatura [°C] = 35; potenzialità raffreddante massima misurata con mandata aria a temperatura [°C] = 14 e umidità relativa [%] = 90 RM1 Batteria di riscaldamento di materiale mix rame-alluminio; impiego: sezione doppio condotto SPECIFICHE TECNICHE: batteria ad acqua calda RM1 Batteria di raffrescamento di materiale mix rame-alluminio; impiego: sezione doppio condotto. Incluso: bacino raccolta condensa di lega ferrosa acciaio zincato SPECIFICHE TECNICHE: batteria ad acqua refrigerata RM1 Pannello sandwich; geometria: precoibentato ¦ doppia lamiera; impiego: sezione doppio condotto; spessore [mm] = 30. Incluso: doppia lamiera di lega ferrosa acciaio zincato; lastra termo acustica SPECIFICHE TECNICHE: pannello in doppia lamiera con interposto isolamento di adeguata densità | 1 cad | 4238.39 | 3350.5 | 0 | RM.65.00.75.Za001.0295.- | Sezione doppio condotto da interno; geometria: in costruzione; funzione: distribuzione aria; impiego: unità di trattamento aria da interno; potenzialità riscaldante massima [kW] = 368 ¦ potenzialità raffreddante massima [kW] = 380 ¦ portata aria [l/s] = 8334 ÷ 11111 ¦ portata aria [m³/h] = 30001 ÷ 40000; percentuale aria esterna sulla portata totale [%] ≤ 50. Componenti: batteria di riscaldamento, batteria di raffrescamento, pannello sandwich. Incluso: struttura portante di lega alluminio generico SPECIFICHE TECNICHE: potenzialità riscaldante massima misurata con mandata aria a temperatura [°C] = 35; potenzialità raffreddante massima misurata con mandata aria a temperatura [°C] = 14 e umidità relativa [%] = 90 | RM1 Batteria di riscaldamento di materiale mix rame-alluminio; impiego: sezione doppio condotto SPECIFICHE TECNICHE: batteria ad acqua calda RM1 Batteria di raffrescamento di materiale mix rame-alluminio; impiego: sezione doppio condotto. Incluso: bacino raccolta condensa di lega ferrosa acciaio zincato SPECIFICHE TECNICHE: batteria ad acqua refrigerata RM1 Pannello sandwich; geometria: precoibentato ¦ doppia lamiera; impiego: sezione doppio condotto; spessore [mm] = 30. Incluso: doppia lamiera di lega ferrosa acciaio zincato; lastra termo acustica SPECIFICHE TECNICHE: pannello in doppia lamiera con interposto isolamento di adeguata densità | RISORSA MATERIALE | IMPIANTI MECCANICI | SISTEMI | SEZIONE DOPPIO CONDOTTO | MATERIALE GENERICO NON RILEVANTE | [6 empty] | 000000000 | NUOVA VOCE | nd | da interno | [9 empty] | RM.66.10.10.Zb010.0250.- - RM.66.10.10.Zb010.0000.- - RM.12.10.00.Za001.0030.- - | 1 | cad | nd | distribuzione aria - | unità di trattamento aria da interno - | materiale generico non rilevante | portata aria [m³/h] = 30001.0 ÷ 40000.0 nd - potenzialità raffreddante massima [kW] = 380.0 nd nd nd - potenzialità riscaldante massima [kW] = 368.0 nd nd nd - portata aria [l/s] = 8334.0 ÷ 11111.0 nd - | percentuale aria esterna sulla portata totale [%] < 50.0 nd nd nd - |  | in costruzione - | nd - | potenzialità riscaldante massima misurata con mandata aria a temperatura [°C] = 35; potenzialità raffreddante massima misurata con mandata aria a temperatura [°C] = 14 e umidità relativa [%] = 90 | nd - | nd - | nd - | nd | nd - | NO |  |  |  |  | nd |  |  |  |  | nd | nd | nd |  | nd | nd | nd | struttura portante di lega alluminio generico | nd | nd | NO | NO
LOM251.RM.65.00.75.Za001.0300.- | Sezione doppio condotto da interno; geometria: in costruzione; funzione: distribuzione aria; impiego: unità di trattamento aria da interno; potenzialità riscaldante massima [kW] = 506 ¦ potenzialità raffreddante massima [kW] = 523 ¦ portata aria [l/s] = 11112 ÷ 15278 ¦ portata aria [m³/h] = 40001 ÷ 55000; percentuale aria esterna sulla portata totale [%] ≤ 50. Componenti: batteria di riscaldamento, batteria di raffrescamento, pannello sandwich. Incluso: struttura portante di lega ferrosa acciaio zincato SPECIFICHE TECNICHE: potenzialità riscaldante massima misurata con mandata aria a temperatura [°C] = 35; potenzialità raffreddante massima misurata con mandata aria a temperatura [°C] = 14 e umidità relativa [%] = 90 RM1 Batteria di riscaldamento di materiale mix rame-alluminio; impiego: sezione doppio condotto SPECIFICHE TECNICHE: batteria ad acqua calda RM1 Batteria di raffrescamento di materiale mix rame-alluminio; impiego: sezione doppio condotto. Incluso: bacino raccolta condensa di lega ferrosa acciaio zincato SPECIFICHE TECNICHE: batteria ad acqua refrigerata RM1 Pannello sandwich; geometria: precoibentato ¦ doppia lamiera; impiego: sezione doppio condotto; spessore [mm] = 30. Incluso: doppia lamiera di lega ferrosa acciaio zincato; lastra termo acustica SPECIFICHE TECNICHE: pannello in doppia lamiera con interposto isolamento di adeguata densità | 1 cad | 6198.95 | 4900.36 | 0 | RM.65.00.75.Za001.0300.- | Sezione doppio condotto da interno; geometria: in costruzione; funzione: distribuzione aria; impiego: unità di trattamento aria da interno; potenzialità riscaldante massima [kW] = 506 ¦ potenzialità raffreddante massima [kW] = 523 ¦ portata aria [l/s] = 11112 ÷ 15278 ¦ portata aria [m³/h] = 40001 ÷ 55000; percentuale aria esterna sulla portata totale [%] ≤ 50. Componenti: batteria di riscaldamento, batteria di raffrescamento, pannello sandwich. Incluso: struttura portante di lega ferrosa acciaio zincato SPECIFICHE TECNICHE: potenzialità riscaldante massima misurata con mandata aria a temperatura [°C] = 35; potenzialità raffreddante massima misurata con mandata aria a temperatura [°C] = 14 e umidità relativa [%] = 90 | RM1 Batteria di riscaldamento di materiale mix rame-alluminio; impiego: sezione doppio condotto SPECIFICHE TECNICHE: batteria ad acqua calda RM1 Batteria di raffrescamento di materiale mix rame-alluminio; impiego: sezione doppio condotto. Incluso: bacino raccolta condensa di lega ferrosa acciaio zincato SPECIFICHE TECNICHE: batteria ad acqua refrigerata RM1 Pannello sandwich; geometria: precoibentato ¦ doppia lamiera; impiego: sezione doppio condotto; spessore [mm] = 30. Incluso: doppia lamiera di lega ferrosa acciaio zincato; lastra termo acustica SPECIFICHE TECNICHE: pannello in doppia lamiera con interposto isolamento di adeguata densità | RISORSA MATERIALE | IMPIANTI MECCANICI | SISTEMI | SEZIONE DOPPIO CONDOTTO | MATERIALE GENERICO NON RILEVANTE | [6 empty] | MM.05.080.0020.f | Sezioni doppio condotto in costruzione da interno, composte da: batteria di riscaldamento in rame-alluminio ad acqua calda; batteria di raffrescamento in rame-alluminio ad acqua refrigerata con bacino raccolta condensa in acciaio zincato; struttura portante in acciaio zincato o alluminio; pannellatura sandwich spessore mm 30 precoibentata formata da doppia lamiera in acciaio zincato con interposto isolamento termo acustico di adeguata densità. - oltre 11111 fino a 15278 l/s [40000 - 55000 m³/h] - 506 kWt - 523 kWf | nd | da interno | [9 empty] | RM.66.10.10.Zb010.0250.- - RM.66.10.10.Zb010.0000.- - RM.12.10.00.Za001.0030.- - | 1 | cad | nd | distribuzione aria - | unità di trattamento aria da interno - | materiale generico non rilevante | portata aria [m³/h] = 40001.0 ÷ 55000.0 nd - portata aria [l/s] = 11112.0 ÷ 15278.0 nd - potenzialità raffreddante massima [kW] = 523.0 nd nd nd - potenzialità riscaldante massima [kW] = 506.0 nd nd nd - | percentuale aria esterna sulla portata totale [%] < 50.0 nd nd nd - |  | in costruzione - | nd - | potenzialità riscaldante massima misurata con mandata aria a temperatura [°C] = 35; potenzialità raffreddante massima misurata con mandata aria a temperatura [°C] = 14 e umidità relativa [%] = 90 | nd - | nd - | nd - | nd | nd - | NO |  |  |  |  | nd |  |  |  |  | nd | nd | nd |  | nd | nd | nd | struttura portante di lega ferrosa acciaio zincato | nd | nd | NO | NO
LOM251.RM.65.00.75.Za001.0305.- | Sezione doppio condotto da interno; geometria: in costruzione; funzione: distribuzione aria; impiego: unità di trattamento aria da interno; potenzialità riscaldante massima [kW] = 506 ¦ potenzialità raffreddante massima [kW] = 523 ¦ portata aria [l/s] = 11112 ÷ 15278 ¦ portata aria [m³/h] = 40001 ÷ 55000; percentuale aria esterna sulla portata totale [%] ≤ 50. Componenti: batteria di riscaldamento, batteria di raffrescamento, pannello sandwich. Incluso: struttura portante di lega alluminio generico SPECIFICHE TECNICHE: potenzialità riscaldante massima misurata con mandata aria a temperatura [°C] = 35; potenzialità raffreddante massima misurata con mandata aria a temperatura [°C] = 14 e umidità relativa [%] = 90 RM1 Batteria di riscaldamento di materiale mix rame-alluminio; impiego: sezione doppio condotto SPECIFICHE TECNICHE: batteria ad acqua calda RM1 Batteria di raffrescamento di materiale mix rame-alluminio; impiego: sezione doppio condotto. Incluso: bacino raccolta condensa di lega ferrosa acciaio zincato SPECIFICHE TECNICHE: batteria ad acqua refrigerata RM1 Pannello sandwich; geometria: precoibentato ¦ doppia lamiera; impiego: sezione doppio condotto; spessore [mm] = 30. Incluso: doppia lamiera di lega ferrosa acciaio zincato; lastra termo acustica SPECIFICHE TECNICHE: pannello in doppia lamiera con interposto isolamento di adeguata densità | 1 cad | 6198.95 | 4900.36 | 0 | RM.65.00.75.Za001.0305.- | Sezione doppio condotto da interno; geometria: in costruzione; funzione: distribuzione aria; impiego: unità di trattamento aria da interno; potenzialità riscaldante massima [kW] = 506 ¦ potenzialità raffreddante massima [kW] = 523 ¦ portata aria [l/s] = 11112 ÷ 15278 ¦ portata aria [m³/h] = 40001 ÷ 55000; percentuale aria esterna sulla portata totale [%] ≤ 50. Componenti: batteria di riscaldamento, batteria di raffrescamento, pannello sandwich. Incluso: struttura portante di lega alluminio generico SPECIFICHE TECNICHE: potenzialità riscaldante massima misurata con mandata aria a temperatura [°C] = 35; potenzialità raffreddante massima misurata con mandata aria a temperatura [°C] = 14 e umidità relativa [%] = 90 | RM1 Batteria di riscaldamento di materiale mix rame-alluminio; impiego: sezione doppio condotto SPECIFICHE TECNICHE: batteria ad acqua calda RM1 Batteria di raffrescamento di materiale mix rame-alluminio; impiego: sezione doppio condotto. Incluso: bacino raccolta condensa di lega ferrosa acciaio zincato SPECIFICHE TECNICHE: batteria ad acqua refrigerata RM1 Pannello sandwich; geometria: precoibentato ¦ doppia lamiera; impiego: sezione doppio condotto; spessore [mm] = 30. Incluso: doppia lamiera di lega ferrosa acciaio zincato; lastra termo acustica SPECIFICHE TECNICHE: pannello in doppia lamiera con interposto isolamento di adeguata densità | RISORSA MATERIALE | IMPIANTI MECCANICI | SISTEMI | SEZIONE DOPPIO CONDOTTO | MATERIALE GENERICO NON RILEVANTE | [6 empty] | 000000000 | NUOVA VOCE | nd | da interno | [9 empty] | RM.66.10.10.Zb010.0250.- - RM.66.10.10.Zb010.0000.- - RM.12.10.00.Za001.0030.- - | 1 | cad | nd | distribuzione aria - | unità di trattamento aria da interno - | materiale generico non rilevante | potenzialità riscaldante massima [kW] = 506.0 nd nd nd - potenzialità raffreddante massima [kW] = 523.0 nd nd nd - portata aria [m³/h] = 40001.0 ÷ 55000.0 nd - portata aria [l/s] = 11112.0 ÷ 15278.0 nd - | percentuale aria esterna sulla portata totale [%] < 50.0 nd nd nd - |  | in costruzione - | nd - | potenzialità riscaldante massima misurata con mandata aria a temperatura [°C] = 35; potenzialità raffreddante massima misurata con mandata aria a temperatura [°C] = 14 e umidità relativa [%] = 90 | nd - | nd - | nd - | nd | nd - | NO |  |  |  |  | nd |  |  |  |  | nd | nd | nd |  | nd | nd | nd | struttura portante di lega alluminio generico | nd | nd | NO | NO
LOM251.RM.65.00.75.Za001.0310.- | Sezione doppio condotto da interno; geometria: in costruzione; funzione: distribuzione aria; impiego: unità di trattamento aria da interno; potenzialità riscaldante massima [kW] = 690 ¦ potenzialità raffreddante massima [kW] = 713 ¦ portata aria [l/s] = 15279 ÷ 20833 ¦ portata aria [m³/h] = 55001 ÷ 75000; percentuale aria esterna sulla portata totale [%] ≤ 50. Componenti: batteria di riscaldamento, batteria di raffrescamento, pannello sandwich. Incluso: struttura portante di lega ferrosa acciaio zincato SPECIFICHE TECNICHE: potenzialità riscaldante massima misurata con mandata aria a temperatura [°C] = 35; potenzialità raffreddante massima misurata con mandata aria a temperatura [°C] = 14 e umidità relativa [%] = 90 RM1 Batteria di riscaldamento di materiale mix rame-alluminio; impiego: sezione doppio condotto SPECIFICHE TECNICHE: batteria ad acqua calda RM1 Batteria di raffrescamento di materiale mix rame-alluminio; impiego: sezione doppio condotto. Incluso: bacino raccolta condensa di lega ferrosa acciaio zincato SPECIFICHE TECNICHE: batteria ad acqua refrigerata RM1 Pannello sandwich; geometria: precoibentato ¦ doppia lamiera; impiego: sezione doppio condotto; spessore [mm] = 30. Incluso: doppia lamiera di lega ferrosa acciaio zincato; lastra termo acustica SPECIFICHE TECNICHE: pannello in doppia lamiera con interposto isolamento di adeguata densità | 1 cad | 8927.26 | 7057.12 | 0 | RM.65.00.75.Za001.0310.- | Sezione doppio condotto da interno; geometria: in costruzione; funzione: distribuzione aria; impiego: unità di trattamento aria da interno; potenzialità riscaldante massima [kW] = 690 ¦ potenzialità raffreddante massima [kW] = 713 ¦ portata aria [l/s] = 15279 ÷ 20833 ¦ portata aria [m³/h] = 55001 ÷ 75000; percentuale aria esterna sulla portata totale [%] ≤ 50. Componenti: batteria di riscaldamento, batteria di raffrescamento, pannello sandwich. Incluso: struttura portante di lega ferrosa acciaio zincato SPECIFICHE TECNICHE: potenzialità riscaldante massima misurata con mandata aria a temperatura [°C] = 35; potenzialità raffreddante massima misurata con mandata aria a temperatura [°C] = 14 e umidità relativa [%] = 90 | RM1 Batteria di riscaldamento di materiale mix rame-alluminio; impiego: sezione doppio condotto SPECIFICHE TECNICHE: batteria ad acqua calda RM1 Batteria di raffrescamento di materiale mix rame-alluminio; impiego: sezione doppio condotto. Incluso: bacino raccolta condensa di lega ferrosa acciaio zincato SPECIFICHE TECNICHE: batteria ad acqua refrigerata RM1 Pannello sandwich; geometria: precoibentato ¦ doppia lamiera; impiego: sezione doppio condotto; spessore [mm] = 30. Incluso: doppia lamiera di lega ferrosa acciaio zincato; lastra termo acustica SPECIFICHE TECNICHE: pannello in doppia lamiera con interposto isolamento di adeguata densità | RISORSA MATERIALE | IMPIANTI MECCANICI | SISTEMI | SEZIONE DOPPIO CONDOTTO | MATERIALE GENERICO NON RILEVANTE | [6 empty] | MM.05.080.0020.g | Sezioni doppio condotto in costruzione da interno, composte da: batteria di riscaldamento in rame-alluminio ad acqua calda; batteria di raffrescamento in rame-alluminio ad acqua refrigerata con bacino raccolta condensa in acciaio zincato; struttura portante in acciaio zincato o alluminio; pannellatura sandwich spessore mm 30 precoibentata formata da doppia lamiera in acciaio zincato con interposto isolamento termo acustico di adeguata densità. - oltre 15278 fino a 20833 l/s [55000 - 75000 m³/h] - 690 kWt - 713 kWf | nd | da interno | [9 empty] | RM.66.10.10.Zb010.0250.- - RM.66.10.10.Zb010.0000.- - RM.12.10.00.Za001.0030.- - | 1 | cad | nd | distribuzione aria - | unità di trattamento aria da interno - | materiale generico non rilevante | portata aria [m³/h] = 55001.0 ÷ 75000.0 nd - portata aria [l/s] = 15279.0 ÷ 20833.0 nd - potenzialità riscaldante massima [kW] = 690.0 nd nd nd - potenzialità raffreddante massima [kW] = 713.0 nd nd nd - | percentuale aria esterna sulla portata totale [%] < 50.0 nd nd nd - |  | in costruzione - | nd - | potenzialità riscaldante massima misurata con mandata aria a temperatura [°C] = 35; potenzialità raffreddante massima misurata con mandata aria a temperatura [°C] = 14 e umidità relativa [%] = 90 | nd - | nd - | nd - | nd | nd - | NO |  |  |  |  | nd |  |  |  |  | nd | nd | nd |  | nd | nd | nd | struttura portante di lega ferrosa acciaio zincato | nd | nd | NO | NO
LOM251.RM.65.00.75.Za001.0315.- | Sezione doppio condotto da interno; geometria: in costruzione; funzione: distribuzione aria; impiego: unità di trattamento aria da interno; potenzialità riscaldante massima [kW] = 690 ¦ potenzialità raffreddante massima [kW] = 713 ¦ portata aria [l/s] = 15279 ÷ 20833 ¦ portata aria [m³/h] = 55001 ÷ 75000; percentuale aria esterna sulla portata totale [%] ≤ 50. Componenti: batteria di riscaldamento, batteria di raffrescamento, pannello sandwich. Incluso: struttura portante di lega alluminio generico SPECIFICHE TECNICHE: potenzialità riscaldante massima misurata con mandata aria a temperatura [°C] = 35; potenzialità raffreddante massima misurata con mandata aria a temperatura [°C] = 14 e umidità relativa [%] = 90 RM1 Batteria di riscaldamento di materiale mix rame-alluminio; impiego: sezione doppio condotto SPECIFICHE TECNICHE: batteria ad acqua calda RM1 Batteria di raffrescamento di materiale mix rame-alluminio; impiego: sezione doppio condotto. Incluso: bacino raccolta condensa di lega ferrosa acciaio zincato SPECIFICHE TECNICHE: batteria ad acqua refrigerata RM1 Pannello sandwich; geometria: precoibentato ¦ doppia lamiera; impiego: sezione doppio condotto; spessore [mm] = 30. Incluso: doppia lamiera di lega ferrosa acciaio zincato; lastra termo acustica SPECIFICHE TECNICHE: pannello in doppia lamiera con interposto isolamento di adeguata densità | 1 cad | 8927.26 | 7057.12 | 0 | RM.65.00.75.Za001.0315.- | Sezione doppio condotto da interno; geometria: in costruzione; funzione: distribuzione aria; impiego: unità di trattamento aria da interno; potenzialità riscaldante massima [kW] = 690 ¦ potenzialità raffreddante massima [kW] = 713 ¦ portata aria [l/s] = 15279 ÷ 20833 ¦ portata aria [m³/h] = 55001 ÷ 75000; percentuale aria esterna sulla portata totale [%] ≤ 50. Componenti: batteria di riscaldamento, batteria di raffrescamento, pannello sandwich. Incluso: struttura portante di lega alluminio generico SPECIFICHE TECNICHE: potenzialità riscaldante massima misurata con mandata aria a temperatura [°C] = 35; potenzialità raffreddante massima misurata con mandata aria a temperatura [°C] = 14 e umidità relativa [%] = 90 | RM1 Batteria di riscaldamento di materiale mix rame-alluminio; impiego: sezione doppio condotto SPECIFICHE TECNICHE: batteria ad acqua calda RM1 Batteria di raffrescamento di materiale mix rame-alluminio; impiego: sezione doppio condotto. Incluso: bacino raccolta condensa di lega ferrosa acciaio zincato SPECIFICHE TECNICHE: batteria ad acqua refrigerata RM1 Pannello sandwich; geometria: precoibentato ¦ doppia lamiera; impiego: sezione doppio condotto; spessore [mm] = 30. Incluso: doppia lamiera di lega ferrosa acciaio zincato; lastra termo acustica SPECIFICHE TECNICHE: pannello in doppia lamiera con interposto isolamento di adeguata densità | RISORSA MATERIALE | IMPIANTI MECCANICI | SISTEMI | SEZIONE DOPPIO CONDOTTO | MATERIALE GENERICO NON RILEVANTE | [6 empty] | 000000000 | NUOVA VOCE | nd | da interno | [9 empty] | RM.66.10.10.Zb010.0250.- - RM.66.10.10.Zb010.0000.- - RM.12.10.00.Za001.0030.- - | 1 | cad | nd | distribuzione aria - | unità di trattamento aria da interno - | materiale generico non rilevante | portata aria [m³/h] = 55001.0 ÷ 75000.0 nd - potenzialità raffreddante massima [kW] = 713.0 nd nd nd - potenzialità riscaldante massima [kW] = 690.0 nd nd nd - portata aria [l/s] = 15279.0 ÷ 20833.0 nd - | percentuale aria esterna sulla portata totale [%] < 50.0 nd nd nd - |  | in costruzione - | nd - | potenzialità riscaldante massima misurata con mandata aria a temperatura [°C] = 35; potenzialità raffreddante massima misurata con mandata aria a temperatura [°C] = 14 e umidità relativa [%] = 90 | nd - | nd - | nd - | nd | nd - | NO |  |  |  |  | nd |  |  |  |  | nd | nd | nd |  | nd | nd | nd | struttura portante di lega alluminio generico | nd | nd | NO | NO
LOM251.RM.65.00.80.Sb001.0000.a | Cassetta miscelatrice di lega ferrosa acciaio generico; funzione: regolazione di portata; impiego: condotto di mandata e ripresa; diametro (Ø) [mm] = 125. Incluso: regolatore interno SPECIFICHE TECNICHE: a seconda dell'impiego può essere CAV, regolazione a portata costante, o VAV, regolazione a portata variabile: la regolazione avviene tramite un regolatore interno; massimo differenziale di pressione di perdita di carico: [Pa] = 1000; minimo differenziale di pressione per attivare il regolatore: [Pa] = 40 ÷ 100 | 1 cad | 534.31 | 422.38 | 0 | RM.65.00.80.Sb001.0000.a | Cassetta miscelatrice di lega ferrosa acciaio generico; funzione: regolazione di portata; impiego: condotto di mandata e ripresa; diametro (Ø) [mm] = 125. Incluso: regolatore interno SPECIFICHE TECNICHE: a seconda dell'impiego può essere CAV, regolazione a portata costante, o VAV, regolazione a portata variabile: la regolazione avviene tramite un regolatore interno; massimo differenziale di pressione di perdita di carico: [Pa] = 1000; minimo differenziale di pressione per attivare il regolatore: [Pa] = 40 ÷ 100 |  | RISORSA MATERIALE | IMPIANTI MECCANICI | SISTEMI | CASSETTA MISCELATRICE | LEGA FERROSA ACCIAIO GENERICO | [6 empty] | MM.09.020.0010.a | Cassette miscelatrici a portata costante o variabile in acciaio. - 125 mm | nd | nd | [10 empty] | 1 | cad | nd | regolazione di portata - | condotto di mandata e ripresa - | lega ferrosa acciaio generico | nd - | nd - |  | nd - | diametro (Ø) [mm] = 125.0 nd nd nd - | a seconda dell'impiego può essere CAV, regolazione a portata costante, o VAV, regolazione a portata variabile: la regolazione avviene tramite un regolatore interno; massimo differenziale di pressione di perdita di carico: [Pa] = 1000; minimo differenziale di pressione per attivare il regolatore: [Pa] = 40 ÷ 100 | nd - | nd - | nd - | nd | nd - | NO |  |  |  |  | nd |  |  |  |  | nd | nd | nd |  | nd | nd | nd | regolatore interno | nd | nd | NO | NO
LOM251.RM.65.00.80.Sb001.0000.b | Cassetta miscelatrice di lega ferrosa acciaio generico; funzione: regolazione di portata; impiego: condotto di mandata e ripresa; diametro (Ø) [mm] = 160. Incluso: regolatore interno SPECIFICHE TECNICHE: a seconda dell'impiego può essere CAV, regolazione a portata costante, o VAV, regolazione a portata variabile: la regolazione avviene tramite un regolatore interno; massimo differenziale di pressione di perdita di carico: [Pa] = 1000; minimo differenziale di pressione per attivare il regolatore: [Pa] = 40 ÷ 100 | 1 cad | 540 | 426.88 | 0 | RM.65.00.80.Sb001.0000.b | Cassetta miscelatrice di lega ferrosa acciaio generico; funzione: regolazione di portata; impiego: condotto di mandata e ripresa; diametro (Ø) [mm] = 160. Incluso: regolatore interno SPECIFICHE TECNICHE: a seconda dell'impiego può essere CAV, regolazione a portata costante, o VAV, regolazione a portata variabile: la regolazione avviene tramite un regolatore interno; massimo differenziale di pressione di perdita di carico: [Pa] = 1000; minimo differenziale di pressione per attivare il regolatore: [Pa] = 40 ÷ 100 |  | RISORSA MATERIALE | IMPIANTI MECCANICI | SISTEMI | CASSETTA MISCELATRICE | LEGA FERROSA ACCIAIO GENERICO | [6 empty] | MM.09.020.0010.b | Cassette miscelatrici a portata costante o variabile in acciaio. - 160 mm | nd | nd | [10 empty] | 1 | cad | nd | regolazione di portata - | condotto di mandata e ripresa - | lega ferrosa acciaio generico | nd - | nd - |  | nd - | diametro (Ø) [mm] = 160.0 nd nd nd - | a seconda dell'impiego può essere CAV, regolazione a portata costante, o VAV, regolazione a portata variabile: la regolazione avviene tramite un regolatore interno; massimo differenziale di pressione di perdita di carico: [Pa] = 1000; minimo differenziale di pressione per attivare il regolatore: [Pa] = 40 ÷ 100 | nd - | nd - | nd - | nd | nd - | NO |  |  |  |  | nd |  |  |  |  | nd | nd | nd |  | nd | nd | nd | regolatore interno | nd | nd | NO | NO
LOM251.RM.65.00.80.Sb001.0000.c | Cassetta miscelatrice di lega ferrosa acciaio generico; funzione: regolazione di portata; impiego: condotto di mandata e ripresa; diametro (Ø) [mm] = 200. Incluso: regolatore interno SPECIFICHE TECNICHE: a seconda dell'impiego può essere CAV, regolazione a portata costante, o VAV, regolazione a portata variabile: la regolazione avviene tramite un regolatore interno; massimo differenziale di pressione di perdita di carico: [Pa] = 1000; minimo differenziale di pressione per attivare il regolatore: [Pa] = 40 ÷ 100 | 1 cad | 558.37 | 441.4 | 0 | RM.65.00.80.Sb001.0000.c | Cassetta miscelatrice di lega ferrosa acciaio generico; funzione: regolazione di portata; impiego: condotto di mandata e ripresa; diametro (Ø) [mm] = 200. Incluso: regolatore interno SPECIFICHE TECNICHE: a seconda dell'impiego può essere CAV, regolazione a portata costante, o VAV, regolazione a portata variabile: la regolazione avviene tramite un regolatore interno; massimo differenziale di pressione di perdita di carico: [Pa] = 1000; minimo differenziale di pressione per attivare il regolatore: [Pa] = 40 ÷ 100 |  | RISORSA MATERIALE | IMPIANTI MECCANICI | SISTEMI | CASSETTA MISCELATRICE | LEGA FERROSA ACCIAIO GENERICO | [6 empty] | MM.09.020.0010.c | Cassette miscelatrici a portata costante o variabile in acciaio. - 200 mm | nd | nd | [10 empty] | 1 | cad | nd | regolazione di portata - | condotto di mandata e ripresa - | lega ferrosa acciaio generico | nd - | nd - |  | nd - | diametro (Ø) [mm] = 200.0 nd nd nd - | a seconda dell'impiego può essere CAV, regolazione a portata costante, o VAV, regolazione a portata variabile: la regolazione avviene tramite un regolatore interno; massimo differenziale di pressione di perdita di carico: [Pa] = 1000; minimo differenziale di pressione per attivare il regolatore: [Pa] = 40 ÷ 100 | nd - | nd - | nd - | nd | nd - | NO |  |  |  |  | nd |  |  |  |  | nd | nd | nd |  | nd | nd | nd | regolatore interno | nd | nd | NO | NO
LOM251.RM.65.00.80.Sb001.0000.d | Cassetta miscelatrice di lega ferrosa acciaio generico; funzione: regolazione di portata; impiego: condotto di mandata e ripresa; diametro (Ø) [mm] = 250. Incluso: regolatore interno SPECIFICHE TECNICHE: a seconda dell'impiego può essere CAV, regolazione a portata costante, o VAV, regolazione a portata variabile: la regolazione avviene tramite un regolatore interno; massimo differenziale di pressione di perdita di carico: [Pa] = 1000; minimo differenziale di pressione per attivare il regolatore: [Pa] = 40 ÷ 100 | 1 cad | 584.95 | 462.41 | 0 | RM.65.00.80.Sb001.0000.d | Cassetta miscelatrice di lega ferrosa acciaio generico; funzione: regolazione di portata; impiego: condotto di mandata e ripresa; diametro (Ø) [mm] = 250. Incluso: regolatore interno SPECIFICHE TECNICHE: a seconda dell'impiego può essere CAV, regolazione a portata costante, o VAV, regolazione a portata variabile: la regolazione avviene tramite un regolatore interno; massimo differenziale di pressione di perdita di carico: [Pa] = 1000; minimo differenziale di pressione per attivare il regolatore: [Pa] = 40 ÷ 100 |  | RISORSA MATERIALE | IMPIANTI MECCANICI | SISTEMI | CASSETTA MISCELATRICE | LEGA FERROSA ACCIAIO GENERICO | [6 empty] | MM.09.020.0010.d | Cassette miscelatrici a portata costante o variabile in acciaio. - 250 mm | nd | nd | [10 empty] | 1 | cad | nd | regolazione di portata - | condotto di mandata e ripresa - | lega ferrosa acciaio generico | nd - | nd - |  | nd - | diametro (Ø) [mm] = 250.0 nd nd nd - | a seconda dell'impiego può essere CAV, regolazione a portata costante, o VAV, regolazione a portata variabile: la regolazione avviene tramite un regolatore interno; massimo differenziale di pressione di perdita di carico: [Pa] = 1000; minimo differenziale di pressione per attivare il regolatore: [Pa] = 40 ÷ 100 | nd - | nd - | nd - | nd | nd - | NO |  |  |  |  | nd |  |  |  |  | nd | nd | nd |  | nd | nd | nd | regolatore interno | nd | nd | NO | NO
LOM251.RM.65.00.80.Sb001.0000.e | Cassetta miscelatrice di lega ferrosa acciaio generico; funzione: regolazione di portata; impiego: condotto di mandata e ripresa; diametro (Ø) [mm] = 315. Incluso: regolatore interno SPECIFICHE TECNICHE: a seconda dell'impiego può essere CAV, regolazione a portata costante, o VAV, regolazione a portata variabile: la regolazione avviene tramite un regolatore interno; massimo differenziale di pressione di perdita di carico: [Pa] = 1000; minimo differenziale di pressione per attivare il regolatore: [Pa] = 40 ÷ 100 | 1 cad | 621.68 | 491.44 | 0 | RM.65.00.80.Sb001.0000.e | Cassetta miscelatrice di lega ferrosa acciaio generico; funzione: regolazione di portata; impiego: condotto di mandata e ripresa; diametro (Ø) [mm] = 315. Incluso: regolatore interno SPECIFICHE TECNICHE: a seconda dell'impiego può essere CAV, regolazione a portata costante, o VAV, regolazione a portata variabile: la regolazione avviene tramite un regolatore interno; massimo differenziale di pressione di perdita di carico: [Pa] = 1000; minimo differenziale di pressione per attivare il regolatore: [Pa] = 40 ÷ 100 |  | RISORSA MATERIALE | IMPIANTI MECCANICI | SISTEMI | CASSETTA MISCELATRICE | LEGA FERROSA ACCIAIO GENERICO | [6 empty] | MM.09.020.0010.e | Cassette miscelatrici a portata costante o variabile in acciaio. - 315 mm | nd | nd | [10 empty] | 1 | cad | nd | regolazione di portata - | condotto di mandata e ripresa - | lega ferrosa acciaio generico | nd - | nd - |  | nd - | diametro (Ø) [mm] = 315.0 nd nd nd - | a seconda dell'impiego può essere CAV, regolazione a portata costante, o VAV, regolazione a portata variabile: la regolazione avviene tramite un regolatore interno; massimo differenziale di pressione di perdita di carico: [Pa] = 1000; minimo differenziale di pressione per attivare il regolatore: [Pa] = 40 ÷ 100 | nd - | nd - | nd - | nd | nd - | NO |  |  |  |  | nd |  |  |  |  | nd | nd | nd |  | nd | nd | nd | regolatore interno | nd | nd | NO | NO
LOM251.RM.65.00.80.Sb001.0000.f | Cassetta miscelatrice di lega ferrosa acciaio generico; funzione: regolazione di portata; impiego: condotto di mandata e ripresa; diametro (Ø) [mm] = 355. Incluso: regolatore interno SPECIFICHE TECNICHE: a seconda dell'impiego può essere CAV, regolazione a portata costante, o VAV, regolazione a portata variabile: la regolazione avviene tramite un regolatore interno; massimo differenziale di pressione di perdita di carico: [Pa] = 1000; minimo differenziale di pressione per attivare il regolatore: [Pa] = 40 ÷ 100 | 1 cad | 645.73 | 510.46 | 0 | RM.65.00.80.Sb001.0000.f | Cassetta miscelatrice di lega ferrosa acciaio generico; funzione: regolazione di portata; impiego: condotto di mandata e ripresa; diametro (Ø) [mm] = 355. Incluso: regolatore interno SPECIFICHE TECNICHE: a seconda dell'impiego può essere CAV, regolazione a portata costante, o VAV, regolazione a portata variabile: la regolazione avviene tramite un regolatore interno; massimo differenziale di pressione di perdita di carico: [Pa] = 1000; minimo differenziale di pressione per attivare il regolatore: [Pa] = 40 ÷ 100 |  | RISORSA MATERIALE | IMPIANTI MECCANICI | SISTEMI | CASSETTA MISCELATRICE | LEGA FERROSA ACCIAIO GENERICO | [6 empty] | MM.09.020.0010.f | Cassette miscelatrici a portata costante o variabile in acciaio. - 355 mm | nd | nd | [10 empty] | 1 | cad | nd | regolazione di portata - | condotto di mandata e ripresa - | lega ferrosa acciaio generico | nd - | nd - |  | nd - | diametro (Ø) [mm] = 355.0 nd nd nd - | a seconda dell'impiego può essere CAV, regolazione a portata costante, o VAV, regolazione a portata variabile: la regolazione avviene tramite un regolatore interno; massimo differenziale di pressione di perdita di carico: [Pa] = 1000; minimo differenziale di pressione per attivare il regolatore: [Pa] = 40 ÷ 100 | nd - | nd - | nd - | nd | nd - | NO |  |  |  |  | nd |  |  |  |  | nd | nd | nd |  | nd | nd | nd | regolatore interno | nd | nd | NO | NO
LOM251.RM.65.00.80.Sb001.0000.g | Cassetta miscelatrice di lega ferrosa acciaio generico; funzione: regolazione di portata; impiego: condotto di mandata e ripresa; diametro (Ø) [mm] = 400. Incluso: regolatore interno SPECIFICHE TECNICHE: a seconda dell'impiego può essere CAV, regolazione a portata costante, o VAV, regolazione a portata variabile: la regolazione avviene tramite un regolatore interno; massimo differenziale di pressione di perdita di carico: [Pa] = 1000; minimo differenziale di pressione per attivare il regolatore: [Pa] = 40 ÷ 100 | 1 cad | 693.22 | 548 | 0 | RM.65.00.80.Sb001.0000.g | Cassetta miscelatrice di lega ferrosa acciaio generico; funzione: regolazione di portata; impiego: condotto di mandata e ripresa; diametro (Ø) [mm] = 400. Incluso: regolatore interno SPECIFICHE TECNICHE: a seconda dell'impiego può essere CAV, regolazione a portata costante, o VAV, regolazione a portata variabile: la regolazione avviene tramite un regolatore interno; massimo differenziale di pressione di perdita di carico: [Pa] = 1000; minimo differenziale di pressione per attivare il regolatore: [Pa] = 40 ÷ 100 |  | RISORSA MATERIALE | IMPIANTI MECCANICI | SISTEMI | CASSETTA MISCELATRICE | LEGA FERROSA ACCIAIO GENERICO | [6 empty] | MM.09.020.0010.g | Cassette miscelatrici a portata costante o variabile in acciaio. - 400 mm | nd | nd | [10 empty] | 1 | cad | nd | regolazione di portata - | condotto di mandata e ripresa - | lega ferrosa acciaio generico | nd - | nd - |  | nd - | diametro (Ø) [mm] = 400.0 nd nd nd - | a seconda dell'impiego può essere CAV, regolazione a portata costante, o VAV, regolazione a portata variabile: la regolazione avviene tramite un regolatore interno; massimo differenziale di pressione di perdita di carico: [Pa] = 1000; minimo differenziale di pressione per attivare il regolatore: [Pa] = 40 ÷ 100 | nd - | nd - | nd - | nd | nd - | NO |  |  |  |  | nd |  |  |  |  | nd | nd | nd |  | nd | nd | nd | regolatore interno | nd | nd | NO | NO
LOM251.RM.65.05.00.Za001.0000.a | Sistema split pompa di calore; funzione: distribuzione aria condizionata; impiego: impianto di climatizzazione; potenzialità resa in raffreddamento a velocità alta [kW] ≤ 2,6 ¦ potenzialità resa in riscaldamento a velocità alta [kW] ≤ 3. Componenti: motore monofase (1f), unità di trattamento aria interna, unità di trattamento aria esterna. Incluso: refrigerante R407C RM1 Motore monofase (1f) di materiale generico; impiego: sistema split; tensione nominale [V] = 220 ¦ frequenza [Hz] = 50 RM1 Unità di trattamento aria interna di materiale generico; impiego: sistema split ¦ pavimento SPECIFICHE TECNICHE: a 3 velocità RM1 Unità di trattamento aria esterna di materiale generico; impiego: sistema split. Incluso: supporti antivibranti; comando a distanza | 1 cad | 1421.57 | 1123.77 | 0 | RM.65.05.00.Za001.0000.a | Sistema split pompa di calore; funzione: distribuzione aria condizionata; impiego: impianto di climatizzazione; potenzialità resa in raffreddamento a velocità alta [kW] ≤ 2,6 ¦ potenzialità resa in riscaldamento a velocità alta [kW] ≤ 3. Componenti: motore monofase (1f), unità di trattamento aria interna, unità di trattamento aria esterna. Incluso: refrigerante R407C | RM1 Motore monofase (1f) di materiale generico; impiego: sistema split; tensione nominale [V] = 220 ¦ frequenza [Hz] = 50 RM1 Unità di trattamento aria interna di materiale generico; impiego: sistema split ¦ pavimento SPECIFICHE TECNICHE: a 3 velocità RM1 Unità di trattamento aria esterna di materiale generico; impiego: sistema split. Incluso: supporti antivibranti; comando a distanza | RISORSA MATERIALE | IMPIANTI MECCANICI | KIT | SISTEMA SPLIT | MATERIALE GENERICO NON RILEVANTE | [6 empty] | MM.07.030.0010.e | Sistemi split con refrigerante R407C e alimentazione 220 V - 1f - 50 Hz, composti da unità interna a pavimento a 3 velocità, unità esterna con supporti antivibranti e comando a distanza. - pompa di calore - fino a 2,6 kWf - fino a 3 kWt | nd | pompa di calore | [9 empty] | RM.65.10.15.Za000.0040.- - RM.65.05.20.Za000.0250.- - RM.65.05.20.Za000.0000.- - | 1 | cad | nd | distribuzione aria condizionata - | impianto di climatizzazione - | materiale generico non rilevante | potenzialità resa in riscaldamento a velocità alta [kW] ≤ 3.0 nd nd nd - potenzialità resa in raffreddamento a velocità alta [kW] ≤ 2.6 nd nd nd - | nd - |  | nd - | nd - | nd | nd - | nd - | nd - | nd | nd - | NO |  |  |  |  | nd |  |  |  |  | nd | nd | nd |  | nd | nd | nd | refrigerante R407C | nd | nd | NO | NO
LOM251.RM.65.05.00.Za001.0000.b | Sistema split pompa di calore; funzione: distribuzione aria condizionata; impiego: impianto di climatizzazione; potenzialità resa in raffreddamento a velocità alta [kW] ≤ 3,7 ¦ potenzialità resa in riscaldamento a velocità alta [kW] ≤ 4,7. Componenti: motore monofase (1f), unità di trattamento aria interna, unità di trattamento aria esterna. Incluso: refrigerante R407C RM1 Motore monofase (1f) di materiale generico; impiego: sistema split; tensione nominale [V] = 220 ¦ frequenza [Hz] = 50 RM1 Unità di trattamento aria interna di materiale generico; impiego: sistema split ¦ pavimento SPECIFICHE TECNICHE: a 3 velocità RM1 Unità di trattamento aria esterna di materiale generico; impiego: sistema split. Incluso: supporti antivibranti; comando a distanza | 1 cad | 1704.97 | 1347.8 | 0 | RM.65.05.00.Za001.0000.b | Sistema split pompa di calore; funzione: distribuzione aria condizionata; impiego: impianto di climatizzazione; potenzialità resa in raffreddamento a velocità alta [kW] ≤ 3,7 ¦ potenzialità resa in riscaldamento a velocità alta [kW] ≤ 4,7. Componenti: motore monofase (1f), unità di trattamento aria interna, unità di trattamento aria esterna. Incluso: refrigerante R407C | RM1 Motore monofase (1f) di materiale generico; impiego: sistema split; tensione nominale [V] = 220 ¦ frequenza [Hz] = 50 RM1 Unità di trattamento aria interna di materiale generico; impiego: sistema split ¦ pavimento SPECIFICHE TECNICHE: a 3 velocità RM1 Unità di trattamento aria esterna di materiale generico; impiego: sistema split. Incluso: supporti antivibranti; comando a distanza | RISORSA MATERIALE | IMPIANTI MECCANICI | KIT | SISTEMA SPLIT | MATERIALE GENERICO NON RILEVANTE | [6 empty] | MM.07.030.0010.f | Sistemi split con refrigerante R407C e alimentazione 220 V - 1f - 50 Hz, composti da unità interna a pavimento a 3 velocità, unità esterna con supporti antivibranti e comando a distanza. - pompa di calore - fino a 3,7 kWf - fino a 4,7 kWt | nd | pompa di calore | [9 empty] | RM.65.10.15.Za000.0040.- - RM.65.05.20.Za000.0250.- - RM.65.05.20.Za000.0000.- - | 1 | cad | nd | distribuzione aria condizionata - | impianto di climatizzazione - | materiale generico non rilevante | potenzialità resa in raffreddamento a velocità alta [kW] ≤ 3.7 nd nd nd - potenzialità resa in riscaldamento a velocità alta [kW] ≤ 4.7 nd nd nd - | nd - |  | nd - | nd - | nd | nd - | nd - | nd - | nd | nd - | NO |  |  |  |  | nd |  |  |  |  | nd | nd | nd |  | nd | nd | nd | refrigerante R407C | nd | nd | NO | NO
LOM251.RM.65.05.00.Za001.0000.c | Sistema split pompa di calore; funzione: distribuzione aria condizionata; impiego: impianto di climatizzazione; potenzialità resa in raffreddamento a velocità alta [kW] ≤ 4,8 ¦ potenzialità resa in riscaldamento a velocità alta [kW] ≤ 5,4. Componenti: motore monofase (1f), unità di trattamento aria interna, unità di trattamento aria esterna. Incluso: refrigerante R407C RM1 Motore monofase (1f) di materiale generico; impiego: sistema split; tensione nominale [V] = 220 ¦ frequenza [Hz] = 50 RM1 Unità di trattamento aria interna di materiale generico; impiego: sistema split ¦ pavimento SPECIFICHE TECNICHE: a 3 velocità RM1 Unità di trattamento aria esterna di materiale generico; impiego: sistema split. Incluso: supporti antivibranti; comando a distanza | 1 cad | 2271.83 | 1795.91 | 0 | RM.65.05.00.Za001.0000.c | Sistema split pompa di calore; funzione: distribuzione aria condizionata; impiego: impianto di climatizzazione; potenzialità resa in raffreddamento a velocità alta [kW] ≤ 4,8 ¦ potenzialità resa in riscaldamento a velocità alta [kW] ≤ 5,4. Componenti: motore monofase (1f), unità di trattamento aria interna, unità di trattamento aria esterna. Incluso: refrigerante R407C | RM1 Motore monofase (1f) di materiale generico; impiego: sistema split; tensione nominale [V] = 220 ¦ frequenza [Hz] = 50 RM1 Unità di trattamento aria interna di materiale generico; impiego: sistema split ¦ pavimento SPECIFICHE TECNICHE: a 3 velocità RM1 Unità di trattamento aria esterna di materiale generico; impiego: sistema split. Incluso: supporti antivibranti; comando a distanza | RISORSA MATERIALE | IMPIANTI MECCANICI | KIT | SISTEMA SPLIT | MATERIALE GENERICO NON RILEVANTE | [6 empty] | MM.07.030.0010.g | Sistemi split con refrigerante R407C e alimentazione 220 V - 1f - 50 Hz, composti da unità interna a pavimento a 3 velocità, unità esterna con supporti antivibranti e comando a distanza. - pompa di calore - fino a 4,8 kWf - fino a 5,4 kWt | nd | pompa di calore | [9 empty] | RM.65.10.15.Za000.0040.- - RM.65.05.20.Za000.0250.- - RM.65.05.20.Za000.0000.- - | 1 | cad | nd | distribuzione aria condizionata - | impianto di climatizzazione - | materiale generico non rilevante | potenzialità resa in riscaldamento a velocità alta [kW] ≤ 5.4 nd nd nd - potenzialità resa in raffreddamento a velocità alta [kW] ≤ 4.8 nd nd nd - | nd - |  | nd - | nd - | nd | nd - | nd - | nd - | nd | nd - | NO |  |  |  |  | nd |  |  |  |  | nd | nd | nd |  | nd | nd | nd | refrigerante R407C | nd | nd | NO | NO
LOM251.RM.65.05.00.Za001.0000.d | Sistema split pompa di calore; funzione: distribuzione aria condizionata; impiego: impianto di climatizzazione; potenzialità resa in raffreddamento a velocità alta [kW] ≤ 6,5 ¦ potenzialità resa in riscaldamento a velocità alta [kW] ≤ 7,5. Componenti: motore monofase (1f), unità di trattamento aria interna, unità di trattamento aria esterna. Incluso: refrigerante R407C RM1 Motore monofase (1f) di materiale generico; impiego: sistema split; tensione nominale [V] = 220 ¦ frequenza [Hz] = 50 RM1 Unità di trattamento aria interna di materiale generico; impiego: sistema split ¦ pavimento SPECIFICHE TECNICHE: a 3 velocità RM1 Unità di trattamento aria esterna di materiale generico; impiego: sistema split. Incluso: supporti antivibranti; comando a distanza | 1 cad | 2649.74 | 2094.65 | 0 | RM.65.05.00.Za001.0000.d | Sistema split pompa di calore; funzione: distribuzione aria condizionata; impiego: impianto di climatizzazione; potenzialità resa in raffreddamento a velocità alta [kW] ≤ 6,5 ¦ potenzialità resa in riscaldamento a velocità alta [kW] ≤ 7,5. Componenti: motore monofase (1f), unità di trattamento aria interna, unità di trattamento aria esterna. Incluso: refrigerante R407C | RM1 Motore monofase (1f) di materiale generico; impiego: sistema split; tensione nominale [V] = 220 ¦ frequenza [Hz] = 50 RM1 Unità di trattamento aria interna di materiale generico; impiego: sistema split ¦ pavimento SPECIFICHE TECNICHE: a 3 velocità RM1 Unità di trattamento aria esterna di materiale generico; impiego: sistema split. Incluso: supporti antivibranti; comando a distanza | RISORSA MATERIALE | IMPIANTI MECCANICI | KIT | SISTEMA SPLIT | MATERIALE GENERICO NON RILEVANTE | [6 empty] | MM.07.030.0010.h | Sistemi split con refrigerante R407C e alimentazione 220 V - 1f - 50 Hz, composti da unità interna a pavimento a 3 velocità, unità esterna con supporti antivibranti e comando a distanza. - pompa di calore - fino a 6,5 kWf - fino a 7,5 kWt | nd | pompa di calore | [9 empty] | RM.65.10.15.Za000.0040.- - RM.65.05.20.Za000.0250.- - RM.65.05.20.Za000.0000.- - | 1 | cad | nd | distribuzione aria condizionata - | impianto di climatizzazione - | materiale generico non rilevante | potenzialità resa in riscaldamento a velocità alta [kW] ≤ 7.5 nd nd nd - potenzialità resa in raffreddamento a velocità alta [kW] ≤ 6.5 nd nd nd - | nd - |  | nd - | nd - | nd | nd - | nd - | nd - | nd | nd - | NO |  |  |  |  | nd |  |  |  |  | nd | nd | nd |  | nd | nd | nd | refrigerante R407C | nd | nd | NO | NO
LOM251.RM.65.05.00.Za001.0250.a | Sistema split solo raffreddamento; funzione: distribuzione aria condizionata; impiego: impianto di climatizzazione; potenzialità resa in raffreddamento a velocità alta [kW] ≤ 2,6. Componenti: motore monofase (1f), unità di trattamento aria interna, unità di trattamento aria esterna. Incluso: refrigerante R407C RM1 Motore monofase (1f) di materiale generico; impiego: sistema split; tensione nominale [V] = 220 ¦ frequenza [Hz] = 50 RM1 Unità di trattamento aria interna di materiale generico; impiego: sistema split ¦ pavimento SPECIFICHE TECNICHE: a 3 velocità RM1 Unità di trattamento aria esterna di materiale generico; impiego: sistema split. Incluso: supporti antivibranti; comando a distanza | 1 cad | 1161.77 | 918.39 | 0 | RM.65.05.00.Za001.0250.a | Sistema split solo raffreddamento; funzione: distribuzione aria condizionata; impiego: impianto di climatizzazione; potenzialità resa in raffreddamento a velocità alta [kW] ≤ 2,6. Componenti: motore monofase (1f), unità di trattamento aria interna, unità di trattamento aria esterna. Incluso: refrigerante R407C | RM1 Motore monofase (1f) di materiale generico; impiego: sistema split; tensione nominale [V] = 220 ¦ frequenza [Hz] = 50 RM1 Unità di trattamento aria interna di materiale generico; impiego: sistema split ¦ pavimento SPECIFICHE TECNICHE: a 3 velocità RM1 Unità di trattamento aria esterna di materiale generico; impiego: sistema split. Incluso: supporti antivibranti; comando a distanza | RISORSA MATERIALE | IMPIANTI MECCANICI | KIT | SISTEMA SPLIT | MATERIALE GENERICO NON RILEVANTE | [6 empty] | MM.07.030.0010.a | Sistemi split con refrigerante R407C e alimentazione 220 V - 1f - 50 Hz, composti da unità interna a pavimento a 3 velocità, unità esterna con supporti antivibranti e comando a distanza. - solo raffreddamento - fino a 2,6 kWf | nd | solo raffreddamento | [9 empty] | RM.65.10.15.Za000.0040.- - RM.65.05.20.Za000.0250.- - RM.65.05.20.Za000.0000.- - | 1 | cad | nd | distribuzione aria condizionata - | impianto di climatizzazione - | materiale generico non rilevante | potenzialità resa in raffreddamento a velocità alta [kW] ≤ 2.6 nd nd nd - | nd - |  | nd - | nd - | nd | nd - | nd - | nd - | nd | nd - | NO |  |  |  |  | nd |  |  |  |  | nd | nd | nd |  | nd | nd | nd | refrigerante R407C | nd | nd | NO | NO
LOM251.RM.65.05.00.Za001.0250.b | Sistema split solo raffreddamento; funzione: distribuzione aria condizionata; impiego: impianto di climatizzazione; potenzialità resa in raffreddamento a velocità alta [kW] ≤ 3,7. Componenti: motore monofase (1f), unità di trattamento aria interna, unità di trattamento aria esterna. Incluso: refrigerante R407C RM1 Motore monofase (1f) di materiale generico; impiego: sistema split; tensione nominale [V] = 220 ¦ frequenza [Hz] = 50 RM1 Unità di trattamento aria interna di materiale generico; impiego: sistema split ¦ pavimento SPECIFICHE TECNICHE: a 3 velocità RM1 Unità di trattamento aria esterna di materiale generico; impiego: sistema split. Incluso: supporti antivibranti; comando a distanza | 1 cad | 1459.34 | 1153.63 | 0 | RM.65.05.00.Za001.0250.b | Sistema split solo raffreddamento; funzione: distribuzione aria condizionata; impiego: impianto di climatizzazione; potenzialità resa in raffreddamento a velocità alta [kW] ≤ 3,7. Componenti: motore monofase (1f), unità di trattamento aria interna, unità di trattamento aria esterna. Incluso: refrigerante R407C | RM1 Motore monofase (1f) di materiale generico; impiego: sistema split; tensione nominale [V] = 220 ¦ frequenza [Hz] = 50 RM1 Unità di trattamento aria interna di materiale generico; impiego: sistema split ¦ pavimento SPECIFICHE TECNICHE: a 3 velocità RM1 Unità di trattamento aria esterna di materiale generico; impiego: sistema split. Incluso: supporti antivibranti; comando a distanza | RISORSA MATERIALE | IMPIANTI MECCANICI | KIT | SISTEMA SPLIT | MATERIALE GENERICO NON RILEVANTE | [6 empty] | MM.07.030.0010.b | Sistemi split con refrigerante R407C e alimentazione 220 V - 1f - 50 Hz, composti da unità interna a pavimento a 3 velocità, unità esterna con supporti antivibranti e comando a distanza. - solo raffreddamento - fino a 3,7 kWf | nd | solo raffreddamento | [9 empty] | RM.65.10.15.Za000.0040.- - RM.65.05.20.Za000.0250.- - RM.65.05.20.Za000.0000.- - | 1 | cad | nd | distribuzione aria condizionata - | impianto di climatizzazione - | materiale generico non rilevante | potenzialità resa in raffreddamento a velocità alta [kW] ≤ 3.7 nd nd nd - | nd - |  | nd - | nd - | nd | nd - | nd - | nd - | nd | nd - | NO |  |  |  |  | nd |  |  |  |  | nd | nd | nd |  | nd | nd | nd | refrigerante R407C | nd | nd | NO | NO
LOM251.RM.65.05.00.Za001.0250.c | Sistema split solo raffreddamento; funzione: distribuzione aria condizionata; impiego: impianto di climatizzazione; potenzialità resa in raffreddamento a velocità alta [kW] ≤ 4,8. Componenti: motore monofase (1f), unità di trattamento aria interna, unità di trattamento aria esterna. Incluso: refrigerante R407C RM1 Motore monofase (1f) di materiale generico; impiego: sistema split; tensione nominale [V] = 220 ¦ frequenza [Hz] = 50 RM1 Unità di trattamento aria interna di materiale generico; impiego: sistema split ¦ pavimento SPECIFICHE TECNICHE: a 3 velocità RM1 Unità di trattamento aria esterna di materiale generico; impiego: sistema split. Incluso: supporti antivibranti; comando a distanza | 1 cad | 1964.79 | 1553.19 | 0 | RM.65.05.00.Za001.0250.c | Sistema split solo raffreddamento; funzione: distribuzione aria condizionata; impiego: impianto di climatizzazione; potenzialità resa in raffreddamento a velocità alta [kW] ≤ 4,8. Componenti: motore monofase (1f), unità di trattamento aria interna, unità di trattamento aria esterna. Incluso: refrigerante R407C | RM1 Motore monofase (1f) di materiale generico; impiego: sistema split; tensione nominale [V] = 220 ¦ frequenza [Hz] = 50 RM1 Unità di trattamento aria interna di materiale generico; impiego: sistema split ¦ pavimento SPECIFICHE TECNICHE: a 3 velocità RM1 Unità di trattamento aria esterna di materiale generico; impiego: sistema split. Incluso: supporti antivibranti; comando a distanza | RISORSA MATERIALE | IMPIANTI MECCANICI | KIT | SISTEMA SPLIT | MATERIALE GENERICO NON RILEVANTE | [6 empty] | MM.07.030.0010.c | Sistemi split con refrigerante R407C e alimentazione 220 V - 1f - 50 Hz, composti da unità interna a pavimento a 3 velocità, unità esterna con supporti antivibranti e comando a distanza. - solo raffreddamento - fino a 4,8 kWf | nd | solo raffreddamento | [9 empty] | RM.65.10.15.Za000.0040.- - RM.65.05.20.Za000.0250.- - RM.65.05.20.Za000.0000.- - | 1 | cad | nd | distribuzione aria condizionata - | impianto di climatizzazione - | materiale generico non rilevante | potenzialità resa in raffreddamento a velocità alta [kW] ≤ 4.8 nd nd nd - | nd - |  | nd - | nd - | nd | nd - | nd - | nd - | nd | nd - | NO |  |  |  |  | nd |  |  |  |  | nd | nd | nd |  | nd | nd | nd | refrigerante R407C | nd | nd | NO | NO
LOM251.RM.65.05.00.Za001.0250.d | Sistema split solo raffreddamento; funzione: distribuzione aria condizionata; impiego: impianto di climatizzazione; potenzialità resa in raffreddamento a velocità alta [kW] ≤ 6,5. Componenti: motore monofase (1f), unità di trattamento aria interna, unità di trattamento aria esterna. Incluso: refrigerante R407C RM1 Motore monofase (1f) di materiale generico; impiego: sistema split; tensione nominale [V] = 220 ¦ frequenza [Hz] = 50 RM1 Unità di trattamento aria interna di materiale generico; impiego: sistema split ¦ pavimento SPECIFICHE TECNICHE: a 3 velocità RM1 Unità di trattamento aria esterna di materiale generico; impiego: sistema split. Incluso: supporti antivibranti; comando a distanza | 1 cad | 2408.8 | 1904.19 | 0 | RM.65.05.00.Za001.0250.d | Sistema split solo raffreddamento; funzione: distribuzione aria condizionata; impiego: impianto di climatizzazione; potenzialità resa in raffreddamento a velocità alta [kW] ≤ 6,5. Componenti: motore monofase (1f), unità di trattamento aria interna, unità di trattamento aria esterna. Incluso: refrigerante R407C | RM1 Motore monofase (1f) di materiale generico; impiego: sistema split; tensione nominale [V] = 220 ¦ frequenza [Hz] = 50 RM1 Unità di trattamento aria interna di materiale generico; impiego: sistema split ¦ pavimento SPECIFICHE TECNICHE: a 3 velocità RM1 Unità di trattamento aria esterna di materiale generico; impiego: sistema split. Incluso: supporti antivibranti; comando a distanza | RISORSA MATERIALE | IMPIANTI MECCANICI | KIT | SISTEMA SPLIT | MATERIALE GENERICO NON RILEVANTE | [6 empty] | MM.07.030.0010.d | Sistemi split con refrigerante R407C e alimentazione 220 V - 1f - 50 Hz, composti da unità interna a pavimento a 3 velocità, unità esterna con supporti antivibranti e comando a distanza. - solo raffreddamento - fino a 6,5 kWf | nd | solo raffreddamento | [9 empty] | RM.65.10.15.Za000.0040.- - RM.65.05.20.Za000.0250.- - RM.65.05.20.Za000.0000.- - | 1 | cad | nd | distribuzione aria condizionata - | impianto di climatizzazione - | materiale generico non rilevante | potenzialità resa in raffreddamento a velocità alta [kW] ≤ 6.5 nd nd nd - | nd - |  | nd - | nd - | nd | nd - | nd - | nd - | nd | nd - | NO |  |  |  |  | nd |  |  |  |  | nd | nd | nd |  | nd | nd | nd | refrigerante R407C | nd | nd | NO | NO
LOM251.RM.65.05.00.Za001.0255.- | Sistema split solo raffreddamento; funzione: distribuzione aria condizionata; impiego: impianto di climatizzazione; potenzialità resa in raffreddamento a velocità alta [kW] ≤ 5 ¦ tensione nominale alimentazione [V] = 220. Componenti: motore monofase (1f), unità di trattamento aria interna, unità di trattamento aria esterna. Incluso: refrigerante R407C RM1 Motore monofase (1f) di materiale generico; impiego: sistema split; tensione nominale [V] = 220 ¦ frequenza [Hz] = 50 RM1 Unità di trattamento aria interna di materiale generico; geometria: a vista; impiego: sistema split ¦ a soffitto SPECIFICHE TECNICHE: a 3 velocità RM1 Unità di trattamento aria esterna di materiale generico; impiego: sistema split. Incluso: supporti antivibranti; comando a distanza | 1 cad | 2793.64 | 2208.41 | 0 | RM.65.05.00.Za001.0255.- | Sistema split solo raffreddamento; funzione: distribuzione aria condizionata; impiego: impianto di climatizzazione; potenzialità resa in raffreddamento a velocità alta [kW] ≤ 5 ¦ tensione nominale alimentazione [V] = 220. Componenti: motore monofase (1f), unità di trattamento aria interna, unità di trattamento aria esterna. Incluso: refrigerante R407C | RM1 Motore monofase (1f) di materiale generico; impiego: sistema split; tensione nominale [V] = 220 ¦ frequenza [Hz] = 50 RM1 Unità di trattamento aria interna di materiale generico; geometria: a vista; impiego: sistema split ¦ a soffitto SPECIFICHE TECNICHE: a 3 velocità RM1 Unità di trattamento aria esterna di materiale generico; impiego: sistema split. Incluso: supporti antivibranti; comando a distanza | RISORSA MATERIALE | IMPIANTI MECCANICI | KIT | SISTEMA SPLIT | MATERIALE GENERICO NON RILEVANTE | [6 empty] | MM.07.030.0020.a | Sistemi split con refrigerante R407C e alimentazione 220 V - 1f - 50 Hz o 380 V - 3f - 50 Hz, composti da unità interna a soffitto in vista a 3 velocità, unità esterna con supporti antivibranti e comando a distanza. - solo raffreddamento - fino a 5 kWf | nd | solo raffreddamento | [9 empty] | RM.65.10.15.Za000.0040.- - RM.65.05.20.Za000.0255.- - RM.65.05.20.Za000.0000.- - | 1 | cad | nd | distribuzione aria condizionata - | impianto di climatizzazione - | materiale generico non rilevante | potenzialità resa in raffreddamento a velocità alta [kW] ≤ 5.0 nd nd nd - tensione nominale alimentazione [V] = 220.0 nd nd nd - | nd - |  | nd - | nd - | nd | nd - | nd - | nd - | nd | nd - | NO |  |  |  |  | nd |  |  |  |  | nd | nd | nd |  | nd | nd | nd | refrigerante R407C | nd | nd | NO | NO
LOM251.RM.65.05.00.Za001.0260.- | Sistema split solo raffreddamento; funzione: distribuzione aria condizionata; impiego: impianto di climatizzazione; potenzialità resa in raffreddamento a velocità alta [kW] ≤ 5 ¦ tensione nominale alimentazione [V] = 380. Componenti: motore trifase (3f), unità di trattamento aria interna, unità di trattamento aria esterna. Incluso: refrigerante R407C RM1 Motore trifase (3f) di materiale generico; impiego: sistema split; tensione nominale [V] = 380 ¦ frequenza [Hz] = 50 SPECIFICHE TECNICHE: a 3 velocità RM1 Unità di trattamento aria interna di materiale generico; geometria: a vista; impiego: sistema split ¦ a soffitto SPECIFICHE TECNICHE: a 3 velocità RM1 Unità di trattamento aria esterna di materiale generico; impiego: sistema split. Incluso: supporti antivibranti; comando a distanza | 1 cad | 2793.64 | 2208.41 | 0 | RM.65.05.00.Za001.0260.- | Sistema split solo raffreddamento; funzione: distribuzione aria condizionata; impiego: impianto di climatizzazione; potenzialità resa in raffreddamento a velocità alta [kW] ≤ 5 ¦ tensione nominale alimentazione [V] = 380. Componenti: motore trifase (3f), unità di trattamento aria interna, unità di trattamento aria esterna. Incluso: refrigerante R407C | RM1 Motore trifase (3f) di materiale generico; impiego: sistema split; tensione nominale [V] = 380 ¦ frequenza [Hz] = 50 SPECIFICHE TECNICHE: a 3 velocità RM1 Unità di trattamento aria interna di materiale generico; geometria: a vista; impiego: sistema split ¦ a soffitto SPECIFICHE TECNICHE: a 3 velocità RM1 Unità di trattamento aria esterna di materiale generico; impiego: sistema split. Incluso: supporti antivibranti; comando a distanza | RISORSA MATERIALE | IMPIANTI MECCANICI | KIT | SISTEMA SPLIT | MATERIALE GENERICO NON RILEVANTE | [6 empty] | 000000000 | NUOVA VOCE | nd | solo raffreddamento | [9 empty] | RM.65.10.15.Za000.0305.- - RM.65.05.20.Za000.0255.- - RM.65.05.20.Za000.0000.- - | 1 | cad | nd | distribuzione aria condizionata - | impianto di climatizzazione - | materiale generico non rilevante | potenzialità resa in raffreddamento a velocità alta [kW] ≤ 5.0 nd nd nd - tensione nominale alimentazione [V] = 380.0 nd nd nd - | nd - |  | nd - | nd - | nd | nd - | nd - | nd - | nd | nd - | NO |  |  |  |  | nd |  |  |  |  | nd | nd | nd |  | nd | nd | nd | refrigerante R407C | nd | nd | NO | NO
LOM251.RM.65.05.00.Za001.0265.- | Sistema split solo raffreddamento; funzione: distribuzione aria condizionata; impiego: impianto di climatizzazione; potenzialità resa in raffreddamento a velocità alta [kW] ≤ 6,5 ¦ tensione nominale alimentazione [V] = 220. Componenti: motore monofase (1f), unità di trattamento aria interna, unità di trattamento aria esterna. Incluso: refrigerante R407C RM1 Motore monofase (1f) di materiale generico; impiego: sistema split; tensione nominale [V] = 220 ¦ frequenza [Hz] = 50 RM1 Unità di trattamento aria interna di materiale generico; geometria: a vista; impiego: sistema split ¦ a soffitto SPECIFICHE TECNICHE: a 3 velocità RM1 Unità di trattamento aria esterna di materiale generico; impiego: sistema split. Incluso: supporti antivibranti; comando a distanza | 1 cad | 2944.59 | 2327.74 | 0 | RM.65.05.00.Za001.0265.- | Sistema split solo raffreddamento; funzione: distribuzione aria condizionata; impiego: impianto di climatizzazione; potenzialità resa in raffreddamento a velocità alta [kW] ≤ 6,5 ¦ tensione nominale alimentazione [V] = 220. Componenti: motore monofase (1f), unità di trattamento aria interna, unità di trattamento aria esterna. Incluso: refrigerante R407C | RM1 Motore monofase (1f) di materiale generico; impiego: sistema split; tensione nominale [V] = 220 ¦ frequenza [Hz] = 50 RM1 Unità di trattamento aria interna di materiale generico; geometria: a vista; impiego: sistema split ¦ a soffitto SPECIFICHE TECNICHE: a 3 velocità RM1 Unità di trattamento aria esterna di materiale generico; impiego: sistema split. Incluso: supporti antivibranti; comando a distanza | RISORSA MATERIALE | IMPIANTI MECCANICI | KIT | SISTEMA SPLIT | MATERIALE GENERICO NON RILEVANTE | [6 empty] | MM.07.030.0020.b | Sistemi split con refrigerante R407C e alimentazione 220 V - 1f - 50 Hz o 380 V - 3f - 50 Hz, composti da unità interna a soffitto in vista a 3 velocità, unità esterna con supporti antivibranti e comando a distanza. - solo raffreddamento - fino a 6,5 kWf | nd | solo raffreddamento | [9 empty] | RM.65.10.15.Za000.0040.- - RM.65.05.20.Za000.0255.- - RM.65.05.20.Za000.0000.- - | 1 | cad | nd | distribuzione aria condizionata - | impianto di climatizzazione - | materiale generico non rilevante | potenzialità resa in raffreddamento a velocità alta [kW] ≤ 6.5 nd nd nd - tensione nominale alimentazione [V] = 220.0 nd nd nd - | nd - |  | nd - | nd - | nd | nd - | nd - | nd - | nd | nd - | NO |  |  |  |  | nd |  |  |  |  | nd | nd | nd |  | nd | nd | nd | refrigerante R407C | nd | nd | NO | NO
LOM251.RM.65.05.00.Za001.0270.- | Sistema split solo raffreddamento; funzione: distribuzione aria condizionata; impiego: impianto di climatizzazione; potenzialità resa in raffreddamento a velocità alta [kW] ≤ 6,5 ¦ tensione nominale alimentazione [V] = 380. Componenti: motore trifase (3f), unità di trattamento aria interna, unità di trattamento aria esterna. Incluso: refrigerante R407C RM1 Motore trifase (3f) di materiale generico; impiego: sistema split; tensione nominale [V] = 380 ¦ frequenza [Hz] = 50 SPECIFICHE TECNICHE: a 3 velocità RM1 Unità di trattamento aria interna di materiale generico; geometria: a vista; impiego: sistema split ¦ a soffitto SPECIFICHE TECNICHE: a 3 velocità RM1 Unità di trattamento aria esterna di materiale generico; impiego: sistema split. Incluso: supporti antivibranti; comando a distanza | 1 cad | 2944.59 | 2327.74 | 0 | RM.65.05.00.Za001.0270.- | Sistema split solo raffreddamento; funzione: distribuzione aria condizionata; impiego: impianto di climatizzazione; potenzialità resa in raffreddamento a velocità alta [kW] ≤ 6,5 ¦ tensione nominale alimentazione [V] = 380. Componenti: motore trifase (3f), unità di trattamento aria interna, unità di trattamento aria esterna. Incluso: refrigerante R407C | RM1 Motore trifase (3f) di materiale generico; impiego: sistema split; tensione nominale [V] = 380 ¦ frequenza [Hz] = 50 SPECIFICHE TECNICHE: a 3 velocità RM1 Unità di trattamento aria interna di materiale generico; geometria: a vista; impiego: sistema split ¦ a soffitto SPECIFICHE TECNICHE: a 3 velocità RM1 Unità di trattamento aria esterna di materiale generico; impiego: sistema split. Incluso: supporti antivibranti; comando a distanza | RISORSA MATERIALE | IMPIANTI MECCANICI | KIT | SISTEMA SPLIT | MATERIALE GENERICO NON RILEVANTE | [6 empty] | 000000000 | NUOVA VOCE | nd | solo raffreddamento | [9 empty] | RM.65.10.15.Za000.0305.- - RM.65.05.20.Za000.0255.- - RM.65.05.20.Za000.0000.- - | 1 | cad | nd | distribuzione aria condizionata - | impianto di climatizzazione - | materiale generico non rilevante | tensione nominale alimentazione [V] = 380.0 nd nd nd - potenzialità resa in raffreddamento a velocità alta [kW] ≤ 6.5 nd nd nd - | nd - |  | nd - | nd - | nd | nd - | nd - | nd - | nd | nd - | NO |  |  |  |  | nd |  |  |  |  | nd | nd | nd |  | nd | nd | nd | refrigerante R407C | nd | nd | NO | NO
LOM251.RM.65.05.00.Za001.0275.- | Sistema split solo raffreddamento; funzione: distribuzione aria condizionata; impiego: impianto di climatizzazione; potenzialità resa in raffreddamento a velocità alta [kW] ≤ 8 ¦ tensione nominale alimentazione [V] = 220. Componenti: motore monofase (1f), unità di trattamento aria interna, unità di trattamento aria esterna. Incluso: refrigerante R407C RM1 Motore monofase (1f) di materiale generico; impiego: sistema split; tensione nominale [V] = 220 ¦ frequenza [Hz] = 50 RM1 Unità di trattamento aria interna di materiale generico; geometria: a vista; impiego: sistema split ¦ a soffitto SPECIFICHE TECNICHE: a 3 velocità RM1 Unità di trattamento aria esterna di materiale generico; impiego: sistema split. Incluso: supporti antivibranti; comando a distanza | 1 cad | 3424.27 | 2706.93 | 0 | RM.65.05.00.Za001.0275.- | Sistema split solo raffreddamento; funzione: distribuzione aria condizionata; impiego: impianto di climatizzazione; potenzialità resa in raffreddamento a velocità alta [kW] ≤ 8 ¦ tensione nominale alimentazione [V] = 220. Componenti: motore monofase (1f), unità di trattamento aria interna, unità di trattamento aria esterna. Incluso: refrigerante R407C | RM1 Motore monofase (1f) di materiale generico; impiego: sistema split; tensione nominale [V] = 220 ¦ frequenza [Hz] = 50 RM1 Unità di trattamento aria interna di materiale generico; geometria: a vista; impiego: sistema split ¦ a soffitto SPECIFICHE TECNICHE: a 3 velocità RM1 Unità di trattamento aria esterna di materiale generico; impiego: sistema split. Incluso: supporti antivibranti; comando a distanza | RISORSA MATERIALE | IMPIANTI MECCANICI | KIT | SISTEMA SPLIT | MATERIALE GENERICO NON RILEVANTE | [6 empty] | MM.07.030.0020.c | Sistemi split con refrigerante R407C e alimentazione 220 V - 1f - 50 Hz o 380 V - 3f - 50 Hz, composti da unità interna a soffitto in vista a 3 velocità, unità esterna con supporti antivibranti e comando a distanza. - solo raffreddamento - fino a 8 kWf | nd | solo raffreddamento | [9 empty] | RM.65.10.15.Za000.0040.- - RM.65.05.20.Za000.0255.- - RM.65.05.20.Za000.0000.- - | 1 | cad | nd | distribuzione aria condizionata - | impianto di climatizzazione - | materiale generico non rilevante | potenzialità resa in raffreddamento a velocità alta [kW] ≤ 8.0 nd nd nd - tensione nominale alimentazione [V] = 220.0 nd nd nd - | nd - |  | nd - | nd - | nd | nd - | nd - | nd - | nd | nd - | NO |  |  |  |  | nd |  |  |  |  | nd | nd | nd |  | nd | nd | nd | refrigerante R407C | nd | nd | NO | NO
LOM251.RM.65.05.00.Za001.0280.- | Sistema split solo raffreddamento; funzione: distribuzione aria condizionata; impiego: impianto di climatizzazione; potenzialità resa in raffreddamento a velocità alta [kW] ≤ 8 ¦ tensione nominale alimentazione [V] = 380. Componenti: motore trifase (3f), unità di trattamento aria interna, unità di trattamento aria esterna. Incluso: refrigerante R407C RM1 Motore trifase (3f) di materiale generico; impiego: sistema split; tensione nominale [V] = 380 ¦ frequenza [Hz] = 50 SPECIFICHE TECNICHE: a 3 velocità RM1 Unità di trattamento aria interna di materiale generico; geometria: a vista; impiego: sistema split ¦ a soffitto SPECIFICHE TECNICHE: a 3 velocità RM1 Unità di trattamento aria esterna di materiale generico; impiego: sistema split. Incluso: supporti antivibranti; comando a distanza | 1 cad | 3424.27 | 2706.93 | 0 | RM.65.05.00.Za001.0280.- | Sistema split solo raffreddamento; funzione: distribuzione aria condizionata; impiego: impianto di climatizzazione; potenzialità resa in raffreddamento a velocità alta [kW] ≤ 8 ¦ tensione nominale alimentazione [V] = 380. Componenti: motore trifase (3f), unità di trattamento aria interna, unità di trattamento aria esterna. Incluso: refrigerante R407C | RM1 Motore trifase (3f) di materiale generico; impiego: sistema split; tensione nominale [V] = 380 ¦ frequenza [Hz] = 50 SPECIFICHE TECNICHE: a 3 velocità RM1 Unità di trattamento aria interna di materiale generico; geometria: a vista; impiego: sistema split ¦ a soffitto SPECIFICHE TECNICHE: a 3 velocità RM1 Unità di trattamento aria esterna di materiale generico; impiego: sistema split. Incluso: supporti antivibranti; comando a distanza | RISORSA MATERIALE | IMPIANTI MECCANICI | KIT | SISTEMA SPLIT | MATERIALE GENERICO NON RILEVANTE | [6 empty] | 000000000 | NUOVA VOCE | nd | solo raffreddamento | [9 empty] | RM.65.10.15.Za000.0305.- - RM.65.05.20.Za000.0255.- - RM.65.05.20.Za000.0000.- - | 1 | cad | nd | distribuzione aria condizionata - | impianto di climatizzazione - | materiale generico non rilevante | tensione nominale alimentazione [V] = 380.0 nd nd nd - potenzialità resa in raffreddamento a velocità alta [kW] ≤ 8.0 nd nd nd - | nd - |  | nd - | nd - | nd | nd - | nd - | nd - | nd | nd - | NO |  |  |  |  | nd |  |  |  |  | nd | nd | nd |  | nd | nd | nd | refrigerante R407C | nd | nd | NO | NO
LOM251.RM.65.05.00.Za001.0285.- | Sistema split solo raffreddamento; funzione: distribuzione aria condizionata; impiego: impianto di climatizzazione; potenzialità resa in raffreddamento a velocità alta [kW] ≤ 11 ¦ tensione nominale alimentazione [V] = 220. Componenti: motore monofase (1f), unità di trattamento aria interna, unità di trattamento aria esterna. Incluso: refrigerante R407C RM1 Motore monofase (1f) di materiale generico; impiego: sistema split; tensione nominale [V] = 220 ¦ frequenza [Hz] = 50 RM1 Unità di trattamento aria interna di materiale generico; geometria: a vista; impiego: sistema split ¦ a soffitto SPECIFICHE TECNICHE: a 3 velocità RM1 Unità di trattamento aria esterna di materiale generico; impiego: sistema split. Incluso: supporti antivibranti; comando a distanza | 1 cad | 4113.81 | 3252.03 | 0 | RM.65.05.00.Za001.0285.- | Sistema split solo raffreddamento; funzione: distribuzione aria condizionata; impiego: impianto di climatizzazione; potenzialità resa in raffreddamento a velocità alta [kW] ≤ 11 ¦ tensione nominale alimentazione [V] = 220. Componenti: motore monofase (1f), unità di trattamento aria interna, unità di trattamento aria esterna. Incluso: refrigerante R407C | RM1 Motore monofase (1f) di materiale generico; impiego: sistema split; tensione nominale [V] = 220 ¦ frequenza [Hz] = 50 RM1 Unità di trattamento aria interna di materiale generico; geometria: a vista; impiego: sistema split ¦ a soffitto SPECIFICHE TECNICHE: a 3 velocità RM1 Unità di trattamento aria esterna di materiale generico; impiego: sistema split. Incluso: supporti antivibranti; comando a distanza | RISORSA MATERIALE | IMPIANTI MECCANICI | KIT | SISTEMA SPLIT | MATERIALE GENERICO NON RILEVANTE | [6 empty] | MM.07.030.0020.d | Sistemi split con refrigerante R407C e alimentazione 220 V - 1f - 50 Hz o 380 V - 3f - 50 Hz, composti da unità interna a soffitto in vista a 3 velocità, unità esterna con supporti antivibranti e comando a distanza. - solo raffreddamento - fino a 11 kWf | nd | solo raffreddamento | [9 empty] | RM.65.10.15.Za000.0040.- - RM.65.05.20.Za000.0255.- - RM.65.05.20.Za000.0000.- - | 1 | cad | nd | distribuzione aria condizionata - | impianto di climatizzazione - | materiale generico non rilevante | tensione nominale alimentazione [V] = 220.0 nd nd nd - potenzialità resa in raffreddamento a velocità alta [kW] ≤ 11.0 nd nd nd - | nd - |  | nd - | nd - | nd | nd - | nd - | nd - | nd | nd - | NO |  |  |  |  | nd |  |  |  |  | nd | nd | nd |  | nd | nd | nd | refrigerante R407C | nd | nd | NO | NO
LOM251.RM.65.05.00.Za001.0290.- | Sistema split solo raffreddamento; funzione: distribuzione aria condizionata; impiego: impianto di climatizzazione; potenzialità resa in raffreddamento a velocità alta [kW] ≤ 11 ¦ tensione nominale alimentazione [V] = 380. Componenti: motore trifase (3f), unità di trattamento aria interna, unità di trattamento aria esterna. Incluso: refrigerante R407C RM1 Motore trifase (3f) di materiale generico; impiego: sistema split; tensione nominale [V] = 380 ¦ frequenza [Hz] = 50 SPECIFICHE TECNICHE: a 3 velocità RM1 Unità di trattamento aria interna di materiale generico; geometria: a vista; impiego: sistema split ¦ a soffitto SPECIFICHE TECNICHE: a 3 velocità RM1 Unità di trattamento aria esterna di materiale generico; impiego: sistema split. Incluso: supporti antivibranti; comando a distanza | 1 cad | 4113.81 | 3252.03 | 0 | RM.65.05.00.Za001.0290.- | Sistema split solo raffreddamento; funzione: distribuzione aria condizionata; impiego: impianto di climatizzazione; potenzialità resa in raffreddamento a velocità alta [kW] ≤ 11 ¦ tensione nominale alimentazione [V] = 380. Componenti: motore trifase (3f), unità di trattamento aria interna, unità di trattamento aria esterna. Incluso: refrigerante R407C | RM1 Motore trifase (3f) di materiale generico; impiego: sistema split; tensione nominale [V] = 380 ¦ frequenza [Hz] = 50 SPECIFICHE TECNICHE: a 3 velocità RM1 Unità di trattamento aria interna di materiale generico; geometria: a vista; impiego: sistema split ¦ a soffitto SPECIFICHE TECNICHE: a 3 velocità RM1 Unità di trattamento aria esterna di materiale generico; impiego: sistema split. Incluso: supporti antivibranti; comando a distanza | RISORSA MATERIALE | IMPIANTI MECCANICI | KIT | SISTEMA SPLIT | MATERIALE GENERICO NON RILEVANTE | [6 empty] | 000000000 | NUOVA VOCE | nd | solo raffreddamento | [9 empty] | RM.65.10.15.Za000.0305.- - RM.65.05.20.Za000.0255.- - RM.65.05.20.Za000.0000.- - | 1 | cad | nd | distribuzione aria condizionata - | impianto di climatizzazione - | materiale generico non rilevante | tensione nominale alimentazione [V] = 380.0 nd nd nd - potenzialità resa in raffreddamento a velocità alta [kW] ≤ 11.0 nd nd nd - | nd - |  | nd - | nd - | nd | nd - | nd - | nd - | nd | nd - | NO |  |  |  |  | nd |  |  |  |  | nd | nd | nd |  | nd | nd | nd | refrigerante R407C | nd | nd | NO | NO
LOM251.RM.65.05.00.Za001.0295.- | Sistema split solo raffreddamento; funzione: distribuzione aria condizionata; impiego: impianto di climatizzazione; potenzialità resa in raffreddamento a velocità alta [kW] ≤ 14 ¦ tensione nominale alimentazione [V] = 220. Componenti: motore monofase (1f), unità di trattamento aria interna, unità di trattamento aria esterna. Incluso: refrigerante R407C RM1 Motore monofase (1f) di materiale generico; impiego: sistema split; tensione nominale [V] = 220 ¦ frequenza [Hz] = 50 RM1 Unità di trattamento aria interna di materiale generico; geometria: a vista; impiego: sistema split ¦ a soffitto SPECIFICHE TECNICHE: a 3 velocità RM1 Unità di trattamento aria esterna di materiale generico; impiego: sistema split. Incluso: supporti antivibranti; comando a distanza | 1 cad | 4713.4 | 3726.01 | 0 | RM.65.05.00.Za001.0295.- | Sistema split solo raffreddamento; funzione: distribuzione aria condizionata; impiego: impianto di climatizzazione; potenzialità resa in raffreddamento a velocità alta [kW] ≤ 14 ¦ tensione nominale alimentazione [V] = 220. Componenti: motore monofase (1f), unità di trattamento aria interna, unità di trattamento aria esterna. Incluso: refrigerante R407C | RM1 Motore monofase (1f) di materiale generico; impiego: sistema split; tensione nominale [V] = 220 ¦ frequenza [Hz] = 50 RM1 Unità di trattamento aria interna di materiale generico; geometria: a vista; impiego: sistema split ¦ a soffitto SPECIFICHE TECNICHE: a 3 velocità RM1 Unità di trattamento aria esterna di materiale generico; impiego: sistema split. Incluso: supporti antivibranti; comando a distanza | RISORSA MATERIALE | IMPIANTI MECCANICI | KIT | SISTEMA SPLIT | MATERIALE GENERICO NON RILEVANTE | [6 empty] | MM.07.030.0020.e | Sistemi split con refrigerante R407C e alimentazione 220 V - 1f - 50 Hz o 380 V - 3f - 50 Hz, composti da unità interna a soffitto in vista a 3 velocità, unità esterna con supporti antivibranti e comando a distanza. - solo raffreddamento - fino a 14 kWf | nd | solo raffreddamento | [9 empty] | RM.65.10.15.Za000.0040.- - RM.65.05.20.Za000.0255.- - RM.65.05.20.Za000.0000.- - | 1 | cad | nd | distribuzione aria condizionata - | impianto di climatizzazione - | materiale generico non rilevante | potenzialità resa in raffreddamento a velocità alta [kW] ≤ 14.0 nd nd nd - tensione nominale alimentazione [V] = 220.0 nd nd nd - | nd - |  | nd - | nd - | nd | nd - | nd - | nd - | nd | nd - | NO |  |  |  |  | nd |  |  |  |  | nd | nd | nd |  | nd | nd | nd | refrigerante R407C | nd | nd | NO | NO
LOM251.RM.65.05.00.Za001.0300.- | Sistema split solo raffreddamento; funzione: distribuzione aria condizionata; impiego: impianto di climatizzazione; potenzialità resa in raffreddamento a velocità alta [kW] ≤ 14 ¦ tensione nominale alimentazione [V] = 380. Componenti: motore trifase (3f), unità di trattamento aria interna, unità di trattamento aria esterna. Incluso: refrigerante R407C RM1 Motore trifase (3f) di materiale generico; impiego: sistema split; tensione nominale [V] = 380 ¦ frequenza [Hz] = 50 SPECIFICHE TECNICHE: a 3 velocità RM1 Unità di trattamento aria interna di materiale generico; geometria: a vista; impiego: sistema split ¦ a soffitto SPECIFICHE TECNICHE: a 3 velocità RM1 Unità di trattamento aria esterna di materiale generico; impiego: sistema split. Incluso: supporti antivibranti; comando a distanza | 1 cad | 4713.4 | 3726.01 | 0 | RM.65.05.00.Za001.0300.- | Sistema split solo raffreddamento; funzione: distribuzione aria condizionata; impiego: impianto di climatizzazione; potenzialità resa in raffreddamento a velocità alta [kW] ≤ 14 ¦ tensione nominale alimentazione [V] = 380. Componenti: motore trifase (3f), unità di trattamento aria interna, unità di trattamento aria esterna. Incluso: refrigerante R407C | RM1 Motore trifase (3f) di materiale generico; impiego: sistema split; tensione nominale [V] = 380 ¦ frequenza [Hz] = 50 SPECIFICHE TECNICHE: a 3 velocità RM1 Unità di trattamento aria interna di materiale generico; geometria: a vista; impiego: sistema split ¦ a soffitto SPECIFICHE TECNICHE: a 3 velocità RM1 Unità di trattamento aria esterna di materiale generico; impiego: sistema split. Incluso: supporti antivibranti; comando a distanza | RISORSA MATERIALE | IMPIANTI MECCANICI | KIT | SISTEMA SPLIT | MATERIALE GENERICO NON RILEVANTE | [6 empty] | 000000000 | NUOVA VOCE | nd | solo raffreddamento | [9 empty] | RM.65.10.15.Za000.0305.- - RM.65.05.20.Za000.0255.- - RM.65.05.20.Za000.0000.- - | 1 | cad | nd | distribuzione aria condizionata - | impianto di climatizzazione - | materiale generico non rilevante | potenzialità resa in raffreddamento a velocità alta [kW] ≤ 14.0 nd nd nd - tensione nominale alimentazione [V] = 380.0 nd nd nd - | nd - |  | nd - | nd - | nd | nd - | nd - | nd - | nd | nd - | NO |  |  |  |  | nd |  |  |  |  | nd | nd | nd |  | nd | nd | nd | refrigerante R407C | nd | nd | NO | NO
LOM251.RM.65.05.00.Za001.0305.- | Sistema split solo raffreddamento; funzione: distribuzione aria condizionata; impiego: impianto di climatizzazione; potenzialità resa in raffreddamento a velocità alta [kW] ≤ 5 ¦ potenzialità resa in riscaldamento a velocità alta [kW] ≤ 5,5 ¦ tensione nominale alimentazione [V] = 220. Componenti: motore monofase (1f), unità di trattamento aria interna, unità di trattamento aria esterna. Incluso: refrigerante R407C RM1 Motore monofase (1f) di materiale generico; impiego: sistema split; tensione nominale [V] = 220 ¦ frequenza [Hz] = 50 RM1 Unità di trattamento aria interna di materiale generico; geometria: a vista; impiego: sistema split ¦ a soffitto SPECIFICHE TECNICHE: a 3 velocità RM1 Unità di trattamento aria esterna di materiale generico; impiego: sistema split. Incluso: supporti antivibranti; comando a distanza | 1 cad | 3034.54 | 2398.84 | 0 | RM.65.05.00.Za001.0305.- | Sistema split solo raffreddamento; funzione: distribuzione aria condizionata; impiego: impianto di climatizzazione; potenzialità resa in raffreddamento a velocità alta [kW] ≤ 5 ¦ potenzialità resa in riscaldamento a velocità alta [kW] ≤ 5,5 ¦ tensione nominale alimentazione [V] = 220. Componenti: motore monofase (1f), unità di trattamento aria interna, unità di trattamento aria esterna. Incluso: refrigerante R407C | RM1 Motore monofase (1f) di materiale generico; impiego: sistema split; tensione nominale [V] = 220 ¦ frequenza [Hz] = 50 RM1 Unità di trattamento aria interna di materiale generico; geometria: a vista; impiego: sistema split ¦ a soffitto SPECIFICHE TECNICHE: a 3 velocità RM1 Unità di trattamento aria esterna di materiale generico; impiego: sistema split. Incluso: supporti antivibranti; comando a distanza | RISORSA MATERIALE | IMPIANTI MECCANICI | KIT | SISTEMA SPLIT | MATERIALE GENERICO NON RILEVANTE | [6 empty] | MM.07.030.0020.f | Sistemi split con refrigerante R407C e alimentazione 220 V - 1f - 50 Hz o 380 V - 3f - 50 Hz, composti da unità interna a soffitto in vista a 3 velocità, unità esterna con supporti antivibranti e comando a distanza. - pompa di calore - fino a 5 kWf - fino a 5,5 kWt | nd | solo raffreddamento | [9 empty] | RM.65.10.15.Za000.0040.- - RM.65.05.20.Za000.0255.- - RM.65.05.20.Za000.0000.- - | 1 | cad | nd | distribuzione aria condizionata - | impianto di climatizzazione - | materiale generico non rilevante | tensione nominale alimentazione [V] = 220.0 nd nd nd - potenzialità resa in raffreddamento a velocità alta [kW] ≤ 5.0 nd nd nd - potenzialità resa in riscaldamento a velocità alta [kW] ≤ 5.5 nd nd nd - | nd - |  | nd - | nd - | nd | nd - | nd - | nd - | nd | nd - | NO |  |  |  |  | nd |  |  |  |  | nd | nd | nd |  | nd | nd | nd | refrigerante R407C | nd | nd | NO | NO
LOM251.RM.65.05.00.Za001.0310.- | Sistema split solo raffreddamento; funzione: distribuzione aria condizionata; impiego: impianto di climatizzazione; potenzialità resa in raffreddamento a velocità alta [kW] ≤ 5 ¦ potenzialità resa in riscaldamento a velocità alta [kW] ≤ 5,5 ¦ tensione nominale alimentazione [V] = 380. Componenti: motore trifase (3f), unità di trattamento aria interna, unità di trattamento aria esterna. Incluso: refrigerante R407C RM1 Motore trifase (3f) di materiale generico; impiego: sistema split; tensione nominale [V] = 380 ¦ frequenza [Hz] = 50 SPECIFICHE TECNICHE: a 3 velocità RM1 Unità di trattamento aria interna di materiale generico; geometria: a vista; impiego: sistema split ¦ a soffitto SPECIFICHE TECNICHE: a 3 velocità RM1 Unità di trattamento aria esterna di materiale generico; impiego: sistema split. Incluso: supporti antivibranti; comando a distanza | 1 cad | 3034.54 | 2398.84 | 0 | RM.65.05.00.Za001.0310.- | Sistema split solo raffreddamento; funzione: distribuzione aria condizionata; impiego: impianto di climatizzazione; potenzialità resa in raffreddamento a velocità alta [kW] ≤ 5 ¦ potenzialità resa in riscaldamento a velocità alta [kW] ≤ 5,5 ¦ tensione nominale alimentazione [V] = 380. Componenti: motore trifase (3f), unità di trattamento aria interna, unità di trattamento aria esterna. Incluso: refrigerante R407C | RM1 Motore trifase (3f) di materiale generico; impiego: sistema split; tensione nominale [V] = 380 ¦ frequenza [Hz] = 50 SPECIFICHE TECNICHE: a 3 velocità RM1 Unità di trattamento aria interna di materiale generico; geometria: a vista; impiego: sistema split ¦ a soffitto SPECIFICHE TECNICHE: a 3 velocità RM1 Unità di trattamento aria esterna di materiale generico; impiego: sistema split. Incluso: supporti antivibranti; comando a distanza | RISORSA MATERIALE | IMPIANTI MECCANICI | KIT | SISTEMA SPLIT | MATERIALE GENERICO NON RILEVANTE | [6 empty] | 000000000 | NUOVA VOCE | nd | solo raffreddamento | [9 empty] | RM.65.10.15.Za000.0305.- - RM.65.05.20.Za000.0255.- - RM.65.05.20.Za000.0000.- - | 1 | cad | nd | distribuzione aria condizionata - | impianto di climatizzazione - | materiale generico non rilevante | potenzialità resa in raffreddamento a velocità alta [kW] ≤ 5.0 nd nd nd - tensione nominale alimentazione [V] = 380.0 nd nd nd - potenzialità resa in riscaldamento a velocità alta [kW] ≤ 5.5 nd nd nd - | nd - |  | nd - | nd - | nd | nd - | nd - | nd - | nd | nd - | NO |  |  |  |  | nd |  |  |  |  | nd | nd | nd |  | nd | nd | nd | refrigerante R407C | nd | nd | NO | NO
LOM251.RM.65.05.00.Za001.0315.- | Sistema split solo raffreddamento; funzione: distribuzione aria condizionata; impiego: impianto di climatizzazione; potenzialità resa in raffreddamento a velocità alta [kW] ≤ 5,5 ¦ potenzialità resa in riscaldamento a velocità alta [kW] ≤ 7 ¦ tensione nominale alimentazione [V] = 220. Componenti: motore monofase (1f), unità di trattamento aria interna, unità di trattamento aria esterna. Incluso: refrigerante R407C RM1 Motore monofase (1f) di materiale generico; impiego: sistema split; tensione nominale [V] = 220 ¦ frequenza [Hz] = 50 RM1 Unità di trattamento aria interna di materiale generico; geometria: a vista; impiego: sistema split ¦ a soffitto SPECIFICHE TECNICHE: a 3 velocità RM1 Unità di trattamento aria esterna di materiale generico; impiego: sistema split. Incluso: supporti antivibranti; comando a distanza | 1 cad | 3334.32 | 2635.83 | 0 | RM.65.05.00.Za001.0315.- | Sistema split solo raffreddamento; funzione: distribuzione aria condizionata; impiego: impianto di climatizzazione; potenzialità resa in raffreddamento a velocità alta [kW] ≤ 5,5 ¦ potenzialità resa in riscaldamento a velocità alta [kW] ≤ 7 ¦ tensione nominale alimentazione [V] = 220. Componenti: motore monofase (1f), unità di trattamento aria interna, unità di trattamento aria esterna. Incluso: refrigerante R407C | RM1 Motore monofase (1f) di materiale generico; impiego: sistema split; tensione nominale [V] = 220 ¦ frequenza [Hz] = 50 RM1 Unità di trattamento aria interna di materiale generico; geometria: a vista; impiego: sistema split ¦ a soffitto SPECIFICHE TECNICHE: a 3 velocità RM1 Unità di trattamento aria esterna di materiale generico; impiego: sistema split. Incluso: supporti antivibranti; comando a distanza | RISORSA MATERIALE | IMPIANTI MECCANICI | KIT | SISTEMA SPLIT | MATERIALE GENERICO NON RILEVANTE | [6 empty] | MM.07.030.0020.g | Sistemi split con refrigerante R407C e alimentazione 220 V - 1f - 50 Hz o 380 V - 3f - 50 Hz, composti da unità interna a soffitto in vista a 3 velocità, unità esterna con supporti antivibranti e comando a distanza. - pompa di calore - fino a 5,5 kWf - fino a 7 kWt | nd | solo raffreddamento | [9 empty] | RM.65.10.15.Za000.0040.- - RM.65.05.20.Za000.0255.- - RM.65.05.20.Za000.0000.- - | 1 | cad | nd | distribuzione aria condizionata - | impianto di climatizzazione - | materiale generico non rilevante | potenzialità resa in riscaldamento a velocità alta [kW] ≤ 7.0 nd nd nd - tensione nominale alimentazione [V] = 220.0 nd nd nd - potenzialità resa in raffreddamento a velocità alta [kW] ≤ 5.5 nd nd nd - | nd - |  | nd - | nd - | nd | nd - | nd - | nd - | nd | nd - | NO |  |  |  |  | nd |  |  |  |  | nd | nd | nd |  | nd | nd | nd | refrigerante R407C | nd | nd | NO | NO
LOM251.RM.65.05.00.Za001.0320.- | Sistema split solo raffreddamento; funzione: distribuzione aria condizionata; impiego: impianto di climatizzazione; potenzialità resa in raffreddamento a velocità alta [kW] ≤ 5,5 ¦ potenzialità resa in riscaldamento a velocità alta [kW] ≤ 7 ¦ tensione nominale alimentazione [V] = 380. Componenti: motore trifase (3f), unità di trattamento aria interna, unità di trattamento aria esterna. Incluso: refrigerante R407C RM1 Motore trifase (3f) di materiale generico; impiego: sistema split; tensione nominale [V] = 380 ¦ frequenza [Hz] = 50 SPECIFICHE TECNICHE: a 3 velocità RM1 Unità di trattamento aria interna di materiale generico; geometria: a vista; impiego: sistema split ¦ a soffitto SPECIFICHE TECNICHE: a 3 velocità RM1 Unità di trattamento aria esterna di materiale generico; impiego: sistema split. Incluso: supporti antivibranti; comando a distanza | 1 cad | 3334.32 | 2635.83 | 0 | RM.65.05.00.Za001.0320.- | Sistema split solo raffreddamento; funzione: distribuzione aria condizionata; impiego: impianto di climatizzazione; potenzialità resa in raffreddamento a velocità alta [kW] ≤ 5,5 ¦ potenzialità resa in riscaldamento a velocità alta [kW] ≤ 7 ¦ tensione nominale alimentazione [V] = 380. Componenti: motore trifase (3f), unità di trattamento aria interna, unità di trattamento aria esterna. Incluso: refrigerante R407C | RM1 Motore trifase (3f) di materiale generico; impiego: sistema split; tensione nominale [V] = 380 ¦ frequenza [Hz] = 50 SPECIFICHE TECNICHE: a 3 velocità RM1 Unità di trattamento aria interna di materiale generico; geometria: a vista; impiego: sistema split ¦ a soffitto SPECIFICHE TECNICHE: a 3 velocità RM1 Unità di trattamento aria esterna di materiale generico; impiego: sistema split. Incluso: supporti antivibranti; comando a distanza | RISORSA MATERIALE | IMPIANTI MECCANICI | KIT | SISTEMA SPLIT | MATERIALE GENERICO NON RILEVANTE | [6 empty] | 000000000 | NUOVA VOCE | nd | solo raffreddamento | [9 empty] | RM.65.10.15.Za000.0305.- - RM.65.05.20.Za000.0255.- - RM.65.05.20.Za000.0000.- - | 1 | cad | nd | distribuzione aria condizionata - | impianto di climatizzazione - | materiale generico non rilevante | tensione nominale alimentazione [V] = 380.0 nd nd nd - potenzialità resa in riscaldamento a velocità alta [kW] ≤ 7.0 nd nd nd - potenzialità resa in raffreddamento a velocità alta [kW] ≤ 5.5 nd nd nd - | nd - |  | nd - | nd - | nd | nd - | nd - | nd - | nd | nd - | NO |  |  |  |  | nd |  |  |  |  | nd | nd | nd |  | nd | nd | nd | refrigerante R407C | nd | nd | NO | NO
LOM251.RM.65.05.00.Za001.0325.- | Sistema split solo raffreddamento; funzione: distribuzione aria condizionata; impiego: impianto di climatizzazione; potenzialità resa in raffreddamento a velocità alta [kW] ≤ 8 ¦ potenzialità resa in riscaldamento a velocità alta [kW] ≤ 9 ¦ tensione nominale alimentazione [V] = 220. Componenti: motore monofase (1f), unità di trattamento aria interna, unità di trattamento aria esterna. Incluso: refrigerante R407C RM1 Motore monofase (1f) di materiale generico; impiego: sistema split; tensione nominale [V] = 220 ¦ frequenza [Hz] = 50 RM1 Unità di trattamento aria interna di materiale generico; geometria: a vista; impiego: sistema split ¦ a soffitto SPECIFICHE TECNICHE: a 3 velocità RM1 Unità di trattamento aria esterna di materiale generico; impiego: sistema split. Incluso: supporti antivibranti; comando a distanza | 1 cad | 3814.01 | 3015.03 | 0 | RM.65.05.00.Za001.0325.- | Sistema split solo raffreddamento; funzione: distribuzione aria condizionata; impiego: impianto di climatizzazione; potenzialità resa in raffreddamento a velocità alta [kW] ≤ 8 ¦ potenzialità resa in riscaldamento a velocità alta [kW] ≤ 9 ¦ tensione nominale alimentazione [V] = 220. Componenti: motore monofase (1f), unità di trattamento aria interna, unità di trattamento aria esterna. Incluso: refrigerante R407C | RM1 Motore monofase (1f) di materiale generico; impiego: sistema split; tensione nominale [V] = 220 ¦ frequenza [Hz] = 50 RM1 Unità di trattamento aria interna di materiale generico; geometria: a vista; impiego: sistema split ¦ a soffitto SPECIFICHE TECNICHE: a 3 velocità RM1 Unità di trattamento aria esterna di materiale generico; impiego: sistema split. Incluso: supporti antivibranti; comando a distanza | RISORSA MATERIALE | IMPIANTI MECCANICI | KIT | SISTEMA SPLIT | MATERIALE GENERICO NON RILEVANTE | [6 empty] | MM.07.030.0020.h | Sistemi split con refrigerante R407C e alimentazione 220 V - 1f - 50 Hz o 380 V - 3f - 50 Hz, composti da unità interna a soffitto in vista a 3 velocità, unità esterna con supporti antivibranti e comando a distanza. - pompa di calore - fino a 8 kWf - fino a 9 kWt | nd | solo raffreddamento | [9 empty] | RM.65.10.15.Za000.0040.- - RM.65.05.20.Za000.0255.- - RM.65.05.20.Za000.0000.- - | 1 | cad | nd | distribuzione aria condizionata - | impianto di climatizzazione - | materiale generico non rilevante | tensione nominale alimentazione [V] = 220.0 nd nd nd - potenzialità resa in raffreddamento a velocità alta [kW] ≤ 8.0 nd nd nd - potenzialità resa in riscaldamento a velocità alta [kW] ≤ 9.0 nd nd nd - | nd - |  | nd - | nd - | nd | nd - | nd - | nd - | nd | nd - | NO |  |  |  |  | nd |  |  |  |  | nd | nd | nd |  | nd | nd | nd | refrigerante R407C | nd | nd | NO | NO
LOM251.RM.65.05.00.Za001.0330.- | Sistema split solo raffreddamento; funzione: distribuzione aria condizionata; impiego: impianto di climatizzazione; potenzialità resa in raffreddamento a velocità alta [kW] ≤ 8 ¦ potenzialità resa in riscaldamento a velocità alta [kW] ≤ 9 ¦ tensione nominale alimentazione [V] = 380. Componenti: motore trifase (3f), unità di trattamento aria interna, unità di trattamento aria esterna. Incluso: refrigerante R407C RM1 Motore trifase (3f) di materiale generico; impiego: sistema split; tensione nominale [V] = 380 ¦ frequenza [Hz] = 50 SPECIFICHE TECNICHE: a 3 velocità RM1 Unità di trattamento aria interna di materiale generico; geometria: a vista; impiego: sistema split ¦ a soffitto SPECIFICHE TECNICHE: a 3 velocità RM1 Unità di trattamento aria esterna di materiale generico; impiego: sistema split. Incluso: supporti antivibranti; comando a distanza | 1 cad | 3814.01 | 3015.03 | 0 | RM.65.05.00.Za001.0330.- | Sistema split solo raffreddamento; funzione: distribuzione aria condizionata; impiego: impianto di climatizzazione; potenzialità resa in raffreddamento a velocità alta [kW] ≤ 8 ¦ potenzialità resa in riscaldamento a velocità alta [kW] ≤ 9 ¦ tensione nominale alimentazione [V] = 380. Componenti: motore trifase (3f), unità di trattamento aria interna, unità di trattamento aria esterna. Incluso: refrigerante R407C | RM1 Motore trifase (3f) di materiale generico; impiego: sistema split; tensione nominale [V] = 380 ¦ frequenza [Hz] = 50 SPECIFICHE TECNICHE: a 3 velocità RM1 Unità di trattamento aria interna di materiale generico; geometria: a vista; impiego: sistema split ¦ a soffitto SPECIFICHE TECNICHE: a 3 velocità RM1 Unità di trattamento aria esterna di materiale generico; impiego: sistema split. Incluso: supporti antivibranti; comando a distanza | RISORSA MATERIALE | IMPIANTI MECCANICI | KIT | SISTEMA SPLIT | MATERIALE GENERICO NON RILEVANTE | [6 empty] | 000000000 | NUOVA VOCE | nd | solo raffreddamento | [9 empty] | RM.65.10.15.Za000.0305.- - RM.65.05.20.Za000.0255.- - RM.65.05.20.Za000.0000.- - | 1 | cad | nd | distribuzione aria condizionata - | impianto di climatizzazione - | materiale generico non rilevante | tensione nominale alimentazione [V] = 380.0 nd nd nd - potenzialità resa in raffreddamento a velocità alta [kW] ≤ 8.0 nd nd nd - potenzialità resa in riscaldamento a velocità alta [kW] ≤ 9.0 nd nd nd - | nd - |  | nd - | nd - | nd | nd - | nd - | nd - | nd | nd - | NO |  |  |  |  | nd |  |  |  |  | nd | nd | nd |  | nd | nd | nd | refrigerante R407C | nd | nd | NO | NO
LOM251.RM.65.05.00.Za001.0335.- | Sistema split solo raffreddamento; funzione: distribuzione aria condizionata; impiego: impianto di climatizzazione; potenzialità resa in raffreddamento a velocità alta [kW] ≤ 11 ¦ potenzialità resa in riscaldamento a velocità alta [kW] ≤ 12,5 ¦ tensione nominale alimentazione [V] = 220. Componenti: motore monofase (1f), unità di trattamento aria interna, unità di trattamento aria esterna. Incluso: refrigerante R407C RM1 Motore monofase (1f) di materiale generico; impiego: sistema split; tensione nominale [V] = 220 ¦ frequenza [Hz] = 50 RM1 Unità di trattamento aria interna di materiale generico; geometria: a vista; impiego: sistema split ¦ a soffitto SPECIFICHE TECNICHE: a 3 velocità RM1 Unità di trattamento aria esterna di materiale generico; impiego: sistema split. Incluso: supporti antivibranti; comando a distanza | 1 cad | 4533.54 | 3583.83 | 0 | RM.65.05.00.Za001.0335.- | Sistema split solo raffreddamento; funzione: distribuzione aria condizionata; impiego: impianto di climatizzazione; potenzialità resa in raffreddamento a velocità alta [kW] ≤ 11 ¦ potenzialità resa in riscaldamento a velocità alta [kW] ≤ 12,5 ¦ tensione nominale alimentazione [V] = 220. Componenti: motore monofase (1f), unità di trattamento aria interna, unità di trattamento aria esterna. Incluso: refrigerante R407C | RM1 Motore monofase (1f) di materiale generico; impiego: sistema split; tensione nominale [V] = 220 ¦ frequenza [Hz] = 50 RM1 Unità di trattamento aria interna di materiale generico; geometria: a vista; impiego: sistema split ¦ a soffitto SPECIFICHE TECNICHE: a 3 velocità RM1 Unità di trattamento aria esterna di materiale generico; impiego: sistema split. Incluso: supporti antivibranti; comando a distanza | RISORSA MATERIALE | IMPIANTI MECCANICI | KIT | SISTEMA SPLIT | MATERIALE GENERICO NON RILEVANTE | [6 empty] | MM.07.030.0020.i | Sistemi split con refrigerante R407C e alimentazione 220 V - 1f - 50 Hz o 380 V - 3f - 50 Hz, composti da unità interna a soffitto in vista a 3 velocità, unità esterna con supporti antivibranti e comando a distanza. - pompa di calore - fino a 11 kWf - fino a 12,5 kWt | nd | solo raffreddamento | [9 empty] | RM.65.10.15.Za000.0040.- - RM.65.05.20.Za000.0255.- - RM.65.05.20.Za000.0000.- - | 1 | cad | nd | distribuzione aria condizionata - | impianto di climatizzazione - | materiale generico non rilevante | potenzialità resa in riscaldamento a velocità alta [kW] ≤ 12.5 nd nd nd - potenzialità resa in raffreddamento a velocità alta [kW] ≤ 11.0 nd nd nd - tensione nominale alimentazione [V] = 220.0 nd nd nd - | nd - |  | nd - | nd - | nd | nd - | nd - | nd - | nd | nd - | NO |  |  |  |  | nd |  |  |  |  | nd | nd | nd |  | nd | nd | nd | refrigerante R407C | nd | nd | NO | NO
LOM251.RM.65.05.00.Za001.0340.- | Sistema split solo raffreddamento; funzione: distribuzione aria condizionata; impiego: impianto di climatizzazione; potenzialità resa in raffreddamento a velocità alta [kW] ≤ 11 ¦ potenzialità resa in riscaldamento a velocità alta [kW] ≤ 12,5 ¦ tensione nominale alimentazione [V] = 380. Componenti: motore trifase (3f), unità di trattamento aria interna, unità di trattamento aria esterna. Incluso: refrigerante R407C RM1 Motore trifase (3f) di materiale generico; impiego: sistema split; tensione nominale [V] = 380 ¦ frequenza [Hz] = 50 SPECIFICHE TECNICHE: a 3 velocità RM1 Unità di trattamento aria interna di materiale generico; geometria: a vista; impiego: sistema split ¦ a soffitto SPECIFICHE TECNICHE: a 3 velocità RM1 Unità di trattamento aria esterna di materiale generico; impiego: sistema split. Incluso: supporti antivibranti; comando a distanza | 1 cad | 4533.54 | 3583.83 | 0 | RM.65.05.00.Za001.0340.- | Sistema split solo raffreddamento; funzione: distribuzione aria condizionata; impiego: impianto di climatizzazione; potenzialità resa in raffreddamento a velocità alta [kW] ≤ 11 ¦ potenzialità resa in riscaldamento a velocità alta [kW] ≤ 12,5 ¦ tensione nominale alimentazione [V] = 380. Componenti: motore trifase (3f), unità di trattamento aria interna, unità di trattamento aria esterna. Incluso: refrigerante R407C | RM1 Motore trifase (3f) di materiale generico; impiego: sistema split; tensione nominale [V] = 380 ¦ frequenza [Hz] = 50 SPECIFICHE TECNICHE: a 3 velocità RM1 Unità di trattamento aria interna di materiale generico; geometria: a vista; impiego: sistema split ¦ a soffitto SPECIFICHE TECNICHE: a 3 velocità RM1 Unità di trattamento aria esterna di materiale generico; impiego: sistema split. Incluso: supporti antivibranti; comando a distanza | RISORSA MATERIALE | IMPIANTI MECCANICI | KIT | SISTEMA SPLIT | MATERIALE GENERICO NON RILEVANTE | [6 empty] | 000000000 | NUOVA VOCE | nd | solo raffreddamento | [9 empty] | RM.65.10.15.Za000.0305.- - RM.65.05.20.Za000.0255.- - RM.65.05.20.Za000.0000.- - | 1 | cad | nd | distribuzione aria condizionata - | impianto di climatizzazione - | materiale generico non rilevante | potenzialità resa in riscaldamento a velocità alta [kW] ≤ 12.5 nd nd nd - potenzialità resa in raffreddamento a velocità alta [kW] ≤ 11.0 nd nd nd - tensione nominale alimentazione [V] = 380.0 nd nd nd - | nd - |  | nd - | nd - | nd | nd - | nd - | nd - | nd | nd - | NO |  |  |  |  | nd |  |  |  |  | nd | nd | nd |  | nd | nd | nd | refrigerante R407C | nd | nd | NO | NO
LOM251.RM.65.05.00.Za001.0345.- | Sistema split solo raffreddamento; funzione: distribuzione aria condizionata; impiego: impianto di climatizzazione; potenzialità resa in raffreddamento a velocità alta [kW] ≤ 14 ¦ potenzialità resa in riscaldamento a velocità alta [kW] ≤ 16 ¦ tensione nominale alimentazione [V] = 220. Componenti: motore monofase (1f), unità di trattamento aria interna, unità di trattamento aria esterna. Incluso: refrigerante R407C RM1 Motore monofase (1f) di materiale generico; impiego: sistema split; tensione nominale [V] = 220 ¦ frequenza [Hz] = 50 RM1 Unità di trattamento aria interna di materiale generico; geometria: a vista; impiego: sistema split ¦ a soffitto SPECIFICHE TECNICHE: a 3 velocità RM1 Unità di trattamento aria esterna di materiale generico; impiego: sistema split. Incluso: supporti antivibranti; comando a distanza | 1 cad | 5253.04 | 4152.6 | 0 | RM.65.05.00.Za001.0345.- | Sistema split solo raffreddamento; funzione: distribuzione aria condizionata; impiego: impianto di climatizzazione; potenzialità resa in raffreddamento a velocità alta [kW] ≤ 14 ¦ potenzialità resa in riscaldamento a velocità alta [kW] ≤ 16 ¦ tensione nominale alimentazione [V] = 220. Componenti: motore monofase (1f), unità di trattamento aria interna, unità di trattamento aria esterna. Incluso: refrigerante R407C | RM1 Motore monofase (1f) di materiale generico; impiego: sistema split; tensione nominale [V] = 220 ¦ frequenza [Hz] = 50 RM1 Unità di trattamento aria interna di materiale generico; geometria: a vista; impiego: sistema split ¦ a soffitto SPECIFICHE TECNICHE: a 3 velocità RM1 Unità di trattamento aria esterna di materiale generico; impiego: sistema split. Incluso: supporti antivibranti; comando a distanza | RISORSA MATERIALE | IMPIANTI MECCANICI | KIT | SISTEMA SPLIT | MATERIALE GENERICO NON RILEVANTE | [6 empty] | MM.07.030.0020.j | Sistemi split con refrigerante R407C e alimentazione 220 V - 1f - 50 Hz o 380 V - 3f - 50 Hz, composti da unità interna a soffitto in vista a 3 velocità, unità esterna con supporti antivibranti e comando a distanza. - pompa di calore - fino a 14 kWf - fino a 16 kWt | nd | solo raffreddamento | [9 empty] | RM.65.10.15.Za000.0040.- - RM.65.05.20.Za000.0255.- - RM.65.05.20.Za000.0000.- - | 1 | cad | nd | distribuzione aria condizionata - | impianto di climatizzazione - | materiale generico non rilevante | potenzialità resa in riscaldamento a velocità alta [kW] ≤ 16.0 nd nd nd - tensione nominale alimentazione [V] = 220.0 nd nd nd - potenzialità resa in raffreddamento a velocità alta [kW] ≤ 14.0 nd nd nd - | nd - |  | nd - | nd - | nd | nd - | nd - | nd - | nd | nd - | NO |  |  |  |  | nd |  |  |  |  | nd | nd | nd |  | nd | nd | nd | refrigerante R407C | nd | nd | NO | NO
LOM251.RM.65.05.00.Za001.0350.- | Sistema split solo raffreddamento; funzione: distribuzione aria condizionata; impiego: impianto di climatizzazione; potenzialità resa in raffreddamento a velocità alta [kW] ≤ 14 ¦ potenzialità resa in riscaldamento a velocità alta [kW] ≤ 16 ¦ tensione nominale alimentazione [V] = 380. Componenti: motore trifase (3f), unità di trattamento aria interna, unità di trattamento aria esterna. Incluso: refrigerante R407C RM1 Motore trifase (3f) di materiale generico; impiego: sistema split; tensione nominale [V] = 380 ¦ frequenza [Hz] = 50 SPECIFICHE TECNICHE: a 3 velocità RM1 Unità di trattamento aria interna di materiale generico; geometria: a vista; impiego: sistema split ¦ a soffitto SPECIFICHE TECNICHE: a 3 velocità RM1 Unità di trattamento aria esterna di materiale generico; impiego: sistema split. Incluso: supporti antivibranti; comando a distanza | 1 cad | 5253.04 | 4152.6 | 0 | RM.65.05.00.Za001.0350.- | Sistema split solo raffreddamento; funzione: distribuzione aria condizionata; impiego: impianto di climatizzazione; potenzialità resa in raffreddamento a velocità alta [kW] ≤ 14 ¦ potenzialità resa in riscaldamento a velocità alta [kW] ≤ 16 ¦ tensione nominale alimentazione [V] = 380. Componenti: motore trifase (3f), unità di trattamento aria interna, unità di trattamento aria esterna. Incluso: refrigerante R407C | RM1 Motore trifase (3f) di materiale generico; impiego: sistema split; tensione nominale [V] = 380 ¦ frequenza [Hz] = 50 SPECIFICHE TECNICHE: a 3 velocità RM1 Unità di trattamento aria interna di materiale generico; geometria: a vista; impiego: sistema split ¦ a soffitto SPECIFICHE TECNICHE: a 3 velocità RM1 Unità di trattamento aria esterna di materiale generico; impiego: sistema split. Incluso: supporti antivibranti; comando a distanza | RISORSA MATERIALE | IMPIANTI MECCANICI | KIT | SISTEMA SPLIT | MATERIALE GENERICO NON RILEVANTE | [6 empty] | 000000000 | NUOVA VOCE | nd | solo raffreddamento | [9 empty] | RM.65.10.15.Za000.0305.- - RM.65.05.20.Za000.0255.- - RM.65.05.20.Za000.0000.- - | 1 | cad | nd | distribuzione aria condizionata - | impianto di climatizzazione - | materiale generico non rilevante | potenzialità resa in raffreddamento a velocità alta [kW] ≤ 14.0 nd nd nd - potenzialità resa in riscaldamento a velocità alta [kW] ≤ 16.0 nd nd nd - tensione nominale alimentazione [V] = 380.0 nd nd nd - | nd - |  | nd - | nd - | nd | nd - | nd - | nd - | nd | nd - | NO |  |  |  |  | nd |  |  |  |  | nd | nd | nd |  | nd | nd | nd | refrigerante R407C | nd | nd | NO | NO
LOM251.RM.65.05.00.Za001.0355.- | Sistema split solo raffreddamento; funzione: distribuzione aria condizionata; impiego: impianto di climatizzazione; potenzialità resa in raffreddamento a velocità alta [kW] ≤ 5,5 ¦ tensione nominale alimentazione [V] = 220. Componenti: motore monofase (1f), unità di trattamento aria interna, unità di trattamento aria esterna. Incluso: refrigerante R407C RM1 Motore monofase (1f) di materiale generico; impiego: sistema split; tensione nominale [V] = 220 ¦ frequenza [Hz] = 50 RM1 Unità di trattamento aria interna di materiale generico; geometria: a cassetta; impiego: sistema split ¦ a soffitto SPECIFICHE TECNICHE: a 3 velocità RM1 Unità di trattamento aria esterna di materiale generico; impiego: sistema split. Incluso: supporti antivibranti; comando a distanza | 1 cad | 3334.32 | 2635.83 | 0 | RM.65.05.00.Za001.0355.- | Sistema split solo raffreddamento; funzione: distribuzione aria condizionata; impiego: impianto di climatizzazione; potenzialità resa in raffreddamento a velocità alta [kW] ≤ 5,5 ¦ tensione nominale alimentazione [V] = 220. Componenti: motore monofase (1f), unità di trattamento aria interna, unità di trattamento aria esterna. Incluso: refrigerante R407C | RM1 Motore monofase (1f) di materiale generico; impiego: sistema split; tensione nominale [V] = 220 ¦ frequenza [Hz] = 50 RM1 Unità di trattamento aria interna di materiale generico; geometria: a cassetta; impiego: sistema split ¦ a soffitto SPECIFICHE TECNICHE: a 3 velocità RM1 Unità di trattamento aria esterna di materiale generico; impiego: sistema split. Incluso: supporti antivibranti; comando a distanza | RISORSA MATERIALE | IMPIANTI MECCANICI | KIT | SISTEMA SPLIT | MATERIALE GENERICO NON RILEVANTE | [6 empty] | MM.07.030.0030.a | Sistemi split con refrigerante R407C e alimentazione 220 V - 1f - 50 Hz o 380 V - 3f - 50 Hz, composti da unità interna a soffitto a cassetta a 3 velocità, unità esterna con supporti antivibranti e comando a distanza. - solo raffreddamento - fino a 5,5 kWf | nd | solo raffreddamento | [9 empty] | RM.65.10.15.Za000.0040.- - RM.65.05.20.Za000.0260.- - RM.65.05.20.Za000.0000.- - | 1 | cad | nd | distribuzione aria condizionata - | impianto di climatizzazione - | materiale generico non rilevante | potenzialità resa in raffreddamento a velocità alta [kW] ≤ 5.5 nd nd nd - tensione nominale alimentazione [V] = 220.0 nd nd nd - | nd - |  | nd - | nd - | nd | nd - | nd - | nd - | nd | nd - | NO |  |  |  |  | nd |  |  |  |  | nd | nd | nd |  | nd | nd | nd | refrigerante R407C | nd | nd | NO | NO
LOM251.RM.65.05.00.Za001.0360.- | Sistema split solo raffreddamento; funzione: distribuzione aria condizionata; impiego: impianto di climatizzazione; potenzialità resa in raffreddamento a velocità alta [kW] ≤ 5,5 ¦ tensione nominale alimentazione [V] = 380. Componenti: motore trifase (3f), unità di trattamento aria interna, unità di trattamento aria esterna. Incluso: refrigerante R407C RM1 Motore trifase (3f) di materiale generico; impiego: sistema split; tensione nominale [V] = 380 ¦ frequenza [Hz] = 50 SPECIFICHE TECNICHE: a 3 velocità RM1 Unità di trattamento aria interna di materiale generico; geometria: a cassetta; impiego: sistema split ¦ a soffitto SPECIFICHE TECNICHE: a 3 velocità RM1 Unità di trattamento aria esterna di materiale generico; impiego: sistema split. Incluso: supporti antivibranti; comando a distanza | 1 cad | 3334.32 | 2635.83 | 0 | RM.65.05.00.Za001.0360.- | Sistema split solo raffreddamento; funzione: distribuzione aria condizionata; impiego: impianto di climatizzazione; potenzialità resa in raffreddamento a velocità alta [kW] ≤ 5,5 ¦ tensione nominale alimentazione [V] = 380. Componenti: motore trifase (3f), unità di trattamento aria interna, unità di trattamento aria esterna. Incluso: refrigerante R407C | RM1 Motore trifase (3f) di materiale generico; impiego: sistema split; tensione nominale [V] = 380 ¦ frequenza [Hz] = 50 SPECIFICHE TECNICHE: a 3 velocità RM1 Unità di trattamento aria interna di materiale generico; geometria: a cassetta; impiego: sistema split ¦ a soffitto SPECIFICHE TECNICHE: a 3 velocità RM1 Unità di trattamento aria esterna di materiale generico; impiego: sistema split. Incluso: supporti antivibranti; comando a distanza | RISORSA MATERIALE | IMPIANTI MECCANICI | KIT | SISTEMA SPLIT | MATERIALE GENERICO NON RILEVANTE | [6 empty] | 000000000 | NUOVA VOCE | nd | solo raffreddamento | [9 empty] | RM.65.10.15.Za000.0305.- - RM.65.05.20.Za000.0260.- - RM.65.05.20.Za000.0000.- - | 1 | cad | nd | distribuzione aria condizionata - | impianto di climatizzazione - | materiale generico non rilevante | tensione nominale alimentazione [V] = 380.0 nd nd nd - potenzialità resa in raffreddamento a velocità alta [kW] ≤ 5.5 nd nd nd - | nd - |  | nd - | nd - | nd | nd - | nd - | nd - | nd | nd - | NO |  |  |  |  | nd |  |  |  |  | nd | nd | nd |  | nd | nd | nd | refrigerante R407C | nd | nd | NO | NO
LOM251.RM.65.05.00.Za001.0365.- | Sistema split solo raffreddamento; funzione: distribuzione aria condizionata; impiego: impianto di climatizzazione; potenzialità resa in raffreddamento a velocità alta [kW] ≤ 7 ¦ tensione nominale alimentazione [V] = 220. Componenti: motore monofase (1f), unità di trattamento aria interna, unità di trattamento aria esterna. Incluso: refrigerante R407C RM1 Motore monofase (1f) di materiale generico; impiego: sistema split; tensione nominale [V] = 220 ¦ frequenza [Hz] = 50 RM1 Unità di trattamento aria interna di materiale generico; geometria: a cassetta; impiego: sistema split ¦ a soffitto SPECIFICHE TECNICHE: a 3 velocità RM1 Unità di trattamento aria esterna di materiale generico; impiego: sistema split. Incluso: supporti antivibranti; comando a distanza | 1 cad | 3574.16 | 2825.43 | 0 | RM.65.05.00.Za001.0365.- | Sistema split solo raffreddamento; funzione: distribuzione aria condizionata; impiego: impianto di climatizzazione; potenzialità resa in raffreddamento a velocità alta [kW] ≤ 7 ¦ tensione nominale alimentazione [V] = 220. Componenti: motore monofase (1f), unità di trattamento aria interna, unità di trattamento aria esterna. Incluso: refrigerante R407C | RM1 Motore monofase (1f) di materiale generico; impiego: sistema split; tensione nominale [V] = 220 ¦ frequenza [Hz] = 50 RM1 Unità di trattamento aria interna di materiale generico; geometria: a cassetta; impiego: sistema split ¦ a soffitto SPECIFICHE TECNICHE: a 3 velocità RM1 Unità di trattamento aria esterna di materiale generico; impiego: sistema split. Incluso: supporti antivibranti; comando a distanza | RISORSA MATERIALE | IMPIANTI MECCANICI | KIT | SISTEMA SPLIT | MATERIALE GENERICO NON RILEVANTE | [6 empty] | MM.07.030.0030.b | Sistemi split con refrigerante R407C e alimentazione 220 V - 1f - 50 Hz o 380 V - 3f - 50 Hz, composti da unità interna a soffitto a cassetta a 3 velocità, unità esterna con supporti antivibranti e comando a distanza. - solo raffreddamento - fino a 7 kWf | nd | solo raffreddamento | [9 empty] | RM.65.10.15.Za000.0040.- - RM.65.05.20.Za000.0260.- - RM.65.05.20.Za000.0000.- - | 1 | cad | nd | distribuzione aria condizionata - | impianto di climatizzazione - | materiale generico non rilevante | tensione nominale alimentazione [V] = 220.0 nd nd nd - potenzialità resa in raffreddamento a velocità alta [kW] ≤ 7.0 nd nd nd - | nd - |  | nd - | nd - | nd | nd - | nd - | nd - | nd | nd - | NO |  |  |  |  | nd |  |  |  |  | nd | nd | nd |  | nd | nd | nd | refrigerante R407C | nd | nd | NO | NO
LOM251.RM.65.05.00.Za001.0370.- | Sistema split solo raffreddamento; funzione: distribuzione aria condizionata; impiego: impianto di climatizzazione; potenzialità resa in raffreddamento a velocità alta [kW] ≤ 7 ¦ tensione nominale alimentazione [V] = 380. Componenti: motore trifase (3f), unità di trattamento aria interna, unità di trattamento aria esterna. Incluso: refrigerante R407C RM1 Motore trifase (3f) di materiale generico; impiego: sistema split; tensione nominale [V] = 380 ¦ frequenza [Hz] = 50 SPECIFICHE TECNICHE: a 3 velocità RM1 Unità di trattamento aria interna di materiale generico; geometria: a cassetta; impiego: sistema split ¦ a soffitto SPECIFICHE TECNICHE: a 3 velocità RM1 Unità di trattamento aria esterna di materiale generico; impiego: sistema split. Incluso: supporti antivibranti; comando a distanza | 1 cad | 3574.16 | 2825.43 | 0 | RM.65.05.00.Za001.0370.- | Sistema split solo raffreddamento; funzione: distribuzione aria condizionata; impiego: impianto di climatizzazione; potenzialità resa in raffreddamento a velocità alta [kW] ≤ 7 ¦ tensione nominale alimentazione [V] = 380. Componenti: motore trifase (3f), unità di trattamento aria interna, unità di trattamento aria esterna. Incluso: refrigerante R407C | RM1 Motore trifase (3f) di materiale generico; impiego: sistema split; tensione nominale [V] = 380 ¦ frequenza [Hz] = 50 SPECIFICHE TECNICHE: a 3 velocità RM1 Unità di trattamento aria interna di materiale generico; geometria: a cassetta; impiego: sistema split ¦ a soffitto SPECIFICHE TECNICHE: a 3 velocità RM1 Unità di trattamento aria esterna di materiale generico; impiego: sistema split. Incluso: supporti antivibranti; comando a distanza | RISORSA MATERIALE | IMPIANTI MECCANICI | KIT | SISTEMA SPLIT | MATERIALE GENERICO NON RILEVANTE | [6 empty] | 000000000 | NUOVA VOCE | nd | solo raffreddamento | [9 empty] | RM.65.10.15.Za000.0305.- - RM.65.05.20.Za000.0260.- - RM.65.05.20.Za000.0000.- - | 1 | cad | nd | distribuzione aria condizionata - | impianto di climatizzazione - | materiale generico non rilevante | tensione nominale alimentazione [V] = 380.0 nd nd nd - potenzialità resa in raffreddamento a velocità alta [kW] ≤ 7.0 nd nd nd - | nd - |  | nd - | nd - | nd | nd - | nd - | nd - | nd | nd - | NO |  |  |  |  | nd |  |  |  |  | nd | nd | nd |  | nd | nd | nd | refrigerante R407C | nd | nd | NO | NO
LOM251.RM.65.05.00.Za001.0375.- | Sistema split solo raffreddamento; funzione: distribuzione aria condizionata; impiego: impianto di climatizzazione; potenzialità resa in raffreddamento a velocità alta [kW] ≤ 8,5 ¦ tensione nominale alimentazione [V] = 220. Componenti: motore monofase (1f), unità di trattamento aria interna, unità di trattamento aria esterna. Incluso: refrigerante R407C RM1 Motore monofase (1f) di materiale generico; impiego: sistema split; tensione nominale [V] = 220 ¦ frequenza [Hz] = 50 RM1 Unità di trattamento aria interna di materiale generico; geometria: a cassetta; impiego: sistema split ¦ a soffitto SPECIFICHE TECNICHE: a 3 velocità RM1 Unità di trattamento aria esterna di materiale generico; impiego: sistema split. Incluso: supporti antivibranti; comando a distanza | 1 cad | 3814.01 | 3015.03 | 0 | RM.65.05.00.Za001.0375.- | Sistema split solo raffreddamento; funzione: distribuzione aria condizionata; impiego: impianto di climatizzazione; potenzialità resa in raffreddamento a velocità alta [kW] ≤ 8,5 ¦ tensione nominale alimentazione [V] = 220. Componenti: motore monofase (1f), unità di trattamento aria interna, unità di trattamento aria esterna. Incluso: refrigerante R407C | RM1 Motore monofase (1f) di materiale generico; impiego: sistema split; tensione nominale [V] = 220 ¦ frequenza [Hz] = 50 RM1 Unità di trattamento aria interna di materiale generico; geometria: a cassetta; impiego: sistema split ¦ a soffitto SPECIFICHE TECNICHE: a 3 velocità RM1 Unità di trattamento aria esterna di materiale generico; impiego: sistema split. Incluso: supporti antivibranti; comando a distanza | RISORSA MATERIALE | IMPIANTI MECCANICI | KIT | SISTEMA SPLIT | MATERIALE GENERICO NON RILEVANTE | [6 empty] | MM.07.030.0030.c | Sistemi split con refrigerante R407C e alimentazione 220 V - 1f - 50 Hz o 380 V - 3f - 50 Hz, composti da unità interna a soffitto a cassetta a 3 velocità, unità esterna con supporti antivibranti e comando a distanza. - solo raffreddamento - fino a 8,5 kWf | nd | solo raffreddamento | [9 empty] | RM.65.10.15.Za000.0040.- - RM.65.05.20.Za000.0260.- - RM.65.05.20.Za000.0000.- - | 1 | cad | nd | distribuzione aria condizionata - | impianto di climatizzazione - | materiale generico non rilevante | tensione nominale alimentazione [V] = 220.0 nd nd nd - potenzialità resa in raffreddamento a velocità alta [kW] ≤ 8.5 nd nd nd - | nd - |  | nd - | nd - | nd | nd - | nd - | nd - | nd | nd - | NO |  |  |  |  | nd |  |  |  |  | nd | nd | nd |  | nd | nd | nd | refrigerante R407C | nd | nd | NO | NO
LOM251.RM.65.05.00.Za001.0380.- | Sistema split solo raffreddamento; funzione: distribuzione aria condizionata; impiego: impianto di climatizzazione; potenzialità resa in raffreddamento a velocità alta [kW] ≤ 8,5 ¦ tensione nominale alimentazione [V] = 380. Componenti: motore trifase (3f), unità di trattamento aria interna, unità di trattamento aria esterna. Incluso: refrigerante R407C RM1 Motore trifase (3f) di materiale generico; impiego: sistema split; tensione nominale [V] = 380 ¦ frequenza [Hz] = 50 SPECIFICHE TECNICHE: a 3 velocità RM1 Unità di trattamento aria interna di materiale generico; geometria: a cassetta; impiego: sistema split ¦ a soffitto SPECIFICHE TECNICHE: a 3 velocità RM1 Unità di trattamento aria esterna di materiale generico; impiego: sistema split. Incluso: supporti antivibranti; comando a distanza | 1 cad | 3814.01 | 3015.03 | 0 | RM.65.05.00.Za001.0380.- | Sistema split solo raffreddamento; funzione: distribuzione aria condizionata; impiego: impianto di climatizzazione; potenzialità resa in raffreddamento a velocità alta [kW] ≤ 8,5 ¦ tensione nominale alimentazione [V] = 380. Componenti: motore trifase (3f), unità di trattamento aria interna, unità di trattamento aria esterna. Incluso: refrigerante R407C | RM1 Motore trifase (3f) di materiale generico; impiego: sistema split; tensione nominale [V] = 380 ¦ frequenza [Hz] = 50 SPECIFICHE TECNICHE: a 3 velocità RM1 Unità di trattamento aria interna di materiale generico; geometria: a cassetta; impiego: sistema split ¦ a soffitto SPECIFICHE TECNICHE: a 3 velocità RM1 Unità di trattamento aria esterna di materiale generico; impiego: sistema split. Incluso: supporti antivibranti; comando a distanza | RISORSA MATERIALE | IMPIANTI MECCANICI | KIT | SISTEMA SPLIT | MATERIALE GENERICO NON RILEVANTE | [6 empty] | 000000000 | NUOVA VOCE | nd | solo raffreddamento | [9 empty] | RM.65.10.15.Za000.0305.- - RM.65.05.20.Za000.0260.- - RM.65.05.20.Za000.0000.- - | 1 | cad | nd | distribuzione aria condizionata - | impianto di climatizzazione - | materiale generico non rilevante | tensione nominale alimentazione [V] = 380.0 nd nd nd - potenzialità resa in raffreddamento a velocità alta [kW] ≤ 8.5 nd nd nd - | nd - |  | nd - | nd - | nd | nd - | nd - | nd - | nd | nd - | NO |  |  |  |  | nd |  |  |  |  | nd | nd | nd |  | nd | nd | nd | refrigerante R407C | nd | nd | NO | NO
LOM251.RM.65.05.00.Za001.0385.- | Sistema split solo raffreddamento; funzione: distribuzione aria condizionata; impiego: impianto di climatizzazione; potenzialità resa in raffreddamento a velocità alta [kW] ≤ 11 ¦ tensione nominale alimentazione [V] = 220. Componenti: motore monofase (1f), unità di trattamento aria interna, unità di trattamento aria esterna. Incluso: refrigerante R407C RM1 Motore monofase (1f) di materiale generico; impiego: sistema split; tensione nominale [V] = 220 ¦ frequenza [Hz] = 50 RM1 Unità di trattamento aria interna di materiale generico; geometria: a cassetta; impiego: sistema split ¦ a soffitto SPECIFICHE TECNICHE: a 3 velocità RM1 Unità di trattamento aria esterna di materiale generico; impiego: sistema split. Incluso: supporti antivibranti; comando a distanza | 1 cad | 4713.4 | 3726.01 | 0 | RM.65.05.00.Za001.0385.- | Sistema split solo raffreddamento; funzione: distribuzione aria condizionata; impiego: impianto di climatizzazione; potenzialità resa in raffreddamento a velocità alta [kW] ≤ 11 ¦ tensione nominale alimentazione [V] = 220. Componenti: motore monofase (1f), unità di trattamento aria interna, unità di trattamento aria esterna. Incluso: refrigerante R407C | RM1 Motore monofase (1f) di materiale generico; impiego: sistema split; tensione nominale [V] = 220 ¦ frequenza [Hz] = 50 RM1 Unità di trattamento aria interna di materiale generico; geometria: a cassetta; impiego: sistema split ¦ a soffitto SPECIFICHE TECNICHE: a 3 velocità RM1 Unità di trattamento aria esterna di materiale generico; impiego: sistema split. Incluso: supporti antivibranti; comando a distanza | RISORSA MATERIALE | IMPIANTI MECCANICI | KIT | SISTEMA SPLIT | MATERIALE GENERICO NON RILEVANTE | [6 empty] | MM.07.030.0030.d | Sistemi split con refrigerante R407C e alimentazione 220 V - 1f - 50 Hz o 380 V - 3f - 50 Hz, composti da unità interna a soffitto a cassetta a 3 velocità, unità esterna con supporti antivibranti e comando a distanza. - solo raffreddamento - fino a 11 kWf | nd | solo raffreddamento | [9 empty] | RM.65.10.15.Za000.0040.- - RM.65.05.20.Za000.0260.- - RM.65.05.20.Za000.0000.- - | 1 | cad | nd | distribuzione aria condizionata - | impianto di climatizzazione - | materiale generico non rilevante | tensione nominale alimentazione [V] = 220.0 nd nd nd - potenzialità resa in raffreddamento a velocità alta [kW] ≤ 11.0 nd nd nd - | nd - |  | nd - | nd - | nd | nd - | nd - | nd - | nd | nd - | NO |  |  |  |  | nd |  |  |  |  | nd | nd | nd |  | nd | nd | nd | refrigerante R407C | nd | nd | NO | NO
LOM251.RM.65.05.00.Za001.0390.- | Sistema split solo raffreddamento; funzione: distribuzione aria condizionata; impiego: impianto di climatizzazione; potenzialità resa in raffreddamento a velocità alta [kW] ≤ 11 ¦ tensione nominale alimentazione [V] = 380. Componenti: motore trifase (3f), unità di trattamento aria interna, unità di trattamento aria esterna. Incluso: refrigerante R407C RM1 Motore trifase (3f) di materiale generico; impiego: sistema split; tensione nominale [V] = 380 ¦ frequenza [Hz] = 50 SPECIFICHE TECNICHE: a 3 velocità RM1 Unità di trattamento aria interna di materiale generico; geometria: a cassetta; impiego: sistema split ¦ a soffitto SPECIFICHE TECNICHE: a 3 velocità RM1 Unità di trattamento aria esterna di materiale generico; impiego: sistema split. Incluso: supporti antivibranti; comando a distanza | 1 cad | 4713.4 | 3726.01 | 0 | RM.65.05.00.Za001.0390.- | Sistema split solo raffreddamento; funzione: distribuzione aria condizionata; impiego: impianto di climatizzazione; potenzialità resa in raffreddamento a velocità alta [kW] ≤ 11 ¦ tensione nominale alimentazione [V] = 380. Componenti: motore trifase (3f), unità di trattamento aria interna, unità di trattamento aria esterna. Incluso: refrigerante R407C | RM1 Motore trifase (3f) di materiale generico; impiego: sistema split; tensione nominale [V] = 380 ¦ frequenza [Hz] = 50 SPECIFICHE TECNICHE: a 3 velocità RM1 Unità di trattamento aria interna di materiale generico; geometria: a cassetta; impiego: sistema split ¦ a soffitto SPECIFICHE TECNICHE: a 3 velocità RM1 Unità di trattamento aria esterna di materiale generico; impiego: sistema split. Incluso: supporti antivibranti; comando a distanza | RISORSA MATERIALE | IMPIANTI MECCANICI | KIT | SISTEMA SPLIT | MATERIALE GENERICO NON RILEVANTE | [6 empty] | 000000000 | NUOVA VOCE | nd | solo raffreddamento | [9 empty] | RM.65.10.15.Za000.0305.- - RM.65.05.20.Za000.0260.- - RM.65.05.20.Za000.0000.- - | 1 | cad | nd | distribuzione aria condizionata - | impianto di climatizzazione - | materiale generico non rilevante | tensione nominale alimentazione [V] = 380.0 nd nd nd - potenzialità resa in raffreddamento a velocità alta [kW] ≤ 11.0 nd nd nd - | nd - |  | nd - | nd - | nd | nd - | nd - | nd - | nd | nd - | NO |  |  |  |  | nd |  |  |  |  | nd | nd | nd |  | nd | nd | nd | refrigerante R407C | nd | nd | NO | NO
LOM251.RM.65.05.00.Za001.0395.- | Sistema split solo raffreddamento; funzione: distribuzione aria condizionata; impiego: impianto di climatizzazione; potenzialità resa in raffreddamento a velocità alta [kW] ≤ 13,5 ¦ tensione nominale alimentazione [V] = 220. Componenti: motore monofase (1f), unità di trattamento aria interna, unità di trattamento aria esterna. Incluso: refrigerante R407C RM1 Motore monofase (1f) di materiale generico; impiego: sistema split; tensione nominale [V] = 220 ¦ frequenza [Hz] = 50 RM1 Unità di trattamento aria interna di materiale generico; geometria: a cassetta; impiego: sistema split ¦ a soffitto SPECIFICHE TECNICHE: a 3 velocità RM1 Unità di trattamento aria esterna di materiale generico; impiego: sistema split. Incluso: supporti antivibranti; comando a distanza | 1 cad | 5313 | 4200 | 0 | RM.65.05.00.Za001.0395.- | Sistema split solo raffreddamento; funzione: distribuzione aria condizionata; impiego: impianto di climatizzazione; potenzialità resa in raffreddamento a velocità alta [kW] ≤ 13,5 ¦ tensione nominale alimentazione [V] = 220. Componenti: motore monofase (1f), unità di trattamento aria interna, unità di trattamento aria esterna. Incluso: refrigerante R407C | RM1 Motore monofase (1f) di materiale generico; impiego: sistema split; tensione nominale [V] = 220 ¦ frequenza [Hz] = 50 RM1 Unità di trattamento aria interna di materiale generico; geometria: a cassetta; impiego: sistema split ¦ a soffitto SPECIFICHE TECNICHE: a 3 velocità RM1 Unità di trattamento aria esterna di materiale generico; impiego: sistema split. Incluso: supporti antivibranti; comando a distanza | RISORSA MATERIALE | IMPIANTI MECCANICI | KIT | SISTEMA SPLIT | MATERIALE GENERICO NON RILEVANTE | [6 empty] | MM.07.030.0030.e | Sistemi split con refrigerante R407C e alimentazione 220 V - 1f - 50 Hz o 380 V - 3f - 50 Hz, composti da unità interna a soffitto a cassetta a 3 velocità, unità esterna con supporti antivibranti e comando a distanza. - solo raffreddamento - fino a 13,5 kWf | nd | solo raffreddamento | [9 empty] | RM.65.10.15.Za000.0040.- - RM.65.05.20.Za000.0260.- - RM.65.05.20.Za000.0000.- - | 1 | cad | nd | distribuzione aria condizionata - | impianto di climatizzazione - | materiale generico non rilevante | potenzialità resa in raffreddamento a velocità alta [kW] ≤ 13.5 nd nd nd - tensione nominale alimentazione [V] = 220.0 nd nd nd - | nd - |  | nd - | nd - | nd | nd - | nd - | nd - | nd | nd - | NO |  |  |  |  | nd |  |  |  |  | nd | nd | nd |  | nd | nd | nd | refrigerante R407C | nd | nd | NO | NO
LOM251.RM.65.05.00.Za001.0400.- | Sistema split solo raffreddamento; funzione: distribuzione aria condizionata; impiego: impianto di climatizzazione; potenzialità resa in raffreddamento a velocità alta [kW] ≤ 13,5 ¦ tensione nominale alimentazione [V] = 380. Componenti: motore trifase (3f), unità di trattamento aria interna, unità di trattamento aria esterna. Incluso: refrigerante R407C RM1 Motore trifase (3f) di materiale generico; impiego: sistema split; tensione nominale [V] = 380 ¦ frequenza [Hz] = 50 SPECIFICHE TECNICHE: a 3 velocità RM1 Unità di trattamento aria interna di materiale generico; geometria: a cassetta; impiego: sistema split ¦ a soffitto SPECIFICHE TECNICHE: a 3 velocità RM1 Unità di trattamento aria esterna di materiale generico; impiego: sistema split. Incluso: supporti antivibranti; comando a distanza | 1 cad | 5313 | 4200 | 0 | RM.65.05.00.Za001.0400.- | Sistema split solo raffreddamento; funzione: distribuzione aria condizionata; impiego: impianto di climatizzazione; potenzialità resa in raffreddamento a velocità alta [kW] ≤ 13,5 ¦ tensione nominale alimentazione [V] = 380. Componenti: motore trifase (3f), unità di trattamento aria interna, unità di trattamento aria esterna. Incluso: refrigerante R407C | RM1 Motore trifase (3f) di materiale generico; impiego: sistema split; tensione nominale [V] = 380 ¦ frequenza [Hz] = 50 SPECIFICHE TECNICHE: a 3 velocità RM1 Unità di trattamento aria interna di materiale generico; geometria: a cassetta; impiego: sistema split ¦ a soffitto SPECIFICHE TECNICHE: a 3 velocità RM1 Unità di trattamento aria esterna di materiale generico; impiego: sistema split. Incluso: supporti antivibranti; comando a distanza | RISORSA MATERIALE | IMPIANTI MECCANICI | KIT | SISTEMA SPLIT | MATERIALE GENERICO NON RILEVANTE | [6 empty] | 000000000 | NUOVA VOCE | nd | solo raffreddamento | [9 empty] | RM.65.10.15.Za000.0305.- - RM.65.05.20.Za000.0260.- - RM.65.05.20.Za000.0000.- - | 1 | cad | nd | distribuzione aria condizionata - | impianto di climatizzazione - | materiale generico non rilevante | potenzialità resa in raffreddamento a velocità alta [kW] ≤ 13.5 nd nd nd - tensione nominale alimentazione [V] = 380.0 nd nd nd - | nd - |  | nd - | nd - | nd | nd - | nd - | nd - | nd | nd - | NO |  |  |  |  | nd |  |  |  |  | nd | nd | nd |  | nd | nd | nd | refrigerante R407C | nd | nd | NO | NO
LOM251.RM.65.05.00.Za001.0405.- | Sistema split solo raffreddamento; funzione: distribuzione aria condizionata; impiego: impianto di climatizzazione; potenzialità resa in raffreddamento a velocità alta [kW] ≤ 15 ¦ tensione nominale alimentazione [V] = 220. Componenti: motore monofase (1f), unità di trattamento aria interna, unità di trattamento aria esterna. Incluso: refrigerante R407C RM1 Motore monofase (1f) di materiale generico; impiego: sistema split; tensione nominale [V] = 220 ¦ frequenza [Hz] = 50 RM1 Unità di trattamento aria interna di materiale generico; geometria: a cassetta; impiego: sistema split ¦ a soffitto SPECIFICHE TECNICHE: a 3 velocità RM1 Unità di trattamento aria esterna di materiale generico; impiego: sistema split. Incluso: supporti antivibranti; comando a distanza | 1 cad | 6152.44 | 4863.59 | 0 | RM.65.05.00.Za001.0405.- | Sistema split solo raffreddamento; funzione: distribuzione aria condizionata; impiego: impianto di climatizzazione; potenzialità resa in raffreddamento a velocità alta [kW] ≤ 15 ¦ tensione nominale alimentazione [V] = 220. Componenti: motore monofase (1f), unità di trattamento aria interna, unità di trattamento aria esterna. Incluso: refrigerante R407C | RM1 Motore monofase (1f) di materiale generico; impiego: sistema split; tensione nominale [V] = 220 ¦ frequenza [Hz] = 50 RM1 Unità di trattamento aria interna di materiale generico; geometria: a cassetta; impiego: sistema split ¦ a soffitto SPECIFICHE TECNICHE: a 3 velocità RM1 Unità di trattamento aria esterna di materiale generico; impiego: sistema split. Incluso: supporti antivibranti; comando a distanza | RISORSA MATERIALE | IMPIANTI MECCANICI | KIT | SISTEMA SPLIT | MATERIALE GENERICO NON RILEVANTE | [6 empty] | MM.07.030.0030.f | Sistemi split con refrigerante R407C e alimentazione 220 V - 1f - 50 Hz o 380 V - 3f - 50 Hz, composti da unità interna a soffitto a cassetta a 3 velocità, unità esterna con supporti antivibranti e comando a distanza. - solo raffreddamento - fino a 15 kWf | nd | solo raffreddamento | [9 empty] | RM.65.10.15.Za000.0040.- - RM.65.05.20.Za000.0260.- - RM.65.05.20.Za000.0000.- - | 1 | cad | nd | distribuzione aria condizionata - | impianto di climatizzazione - | materiale generico non rilevante | tensione nominale alimentazione [V] = 220.0 nd nd nd - potenzialità resa in raffreddamento a velocità alta [kW] ≤ 15.0 nd nd nd - | nd - |  | nd - | nd - | nd | nd - | nd - | nd - | nd | nd - | NO |  |  |  |  | nd |  |  |  |  | nd | nd | nd |  | nd | nd | nd | refrigerante R407C | nd | nd | NO | NO
LOM251.RM.65.05.00.Za001.0410.- | Sistema split solo raffreddamento; funzione: distribuzione aria condizionata; impiego: impianto di climatizzazione; potenzialità resa in raffreddamento a velocità alta [kW] ≤ 15 ¦ tensione nominale alimentazione [V] = 380. Componenti: motore trifase (3f), unità di trattamento aria interna, unità di trattamento aria esterna. Incluso: refrigerante R407C RM1 Motore trifase (3f) di materiale generico; impiego: sistema split; tensione nominale [V] = 380 ¦ frequenza [Hz] = 50 SPECIFICHE TECNICHE: a 3 velocità RM1 Unità di trattamento aria interna di materiale generico; geometria: a cassetta; impiego: sistema split ¦ a soffitto SPECIFICHE TECNICHE: a 3 velocità RM1 Unità di trattamento aria esterna di materiale generico; impiego: sistema split. Incluso: supporti antivibranti; comando a distanza | 1 cad | 6152.44 | 4863.59 | 0 | RM.65.05.00.Za001.0410.- | Sistema split solo raffreddamento; funzione: distribuzione aria condizionata; impiego: impianto di climatizzazione; potenzialità resa in raffreddamento a velocità alta [kW] ≤ 15 ¦ tensione nominale alimentazione [V] = 380. Componenti: motore trifase (3f), unità di trattamento aria interna, unità di trattamento aria esterna. Incluso: refrigerante R407C | RM1 Motore trifase (3f) di materiale generico; impiego: sistema split; tensione nominale [V] = 380 ¦ frequenza [Hz] = 50 SPECIFICHE TECNICHE: a 3 velocità RM1 Unità di trattamento aria interna di materiale generico; geometria: a cassetta; impiego: sistema split ¦ a soffitto SPECIFICHE TECNICHE: a 3 velocità RM1 Unità di trattamento aria esterna di materiale generico; impiego: sistema split. Incluso: supporti antivibranti; comando a distanza | RISORSA MATERIALE | IMPIANTI MECCANICI | KIT | SISTEMA SPLIT | MATERIALE GENERICO NON RILEVANTE | [6 empty] | 000000000 | NUOVA VOCE | nd | solo raffreddamento | [9 empty] | RM.65.10.15.Za000.0305.- - RM.65.05.20.Za000.0260.- - RM.65.05.20.Za000.0000.- - | 1 | cad | nd | distribuzione aria condizionata - | impianto di climatizzazione - | materiale generico non rilevante | tensione nominale alimentazione [V] = 380.0 nd nd nd - potenzialità resa in raffreddamento a velocità alta [kW] ≤ 15.0 nd nd nd - | nd - |  | nd - | nd - | nd | nd - | nd - | nd - | nd | nd - | NO |  |  |  |  | nd |  |  |  |  | nd | nd | nd |  | nd | nd | nd | refrigerante R407C | nd | nd | NO | NO
LOM251.RM.65.05.00.Za001.0415.- | Sistema split solo raffreddamento; funzione: distribuzione aria condizionata; impiego: impianto di climatizzazione; potenzialità resa in raffreddamento a velocità alta [kW] ≤ 5,5 ¦ potenzialità resa in riscaldamento a velocità alta [kW] ≤ 6 ¦ tensione nominale alimentazione [V] = 220. Componenti: motore monofase (1f), unità di trattamento aria interna, unità di trattamento aria esterna. Incluso: refrigerante R407C RM1 Motore monofase (1f) di materiale generico; impiego: sistema split; tensione nominale [V] = 220 ¦ frequenza [Hz] = 50 RM1 Unità di trattamento aria interna di materiale generico; geometria: a cassetta; impiego: sistema split ¦ a soffitto SPECIFICHE TECNICHE: a 3 velocità RM1 Unità di trattamento aria esterna di materiale generico; impiego: sistema split. Incluso: supporti antivibranti; comando a distanza | 1 cad | 3604.71 | 2849.57 | 0 | RM.65.05.00.Za001.0415.- | Sistema split solo raffreddamento; funzione: distribuzione aria condizionata; impiego: impianto di climatizzazione; potenzialità resa in raffreddamento a velocità alta [kW] ≤ 5,5 ¦ potenzialità resa in riscaldamento a velocità alta [kW] ≤ 6 ¦ tensione nominale alimentazione [V] = 220. Componenti: motore monofase (1f), unità di trattamento aria interna, unità di trattamento aria esterna. Incluso: refrigerante R407C | RM1 Motore monofase (1f) di materiale generico; impiego: sistema split; tensione nominale [V] = 220 ¦ frequenza [Hz] = 50 RM1 Unità di trattamento aria interna di materiale generico; geometria: a cassetta; impiego: sistema split ¦ a soffitto SPECIFICHE TECNICHE: a 3 velocità RM1 Unità di trattamento aria esterna di materiale generico; impiego: sistema split. Incluso: supporti antivibranti; comando a distanza | RISORSA MATERIALE | IMPIANTI MECCANICI | KIT | SISTEMA SPLIT | MATERIALE GENERICO NON RILEVANTE | [6 empty] | MM.07.030.0030.g | Sistemi split con refrigerante R407C e alimentazione 220 V - 1f - 50 Hz o 380 V - 3f - 50 Hz, composti da unità interna a soffitto a cassetta a 3 velocità, unità esterna con supporti antivibranti e comando a distanza. - pompa di calore - fino a 5,5 kWf - fino a 6 kWt | nd | solo raffreddamento | [9 empty] | RM.65.10.15.Za000.0040.- - RM.65.05.20.Za000.0260.- - RM.65.05.20.Za000.0000.- - | 1 | cad | nd | distribuzione aria condizionata - | impianto di climatizzazione - | materiale generico non rilevante | potenzialità resa in riscaldamento a velocità alta [kW] ≤ 6.0 nd nd nd - tensione nominale alimentazione [V] = 220.0 nd nd nd - potenzialità resa in raffreddamento a velocità alta [kW] ≤ 5.5 nd nd nd - | nd - |  | nd - | nd - | nd | nd - | nd - | nd - | nd | nd - | NO |  |  |  |  | nd |  |  |  |  | nd | nd | nd |  | nd | nd | nd | refrigerante R407C | nd | nd | NO | NO
LOM251.RM.65.05.00.Za001.0420.- | Sistema split solo raffreddamento; funzione: distribuzione aria condizionata; impiego: impianto di climatizzazione; potenzialità resa in raffreddamento a velocità alta [kW] ≤ 5,5 ¦ potenzialità resa in riscaldamento a velocità alta [kW] ≤ 6 ¦ tensione nominale alimentazione [V] = 380. Componenti: motore trifase (3f), unità di trattamento aria interna, unità di trattamento aria esterna. Incluso: refrigerante R407C RM1 Motore trifase (3f) di materiale generico; impiego: sistema split; tensione nominale [V] = 380 ¦ frequenza [Hz] = 50 SPECIFICHE TECNICHE: a 3 velocità RM1 Unità di trattamento aria interna di materiale generico; geometria: a cassetta; impiego: sistema split ¦ a soffitto SPECIFICHE TECNICHE: a 3 velocità RM1 Unità di trattamento aria esterna di materiale generico; impiego: sistema split. Incluso: supporti antivibranti; comando a distanza | 1 cad | 3604.71 | 2849.57 | 0 | RM.65.05.00.Za001.0420.- | Sistema split solo raffreddamento; funzione: distribuzione aria condizionata; impiego: impianto di climatizzazione; potenzialità resa in raffreddamento a velocità alta [kW] ≤ 5,5 ¦ potenzialità resa in riscaldamento a velocità alta [kW] ≤ 6 ¦ tensione nominale alimentazione [V] = 380. Componenti: motore trifase (3f), unità di trattamento aria interna, unità di trattamento aria esterna. Incluso: refrigerante R407C | RM1 Motore trifase (3f) di materiale generico; impiego: sistema split; tensione nominale [V] = 380 ¦ frequenza [Hz] = 50 SPECIFICHE TECNICHE: a 3 velocità RM1 Unità di trattamento aria interna di materiale generico; geometria: a cassetta; impiego: sistema split ¦ a soffitto SPECIFICHE TECNICHE: a 3 velocità RM1 Unità di trattamento aria esterna di materiale generico; impiego: sistema split. Incluso: supporti antivibranti; comando a distanza | RISORSA MATERIALE | IMPIANTI MECCANICI | KIT | SISTEMA SPLIT | MATERIALE GENERICO NON RILEVANTE | [6 empty] | 000000000 | NUOVA VOCE | nd | solo raffreddamento | [9 empty] | RM.65.10.15.Za000.0305.- - RM.65.05.20.Za000.0260.- - RM.65.05.20.Za000.0000.- - | 1 | cad | nd | distribuzione aria condizionata - | impianto di climatizzazione - | materiale generico non rilevante | potenzialità resa in raffreddamento a velocità alta [kW] ≤ 5.5 nd nd nd - potenzialità resa in riscaldamento a velocità alta [kW] ≤ 6.0 nd nd nd - tensione nominale alimentazione [V] = 380.0 nd nd nd - | nd - |  | nd - | nd - | nd | nd - | nd - | nd - | nd | nd - | NO |  |  |  |  | nd |  |  |  |  | nd | nd | nd |  | nd | nd | nd | refrigerante R407C | nd | nd | NO | NO
LOM251.RM.65.05.00.Za001.0425.- | Sistema split solo raffreddamento; funzione: distribuzione aria condizionata; impiego: impianto di climatizzazione; potenzialità resa in raffreddamento a velocità alta [kW] ≤ 7 ¦ potenzialità resa in riscaldamento a velocità alta [kW] ≤ 7,5 ¦ tensione nominale alimentazione [V] = 220. Componenti: motore monofase (1f), unità di trattamento aria interna, unità di trattamento aria esterna. Incluso: refrigerante R407C RM1 Motore monofase (1f) di materiale generico; impiego: sistema split; tensione nominale [V] = 220 ¦ frequenza [Hz] = 50 RM1 Unità di trattamento aria interna di materiale generico; geometria: a cassetta; impiego: sistema split ¦ a soffitto SPECIFICHE TECNICHE: a 3 velocità RM1 Unità di trattamento aria esterna di materiale generico; impiego: sistema split. Incluso: supporti antivibranti; comando a distanza | 1 cad | 3873.97 | 3062.43 | 0 | RM.65.05.00.Za001.0425.- | Sistema split solo raffreddamento; funzione: distribuzione aria condizionata; impiego: impianto di climatizzazione; potenzialità resa in raffreddamento a velocità alta [kW] ≤ 7 ¦ potenzialità resa in riscaldamento a velocità alta [kW] ≤ 7,5 ¦ tensione nominale alimentazione [V] = 220. Componenti: motore monofase (1f), unità di trattamento aria interna, unità di trattamento aria esterna. Incluso: refrigerante R407C | RM1 Motore monofase (1f) di materiale generico; impiego: sistema split; tensione nominale [V] = 220 ¦ frequenza [Hz] = 50 RM1 Unità di trattamento aria interna di materiale generico; geometria: a cassetta; impiego: sistema split ¦ a soffitto SPECIFICHE TECNICHE: a 3 velocità RM1 Unità di trattamento aria esterna di materiale generico; impiego: sistema split. Incluso: supporti antivibranti; comando a distanza | RISORSA MATERIALE | IMPIANTI MECCANICI | KIT | SISTEMA SPLIT | MATERIALE GENERICO NON RILEVANTE | [6 empty] | MM.07.030.0030.h | Sistemi split con refrigerante R407C e alimentazione 220 V - 1f - 50 Hz o 380 V - 3f - 50 Hz, composti da unità interna a soffitto a cassetta a 3 velocità, unità esterna con supporti antivibranti e comando a distanza. - pompa di calore - fino a 7 kWf - fino a 7,5 kWt | nd | solo raffreddamento | [9 empty] | RM.65.10.15.Za000.0040.- - RM.65.05.20.Za000.0260.- - RM.65.05.20.Za000.0000.- - | 1 | cad | nd | distribuzione aria condizionata - | impianto di climatizzazione - | materiale generico non rilevante | potenzialità resa in raffreddamento a velocità alta [kW] ≤ 7.0 nd nd nd - potenzialità resa in riscaldamento a velocità alta [kW] ≤ 7.5 nd nd nd - tensione nominale alimentazione [V] = 220.0 nd nd nd - | nd - |  | nd - | nd - | nd | nd - | nd - | nd - | nd | nd - | NO |  |  |  |  | nd |  |  |  |  | nd | nd | nd |  | nd | nd | nd | refrigerante R407C | nd | nd | NO | NO
LOM251.RM.65.05.00.Za001.0430.- | Sistema split solo raffreddamento; funzione: distribuzione aria condizionata; impiego: impianto di climatizzazione; potenzialità resa in raffreddamento a velocità alta [kW] ≤ 7 ¦ potenzialità resa in riscaldamento a velocità alta [kW] ≤ 7,5 ¦ tensione nominale alimentazione [V] = 380. Componenti: motore trifase (3f), unità di trattamento aria interna, unità di trattamento aria esterna. Incluso: refrigerante R407C RM1 Motore trifase (3f) di materiale generico; impiego: sistema split; tensione nominale [V] = 380 ¦ frequenza [Hz] = 50 SPECIFICHE TECNICHE: a 3 velocità RM1 Unità di trattamento aria interna di materiale generico; geometria: a cassetta; impiego: sistema split ¦ a soffitto SPECIFICHE TECNICHE: a 3 velocità RM1 Unità di trattamento aria esterna di materiale generico; impiego: sistema split. Incluso: supporti antivibranti; comando a distanza | 1 cad | 3873.97 | 3062.43 | 0 | RM.65.05.00.Za001.0430.- | Sistema split solo raffreddamento; funzione: distribuzione aria condizionata; impiego: impianto di climatizzazione; potenzialità resa in raffreddamento a velocità alta [kW] ≤ 7 ¦ potenzialità resa in riscaldamento a velocità alta [kW] ≤ 7,5 ¦ tensione nominale alimentazione [V] = 380. Componenti: motore trifase (3f), unità di trattamento aria interna, unità di trattamento aria esterna. Incluso: refrigerante R407C | RM1 Motore trifase (3f) di materiale generico; impiego: sistema split; tensione nominale [V] = 380 ¦ frequenza [Hz] = 50 SPECIFICHE TECNICHE: a 3 velocità RM1 Unità di trattamento aria interna di materiale generico; geometria: a cassetta; impiego: sistema split ¦ a soffitto SPECIFICHE TECNICHE: a 3 velocità RM1 Unità di trattamento aria esterna di materiale generico; impiego: sistema split. Incluso: supporti antivibranti; comando a distanza | RISORSA MATERIALE | IMPIANTI MECCANICI | KIT | SISTEMA SPLIT | MATERIALE GENERICO NON RILEVANTE | [6 empty] | 000000000 | NUOVA VOCE | nd | solo raffreddamento | [9 empty] | RM.65.10.15.Za000.0305.- - RM.65.05.20.Za000.0260.- - RM.65.05.20.Za000.0000.- - | 1 | cad | nd | distribuzione aria condizionata - | impianto di climatizzazione - | materiale generico non rilevante | potenzialità resa in riscaldamento a velocità alta [kW] ≤ 7.5 nd nd nd - tensione nominale alimentazione [V] = 380.0 nd nd nd - potenzialità resa in raffreddamento a velocità alta [kW] ≤ 7.0 nd nd nd - | nd - |  | nd - | nd - | nd | nd - | nd - | nd - | nd | nd - | NO |  |  |  |  | nd |  |  |  |  | nd | nd | nd |  | nd | nd | nd | refrigerante R407C | nd | nd | NO | NO
LOM251.RM.65.05.00.Za001.0435.- | Sistema split solo raffreddamento; funzione: distribuzione aria condizionata; impiego: impianto di climatizzazione; potenzialità resa in raffreddamento a velocità alta [kW] ≤ 8,5 ¦ potenzialità resa in riscaldamento a velocità alta [kW] ≤ 9 ¦ tensione nominale alimentazione [V] = 220. Componenti: motore monofase (1f), unità di trattamento aria interna, unità di trattamento aria esterna. Incluso: refrigerante R407C RM1 Motore monofase (1f) di materiale generico; impiego: sistema split; tensione nominale [V] = 220 ¦ frequenza [Hz] = 50 RM1 Unità di trattamento aria interna di materiale generico; geometria: a cassetta; impiego: sistema split ¦ a soffitto SPECIFICHE TECNICHE: a 3 velocità RM1 Unità di trattamento aria esterna di materiale generico; impiego: sistema split. Incluso: supporti antivibranti; comando a distanza | 1 cad | 4354.2 | 3442.05 | 0 | RM.65.05.00.Za001.0435.- | Sistema split solo raffreddamento; funzione: distribuzione aria condizionata; impiego: impianto di climatizzazione; potenzialità resa in raffreddamento a velocità alta [kW] ≤ 8,5 ¦ potenzialità resa in riscaldamento a velocità alta [kW] ≤ 9 ¦ tensione nominale alimentazione [V] = 220. Componenti: motore monofase (1f), unità di trattamento aria interna, unità di trattamento aria esterna. Incluso: refrigerante R407C | RM1 Motore monofase (1f) di materiale generico; impiego: sistema split; tensione nominale [V] = 220 ¦ frequenza [Hz] = 50 RM1 Unità di trattamento aria interna di materiale generico; geometria: a cassetta; impiego: sistema split ¦ a soffitto SPECIFICHE TECNICHE: a 3 velocità RM1 Unità di trattamento aria esterna di materiale generico; impiego: sistema split. Incluso: supporti antivibranti; comando a distanza | RISORSA MATERIALE | IMPIANTI MECCANICI | KIT | SISTEMA SPLIT | MATERIALE GENERICO NON RILEVANTE | [6 empty] | MM.07.030.0030.i | Sistemi split con refrigerante R407C e alimentazione 220 V - 1f - 50 Hz o 380 V - 3f - 50 Hz, composti da unità interna a soffitto a cassetta a 3 velocità, unità esterna con supporti antivibranti e comando a distanza. - pompa di calore - fino a 8,5 kWf - fino a 9 kWt | nd | solo raffreddamento | [9 empty] | RM.65.10.15.Za000.0040.- - RM.65.05.20.Za000.0260.- - RM.65.05.20.Za000.0000.- - | 1 | cad | nd | distribuzione aria condizionata - | impianto di climatizzazione - | materiale generico non rilevante | potenzialità resa in riscaldamento a velocità alta [kW] ≤ 9.0 nd nd nd - potenzialità resa in raffreddamento a velocità alta [kW] ≤ 8.5 nd nd nd - tensione nominale alimentazione [V] = 220.0 nd nd nd - | nd - |  | nd - | nd - | nd | nd - | nd - | nd - | nd | nd - | NO |  |  |  |  | nd |  |  |  |  | nd | nd | nd |  | nd | nd | nd | refrigerante R407C | nd | nd | NO | NO
LOM251.RM.65.05.00.Za001.0440.- | Sistema split solo raffreddamento; funzione: distribuzione aria condizionata; impiego: impianto di climatizzazione; potenzialità resa in raffreddamento a velocità alta [kW] ≤ 8,5 ¦ potenzialità resa in riscaldamento a velocità alta [kW] ≤ 9 ¦ tensione nominale alimentazione [V] = 380. Componenti: motore trifase (3f), unità di trattamento aria interna, unità di trattamento aria esterna. Incluso: refrigerante R407C RM1 Motore trifase (3f) di materiale generico; impiego: sistema split; tensione nominale [V] = 380 ¦ frequenza [Hz] = 50 SPECIFICHE TECNICHE: a 3 velocità RM1 Unità di trattamento aria interna di materiale generico; geometria: a cassetta; impiego: sistema split ¦ a soffitto SPECIFICHE TECNICHE: a 3 velocità RM1 Unità di trattamento aria esterna di materiale generico; impiego: sistema split. Incluso: supporti antivibranti; comando a distanza | 1 cad | 4354.2 | 3442.05 | 0 | RM.65.05.00.Za001.0440.- | Sistema split solo raffreddamento; funzione: distribuzione aria condizionata; impiego: impianto di climatizzazione; potenzialità resa in raffreddamento a velocità alta [kW] ≤ 8,5 ¦ potenzialità resa in riscaldamento a velocità alta [kW] ≤ 9 ¦ tensione nominale alimentazione [V] = 380. Componenti: motore trifase (3f), unità di trattamento aria interna, unità di trattamento aria esterna. Incluso: refrigerante R407C | RM1 Motore trifase (3f) di materiale generico; impiego: sistema split; tensione nominale [V] = 380 ¦ frequenza [Hz] = 50 SPECIFICHE TECNICHE: a 3 velocità RM1 Unità di trattamento aria interna di materiale generico; geometria: a cassetta; impiego: sistema split ¦ a soffitto SPECIFICHE TECNICHE: a 3 velocità RM1 Unità di trattamento aria esterna di materiale generico; impiego: sistema split. Incluso: supporti antivibranti; comando a distanza | RISORSA MATERIALE | IMPIANTI MECCANICI | KIT | SISTEMA SPLIT | MATERIALE GENERICO NON RILEVANTE | [6 empty] | 000000000 | NUOVA VOCE | nd | solo raffreddamento | [9 empty] | RM.65.10.15.Za000.0305.- - RM.65.05.20.Za000.0260.- - RM.65.05.20.Za000.0000.- - | 1 | cad | nd | distribuzione aria condizionata - | impianto di climatizzazione - | materiale generico non rilevante | tensione nominale alimentazione [V] = 380.0 nd nd nd - potenzialità resa in riscaldamento a velocità alta [kW] ≤ 9.0 nd nd nd - potenzialità resa in raffreddamento a velocità alta [kW] ≤ 8.5 nd nd nd - | nd - |  | nd - | nd - | nd | nd - | nd - | nd - | nd | nd - | NO |  |  |  |  | nd |  |  |  |  | nd | nd | nd |  | nd | nd | nd | refrigerante R407C | nd | nd | NO | NO
LOM251.RM.65.05.00.Za001.0445.- | Sistema split solo raffreddamento; funzione: distribuzione aria condizionata; impiego: impianto di climatizzazione; potenzialità resa in raffreddamento a velocità alta [kW] ≤ 11 ¦ potenzialità resa in riscaldamento a velocità alta [kW] ≤ 12 ¦ tensione nominale alimentazione [V] = 220. Componenti: motore monofase (1f), unità di trattamento aria interna, unità di trattamento aria esterna. Incluso: refrigerante R407C RM1 Motore monofase (1f) di materiale generico; impiego: sistema split; tensione nominale [V] = 220 ¦ frequenza [Hz] = 50 RM1 Unità di trattamento aria interna di materiale generico; geometria: a cassetta; impiego: sistema split ¦ a soffitto SPECIFICHE TECNICHE: a 3 velocità RM1 Unità di trattamento aria esterna di materiale generico; impiego: sistema split. Incluso: supporti antivibranti; comando a distanza | 1 cad | 5313 | 4200 | 0 | RM.65.05.00.Za001.0445.- | Sistema split solo raffreddamento; funzione: distribuzione aria condizionata; impiego: impianto di climatizzazione; potenzialità resa in raffreddamento a velocità alta [kW] ≤ 11 ¦ potenzialità resa in riscaldamento a velocità alta [kW] ≤ 12 ¦ tensione nominale alimentazione [V] = 220. Componenti: motore monofase (1f), unità di trattamento aria interna, unità di trattamento aria esterna. Incluso: refrigerante R407C | RM1 Motore monofase (1f) di materiale generico; impiego: sistema split; tensione nominale [V] = 220 ¦ frequenza [Hz] = 50 RM1 Unità di trattamento aria interna di materiale generico; geometria: a cassetta; impiego: sistema split ¦ a soffitto SPECIFICHE TECNICHE: a 3 velocità RM1 Unità di trattamento aria esterna di materiale generico; impiego: sistema split. Incluso: supporti antivibranti; comando a distanza | RISORSA MATERIALE | IMPIANTI MECCANICI | KIT | SISTEMA SPLIT | MATERIALE GENERICO NON RILEVANTE | [6 empty] | MM.07.030.0030.j | Sistemi split con refrigerante R407C e alimentazione 220 V - 1f - 50 Hz o 380 V - 3f - 50 Hz, composti da unità interna a soffitto a cassetta a 3 velocità, unità esterna con supporti antivibranti e comando a distanza. - pompa di calore - fino a 11 kWf - fino a 12 kWt | nd | solo raffreddamento | [9 empty] | RM.65.10.15.Za000.0040.- - RM.65.05.20.Za000.0260.- - RM.65.05.20.Za000.0000.- - | 1 | cad | nd | distribuzione aria condizionata - | impianto di climatizzazione - | materiale generico non rilevante | potenzialità resa in riscaldamento a velocità alta [kW] ≤ 12.0 nd nd nd - potenzialità resa in raffreddamento a velocità alta [kW] ≤ 11.0 nd nd nd - tensione nominale alimentazione [V] = 220.0 nd nd nd - | nd - |  | nd - | nd - | nd | nd - | nd - | nd - | nd | nd - | NO |  |  |  |  | nd |  |  |  |  | nd | nd | nd |  | nd | nd | nd | refrigerante R407C | nd | nd | NO | NO
LOM251.RM.65.05.00.Za001.0450.- | Sistema split solo raffreddamento; funzione: distribuzione aria condizionata; impiego: impianto di climatizzazione; potenzialità resa in raffreddamento a velocità alta [kW] ≤ 11 ¦ potenzialità resa in riscaldamento a velocità alta [kW] ≤ 12 ¦ tensione nominale alimentazione [V] = 380. Componenti: motore trifase (3f), unità di trattamento aria interna, unità di trattamento aria esterna. Incluso: refrigerante R407C RM1 Motore trifase (3f) di materiale generico; impiego: sistema split; tensione nominale [V] = 380 ¦ frequenza [Hz] = 50 SPECIFICHE TECNICHE: a 3 velocità RM1 Unità di trattamento aria interna di materiale generico; geometria: a cassetta; impiego: sistema split ¦ a soffitto SPECIFICHE TECNICHE: a 3 velocità RM1 Unità di trattamento aria esterna di materiale generico; impiego: sistema split. Incluso: supporti antivibranti; comando a distanza | 1 cad | 5313 | 4200 | 0 | RM.65.05.00.Za001.0450.- | Sistema split solo raffreddamento; funzione: distribuzione aria condizionata; impiego: impianto di climatizzazione; potenzialità resa in raffreddamento a velocità alta [kW] ≤ 11 ¦ potenzialità resa in riscaldamento a velocità alta [kW] ≤ 12 ¦ tensione nominale alimentazione [V] = 380. Componenti: motore trifase (3f), unità di trattamento aria interna, unità di trattamento aria esterna. Incluso: refrigerante R407C | RM1 Motore trifase (3f) di materiale generico; impiego: sistema split; tensione nominale [V] = 380 ¦ frequenza [Hz] = 50 SPECIFICHE TECNICHE: a 3 velocità RM1 Unità di trattamento aria interna di materiale generico; geometria: a cassetta; impiego: sistema split ¦ a soffitto SPECIFICHE TECNICHE: a 3 velocità RM1 Unità di trattamento aria esterna di materiale generico; impiego: sistema split. Incluso: supporti antivibranti; comando a distanza | RISORSA MATERIALE | IMPIANTI MECCANICI | KIT | SISTEMA SPLIT | MATERIALE GENERICO NON RILEVANTE | [6 empty] | 000000000 | NUOVA VOCE | nd | solo raffreddamento | [9 empty] | RM.65.10.15.Za000.0305.- - RM.65.05.20.Za000.0260.- - RM.65.05.20.Za000.0000.- - | 1 | cad | nd | distribuzione aria condizionata - | impianto di climatizzazione - | materiale generico non rilevante | potenzialità resa in raffreddamento a velocità alta [kW] ≤ 11.0 nd nd nd - potenzialità resa in riscaldamento a velocità alta [kW] ≤ 12.0 nd nd nd - tensione nominale alimentazione [V] = 380.0 nd nd nd - | nd - |  | nd - | nd - | nd | nd - | nd - | nd - | nd | nd - | NO |  |  |  |  | nd |  |  |  |  | nd | nd | nd |  | nd | nd | nd | refrigerante R407C | nd | nd | NO | NO
LOM251.RM.65.05.00.Za001.0455.- | Sistema split solo raffreddamento; funzione: distribuzione aria condizionata; impiego: impianto di climatizzazione; potenzialità resa in raffreddamento a velocità alta [kW] ≤ 13,5 ¦ potenzialità resa in riscaldamento a velocità alta [kW] ≤ 16 ¦ tensione nominale alimentazione [V] = 220. Componenti: motore monofase (1f), unità di trattamento aria interna, unità di trattamento aria esterna. Incluso: refrigerante R407C RM1 Motore monofase (1f) di materiale generico; impiego: sistema split; tensione nominale [V] = 220 ¦ frequenza [Hz] = 50 RM1 Unità di trattamento aria interna di materiale generico; geometria: a cassetta; impiego: sistema split ¦ a soffitto SPECIFICHE TECNICHE: a 3 velocità RM1 Unità di trattamento aria esterna di materiale generico; impiego: sistema split. Incluso: supporti antivibranti; comando a distanza | 1 cad | 5960.24 | 4711.65 | 0 | RM.65.05.00.Za001.0455.- | Sistema split solo raffreddamento; funzione: distribuzione aria condizionata; impiego: impianto di climatizzazione; potenzialità resa in raffreddamento a velocità alta [kW] ≤ 13,5 ¦ potenzialità resa in riscaldamento a velocità alta [kW] ≤ 16 ¦ tensione nominale alimentazione [V] = 220. Componenti: motore monofase (1f), unità di trattamento aria interna, unità di trattamento aria esterna. Incluso: refrigerante R407C | RM1 Motore monofase (1f) di materiale generico; impiego: sistema split; tensione nominale [V] = 220 ¦ frequenza [Hz] = 50 RM1 Unità di trattamento aria interna di materiale generico; geometria: a cassetta; impiego: sistema split ¦ a soffitto SPECIFICHE TECNICHE: a 3 velocità RM1 Unità di trattamento aria esterna di materiale generico; impiego: sistema split. Incluso: supporti antivibranti; comando a distanza | RISORSA MATERIALE | IMPIANTI MECCANICI | KIT | SISTEMA SPLIT | MATERIALE GENERICO NON RILEVANTE | [6 empty] | MM.07.030.0030.k | Sistemi split con refrigerante R407C e alimentazione 220 V - 1f - 50 Hz o 380 V - 3f - 50 Hz, composti da unità interna a soffitto a cassetta a 3 velocità, unità esterna con supporti antivibranti e comando a distanza. - pompa di calore - fino a 13,5 kWf - fino a 16 kWt | nd | solo raffreddamento | [9 empty] | RM.65.10.15.Za000.0040.- - RM.65.05.20.Za000.0260.- - RM.65.05.20.Za000.0000.- - | 1 | cad | nd | distribuzione aria condizionata - | impianto di climatizzazione - | materiale generico non rilevante | tensione nominale alimentazione [V] = 220.0 nd nd nd - potenzialità resa in riscaldamento a velocità alta [kW] ≤ 16.0 nd nd nd - potenzialità resa in raffreddamento a velocità alta [kW] ≤ 13.5 nd nd nd - | nd - |  | nd - | nd - | nd | nd - | nd - | nd - | nd | nd - | NO |  |  |  |  | nd |  |  |  |  | nd | nd | nd |  | nd | nd | nd | refrigerante R407C | nd | nd | NO | NO
LOM251.RM.65.05.00.Za001.0460.- | Sistema split solo raffreddamento; funzione: distribuzione aria condizionata; impiego: impianto di climatizzazione; potenzialità resa in raffreddamento a velocità alta [kW] ≤ 13,5 ¦ potenzialità resa in riscaldamento a velocità alta [kW] ≤ 16 ¦ tensione nominale alimentazione [V] = 380. Componenti: motore trifase (3f), unità di trattamento aria interna, unità di trattamento aria esterna. Incluso: refrigerante R407C RM1 Motore trifase (3f) di materiale generico; impiego: sistema split; tensione nominale [V] = 380 ¦ frequenza [Hz] = 50 SPECIFICHE TECNICHE: a 3 velocità RM1 Unità di trattamento aria interna di materiale generico; geometria: a cassetta; impiego: sistema split ¦ a soffitto SPECIFICHE TECNICHE: a 3 velocità RM1 Unità di trattamento aria esterna di materiale generico; impiego: sistema split. Incluso: supporti antivibranti; comando a distanza | 1 cad | 5960.24 | 4711.65 | 0 | RM.65.05.00.Za001.0460.- | Sistema split solo raffreddamento; funzione: distribuzione aria condizionata; impiego: impianto di climatizzazione; potenzialità resa in raffreddamento a velocità alta [kW] ≤ 13,5 ¦ potenzialità resa in riscaldamento a velocità alta [kW] ≤ 16 ¦ tensione nominale alimentazione [V] = 380. Componenti: motore trifase (3f), unità di trattamento aria interna, unità di trattamento aria esterna. Incluso: refrigerante R407C | RM1 Motore trifase (3f) di materiale generico; impiego: sistema split; tensione nominale [V] = 380 ¦ frequenza [Hz] = 50 SPECIFICHE TECNICHE: a 3 velocità RM1 Unità di trattamento aria interna di materiale generico; geometria: a cassetta; impiego: sistema split ¦ a soffitto SPECIFICHE TECNICHE: a 3 velocità RM1 Unità di trattamento aria esterna di materiale generico; impiego: sistema split. Incluso: supporti antivibranti; comando a distanza | RISORSA MATERIALE | IMPIANTI MECCANICI | KIT | SISTEMA SPLIT | MATERIALE GENERICO NON RILEVANTE | [6 empty] | 000000000 | NUOVA VOCE | nd | solo raffreddamento | [9 empty] | RM.65.10.15.Za000.0305.- - RM.65.05.20.Za000.0260.- - RM.65.05.20.Za000.0000.- - | 1 | cad | nd | distribuzione aria condizionata - | impianto di climatizzazione - | materiale generico non rilevante | potenzialità resa in riscaldamento a velocità alta [kW] ≤ 16.0 nd nd nd - potenzialità resa in raffreddamento a velocità alta [kW] ≤ 13.5 nd nd nd - tensione nominale alimentazione [V] = 380.0 nd nd nd - | nd - |  | nd - | nd - | nd | nd - | nd - | nd - | nd | nd - | NO |  |  |  |  | nd |  |  |  |  | nd | nd | nd |  | nd | nd | nd | refrigerante R407C | nd | nd | NO | NO
LOM251.RM.65.05.00.Za001.0465.- | Sistema split solo raffreddamento; funzione: distribuzione aria condizionata; impiego: impianto di climatizzazione; potenzialità resa in raffreddamento a velocità alta [kW] ≤ 15 ¦ potenzialità resa in riscaldamento a velocità alta [kW] ≤ 17,5 ¦ tensione nominale alimentazione [V] = 220. Componenti: motore monofase (1f), unità di trattamento aria interna, unità di trattamento aria esterna. Incluso: refrigerante R407C RM1 Motore monofase (1f) di materiale generico; impiego: sistema split; tensione nominale [V] = 220 ¦ frequenza [Hz] = 50 RM1 Unità di trattamento aria interna di materiale generico; geometria: a cassetta; impiego: sistema split ¦ a soffitto SPECIFICHE TECNICHE: a 3 velocità RM1 Unità di trattamento aria esterna di materiale generico; impiego: sistema split. Incluso: supporti antivibranti; comando a distanza | 1 cad | 7221.01 | 5708.3 | 0 | RM.65.05.00.Za001.0465.- | Sistema split solo raffreddamento; funzione: distribuzione aria condizionata; impiego: impianto di climatizzazione; potenzialità resa in raffreddamento a velocità alta [kW] ≤ 15 ¦ potenzialità resa in riscaldamento a velocità alta [kW] ≤ 17,5 ¦ tensione nominale alimentazione [V] = 220. Componenti: motore monofase (1f), unità di trattamento aria interna, unità di trattamento aria esterna. Incluso: refrigerante R407C | RM1 Motore monofase (1f) di materiale generico; impiego: sistema split; tensione nominale [V] = 220 ¦ frequenza [Hz] = 50 RM1 Unità di trattamento aria interna di materiale generico; geometria: a cassetta; impiego: sistema split ¦ a soffitto SPECIFICHE TECNICHE: a 3 velocità RM1 Unità di trattamento aria esterna di materiale generico; impiego: sistema split. Incluso: supporti antivibranti; comando a distanza | RISORSA MATERIALE | IMPIANTI MECCANICI | KIT | SISTEMA SPLIT | MATERIALE GENERICO NON RILEVANTE | [6 empty] | MM.07.030.0030.l | Sistemi split con refrigerante R407C e alimentazione 220 V - 1f - 50 Hz o 380 V - 3f - 50 Hz, composti da unità interna a soffitto a cassetta a 3 velocità, unità esterna con supporti antivibranti e comando a distanza. - pompa di calore - fino a 15 kWf - fino a 17,5 kWt | nd | solo raffreddamento | [9 empty] | RM.65.10.15.Za000.0040.- - RM.65.05.20.Za000.0260.- - RM.65.05.20.Za000.0000.- - | 1 | cad | nd | distribuzione aria condizionata - | impianto di climatizzazione - | materiale generico non rilevante | tensione nominale alimentazione [V] = 220.0 nd nd nd - potenzialità resa in riscaldamento a velocità alta [kW] ≤ 17.5 nd nd nd - potenzialità resa in raffreddamento a velocità alta [kW] ≤ 15.0 nd nd nd - | nd - |  | nd - | nd - | nd | nd - | nd - | nd - | nd | nd - | NO |  |  |  |  | nd |  |  |  |  | nd | nd | nd |  | nd | nd | nd | refrigerante R407C | nd | nd | NO | NO
LOM251.RM.65.05.00.Za001.0470.- | Sistema split solo raffreddamento; funzione: distribuzione aria condizionata; impiego: impianto di climatizzazione; potenzialità resa in raffreddamento a velocità alta [kW] ≤ 15 ¦ potenzialità resa in riscaldamento a velocità alta [kW] ≤ 17,5 ¦ tensione nominale alimentazione [V] = 380. Componenti: motore trifase (3f), unità di trattamento aria interna, unità di trattamento aria esterna. Incluso: refrigerante R407C RM1 Motore trifase (3f) di materiale generico; impiego: sistema split; tensione nominale [V] = 380 ¦ frequenza [Hz] = 50 SPECIFICHE TECNICHE: a 3 velocità RM1 Unità di trattamento aria interna di materiale generico; geometria: a cassetta; impiego: sistema split ¦ a soffitto SPECIFICHE TECNICHE: a 3 velocità RM1 Unità di trattamento aria esterna di materiale generico; impiego: sistema split. Incluso: supporti antivibranti; comando a distanza | 1 cad | 7221.01 | 5708.3 | 0 | RM.65.05.00.Za001.0470.- | Sistema split solo raffreddamento; funzione: distribuzione aria condizionata; impiego: impianto di climatizzazione; potenzialità resa in raffreddamento a velocità alta [kW] ≤ 15 ¦ potenzialità resa in riscaldamento a velocità alta [kW] ≤ 17,5 ¦ tensione nominale alimentazione [V] = 380. Componenti: motore trifase (3f), unità di trattamento aria interna, unità di trattamento aria esterna. Incluso: refrigerante R407C | RM1 Motore trifase (3f) di materiale generico; impiego: sistema split; tensione nominale [V] = 380 ¦ frequenza [Hz] = 50 SPECIFICHE TECNICHE: a 3 velocità RM1 Unità di trattamento aria interna di materiale generico; geometria: a cassetta; impiego: sistema split ¦ a soffitto SPECIFICHE TECNICHE: a 3 velocità RM1 Unità di trattamento aria esterna di materiale generico; impiego: sistema split. Incluso: supporti antivibranti; comando a distanza | RISORSA MATERIALE | IMPIANTI MECCANICI | KIT | SISTEMA SPLIT | MATERIALE GENERICO NON RILEVANTE | [6 empty] | 000000000 | NUOVA VOCE | nd | solo raffreddamento | [9 empty] | RM.65.10.15.Za000.0305.- - RM.65.05.20.Za000.0260.- - RM.65.05.20.Za000.0000.- - | 1 | cad | nd | distribuzione aria condizionata - | impianto di climatizzazione - | materiale generico non rilevante | tensione nominale alimentazione [V] = 380.0 nd nd nd - potenzialità resa in raffreddamento a velocità alta [kW] ≤ 15.0 nd nd nd - potenzialità resa in riscaldamento a velocità alta [kW] ≤ 17.5 nd nd nd - | nd - |  | nd - | nd - | nd | nd - | nd - | nd - | nd | nd - | NO |  |  |  |  | nd |  |  |  |  | nd | nd | nd |  | nd | nd | nd | refrigerante R407C | nd | nd | NO | NO
LOM251.RM.65.05.00.Za001.0475.- | Sistema split solo raffreddamento; funzione: distribuzione aria condizionata; impiego: impianto di climatizzazione; potenzialità resa in raffreddamento a velocità alta [kW] ≤ 5,5 ¦ tensione nominale alimentazione [V] = 220. Componenti: motore monofase (1f), unità di trattamento aria interna, unità di trattamento aria esterna. Incluso: refrigerante R407C RM1 Motore monofase (1f) di materiale generico; impiego: sistema split; tensione nominale [V] = 220 ¦ frequenza [Hz] = 50 RM1 Unità di trattamento aria interna di materiale generico; geometria: canalizzabile; impiego: sistema split ¦ a soffitto; statica utile minima a velocità alta [Pa] = 100 SPECIFICHE TECNICHE: a 3 velocità RM1 Unità di trattamento aria esterna di materiale generico; impiego: sistema split. Incluso: supporti antivibranti; comando a distanza | 1 cad | 2914.62 | 2304.04 | 0 | RM.65.05.00.Za001.0475.- | Sistema split solo raffreddamento; funzione: distribuzione aria condizionata; impiego: impianto di climatizzazione; potenzialità resa in raffreddamento a velocità alta [kW] ≤ 5,5 ¦ tensione nominale alimentazione [V] = 220. Componenti: motore monofase (1f), unità di trattamento aria interna, unità di trattamento aria esterna. Incluso: refrigerante R407C | RM1 Motore monofase (1f) di materiale generico; impiego: sistema split; tensione nominale [V] = 220 ¦ frequenza [Hz] = 50 RM1 Unità di trattamento aria interna di materiale generico; geometria: canalizzabile; impiego: sistema split ¦ a soffitto; statica utile minima a velocità alta [Pa] = 100 SPECIFICHE TECNICHE: a 3 velocità RM1 Unità di trattamento aria esterna di materiale generico; impiego: sistema split. Incluso: supporti antivibranti; comando a distanza | RISORSA MATERIALE | IMPIANTI MECCANICI | KIT | SISTEMA SPLIT | MATERIALE GENERICO NON RILEVANTE | [6 empty] | MM.07.030.0040.a | Sistemi split con refrigerante R407C e alimentazione 220 V - 1f - 50 Hz o 380 V - 3f - 50 Hz, composti da unità interna a soffitto CANALIZZABILE a 3 velocità (statica utile minima a velocità alta 100 Pa), unità esterna con supporti antivibranti e comando a distanza. - solo raffreddamento - fino a 5,5 kWf | nd | solo raffreddamento | [9 empty] | RM.65.10.15.Za000.0040.- - RM.65.05.20.Za000.0265.- - RM.65.05.20.Za000.0000.- - | 1 | cad | nd | distribuzione aria condizionata - | impianto di climatizzazione - | materiale generico non rilevante | potenzialità resa in raffreddamento a velocità alta [kW] ≤ 5.5 nd nd nd - tensione nominale alimentazione [V] = 220.0 nd nd nd - | nd - |  | nd - | nd - | nd | nd - | nd - | nd - | nd | nd - | NO |  |  |  |  | nd |  |  |  |  | nd | nd | nd |  | nd | nd | nd | refrigerante R407C | nd | nd | NO | NO
LOM251.RM.65.05.00.Za001.0480.- | Sistema split solo raffreddamento; funzione: distribuzione aria condizionata; impiego: impianto di climatizzazione; potenzialità resa in raffreddamento a velocità alta [kW] ≤ 5,5 ¦ tensione nominale alimentazione [V] = 380. Componenti: motore trifase (3f), unità di trattamento aria interna, unità di trattamento aria esterna. Incluso: refrigerante R407C RM1 Motore trifase (3f) di materiale generico; impiego: sistema split; tensione nominale [V] = 380 ¦ frequenza [Hz] = 50 SPECIFICHE TECNICHE: a 3 velocità RM1 Unità di trattamento aria interna di materiale generico; geometria: canalizzabile; impiego: sistema split ¦ a soffitto; statica utile minima a velocità alta [Pa] = 100 SPECIFICHE TECNICHE: a 3 velocità RM1 Unità di trattamento aria esterna di materiale generico; impiego: sistema split. Incluso: supporti antivibranti; comando a distanza | 1 cad | 2914.62 | 2304.04 | 0 | RM.65.05.00.Za001.0480.- | Sistema split solo raffreddamento; funzione: distribuzione aria condizionata; impiego: impianto di climatizzazione; potenzialità resa in raffreddamento a velocità alta [kW] ≤ 5,5 ¦ tensione nominale alimentazione [V] = 380. Componenti: motore trifase (3f), unità di trattamento aria interna, unità di trattamento aria esterna. Incluso: refrigerante R407C | RM1 Motore trifase (3f) di materiale generico; impiego: sistema split; tensione nominale [V] = 380 ¦ frequenza [Hz] = 50 SPECIFICHE TECNICHE: a 3 velocità RM1 Unità di trattamento aria interna di materiale generico; geometria: canalizzabile; impiego: sistema split ¦ a soffitto; statica utile minima a velocità alta [Pa] = 100 SPECIFICHE TECNICHE: a 3 velocità RM1 Unità di trattamento aria esterna di materiale generico; impiego: sistema split. Incluso: supporti antivibranti; comando a distanza | RISORSA MATERIALE | IMPIANTI MECCANICI | KIT | SISTEMA SPLIT | MATERIALE GENERICO NON RILEVANTE | [6 empty] | 000000000 | NUOVA VOCE | nd | solo raffreddamento | [9 empty] | RM.65.10.15.Za000.0305.- - RM.65.05.20.Za000.0265.- - RM.65.05.20.Za000.0000.- - | 1 | cad | nd | distribuzione aria condizionata - | impianto di climatizzazione - | materiale generico non rilevante | potenzialità resa in raffreddamento a velocità alta [kW] ≤ 5.5 nd nd nd - tensione nominale alimentazione [V] = 380.0 nd nd nd - | nd - |  | nd - | nd - | nd | nd - | nd - | nd - | nd | nd - | NO |  |  |  |  | nd |  |  |  |  | nd | nd | nd |  | nd | nd | nd | refrigerante R407C | nd | nd | NO | NO
LOM251.RM.65.05.00.Za001.0485.- | Sistema split solo raffreddamento; funzione: distribuzione aria condizionata; impiego: impianto di climatizzazione; potenzialità resa in raffreddamento a velocità alta [kW] ≤ 7 ¦ tensione nominale alimentazione [V] = 220. Componenti: motore monofase (1f), unità di trattamento aria interna, unità di trattamento aria esterna. Incluso: refrigerante R407C RM1 Motore monofase (1f) di materiale generico; impiego: sistema split; tensione nominale [V] = 220 ¦ frequenza [Hz] = 50 RM1 Unità di trattamento aria interna di materiale generico; geometria: canalizzabile; impiego: sistema split ¦ a soffitto; statica utile minima a velocità alta [Pa] = 100 SPECIFICHE TECNICHE: a 3 velocità RM1 Unità di trattamento aria esterna di materiale generico; impiego: sistema split. Incluso: supporti antivibranti; comando a distanza | 1 cad | 3274.39 | 2588.45 | 0 | RM.65.05.00.Za001.0485.- | Sistema split solo raffreddamento; funzione: distribuzione aria condizionata; impiego: impianto di climatizzazione; potenzialità resa in raffreddamento a velocità alta [kW] ≤ 7 ¦ tensione nominale alimentazione [V] = 220. Componenti: motore monofase (1f), unità di trattamento aria interna, unità di trattamento aria esterna. Incluso: refrigerante R407C | RM1 Motore monofase (1f) di materiale generico; impiego: sistema split; tensione nominale [V] = 220 ¦ frequenza [Hz] = 50 RM1 Unità di trattamento aria interna di materiale generico; geometria: canalizzabile; impiego: sistema split ¦ a soffitto; statica utile minima a velocità alta [Pa] = 100 SPECIFICHE TECNICHE: a 3 velocità RM1 Unità di trattamento aria esterna di materiale generico; impiego: sistema split. Incluso: supporti antivibranti; comando a distanza | RISORSA MATERIALE | IMPIANTI MECCANICI | KIT | SISTEMA SPLIT | MATERIALE GENERICO NON RILEVANTE | [6 empty] | MM.07.030.0040.b | Sistemi split con refrigerante R407C e alimentazione 220 V - 1f - 50 Hz o 380 V - 3f - 50 Hz, composti da unità interna a soffitto CANALIZZABILE a 3 velocità (statica utile minima a velocità alta 100 Pa), unità esterna con supporti antivibranti e comando a distanza. - solo raffreddamento - fino a 7 kWf | nd | solo raffreddamento | [9 empty] | RM.65.10.15.Za000.0040.- - RM.65.05.20.Za000.0265.- - RM.65.05.20.Za000.0000.- - | 1 | cad | nd | distribuzione aria condizionata - | impianto di climatizzazione - | materiale generico non rilevante | potenzialità resa in raffreddamento a velocità alta [kW] ≤ 7.0 nd nd nd - tensione nominale alimentazione [V] = 220.0 nd nd nd - | nd - |  | nd - | nd - | nd | nd - | nd - | nd - | nd | nd - | NO |  |  |  |  | nd |  |  |  |  | nd | nd | nd |  | nd | nd | nd | refrigerante R407C | nd | nd | NO | NO
LOM251.RM.65.05.00.Za001.0490.- | Sistema split solo raffreddamento; funzione: distribuzione aria condizionata; impiego: impianto di climatizzazione; potenzialità resa in raffreddamento a velocità alta [kW] ≤ 7 ¦ tensione nominale alimentazione [V] = 380. Componenti: motore trifase (3f), unità di trattamento aria interna, unità di trattamento aria esterna. Incluso: refrigerante R407C RM1 Motore trifase (3f) di materiale generico; impiego: sistema split; tensione nominale [V] = 380 ¦ frequenza [Hz] = 50 SPECIFICHE TECNICHE: a 3 velocità RM1 Unità di trattamento aria interna di materiale generico; geometria: canalizzabile; impiego: sistema split ¦ a soffitto; statica utile minima a velocità alta [Pa] = 100 SPECIFICHE TECNICHE: a 3 velocità RM1 Unità di trattamento aria esterna di materiale generico; impiego: sistema split. Incluso: supporti antivibranti; comando a distanza | 1 cad | 3274.39 | 2588.45 | 0 | RM.65.05.00.Za001.0490.- | Sistema split solo raffreddamento; funzione: distribuzione aria condizionata; impiego: impianto di climatizzazione; potenzialità resa in raffreddamento a velocità alta [kW] ≤ 7 ¦ tensione nominale alimentazione [V] = 380. Componenti: motore trifase (3f), unità di trattamento aria interna, unità di trattamento aria esterna. Incluso: refrigerante R407C | RM1 Motore trifase (3f) di materiale generico; impiego: sistema split; tensione nominale [V] = 380 ¦ frequenza [Hz] = 50 SPECIFICHE TECNICHE: a 3 velocità RM1 Unità di trattamento aria interna di materiale generico; geometria: canalizzabile; impiego: sistema split ¦ a soffitto; statica utile minima a velocità alta [Pa] = 100 SPECIFICHE TECNICHE: a 3 velocità RM1 Unità di trattamento aria esterna di materiale generico; impiego: sistema split. Incluso: supporti antivibranti; comando a distanza | RISORSA MATERIALE | IMPIANTI MECCANICI | KIT | SISTEMA SPLIT | MATERIALE GENERICO NON RILEVANTE | [6 empty] | 000000000 | NUOVA VOCE | nd | solo raffreddamento | [9 empty] | RM.65.10.15.Za000.0305.- - RM.65.05.20.Za000.0265.- - RM.65.05.20.Za000.0000.- - | 1 | cad | nd | distribuzione aria condizionata - | impianto di climatizzazione - | materiale generico non rilevante | tensione nominale alimentazione [V] = 380.0 nd nd nd - potenzialità resa in raffreddamento a velocità alta [kW] ≤ 7.0 nd nd nd - | nd - |  | nd - | nd - | nd | nd - | nd - | nd - | nd | nd - | NO |  |  |  |  | nd |  |  |  |  | nd | nd | nd |  | nd | nd | nd | refrigerante R407C | nd | nd | NO | NO
LOM251.RM.65.05.00.Za001.0495.- | Sistema split solo raffreddamento; funzione: distribuzione aria condizionata; impiego: impianto di climatizzazione; potenzialità resa in raffreddamento a velocità alta [kW] ≤ 8,5 ¦ tensione nominale alimentazione [V] = 220. Componenti: motore monofase (1f), unità di trattamento aria interna, unità di trattamento aria esterna. Incluso: refrigerante R407C RM1 Motore monofase (1f) di materiale generico; impiego: sistema split; tensione nominale [V] = 220 ¦ frequenza [Hz] = 50 RM1 Unità di trattamento aria interna di materiale generico; geometria: canalizzabile; impiego: sistema split ¦ a soffitto; statica utile minima a velocità alta [Pa] = 100 SPECIFICHE TECNICHE: a 3 velocità RM1 Unità di trattamento aria esterna di materiale generico; impiego: sistema split. Incluso: supporti antivibranti; comando a distanza | 1 cad | 3574.16 | 2825.43 | 0 | RM.65.05.00.Za001.0495.- | Sistema split solo raffreddamento; funzione: distribuzione aria condizionata; impiego: impianto di climatizzazione; potenzialità resa in raffreddamento a velocità alta [kW] ≤ 8,5 ¦ tensione nominale alimentazione [V] = 220. Componenti: motore monofase (1f), unità di trattamento aria interna, unità di trattamento aria esterna. Incluso: refrigerante R407C | RM1 Motore monofase (1f) di materiale generico; impiego: sistema split; tensione nominale [V] = 220 ¦ frequenza [Hz] = 50 RM1 Unità di trattamento aria interna di materiale generico; geometria: canalizzabile; impiego: sistema split ¦ a soffitto; statica utile minima a velocità alta [Pa] = 100 SPECIFICHE TECNICHE: a 3 velocità RM1 Unità di trattamento aria esterna di materiale generico; impiego: sistema split. Incluso: supporti antivibranti; comando a distanza | RISORSA MATERIALE | IMPIANTI MECCANICI | KIT | SISTEMA SPLIT | MATERIALE GENERICO NON RILEVANTE | [6 empty] | MM.07.030.0040.c | Sistemi split con refrigerante R407C e alimentazione 220 V - 1f - 50 Hz o 380 V - 3f - 50 Hz, composti da unità interna a soffitto CANALIZZABILE a 3 velocità (statica utile minima a velocità alta 100 Pa), unità esterna con supporti antivibranti e comando a distanza. - solo raffreddamento - fino a 8,5 kWf | nd | solo raffreddamento | [9 empty] | RM.65.05.20.Za000.0000.- - RM.65.10.15.Za000.0040.- - RM.65.05.20.Za000.0265.- - | 1 | cad | nd | distribuzione aria condizionata - | impianto di climatizzazione - | materiale generico non rilevante | tensione nominale alimentazione [V] = 220.0 nd nd nd - potenzialità resa in raffreddamento a velocità alta [kW] ≤ 8.5 nd nd nd - | nd - |  | nd - | nd - | nd | nd - | nd - | nd - | nd | nd - | NO |  |  |  |  | nd |  |  |  |  | nd | nd | nd |  | nd | nd | nd | refrigerante R407C | nd | nd | NO | NO
LOM251.RM.65.05.00.Za001.0500.- | Sistema split solo raffreddamento; funzione: distribuzione aria condizionata; impiego: impianto di climatizzazione; potenzialità resa in raffreddamento a velocità alta [kW] ≤ 8,5 ¦ tensione nominale alimentazione [V] = 380. Componenti: motore trifase (3f), unità di trattamento aria interna, unità di trattamento aria esterna. Incluso: refrigerante R407C RM1 Motore trifase (3f) di materiale generico; impiego: sistema split; tensione nominale [V] = 380 ¦ frequenza [Hz] = 50 SPECIFICHE TECNICHE: a 3 velocità RM1 Unità di trattamento aria interna di materiale generico; geometria: canalizzabile; impiego: sistema split ¦ a soffitto; statica utile minima a velocità alta [Pa] = 100 SPECIFICHE TECNICHE: a 3 velocità RM1 Unità di trattamento aria esterna di materiale generico; impiego: sistema split. Incluso: supporti antivibranti; comando a distanza | 1 cad | 3574.16 | 2825.43 | 0 | RM.65.05.00.Za001.0500.- | Sistema split solo raffreddamento; funzione: distribuzione aria condizionata; impiego: impianto di climatizzazione; potenzialità resa in raffreddamento a velocità alta [kW] ≤ 8,5 ¦ tensione nominale alimentazione [V] = 380. Componenti: motore trifase (3f), unità di trattamento aria interna, unità di trattamento aria esterna. Incluso: refrigerante R407C | RM1 Motore trifase (3f) di materiale generico; impiego: sistema split; tensione nominale [V] = 380 ¦ frequenza [Hz] = 50 SPECIFICHE TECNICHE: a 3 velocità RM1 Unità di trattamento aria interna di materiale generico; geometria: canalizzabile; impiego: sistema split ¦ a soffitto; statica utile minima a velocità alta [Pa] = 100 SPECIFICHE TECNICHE: a 3 velocità RM1 Unità di trattamento aria esterna di materiale generico; impiego: sistema split. Incluso: supporti antivibranti; comando a distanza | RISORSA MATERIALE | IMPIANTI MECCANICI | KIT | SISTEMA SPLIT | MATERIALE GENERICO NON RILEVANTE | [6 empty] | 000000000 | NUOVA VOCE | nd | solo raffreddamento | [9 empty] | RM.65.05.20.Za000.0000.- - RM.65.10.15.Za000.0305.- - RM.65.05.20.Za000.0265.- - | 1 | cad | nd | distribuzione aria condizionata - | impianto di climatizzazione - | materiale generico non rilevante | potenzialità resa in raffreddamento a velocità alta [kW] ≤ 8.5 nd nd nd - tensione nominale alimentazione [V] = 380.0 nd nd nd - | nd - |  | nd - | nd - | nd | nd - | nd - | nd - | nd | nd - | NO |  |  |  |  | nd |  |  |  |  | nd | nd | nd |  | nd | nd | nd | refrigerante R407C | nd | nd | NO | NO
LOM251.RM.65.05.00.Za001.0505.- | Sistema split solo raffreddamento; funzione: distribuzione aria condizionata; impiego: impianto di climatizzazione; potenzialità resa in raffreddamento a velocità alta [kW] ≤ 11 ¦ tensione nominale alimentazione [V] = 220. Componenti: motore monofase (1f), unità di trattamento aria interna, unità di trattamento aria esterna. Incluso: refrigerante R407C RM1 Motore monofase (1f) di materiale generico; impiego: sistema split; tensione nominale [V] = 220 ¦ frequenza [Hz] = 50 RM1 Unità di trattamento aria interna di materiale generico; geometria: canalizzabile; impiego: sistema split ¦ a soffitto; statica utile minima a velocità alta [Pa] = 100 SPECIFICHE TECNICHE: a 3 velocità RM1 Unità di trattamento aria esterna di materiale generico; impiego: sistema split. Incluso: supporti antivibranti; comando a distanza | 1 cad | 4233.72 | 3346.82 | 0 | RM.65.05.00.Za001.0505.- | Sistema split solo raffreddamento; funzione: distribuzione aria condizionata; impiego: impianto di climatizzazione; potenzialità resa in raffreddamento a velocità alta [kW] ≤ 11 ¦ tensione nominale alimentazione [V] = 220. Componenti: motore monofase (1f), unità di trattamento aria interna, unità di trattamento aria esterna. Incluso: refrigerante R407C | RM1 Motore monofase (1f) di materiale generico; impiego: sistema split; tensione nominale [V] = 220 ¦ frequenza [Hz] = 50 RM1 Unità di trattamento aria interna di materiale generico; geometria: canalizzabile; impiego: sistema split ¦ a soffitto; statica utile minima a velocità alta [Pa] = 100 SPECIFICHE TECNICHE: a 3 velocità RM1 Unità di trattamento aria esterna di materiale generico; impiego: sistema split. Incluso: supporti antivibranti; comando a distanza | RISORSA MATERIALE | IMPIANTI MECCANICI | KIT | SISTEMA SPLIT | MATERIALE GENERICO NON RILEVANTE | [6 empty] | MM.07.030.0040.d | Sistemi split con refrigerante R407C e alimentazione 220 V - 1f - 50 Hz o 380 V - 3f - 50 Hz, composti da unità interna a soffitto CANALIZZABILE a 3 velocità (statica utile minima a velocità alta 100 Pa), unità esterna con supporti antivibranti e comando a distanza. - solo raffreddamento - fino a 11 kWf | nd | solo raffreddamento | [9 empty] | RM.65.05.20.Za000.0000.- - RM.65.10.15.Za000.0040.- - RM.65.05.20.Za000.0265.- - | 1 | cad | nd | distribuzione aria condizionata - | impianto di climatizzazione - | materiale generico non rilevante | potenzialità resa in raffreddamento a velocità alta [kW] ≤ 11.0 nd nd nd - tensione nominale alimentazione [V] = 220.0 nd nd nd - | nd - |  | nd - | nd - | nd | nd - | nd - | nd - | nd | nd - | NO |  |  |  |  | nd |  |  |  |  | nd | nd | nd |  | nd | nd | nd | refrigerante R407C | nd | nd | NO | NO
LOM251.RM.65.05.00.Za001.0510.- | Sistema split solo raffreddamento; funzione: distribuzione aria condizionata; impiego: impianto di climatizzazione; potenzialità resa in raffreddamento a velocità alta [kW] ≤ 11 ¦ tensione nominale alimentazione [V] = 380. Componenti: motore trifase (3f), unità di trattamento aria interna, unità di trattamento aria esterna. Incluso: refrigerante R407C RM1 Motore trifase (3f) di materiale generico; impiego: sistema split; tensione nominale [V] = 380 ¦ frequenza [Hz] = 50 SPECIFICHE TECNICHE: a 3 velocità RM1 Unità di trattamento aria interna di materiale generico; geometria: canalizzabile; impiego: sistema split ¦ a soffitto; statica utile minima a velocità alta [Pa] = 100 SPECIFICHE TECNICHE: a 3 velocità RM1 Unità di trattamento aria esterna di materiale generico; impiego: sistema split. Incluso: supporti antivibranti; comando a distanza | 1 cad | 4233.72 | 3346.82 | 0 | RM.65.05.00.Za001.0510.- | Sistema split solo raffreddamento; funzione: distribuzione aria condizionata; impiego: impianto di climatizzazione; potenzialità resa in raffreddamento a velocità alta [kW] ≤ 11 ¦ tensione nominale alimentazione [V] = 380. Componenti: motore trifase (3f), unità di trattamento aria interna, unità di trattamento aria esterna. Incluso: refrigerante R407C | RM1 Motore trifase (3f) di materiale generico; impiego: sistema split; tensione nominale [V] = 380 ¦ frequenza [Hz] = 50 SPECIFICHE TECNICHE: a 3 velocità RM1 Unità di trattamento aria interna di materiale generico; geometria: canalizzabile; impiego: sistema split ¦ a soffitto; statica utile minima a velocità alta [Pa] = 100 SPECIFICHE TECNICHE: a 3 velocità RM1 Unità di trattamento aria esterna di materiale generico; impiego: sistema split. Incluso: supporti antivibranti; comando a distanza | RISORSA MATERIALE | IMPIANTI MECCANICI | KIT | SISTEMA SPLIT | MATERIALE GENERICO NON RILEVANTE | [6 empty] | 000000000 | NUOVA VOCE | nd | solo raffreddamento | [9 empty] | RM.65.05.20.Za000.0000.- - RM.65.10.15.Za000.0305.- - RM.65.05.20.Za000.0265.- - | 1 | cad | nd | distribuzione aria condizionata - | impianto di climatizzazione - | materiale generico non rilevante | potenzialità resa in raffreddamento a velocità alta [kW] ≤ 11.0 nd nd nd - tensione nominale alimentazione [V] = 380.0 nd nd nd - | nd - |  | nd - | nd - | nd | nd - | nd - | nd - | nd | nd - | NO |  |  |  |  | nd |  |  |  |  | nd | nd | nd |  | nd | nd | nd | refrigerante R407C | nd | nd | NO | NO
LOM251.RM.65.05.00.Za001.0515.- | Sistema split solo raffreddamento; funzione: distribuzione aria condizionata; impiego: impianto di climatizzazione; potenzialità resa in raffreddamento a velocità alta [kW] ≤ 13,5 ¦ tensione nominale alimentazione [V] = 220. Componenti: motore monofase (1f), unità di trattamento aria interna, unità di trattamento aria esterna. Incluso: refrigerante R407C RM1 Motore monofase (1f) di materiale generico; impiego: sistema split; tensione nominale [V] = 220 ¦ frequenza [Hz] = 50 RM1 Unità di trattamento aria interna di materiale generico; geometria: canalizzabile; impiego: sistema split ¦ a soffitto; statica utile minima a velocità alta [Pa] = 100 SPECIFICHE TECNICHE: a 3 velocità RM1 Unità di trattamento aria esterna di materiale generico; impiego: sistema split. Incluso: supporti antivibranti; comando a distanza | 1 cad | 5013.18 | 3962.99 | 0 | RM.65.05.00.Za001.0515.- | Sistema split solo raffreddamento; funzione: distribuzione aria condizionata; impiego: impianto di climatizzazione; potenzialità resa in raffreddamento a velocità alta [kW] ≤ 13,5 ¦ tensione nominale alimentazione [V] = 220. Componenti: motore monofase (1f), unità di trattamento aria interna, unità di trattamento aria esterna. Incluso: refrigerante R407C | RM1 Motore monofase (1f) di materiale generico; impiego: sistema split; tensione nominale [V] = 220 ¦ frequenza [Hz] = 50 RM1 Unità di trattamento aria interna di materiale generico; geometria: canalizzabile; impiego: sistema split ¦ a soffitto; statica utile minima a velocità alta [Pa] = 100 SPECIFICHE TECNICHE: a 3 velocità RM1 Unità di trattamento aria esterna di materiale generico; impiego: sistema split. Incluso: supporti antivibranti; comando a distanza | RISORSA MATERIALE | IMPIANTI MECCANICI | KIT | SISTEMA SPLIT | MATERIALE GENERICO NON RILEVANTE | [6 empty] | MM.07.030.0040.e | Sistemi split con refrigerante R407C e alimentazione 220 V - 1f - 50 Hz o 380 V - 3f - 50 Hz, composti da unità interna a soffitto CANALIZZABILE a 3 velocità (statica utile minima a velocità alta 100 Pa), unità esterna con supporti antivibranti e comando a distanza. - solo raffreddamento - fino a 13,5 kWf | nd | solo raffreddamento | [9 empty] | RM.65.05.20.Za000.0000.- - RM.65.10.15.Za000.0040.- - RM.65.05.20.Za000.0265.- - | 1 | cad | nd | distribuzione aria condizionata - | impianto di climatizzazione - | materiale generico non rilevante | potenzialità resa in raffreddamento a velocità alta [kW] ≤ 13.5 nd nd nd - tensione nominale alimentazione [V] = 220.0 nd nd nd - | nd - |  | nd - | nd - | nd | nd - | nd - | nd - | nd | nd - | NO |  |  |  |  | nd |  |  |  |  | nd | nd | nd |  | nd | nd | nd | refrigerante R407C | nd | nd | NO | NO
LOM251.RM.65.05.00.Za001.0520.- | Sistema split solo raffreddamento; funzione: distribuzione aria condizionata; impiego: impianto di climatizzazione; potenzialità resa in raffreddamento a velocità alta [kW] ≤ 13,5 ¦ tensione nominale alimentazione [V] = 380. Componenti: motore trifase (3f), unità di trattamento aria interna, unità di trattamento aria esterna. Incluso: refrigerante R407C RM1 Motore trifase (3f) di materiale generico; impiego: sistema split; tensione nominale [V] = 380 ¦ frequenza [Hz] = 50 SPECIFICHE TECNICHE: a 3 velocità RM1 Unità di trattamento aria interna di materiale generico; geometria: canalizzabile; impiego: sistema split ¦ a soffitto; statica utile minima a velocità alta [Pa] = 100 SPECIFICHE TECNICHE: a 3 velocità RM1 Unità di trattamento aria esterna di materiale generico; impiego: sistema split. Incluso: supporti antivibranti; comando a distanza | 1 cad | 5013.18 | 3962.99 | 0 | RM.65.05.00.Za001.0520.- | Sistema split solo raffreddamento; funzione: distribuzione aria condizionata; impiego: impianto di climatizzazione; potenzialità resa in raffreddamento a velocità alta [kW] ≤ 13,5 ¦ tensione nominale alimentazione [V] = 380. Componenti: motore trifase (3f), unità di trattamento aria interna, unità di trattamento aria esterna. Incluso: refrigerante R407C | RM1 Motore trifase (3f) di materiale generico; impiego: sistema split; tensione nominale [V] = 380 ¦ frequenza [Hz] = 50 SPECIFICHE TECNICHE: a 3 velocità RM1 Unità di trattamento aria interna di materiale generico; geometria: canalizzabile; impiego: sistema split ¦ a soffitto; statica utile minima a velocità alta [Pa] = 100 SPECIFICHE TECNICHE: a 3 velocità RM1 Unità di trattamento aria esterna di materiale generico; impiego: sistema split. Incluso: supporti antivibranti; comando a distanza | RISORSA MATERIALE | IMPIANTI MECCANICI | KIT | SISTEMA SPLIT | MATERIALE GENERICO NON RILEVANTE | [6 empty] | 000000000 | NUOVA VOCE | nd | solo raffreddamento | [9 empty] | RM.65.05.20.Za000.0000.- - RM.65.10.15.Za000.0305.- - RM.65.05.20.Za000.0265.- - | 1 | cad | nd | distribuzione aria condizionata - | impianto di climatizzazione - | materiale generico non rilevante | potenzialità resa in raffreddamento a velocità alta [kW] ≤ 13.5 nd nd nd - tensione nominale alimentazione [V] = 380.0 nd nd nd - | nd - |  | nd - | nd - | nd | nd - | nd - | nd - | nd | nd - | NO |  |  |  |  | nd |  |  |  |  | nd | nd | nd |  | nd | nd | nd | refrigerante R407C | nd | nd | NO | NO
LOM251.RM.65.05.00.Za001.0525.- | Sistema split solo raffreddamento; funzione: distribuzione aria condizionata; impiego: impianto di climatizzazione; potenzialità resa in raffreddamento a velocità alta [kW] ≤ 15 ¦ tensione nominale alimentazione [V] = 220. Componenti: motore monofase (1f), unità di trattamento aria interna, unità di trattamento aria esterna. Incluso: refrigerante R407C RM1 Motore monofase (1f) di materiale generico; impiego: sistema split; tensione nominale [V] = 220 ¦ frequenza [Hz] = 50 RM1 Unità di trattamento aria interna di materiale generico; geometria: canalizzabile; impiego: sistema split ¦ a soffitto; statica utile minima a velocità alta [Pa] = 100 SPECIFICHE TECNICHE: a 3 velocità RM1 Unità di trattamento aria esterna di materiale generico; impiego: sistema split. Incluso: supporti antivibranti; comando a distanza | 1 cad | 5792.7 | 4579.21 | 0 | RM.65.05.00.Za001.0525.- | Sistema split solo raffreddamento; funzione: distribuzione aria condizionata; impiego: impianto di climatizzazione; potenzialità resa in raffreddamento a velocità alta [kW] ≤ 15 ¦ tensione nominale alimentazione [V] = 220. Componenti: motore monofase (1f), unità di trattamento aria interna, unità di trattamento aria esterna. Incluso: refrigerante R407C | RM1 Motore monofase (1f) di materiale generico; impiego: sistema split; tensione nominale [V] = 220 ¦ frequenza [Hz] = 50 RM1 Unità di trattamento aria interna di materiale generico; geometria: canalizzabile; impiego: sistema split ¦ a soffitto; statica utile minima a velocità alta [Pa] = 100 SPECIFICHE TECNICHE: a 3 velocità RM1 Unità di trattamento aria esterna di materiale generico; impiego: sistema split. Incluso: supporti antivibranti; comando a distanza | RISORSA MATERIALE | IMPIANTI MECCANICI | KIT | SISTEMA SPLIT | MATERIALE GENERICO NON RILEVANTE | [6 empty] | MM.07.030.0040.f | Sistemi split con refrigerante R407C e alimentazione 220 V - 1f - 50 Hz o 380 V - 3f - 50 Hz, composti da unità interna a soffitto CANALIZZABILE a 3 velocità (statica utile minima a velocità alta 100 Pa), unità esterna con supporti antivibranti e comando a distanza. - solo raffreddamento - fino a 15 kWf | nd | solo raffreddamento | [9 empty] | RM.65.05.20.Za000.0000.- - RM.65.10.15.Za000.0040.- - RM.65.05.20.Za000.0265.- - | 1 | cad | nd | distribuzione aria condizionata - | impianto di climatizzazione - | materiale generico non rilevante | potenzialità resa in raffreddamento a velocità alta [kW] ≤ 15.0 nd nd nd - tensione nominale alimentazione [V] = 220.0 nd nd nd - | nd - |  | nd - | nd - | nd | nd - | nd - | nd - | nd | nd - | NO |  |  |  |  | nd |  |  |  |  | nd | nd | nd |  | nd | nd | nd | refrigerante R407C | nd | nd | NO | NO
LOM251.RM.65.05.00.Za001.0530.- | Sistema split solo raffreddamento; funzione: distribuzione aria condizionata; impiego: impianto di climatizzazione; potenzialità resa in raffreddamento a velocità alta [kW] ≤ 15 ¦ tensione nominale alimentazione [V] = 380. Componenti: motore trifase (3f), unità di trattamento aria interna, unità di trattamento aria esterna. Incluso: refrigerante R407C RM1 Motore trifase (3f) di materiale generico; impiego: sistema split; tensione nominale [V] = 380 ¦ frequenza [Hz] = 50 SPECIFICHE TECNICHE: a 3 velocità RM1 Unità di trattamento aria interna di materiale generico; geometria: canalizzabile; impiego: sistema split ¦ a soffitto; statica utile minima a velocità alta [Pa] = 100 SPECIFICHE TECNICHE: a 3 velocità RM1 Unità di trattamento aria esterna di materiale generico; impiego: sistema split. Incluso: supporti antivibranti; comando a distanza | 1 cad | 5792.7 | 4579.21 | 0 | RM.65.05.00.Za001.0530.- | Sistema split solo raffreddamento; funzione: distribuzione aria condizionata; impiego: impianto di climatizzazione; potenzialità resa in raffreddamento a velocità alta [kW] ≤ 15 ¦ tensione nominale alimentazione [V] = 380. Componenti: motore trifase (3f), unità di trattamento aria interna, unità di trattamento aria esterna. Incluso: refrigerante R407C | RM1 Motore trifase (3f) di materiale generico; impiego: sistema split; tensione nominale [V] = 380 ¦ frequenza [Hz] = 50 SPECIFICHE TECNICHE: a 3 velocità RM1 Unità di trattamento aria interna di materiale generico; geometria: canalizzabile; impiego: sistema split ¦ a soffitto; statica utile minima a velocità alta [Pa] = 100 SPECIFICHE TECNICHE: a 3 velocità RM1 Unità di trattamento aria esterna di materiale generico; impiego: sistema split. Incluso: supporti antivibranti; comando a distanza | RISORSA MATERIALE | IMPIANTI MECCANICI | KIT | SISTEMA SPLIT | MATERIALE GENERICO NON RILEVANTE | [6 empty] | 000000000 | NUOVA VOCE | nd | solo raffreddamento | [9 empty] | RM.65.05.20.Za000.0000.- - RM.65.10.15.Za000.0305.- - RM.65.05.20.Za000.0265.- - | 1 | cad | nd | distribuzione aria condizionata - | impianto di climatizzazione - | materiale generico non rilevante | potenzialità resa in raffreddamento a velocità alta [kW] ≤ 15.0 nd nd nd - tensione nominale alimentazione [V] = 380.0 nd nd nd - | nd - |  | nd - | nd - | nd | nd - | nd - | nd - | nd | nd - | NO |  |  |  |  | nd |  |  |  |  | nd | nd | nd |  | nd | nd | nd | refrigerante R407C | nd | nd | NO | NO
LOM251.RM.65.05.00.Za001.0535.- | Sistema split solo raffreddamento; funzione: distribuzione aria condizionata; impiego: impianto di climatizzazione; potenzialità resa in raffreddamento a velocità alta [kW] ≤ 5,5 ¦ potenzialità resa in riscaldamento a velocità alta [kW] ≤ 6 ¦ tensione nominale alimentazione [V] = 220. Componenti: motore monofase (1f), unità di trattamento aria interna, unità di trattamento aria esterna. Incluso: refrigerante R407C RM1 Motore monofase (1f) di materiale generico; impiego: sistema split; tensione nominale [V] = 220 ¦ frequenza [Hz] = 50 RM1 Unità di trattamento aria interna di materiale generico; geometria: canalizzabile; impiego: sistema split ¦ a soffitto; statica utile minima a velocità alta [Pa] = 100 SPECIFICHE TECNICHE: a 3 velocità RM1 Unità di trattamento aria esterna di materiale generico; impiego: sistema split. Incluso: supporti antivibranti; comando a distanza | 1 cad | 3214.42 | 2541.04 | 0 | RM.65.05.00.Za001.0535.- | Sistema split solo raffreddamento; funzione: distribuzione aria condizionata; impiego: impianto di climatizzazione; potenzialità resa in raffreddamento a velocità alta [kW] ≤ 5,5 ¦ potenzialità resa in riscaldamento a velocità alta [kW] ≤ 6 ¦ tensione nominale alimentazione [V] = 220. Componenti: motore monofase (1f), unità di trattamento aria interna, unità di trattamento aria esterna. Incluso: refrigerante R407C | RM1 Motore monofase (1f) di materiale generico; impiego: sistema split; tensione nominale [V] = 220 ¦ frequenza [Hz] = 50 RM1 Unità di trattamento aria interna di materiale generico; geometria: canalizzabile; impiego: sistema split ¦ a soffitto; statica utile minima a velocità alta [Pa] = 100 SPECIFICHE TECNICHE: a 3 velocità RM1 Unità di trattamento aria esterna di materiale generico; impiego: sistema split. Incluso: supporti antivibranti; comando a distanza | RISORSA MATERIALE | IMPIANTI MECCANICI | KIT | SISTEMA SPLIT | MATERIALE GENERICO NON RILEVANTE | [6 empty] | MM.07.030.0040.g | Sistemi split con refrigerante R407C e alimentazione 220 V - 1f - 50 Hz o 380 V - 3f - 50 Hz, composti da unità interna a soffitto CANALIZZABILE a 3 velocità (statica utile minima a velocità alta 100 Pa), unità esterna con supporti antivibranti e comando a distanza. - pompa di calore - fino a 5,5 kWf - fino a 6 kWt | nd | solo raffreddamento | [9 empty] | RM.65.05.20.Za000.0000.- - RM.65.10.15.Za000.0040.- - RM.65.05.20.Za000.0265.- - | 1 | cad | nd | distribuzione aria condizionata - | impianto di climatizzazione - | materiale generico non rilevante | potenzialità resa in riscaldamento a velocità alta [kW] ≤ 6.0 nd nd nd - tensione nominale alimentazione [V] = 220.0 nd nd nd - potenzialità resa in raffreddamento a velocità alta [kW] ≤ 5.5 nd nd nd - | nd - |  | nd - | nd - | nd | nd - | nd - | nd - | nd | nd - | NO |  |  |  |  | nd |  |  |  |  | nd | nd | nd |  | nd | nd | nd | refrigerante R407C | nd | nd | NO | NO
LOM251.RM.65.05.00.Za001.0540.- | Sistema split solo raffreddamento; funzione: distribuzione aria condizionata; impiego: impianto di climatizzazione; potenzialità resa in raffreddamento a velocità alta [kW] ≤ 5,5 ¦ potenzialità resa in riscaldamento a velocità alta [kW] ≤ 6 ¦ tensione nominale alimentazione [V] = 380. Componenti: motore trifase (3f), unità di trattamento aria interna, unità di trattamento aria esterna. Incluso: refrigerante R407C RM1 Motore trifase (3f) di materiale generico; impiego: sistema split; tensione nominale [V] = 380 ¦ frequenza [Hz] = 50 SPECIFICHE TECNICHE: a 3 velocità RM1 Unità di trattamento aria interna di materiale generico; geometria: canalizzabile; impiego: sistema split ¦ a soffitto; statica utile minima a velocità alta [Pa] = 100 SPECIFICHE TECNICHE: a 3 velocità RM1 Unità di trattamento aria esterna di materiale generico; impiego: sistema split. Incluso: supporti antivibranti; comando a distanza | 1 cad | 3214.42 | 2541.04 | 0 | RM.65.05.00.Za001.0540.- | Sistema split solo raffreddamento; funzione: distribuzione aria condizionata; impiego: impianto di climatizzazione; potenzialità resa in raffreddamento a velocità alta [kW] ≤ 5,5 ¦ potenzialità resa in riscaldamento a velocità alta [kW] ≤ 6 ¦ tensione nominale alimentazione [V] = 380. Componenti: motore trifase (3f), unità di trattamento aria interna, unità di trattamento aria esterna. Incluso: refrigerante R407C | RM1 Motore trifase (3f) di materiale generico; impiego: sistema split; tensione nominale [V] = 380 ¦ frequenza [Hz] = 50 SPECIFICHE TECNICHE: a 3 velocità RM1 Unità di trattamento aria interna di materiale generico; geometria: canalizzabile; impiego: sistema split ¦ a soffitto; statica utile minima a velocità alta [Pa] = 100 SPECIFICHE TECNICHE: a 3 velocità RM1 Unità di trattamento aria esterna di materiale generico; impiego: sistema split. Incluso: supporti antivibranti; comando a distanza | RISORSA MATERIALE | IMPIANTI MECCANICI | KIT | SISTEMA SPLIT | MATERIALE GENERICO NON RILEVANTE | [6 empty] | 000000000 | NUOVA VOCE | nd | solo raffreddamento | [9 empty] | RM.65.05.20.Za000.0000.- - RM.65.10.15.Za000.0305.- - RM.65.05.20.Za000.0265.- - | 1 | cad | nd | distribuzione aria condizionata - | impianto di climatizzazione - | materiale generico non rilevante | potenzialità resa in riscaldamento a velocità alta [kW] ≤ 6.0 nd nd nd - potenzialità resa in raffreddamento a velocità alta [kW] ≤ 5.5 nd nd nd - tensione nominale alimentazione [V] = 380.0 nd nd nd - | nd - |  | nd - | nd - | nd | nd - | nd - | nd - | nd | nd - | NO |  |  |  |  | nd |  |  |  |  | nd | nd | nd |  | nd | nd | nd | refrigerante R407C | nd | nd | NO | NO
LOM251.RM.65.05.00.Za001.0545.- | Sistema split solo raffreddamento; funzione: distribuzione aria condizionata; impiego: impianto di climatizzazione; potenzialità resa in raffreddamento a velocità alta [kW] ≤ 7 ¦ potenzialità resa in riscaldamento a velocità alta [kW] ≤ 7,5 ¦ tensione nominale alimentazione [V] = 220. Componenti: motore monofase (1f), unità di trattamento aria interna, unità di trattamento aria esterna. Incluso: refrigerante R407C RM1 Motore monofase (1f) di materiale generico; impiego: sistema split; tensione nominale [V] = 220 ¦ frequenza [Hz] = 50 RM1 Unità di trattamento aria interna di materiale generico; geometria: canalizzabile; impiego: sistema split ¦ a soffitto; statica utile minima a velocità alta [Pa] = 100 SPECIFICHE TECNICHE: a 3 velocità RM1 Unità di trattamento aria esterna di materiale generico; impiego: sistema split. Incluso: supporti antivibranti; comando a distanza | 1 cad | 3634.15 | 2872.84 | 0 | RM.65.05.00.Za001.0545.- | Sistema split solo raffreddamento; funzione: distribuzione aria condizionata; impiego: impianto di climatizzazione; potenzialità resa in raffreddamento a velocità alta [kW] ≤ 7 ¦ potenzialità resa in riscaldamento a velocità alta [kW] ≤ 7,5 ¦ tensione nominale alimentazione [V] = 220. Componenti: motore monofase (1f), unità di trattamento aria interna, unità di trattamento aria esterna. Incluso: refrigerante R407C | RM1 Motore monofase (1f) di materiale generico; impiego: sistema split; tensione nominale [V] = 220 ¦ frequenza [Hz] = 50 RM1 Unità di trattamento aria interna di materiale generico; geometria: canalizzabile; impiego: sistema split ¦ a soffitto; statica utile minima a velocità alta [Pa] = 100 SPECIFICHE TECNICHE: a 3 velocità RM1 Unità di trattamento aria esterna di materiale generico; impiego: sistema split. Incluso: supporti antivibranti; comando a distanza | RISORSA MATERIALE | IMPIANTI MECCANICI | KIT | SISTEMA SPLIT | MATERIALE GENERICO NON RILEVANTE | [6 empty] | MM.07.030.0040.h | Sistemi split con refrigerante R407C e alimentazione 220 V - 1f - 50 Hz o 380 V - 3f - 50 Hz, composti da unità interna a soffitto CANALIZZABILE a 3 velocità (statica utile minima a velocità alta 100 Pa), unità esterna con supporti antivibranti e comando a distanza. - pompa di calore - fino a 7 kWf - fino a 7,5 kWt | nd | solo raffreddamento | [9 empty] | RM.65.05.20.Za000.0000.- - RM.65.10.15.Za000.0040.- - RM.65.05.20.Za000.0265.- - | 1 | cad | nd | distribuzione aria condizionata - | impianto di climatizzazione - | materiale generico non rilevante | potenzialità resa in riscaldamento a velocità alta [kW] ≤ 7.5 nd nd nd - tensione nominale alimentazione [V] = 220.0 nd nd nd - potenzialità resa in raffreddamento a velocità alta [kW] ≤ 7.0 nd nd nd - | nd - |  | nd - | nd - | nd | nd - | nd - | nd - | nd | nd - | NO |  |  |  |  | nd |  |  |  |  | nd | nd | nd |  | nd | nd | nd | refrigerante R407C | nd | nd | NO | NO
LOM251.RM.65.05.00.Za001.0550.- | Sistema split solo raffreddamento; funzione: distribuzione aria condizionata; impiego: impianto di climatizzazione; potenzialità resa in raffreddamento a velocità alta [kW] ≤ 7 ¦ potenzialità resa in riscaldamento a velocità alta [kW] ≤ 7,5 ¦ tensione nominale alimentazione [V] = 380. Componenti: motore trifase (3f), unità di trattamento aria interna, unità di trattamento aria esterna. Incluso: refrigerante R407C RM1 Motore trifase (3f) di materiale generico; impiego: sistema split; tensione nominale [V] = 380 ¦ frequenza [Hz] = 50 SPECIFICHE TECNICHE: a 3 velocità RM1 Unità di trattamento aria interna di materiale generico; geometria: canalizzabile; impiego: sistema split ¦ a soffitto; statica utile minima a velocità alta [Pa] = 100 SPECIFICHE TECNICHE: a 3 velocità RM1 Unità di trattamento aria esterna di materiale generico; impiego: sistema split. Incluso: supporti antivibranti; comando a distanza | 1 cad | 3634.15 | 2872.84 | 0 | RM.65.05.00.Za001.0550.- | Sistema split solo raffreddamento; funzione: distribuzione aria condizionata; impiego: impianto di climatizzazione; potenzialità resa in raffreddamento a velocità alta [kW] ≤ 7 ¦ potenzialità resa in riscaldamento a velocità alta [kW] ≤ 7,5 ¦ tensione nominale alimentazione [V] = 380. Componenti: motore trifase (3f), unità di trattamento aria interna, unità di trattamento aria esterna. Incluso: refrigerante R407C | RM1 Motore trifase (3f) di materiale generico; impiego: sistema split; tensione nominale [V] = 380 ¦ frequenza [Hz] = 50 SPECIFICHE TECNICHE: a 3 velocità RM1 Unità di trattamento aria interna di materiale generico; geometria: canalizzabile; impiego: sistema split ¦ a soffitto; statica utile minima a velocità alta [Pa] = 100 SPECIFICHE TECNICHE: a 3 velocità RM1 Unità di trattamento aria esterna di materiale generico; impiego: sistema split. Incluso: supporti antivibranti; comando a distanza | RISORSA MATERIALE | IMPIANTI MECCANICI | KIT | SISTEMA SPLIT | MATERIALE GENERICO NON RILEVANTE | [6 empty] | 000000000 | NUOVA VOCE | nd | solo raffreddamento | [9 empty] | RM.65.05.20.Za000.0000.- - RM.65.10.15.Za000.0305.- - RM.65.05.20.Za000.0265.- - | 1 | cad | nd | distribuzione aria condizionata - | impianto di climatizzazione - | materiale generico non rilevante | potenzialità resa in raffreddamento a velocità alta [kW] ≤ 7.0 nd nd nd - potenzialità resa in riscaldamento a velocità alta [kW] ≤ 7.5 nd nd nd - tensione nominale alimentazione [V] = 380.0 nd nd nd - | nd - |  | nd - | nd - | nd | nd - | nd - | nd - | nd | nd - | NO |  |  |  |  | nd |  |  |  |  | nd | nd | nd |  | nd | nd | nd | refrigerante R407C | nd | nd | NO | NO
LOM251.RM.65.05.00.Za001.0555.- | Sistema split solo raffreddamento; funzione: distribuzione aria condizionata; impiego: impianto di climatizzazione; potenzialità resa in raffreddamento a velocità alta [kW] ≤ 8,5 ¦ potenzialità resa in riscaldamento a velocità alta [kW] ≤ 9 ¦ tensione nominale alimentazione [V] = 220. Componenti: motore monofase (1f), unità di trattamento aria interna, unità di trattamento aria esterna. Incluso: refrigerante R407C RM1 Motore monofase (1f) di materiale generico; impiego: sistema split; tensione nominale [V] = 220 ¦ frequenza [Hz] = 50 RM1 Unità di trattamento aria interna di materiale generico; geometria: canalizzabile; impiego: sistema split ¦ a soffitto; statica utile minima a velocità alta [Pa] = 100 SPECIFICHE TECNICHE: a 3 velocità RM1 Unità di trattamento aria esterna di materiale generico; impiego: sistema split. Incluso: supporti antivibranti; comando a distanza | 1 cad | 4353.66 | 3441.63 | 0 | RM.65.05.00.Za001.0555.- | Sistema split solo raffreddamento; funzione: distribuzione aria condizionata; impiego: impianto di climatizzazione; potenzialità resa in raffreddamento a velocità alta [kW] ≤ 8,5 ¦ potenzialità resa in riscaldamento a velocità alta [kW] ≤ 9 ¦ tensione nominale alimentazione [V] = 220. Componenti: motore monofase (1f), unità di trattamento aria interna, unità di trattamento aria esterna. Incluso: refrigerante R407C | RM1 Motore monofase (1f) di materiale generico; impiego: sistema split; tensione nominale [V] = 220 ¦ frequenza [Hz] = 50 RM1 Unità di trattamento aria interna di materiale generico; geometria: canalizzabile; impiego: sistema split ¦ a soffitto; statica utile minima a velocità alta [Pa] = 100 SPECIFICHE TECNICHE: a 3 velocità RM1 Unità di trattamento aria esterna di materiale generico; impiego: sistema split. Incluso: supporti antivibranti; comando a distanza | RISORSA MATERIALE | IMPIANTI MECCANICI | KIT | SISTEMA SPLIT | MATERIALE GENERICO NON RILEVANTE | [6 empty] | MM.07.030.0040.i | Sistemi split con refrigerante R407C e alimentazione 220 V - 1f - 50 Hz o 380 V - 3f - 50 Hz, composti da unità interna a soffitto CANALIZZABILE a 3 velocità (statica utile minima a velocità alta 100 Pa), unità esterna con supporti antivibranti e comando a distanza. - pompa di calore - fino a 8,5 kWf - fino a 9 kWt | nd | solo raffreddamento | [9 empty] | RM.65.05.20.Za000.0000.- - RM.65.10.15.Za000.0040.- - RM.65.05.20.Za000.0265.- - | 1 | cad | nd | distribuzione aria condizionata - | impianto di climatizzazione - | materiale generico non rilevante | tensione nominale alimentazione [V] = 220.0 nd nd nd - potenzialità resa in raffreddamento a velocità alta [kW] ≤ 8.5 nd nd nd - potenzialità resa in riscaldamento a velocità alta [kW] ≤ 9.0 nd nd nd - | nd - |  | nd - | nd - | nd | nd - | nd - | nd - | nd | nd - | NO |  |  |  |  | nd |  |  |  |  | nd | nd | nd |  | nd | nd | nd | refrigerante R407C | nd | nd | NO | NO
LOM251.RM.65.05.00.Za001.0560.- | Sistema split solo raffreddamento; funzione: distribuzione aria condizionata; impiego: impianto di climatizzazione; potenzialità resa in raffreddamento a velocità alta [kW] ≤ 8,5 ¦ potenzialità resa in riscaldamento a velocità alta [kW] ≤ 9 ¦ tensione nominale alimentazione [V] = 380. Componenti: motore trifase (3f), unità di trattamento aria interna, unità di trattamento aria esterna. Incluso: refrigerante R407C RM1 Motore trifase (3f) di materiale generico; impiego: sistema split; tensione nominale [V] = 380 ¦ frequenza [Hz] = 50 SPECIFICHE TECNICHE: a 3 velocità RM1 Unità di trattamento aria interna di materiale generico; geometria: canalizzabile; impiego: sistema split ¦ a soffitto; statica utile minima a velocità alta [Pa] = 100 SPECIFICHE TECNICHE: a 3 velocità RM1 Unità di trattamento aria esterna di materiale generico; impiego: sistema split. Incluso: supporti antivibranti; comando a distanza | 1 cad | 4353.66 | 3441.63 | 0 | RM.65.05.00.Za001.0560.- | Sistema split solo raffreddamento; funzione: distribuzione aria condizionata; impiego: impianto di climatizzazione; potenzialità resa in raffreddamento a velocità alta [kW] ≤ 8,5 ¦ potenzialità resa in riscaldamento a velocità alta [kW] ≤ 9 ¦ tensione nominale alimentazione [V] = 380. Componenti: motore trifase (3f), unità di trattamento aria interna, unità di trattamento aria esterna. Incluso: refrigerante R407C | RM1 Motore trifase (3f) di materiale generico; impiego: sistema split; tensione nominale [V] = 380 ¦ frequenza [Hz] = 50 SPECIFICHE TECNICHE: a 3 velocità RM1 Unità di trattamento aria interna di materiale generico; geometria: canalizzabile; impiego: sistema split ¦ a soffitto; statica utile minima a velocità alta [Pa] = 100 SPECIFICHE TECNICHE: a 3 velocità RM1 Unità di trattamento aria esterna di materiale generico; impiego: sistema split. Incluso: supporti antivibranti; comando a distanza | RISORSA MATERIALE | IMPIANTI MECCANICI | KIT | SISTEMA SPLIT | MATERIALE GENERICO NON RILEVANTE | [6 empty] | 000000000 | NUOVA VOCE | nd | solo raffreddamento | [9 empty] | RM.65.05.20.Za000.0000.- - RM.65.10.15.Za000.0305.- - RM.65.05.20.Za000.0265.- - | 1 | cad | nd | distribuzione aria condizionata - | impianto di climatizzazione - | materiale generico non rilevante | tensione nominale alimentazione [V] = 380.0 nd nd nd - potenzialità resa in raffreddamento a velocità alta [kW] ≤ 8.5 nd nd nd - potenzialità resa in riscaldamento a velocità alta [kW] ≤ 9.0 nd nd nd - | nd - |  | nd - | nd - | nd | nd - | nd - | nd - | nd | nd - | NO |  |  |  |  | nd |  |  |  |  | nd | nd | nd |  | nd | nd | nd | refrigerante R407C | nd | nd | NO | NO
LOM251.RM.65.05.00.Za001.0565.- | Sistema split solo raffreddamento; funzione: distribuzione aria condizionata; impiego: impianto di climatizzazione; potenzialità resa in raffreddamento a velocità alta [kW] ≤ 11 ¦ potenzialità resa in riscaldamento a velocità alta [kW] ≤ 12 ¦ tensione nominale alimentazione [V] = 220. Componenti: motore monofase (1f), unità di trattamento aria interna, unità di trattamento aria esterna. Incluso: refrigerante R407C RM1 Motore monofase (1f) di materiale generico; impiego: sistema split; tensione nominale [V] = 220 ¦ frequenza [Hz] = 50 RM1 Unità di trattamento aria interna di materiale generico; geometria: canalizzabile; impiego: sistema split ¦ a soffitto; statica utile minima a velocità alta [Pa] = 100 SPECIFICHE TECNICHE: a 3 velocità RM1 Unità di trattamento aria esterna di materiale generico; impiego: sistema split. Incluso: supporti antivibranti; comando a distanza | 1 cad | 5073.18 | 4010.42 | 0 | RM.65.05.00.Za001.0565.- | Sistema split solo raffreddamento; funzione: distribuzione aria condizionata; impiego: impianto di climatizzazione; potenzialità resa in raffreddamento a velocità alta [kW] ≤ 11 ¦ potenzialità resa in riscaldamento a velocità alta [kW] ≤ 12 ¦ tensione nominale alimentazione [V] = 220. Componenti: motore monofase (1f), unità di trattamento aria interna, unità di trattamento aria esterna. Incluso: refrigerante R407C | RM1 Motore monofase (1f) di materiale generico; impiego: sistema split; tensione nominale [V] = 220 ¦ frequenza [Hz] = 50 RM1 Unità di trattamento aria interna di materiale generico; geometria: canalizzabile; impiego: sistema split ¦ a soffitto; statica utile minima a velocità alta [Pa] = 100 SPECIFICHE TECNICHE: a 3 velocità RM1 Unità di trattamento aria esterna di materiale generico; impiego: sistema split. Incluso: supporti antivibranti; comando a distanza | RISORSA MATERIALE | IMPIANTI MECCANICI | KIT | SISTEMA SPLIT | MATERIALE GENERICO NON RILEVANTE | [6 empty] | MM.07.030.0040.j | Sistemi split con refrigerante R407C e alimentazione 220 V - 1f - 50 Hz o 380 V - 3f - 50 Hz, composti da unità interna a soffitto CANALIZZABILE a 3 velocità (statica utile minima a velocità alta 100 Pa), unità esterna con supporti antivibranti e comando a distanza. - pompa di calore - fino a 11 kWf - fino a 12 kWt | nd | solo raffreddamento | [9 empty] | RM.65.05.20.Za000.0000.- - RM.65.10.15.Za000.0040.- - RM.65.05.20.Za000.0265.- - | 1 | cad | nd | distribuzione aria condizionata - | impianto di climatizzazione - | materiale generico non rilevante | tensione nominale alimentazione [V] = 220.0 nd nd nd - potenzialità resa in raffreddamento a velocità alta [kW] ≤ 11.0 nd nd nd - potenzialità resa in riscaldamento a velocità alta [kW] ≤ 12.0 nd nd nd - | nd - |  | nd - | nd - | nd | nd - | nd - | nd - | nd | nd - | NO |  |  |  |  | nd |  |  |  |  | nd | nd | nd |  | nd | nd | nd | refrigerante R407C | nd | nd | NO | NO
LOM251.RM.65.05.00.Za001.0570.- | Sistema split solo raffreddamento; funzione: distribuzione aria condizionata; impiego: impianto di climatizzazione; potenzialità resa in raffreddamento a velocità alta [kW] ≤ 11 ¦ potenzialità resa in riscaldamento a velocità alta [kW] ≤ 12 ¦ tensione nominale alimentazione [V] = 380. Componenti: motore trifase (3f), unità di trattamento aria interna, unità di trattamento aria esterna. Incluso: refrigerante R407C RM1 Motore trifase (3f) di materiale generico; impiego: sistema split; tensione nominale [V] = 380 ¦ frequenza [Hz] = 50 SPECIFICHE TECNICHE: a 3 velocità RM1 Unità di trattamento aria interna di materiale generico; geometria: canalizzabile; impiego: sistema split ¦ a soffitto; statica utile minima a velocità alta [Pa] = 100 SPECIFICHE TECNICHE: a 3 velocità RM1 Unità di trattamento aria esterna di materiale generico; impiego: sistema split. Incluso: supporti antivibranti; comando a distanza | 1 cad | 5073.18 | 4010.42 | 0 | RM.65.05.00.Za001.0570.- | Sistema split solo raffreddamento; funzione: distribuzione aria condizionata; impiego: impianto di climatizzazione; potenzialità resa in raffreddamento a velocità alta [kW] ≤ 11 ¦ potenzialità resa in riscaldamento a velocità alta [kW] ≤ 12 ¦ tensione nominale alimentazione [V] = 380. Componenti: motore trifase (3f), unità di trattamento aria interna, unità di trattamento aria esterna. Incluso: refrigerante R407C | RM1 Motore trifase (3f) di materiale generico; impiego: sistema split; tensione nominale [V] = 380 ¦ frequenza [Hz] = 50 SPECIFICHE TECNICHE: a 3 velocità RM1 Unità di trattamento aria interna di materiale generico; geometria: canalizzabile; impiego: sistema split ¦ a soffitto; statica utile minima a velocità alta [Pa] = 100 SPECIFICHE TECNICHE: a 3 velocità RM1 Unità di trattamento aria esterna di materiale generico; impiego: sistema split. Incluso: supporti antivibranti; comando a distanza | RISORSA MATERIALE | IMPIANTI MECCANICI | KIT | SISTEMA SPLIT | MATERIALE GENERICO NON RILEVANTE | [6 empty] | 000000000 | NUOVA VOCE | nd | solo raffreddamento | [9 empty] | RM.65.05.20.Za000.0000.- - RM.65.10.15.Za000.0305.- - RM.65.05.20.Za000.0265.- - | 1 | cad | nd | distribuzione aria condizionata - | impianto di climatizzazione - | materiale generico non rilevante | potenzialità resa in riscaldamento a velocità alta [kW] ≤ 12.0 nd nd nd - potenzialità resa in raffreddamento a velocità alta [kW] ≤ 11.0 nd nd nd - tensione nominale alimentazione [V] = 380.0 nd nd nd - | nd - |  | nd - | nd - | nd | nd - | nd - | nd - | nd | nd - | NO |  |  |  |  | nd |  |  |  |  | nd | nd | nd |  | nd | nd | nd | refrigerante R407C | nd | nd | NO | NO
LOM251.RM.65.05.00.Za001.0575.- | Sistema split solo raffreddamento; funzione: distribuzione aria condizionata; impiego: impianto di climatizzazione; potenzialità resa in raffreddamento a velocità alta [kW] ≤ 13,5 ¦ potenzialità resa in riscaldamento a velocità alta [kW] ≤ 16 ¦ tensione nominale alimentazione [V] = 220. Componenti: motore monofase (1f), unità di trattamento aria interna, unità di trattamento aria esterna. Incluso: refrigerante R407C RM1 Motore monofase (1f) di materiale generico; impiego: sistema split; tensione nominale [V] = 220 ¦ frequenza [Hz] = 50 RM1 Unità di trattamento aria interna di materiale generico; geometria: canalizzabile; impiego: sistema split ¦ a soffitto; statica utile minima a velocità alta [Pa] = 100 SPECIFICHE TECNICHE: a 3 velocità RM1 Unità di trattamento aria esterna di materiale generico; impiego: sistema split. Incluso: supporti antivibranti; comando a distanza | 1 cad | 5672.76 | 4484.39 | 0 | RM.65.05.00.Za001.0575.- | Sistema split solo raffreddamento; funzione: distribuzione aria condizionata; impiego: impianto di climatizzazione; potenzialità resa in raffreddamento a velocità alta [kW] ≤ 13,5 ¦ potenzialità resa in riscaldamento a velocità alta [kW] ≤ 16 ¦ tensione nominale alimentazione [V] = 220. Componenti: motore monofase (1f), unità di trattamento aria interna, unità di trattamento aria esterna. Incluso: refrigerante R407C | RM1 Motore monofase (1f) di materiale generico; impiego: sistema split; tensione nominale [V] = 220 ¦ frequenza [Hz] = 50 RM1 Unità di trattamento aria interna di materiale generico; geometria: canalizzabile; impiego: sistema split ¦ a soffitto; statica utile minima a velocità alta [Pa] = 100 SPECIFICHE TECNICHE: a 3 velocità RM1 Unità di trattamento aria esterna di materiale generico; impiego: sistema split. Incluso: supporti antivibranti; comando a distanza | RISORSA MATERIALE | IMPIANTI MECCANICI | KIT | SISTEMA SPLIT | MATERIALE GENERICO NON RILEVANTE | [6 empty] | MM.07.030.0040.k | Sistemi split con refrigerante R407C e alimentazione 220 V - 1f - 50 Hz o 380 V - 3f - 50 Hz, composti da unità interna a soffitto CANALIZZABILE a 3 velocità (statica utile minima a velocità alta 100 Pa), unità esterna con supporti antivibranti e comando a distanza. - pompa di calore - fino a 13,5 kWf - fino a 16 kWt | nd | solo raffreddamento | [9 empty] | RM.65.05.20.Za000.0000.- - RM.65.10.15.Za000.0040.- - RM.65.05.20.Za000.0265.- - | 1 | cad | nd | distribuzione aria condizionata - | impianto di climatizzazione - | materiale generico non rilevante | tensione nominale alimentazione [V] = 220.0 nd nd nd - potenzialità resa in raffreddamento a velocità alta [kW] ≤ 13.5 nd nd nd - potenzialità resa in riscaldamento a velocità alta [kW] ≤ 16.0 nd nd nd - | nd - |  | nd - | nd - | nd | nd - | nd - | nd - | nd | nd - | NO |  |  |  |  | nd |  |  |  |  | nd | nd | nd |  | nd | nd | nd | refrigerante R407C | nd | nd | NO | NO
LOM251.RM.65.05.00.Za001.0580.- | Sistema split solo raffreddamento; funzione: distribuzione aria condizionata; impiego: impianto di climatizzazione; potenzialità resa in raffreddamento a velocità alta [kW] ≤ 13,5 ¦ potenzialità resa in riscaldamento a velocità alta [kW] ≤ 16 ¦ tensione nominale alimentazione [V] = 380. Componenti: motore trifase (3f), unità di trattamento aria interna, unità di trattamento aria esterna. Incluso: refrigerante R407C RM1 Motore trifase (3f) di materiale generico; impiego: sistema split; tensione nominale [V] = 380 ¦ frequenza [Hz] = 50 SPECIFICHE TECNICHE: a 3 velocità RM1 Unità di trattamento aria interna di materiale generico; geometria: canalizzabile; impiego: sistema split ¦ a soffitto; statica utile minima a velocità alta [Pa] = 100 SPECIFICHE TECNICHE: a 3 velocità RM1 Unità di trattamento aria esterna di materiale generico; impiego: sistema split. Incluso: supporti antivibranti; comando a distanza | 1 cad | 5672.76 | 4484.39 | 0 | RM.65.05.00.Za001.0580.- | Sistema split solo raffreddamento; funzione: distribuzione aria condizionata; impiego: impianto di climatizzazione; potenzialità resa in raffreddamento a velocità alta [kW] ≤ 13,5 ¦ potenzialità resa in riscaldamento a velocità alta [kW] ≤ 16 ¦ tensione nominale alimentazione [V] = 380. Componenti: motore trifase (3f), unità di trattamento aria interna, unità di trattamento aria esterna. Incluso: refrigerante R407C | RM1 Motore trifase (3f) di materiale generico; impiego: sistema split; tensione nominale [V] = 380 ¦ frequenza [Hz] = 50 SPECIFICHE TECNICHE: a 3 velocità RM1 Unità di trattamento aria interna di materiale generico; geometria: canalizzabile; impiego: sistema split ¦ a soffitto; statica utile minima a velocità alta [Pa] = 100 SPECIFICHE TECNICHE: a 3 velocità RM1 Unità di trattamento aria esterna di materiale generico; impiego: sistema split. Incluso: supporti antivibranti; comando a distanza | RISORSA MATERIALE | IMPIANTI MECCANICI | KIT | SISTEMA SPLIT | MATERIALE GENERICO NON RILEVANTE | [6 empty] | 000000000 | NUOVA VOCE | nd | solo raffreddamento | [9 empty] | RM.65.05.20.Za000.0000.- - RM.65.10.15.Za000.0305.- - RM.65.05.20.Za000.0265.- - | 1 | cad | nd | distribuzione aria condizionata - | impianto di climatizzazione - | materiale generico non rilevante | potenzialità resa in riscaldamento a velocità alta [kW] ≤ 16.0 nd nd nd - tensione nominale alimentazione [V] = 380.0 nd nd nd - potenzialità resa in raffreddamento a velocità alta [kW] ≤ 13.5 nd nd nd - | nd - |  | nd - | nd - | nd | nd - | nd - | nd - | nd | nd - | NO |  |  |  |  | nd |  |  |  |  | nd | nd | nd |  | nd | nd | nd | refrigerante R407C | nd | nd | NO | NO
LOM251.RM.65.05.00.Za001.0585.- | Sistema split solo raffreddamento; funzione: distribuzione aria condizionata; impiego: impianto di climatizzazione; potenzialità resa in raffreddamento a velocità alta [kW] ≤ 15 ¦ potenzialità resa in riscaldamento a velocità alta [kW] ≤ 17 ¦ tensione nominale alimentazione [V] = 220. Componenti: motore monofase (1f), unità di trattamento aria interna, unità di trattamento aria esterna. Incluso: refrigerante R407C RM1 Motore monofase (1f) di materiale generico; impiego: sistema split; tensione nominale [V] = 220 ¦ frequenza [Hz] = 50 RM1 Unità di trattamento aria interna di materiale generico; geometria: canalizzabile; impiego: sistema split ¦ a soffitto; statica utile minima a velocità alta [Pa] = 100 SPECIFICHE TECNICHE: a 3 velocità RM1 Unità di trattamento aria esterna di materiale generico; impiego: sistema split. Incluso: supporti antivibranti; comando a distanza | 1 cad | 6752.04 | 5337.58 | 0 | RM.65.05.00.Za001.0585.- | Sistema split solo raffreddamento; funzione: distribuzione aria condizionata; impiego: impianto di climatizzazione; potenzialità resa in raffreddamento a velocità alta [kW] ≤ 15 ¦ potenzialità resa in riscaldamento a velocità alta [kW] ≤ 17 ¦ tensione nominale alimentazione [V] = 220. Componenti: motore monofase (1f), unità di trattamento aria interna, unità di trattamento aria esterna. Incluso: refrigerante R407C | RM1 Motore monofase (1f) di materiale generico; impiego: sistema split; tensione nominale [V] = 220 ¦ frequenza [Hz] = 50 RM1 Unità di trattamento aria interna di materiale generico; geometria: canalizzabile; impiego: sistema split ¦ a soffitto; statica utile minima a velocità alta [Pa] = 100 SPECIFICHE TECNICHE: a 3 velocità RM1 Unità di trattamento aria esterna di materiale generico; impiego: sistema split. Incluso: supporti antivibranti; comando a distanza | RISORSA MATERIALE | IMPIANTI MECCANICI | KIT | SISTEMA SPLIT | MATERIALE GENERICO NON RILEVANTE | [6 empty] | MM.07.030.0040.l | Sistemi split con refrigerante R407C e alimentazione 220 V - 1f - 50 Hz o 380 V - 3f - 50 Hz, composti da unità interna a soffitto CANALIZZABILE a 3 velocità (statica utile minima a velocità alta 100 Pa), unità esterna con supporti antivibranti e comando a distanza. - pompa di calore - fino a 15 kWf - fino a 17 kWt | nd | solo raffreddamento | [9 empty] | RM.65.05.20.Za000.0000.- - RM.65.10.15.Za000.0040.- - RM.65.05.20.Za000.0265.- - | 1 | cad | nd | distribuzione aria condizionata - | impianto di climatizzazione - | materiale generico non rilevante | potenzialità resa in raffreddamento a velocità alta [kW] ≤ 15.0 nd nd nd - tensione nominale alimentazione [V] = 220.0 nd nd nd - potenzialità resa in riscaldamento a velocità alta [kW] ≤ 17.0 nd nd nd - | nd - |  | nd - | nd - | nd | nd - | nd - | nd - | nd | nd - | NO |  |  |  |  | nd |  |  |  |  | nd | nd | nd |  | nd | nd | nd | refrigerante R407C | nd | nd | NO | NO
LOM251.RM.65.05.00.Za001.0590.- | Sistema split solo raffreddamento; funzione: distribuzione aria condizionata; impiego: impianto di climatizzazione; potenzialità resa in raffreddamento a velocità alta [kW] ≤ 15 ¦ potenzialità resa in riscaldamento a velocità alta [kW] ≤ 17 ¦ tensione nominale alimentazione [V] = 380. Componenti: motore trifase (3f), unità di trattamento aria interna, unità di trattamento aria esterna. Incluso: refrigerante R407C RM1 Motore trifase (3f) di materiale generico; impiego: sistema split; tensione nominale [V] = 380 ¦ frequenza [Hz] = 50 SPECIFICHE TECNICHE: a 3 velocità RM1 Unità di trattamento aria interna di materiale generico; geometria: canalizzabile; impiego: sistema split ¦ a soffitto; statica utile minima a velocità alta [Pa] = 100 SPECIFICHE TECNICHE: a 3 velocità RM1 Unità di trattamento aria esterna di materiale generico; impiego: sistema split. Incluso: supporti antivibranti; comando a distanza | 1 cad | 6752.04 | 5337.58 | 0 | RM.65.05.00.Za001.0590.- | Sistema split solo raffreddamento; funzione: distribuzione aria condizionata; impiego: impianto di climatizzazione; potenzialità resa in raffreddamento a velocità alta [kW] ≤ 15 ¦ potenzialità resa in riscaldamento a velocità alta [kW] ≤ 17 ¦ tensione nominale alimentazione [V] = 380. Componenti: motore trifase (3f), unità di trattamento aria interna, unità di trattamento aria esterna. Incluso: refrigerante R407C | RM1 Motore trifase (3f) di materiale generico; impiego: sistema split; tensione nominale [V] = 380 ¦ frequenza [Hz] = 50 SPECIFICHE TECNICHE: a 3 velocità RM1 Unità di trattamento aria interna di materiale generico; geometria: canalizzabile; impiego: sistema split ¦ a soffitto; statica utile minima a velocità alta [Pa] = 100 SPECIFICHE TECNICHE: a 3 velocità RM1 Unità di trattamento aria esterna di materiale generico; impiego: sistema split. Incluso: supporti antivibranti; comando a distanza | RISORSA MATERIALE | IMPIANTI MECCANICI | KIT | SISTEMA SPLIT | MATERIALE GENERICO NON RILEVANTE | [6 empty] | 000000000 | NUOVA VOCE | nd | solo raffreddamento | [9 empty] | RM.65.05.20.Za000.0000.- - RM.65.10.15.Za000.0305.- - RM.65.05.20.Za000.0265.- - | 1 | cad | nd | distribuzione aria condizionata - | impianto di climatizzazione - | materiale generico non rilevante | potenzialità resa in raffreddamento a velocità alta [kW] ≤ 15.0 nd nd nd - potenzialità resa in riscaldamento a velocità alta [kW] ≤ 17.0 nd nd nd - tensione nominale alimentazione [V] = 380.0 nd nd nd - | nd - |  | nd - | nd - | nd | nd - | nd - | nd - | nd | nd - | NO |  |  |  |  | nd |  |  |  |  | nd | nd | nd |  | nd | nd | nd | refrigerante R407C | nd | nd | NO | NO
LOM251.RM.65.05.05.Za000.0000.a | Sistema multi-split unità interna di materiale generico; geometria: in vista ¦ a pavimento; funzione: distribuzione aria condizionata; impiego: impianto di climatizzazione; potenzialità resa in raffreddamento a velocità alta [kW] ≤ 2,3 ¦ potenzialità resa in riscaldamento a velocità alta [kW] ≤ 2,6 SPECIFICHE TECNICHE: a 3 velocità | 1 cad | 1494.22 | 1181.2 | 0 | RM.65.05.05.Za000.0000.a | Sistema multi-split unità interna di materiale generico; geometria: in vista ¦ a pavimento; funzione: distribuzione aria condizionata; impiego: impianto di climatizzazione; potenzialità resa in raffreddamento a velocità alta [kW] ≤ 2,3 ¦ potenzialità resa in riscaldamento a velocità alta [kW] ≤ 2,6 SPECIFICHE TECNICHE: a 3 velocità |  | RISORSA MATERIALE | IMPIANTI MECCANICI | KIT | SISTEMA MULTI-SPLIT | MATERIALE GENERICO | [6 empty] | MM.07.040.0020.a | Unità interne a pavimento a 3 velocità. - in vista - fino a 2,3 kWf - fino a 2,6 kWt | nd | unità interna | [10 empty] | 1 | cad | nd | distribuzione aria condizionata - | impianto di climatizzazione - | materiale generico | potenzialità resa in raffreddamento a velocità alta [kW] ≤ 2.3 nd nd nd - potenzialità resa in riscaldamento a velocità alta [kW] ≤ 2.6 nd nd nd - | nd - |  | in vista - a pavimento - | nd - | a 3 velocità | nd - | nd - | nd - | nd | nd - | NO |  |  |  |  | nd |  |  |  |  | nd | nd | nd |  | nd | nd | nd | nd | nd | nd | NO | NO
LOM251.RM.65.05.05.Za000.0000.b | Sistema multi-split unità interna di materiale generico; geometria: in vista ¦ a pavimento; funzione: distribuzione aria condizionata; impiego: impianto di climatizzazione; potenzialità resa in raffreddamento a velocità alta [kW] ≤ 2,9 ¦ potenzialità resa in riscaldamento a velocità alta [kW] ≤ 3,3 SPECIFICHE TECNICHE: a 3 velocità | 1 cad | 1505.46 | 1190.09 | 0 | RM.65.05.05.Za000.0000.b | Sistema multi-split unità interna di materiale generico; geometria: in vista ¦ a pavimento; funzione: distribuzione aria condizionata; impiego: impianto di climatizzazione; potenzialità resa in raffreddamento a velocità alta [kW] ≤ 2,9 ¦ potenzialità resa in riscaldamento a velocità alta [kW] ≤ 3,3 SPECIFICHE TECNICHE: a 3 velocità |  | RISORSA MATERIALE | IMPIANTI MECCANICI | KIT | SISTEMA MULTI-SPLIT | MATERIALE GENERICO | [6 empty] | MM.07.040.0020.b | Unità interne a pavimento a 3 velocità. - in vista - fino a 2,9 kWf - fino a 3,3 kWt | nd | unità interna | [10 empty] | 1 | cad | nd | distribuzione aria condizionata - | impianto di climatizzazione - | materiale generico | potenzialità resa in raffreddamento a velocità alta [kW] ≤ 2.9 nd nd nd - potenzialità resa in riscaldamento a velocità alta [kW] ≤ 3.3 nd nd nd - | nd - |  | in vista - a pavimento - | nd - | a 3 velocità | nd - | nd - | nd - | nd | nd - | NO |  |  |  |  | nd |  |  |  |  | nd | nd | nd |  | nd | nd | nd | nd | nd | nd | NO | NO
LOM251.RM.65.05.05.Za000.0000.c | Sistema multi-split unità interna di materiale generico; geometria: in vista ¦ a pavimento; funzione: distribuzione aria condizionata; impiego: impianto di climatizzazione; potenzialità resa in raffreddamento a velocità alta [kW] ≤ 3,7 ¦ potenzialità resa in riscaldamento a velocità alta [kW] ≤ 4,1 SPECIFICHE TECNICHE: a 3 velocità | 1 cad | 1525.87 | 1206.22 | 0 | RM.65.05.05.Za000.0000.c | Sistema multi-split unità interna di materiale generico; geometria: in vista ¦ a pavimento; funzione: distribuzione aria condizionata; impiego: impianto di climatizzazione; potenzialità resa in raffreddamento a velocità alta [kW] ≤ 3,7 ¦ potenzialità resa in riscaldamento a velocità alta [kW] ≤ 4,1 SPECIFICHE TECNICHE: a 3 velocità |  | RISORSA MATERIALE | IMPIANTI MECCANICI | KIT | SISTEMA MULTI-SPLIT | MATERIALE GENERICO | [6 empty] | MM.07.040.0020.c | Unità interne a pavimento a 3 velocità. - in vista - fino a 3,7 kWf - fino a 4,1 kWt | nd | unità interna | [10 empty] | 1 | cad | nd | distribuzione aria condizionata - | impianto di climatizzazione - | materiale generico | potenzialità resa in riscaldamento a velocità alta [kW] ≤ 4.1 nd nd nd - potenzialità resa in raffreddamento a velocità alta [kW] ≤ 3.7 nd nd nd - | nd - |  | in vista - a pavimento - | nd - | a 3 velocità | nd - | nd - | nd - | nd | nd - | NO |  |  |  |  | nd |  |  |  |  | nd | nd | nd |  | nd | nd | nd | nd | nd | nd | NO | NO
LOM251.RM.65.05.05.Za000.0000.d | Sistema multi-split unità interna di materiale generico; geometria: in vista ¦ a pavimento; funzione: distribuzione aria condizionata; impiego: impianto di climatizzazione; potenzialità resa in raffreddamento a velocità alta [kW] ≤ 4,7 ¦ potenzialità resa in riscaldamento a velocità alta [kW] ≤ 5,2 SPECIFICHE TECNICHE: a 3 velocità | 1 cad | 1582.06 | 1250.64 | 0 | RM.65.05.05.Za000.0000.d | Sistema multi-split unità interna di materiale generico; geometria: in vista ¦ a pavimento; funzione: distribuzione aria condizionata; impiego: impianto di climatizzazione; potenzialità resa in raffreddamento a velocità alta [kW] ≤ 4,7 ¦ potenzialità resa in riscaldamento a velocità alta [kW] ≤ 5,2 SPECIFICHE TECNICHE: a 3 velocità |  | RISORSA MATERIALE | IMPIANTI MECCANICI | KIT | SISTEMA MULTI-SPLIT | MATERIALE GENERICO | [6 empty] | MM.07.040.0020.d | Unità interne a pavimento a 3 velocità. - in vista - fino a 4,7 kWf - fino a 5,2 kWt | nd | unità interna | [10 empty] | 1 | cad | nd | distribuzione aria condizionata - | impianto di climatizzazione - | materiale generico | potenzialità resa in raffreddamento a velocità alta [kW] ≤ 4.7 nd nd nd - potenzialità resa in riscaldamento a velocità alta [kW] ≤ 5.2 nd nd nd - | nd - |  | in vista - a pavimento - | nd - | a 3 velocità | nd - | nd - | nd - | nd | nd - | NO |  |  |  |  | nd |  |  |  |  | nd | nd | nd |  | nd | nd | nd | nd | nd | nd | NO | NO
LOM251.RM.65.05.05.Za000.0000.e | Sistema multi-split unità interna di materiale generico; geometria: in vista ¦ a pavimento; funzione: distribuzione aria condizionata; impiego: impianto di climatizzazione; potenzialità resa in raffreddamento a velocità alta [kW] ≤ 5,8 ¦ potenzialità resa in riscaldamento a velocità alta [kW] ≤ 6,5 SPECIFICHE TECNICHE: a 3 velocità | 1 cad | 1649.48 | 1303.94 | 0 | RM.65.05.05.Za000.0000.e | Sistema multi-split unità interna di materiale generico; geometria: in vista ¦ a pavimento; funzione: distribuzione aria condizionata; impiego: impianto di climatizzazione; potenzialità resa in raffreddamento a velocità alta [kW] ≤ 5,8 ¦ potenzialità resa in riscaldamento a velocità alta [kW] ≤ 6,5 SPECIFICHE TECNICHE: a 3 velocità |  | RISORSA MATERIALE | IMPIANTI MECCANICI | KIT | SISTEMA MULTI-SPLIT | MATERIALE GENERICO | [6 empty] | MM.07.040.0020.e | Unità interne a pavimento a 3 velocità. - in vista - fino a 5,8 kWf - fino a 6,5 kWt | nd | unità interna | [10 empty] | 1 | cad | nd | distribuzione aria condizionata - | impianto di climatizzazione - | materiale generico | potenzialità resa in raffreddamento a velocità alta [kW] ≤ 5.8 nd nd nd - potenzialità resa in riscaldamento a velocità alta [kW] ≤ 6.5 nd nd nd - | nd - |  | in vista - a pavimento - | nd - | a 3 velocità | nd - | nd - | nd - | nd | nd - | NO |  |  |  |  | nd |  |  |  |  | nd | nd | nd |  | nd | nd | nd | nd | nd | nd | NO | NO
LOM251.RM.65.05.05.Za000.0000.f | Sistema multi-split unità interna di materiale generico; geometria: in vista ¦ a pavimento; funzione: distribuzione aria condizionata; impiego: impianto di climatizzazione; potenzialità resa in raffreddamento a velocità alta [kW] ≤ 7,3 ¦ potenzialità resa in riscaldamento a velocità alta [kW] ≤ 8,3 SPECIFICHE TECNICHE: a 3 velocità | 1 cad | 1700.56 | 1344.31 | 0 | RM.65.05.05.Za000.0000.f | Sistema multi-split unità interna di materiale generico; geometria: in vista ¦ a pavimento; funzione: distribuzione aria condizionata; impiego: impianto di climatizzazione; potenzialità resa in raffreddamento a velocità alta [kW] ≤ 7,3 ¦ potenzialità resa in riscaldamento a velocità alta [kW] ≤ 8,3 SPECIFICHE TECNICHE: a 3 velocità |  | RISORSA MATERIALE | IMPIANTI MECCANICI | KIT | SISTEMA MULTI-SPLIT | MATERIALE GENERICO | [6 empty] | MM.07.040.0020.f | Unità interne a pavimento a 3 velocità. - in vista - fino a 7,3 kWf - fino a 8,3 kWt | nd | unità interna | [10 empty] | 1 | cad | nd | distribuzione aria condizionata - | impianto di climatizzazione - | materiale generico | potenzialità resa in riscaldamento a velocità alta [kW] ≤ 8.3 nd nd nd - potenzialità resa in raffreddamento a velocità alta [kW] ≤ 7.3 nd nd nd - | nd - |  | in vista - a pavimento - | nd - | a 3 velocità | nd - | nd - | nd - | nd | nd - | NO |  |  |  |  | nd |  |  |  |  | nd | nd | nd |  | nd | nd | nd | nd | nd | nd | NO | NO
LOM251.RM.65.05.05.Za000.0005.a | Sistema multi-split unità interna di materiale generico; geometria: da incasso ¦ a pavimento; funzione: distribuzione aria condizionata; impiego: impianto di climatizzazione; potenzialità resa in raffreddamento a velocità alta [kW] ≤ 2,3 ¦ potenzialità resa in riscaldamento a velocità alta [kW] ≤ 2,6 SPECIFICHE TECNICHE: a 3 velocità | 1 cad | 1359.4 | 1074.63 | 0 | RM.65.05.05.Za000.0005.a | Sistema multi-split unità interna di materiale generico; geometria: da incasso ¦ a pavimento; funzione: distribuzione aria condizionata; impiego: impianto di climatizzazione; potenzialità resa in raffreddamento a velocità alta [kW] ≤ 2,3 ¦ potenzialità resa in riscaldamento a velocità alta [kW] ≤ 2,6 SPECIFICHE TECNICHE: a 3 velocità |  | RISORSA MATERIALE | IMPIANTI MECCANICI | KIT | SISTEMA MULTI-SPLIT | MATERIALE GENERICO | [6 empty] | MM.07.040.0020.g | Unità interne a pavimento a 3 velocità. - da incasso - fino a 2,3 kWf - fino a 2,6 kWt | nd | unità interna | [10 empty] | 1 | cad | nd | distribuzione aria condizionata - | impianto di climatizzazione - | materiale generico | potenzialità resa in riscaldamento a velocità alta [kW] ≤ 2.6 nd nd nd - potenzialità resa in raffreddamento a velocità alta [kW] ≤ 2.3 nd nd nd - | nd - |  | da incasso - a pavimento - | nd - | a 3 velocità | nd - | nd - | nd - | nd | nd - | NO |  |  |  |  | nd |  |  |  |  | nd | nd | nd |  | nd | nd | nd | nd | nd | nd | NO | NO
LOM251.RM.65.05.05.Za000.0005.b | Sistema multi-split unità interna di materiale generico; geometria: da incasso ¦ a pavimento; funzione: distribuzione aria condizionata; impiego: impianto di climatizzazione; potenzialità resa in raffreddamento a velocità alta [kW] ≤ 2,9 ¦ potenzialità resa in riscaldamento a velocità alta [kW] ≤ 3,3 SPECIFICHE TECNICHE: a 3 velocità | 1 cad | 1370.66 | 1083.52 | 0 | RM.65.05.05.Za000.0005.b | Sistema multi-split unità interna di materiale generico; geometria: da incasso ¦ a pavimento; funzione: distribuzione aria condizionata; impiego: impianto di climatizzazione; potenzialità resa in raffreddamento a velocità alta [kW] ≤ 2,9 ¦ potenzialità resa in riscaldamento a velocità alta [kW] ≤ 3,3 SPECIFICHE TECNICHE: a 3 velocità |  | RISORSA MATERIALE | IMPIANTI MECCANICI | KIT | SISTEMA MULTI-SPLIT | MATERIALE GENERICO | [6 empty] | MM.07.040.0020.h | Unità interne a pavimento a 3 velocità. - da incasso - fino a 2,9 kWf - fino a 3,3 kWt | nd | unità interna | [10 empty] | 1 | cad | nd | distribuzione aria condizionata - | impianto di climatizzazione - | materiale generico | potenzialità resa in riscaldamento a velocità alta [kW] ≤ 3.3 nd nd nd - potenzialità resa in raffreddamento a velocità alta [kW] ≤ 2.9 nd nd nd - | nd - |  | da incasso - a pavimento - | nd - | a 3 velocità | nd - | nd - | nd - | nd | nd - | NO |  |  |  |  | nd |  |  |  |  | nd | nd | nd |  | nd | nd | nd | nd | nd | nd | NO | NO
LOM251.RM.65.05.05.Za000.0005.c | Sistema multi-split unità interna di materiale generico; geometria: da incasso ¦ a pavimento; funzione: distribuzione aria condizionata; impiego: impianto di climatizzazione; potenzialità resa in raffreddamento a velocità alta [kW] ≤ 3,7 ¦ potenzialità resa in riscaldamento a velocità alta [kW] ≤ 4,1 SPECIFICHE TECNICHE: a 3 velocità | 1 cad | 1398.23 | 1105.32 | 0 | RM.65.05.05.Za000.0005.c | Sistema multi-split unità interna di materiale generico; geometria: da incasso ¦ a pavimento; funzione: distribuzione aria condizionata; impiego: impianto di climatizzazione; potenzialità resa in raffreddamento a velocità alta [kW] ≤ 3,7 ¦ potenzialità resa in riscaldamento a velocità alta [kW] ≤ 4,1 SPECIFICHE TECNICHE: a 3 velocità |  | RISORSA MATERIALE | IMPIANTI MECCANICI | KIT | SISTEMA MULTI-SPLIT | MATERIALE GENERICO | [6 empty] | MM.07.040.0020.i | Unità interne a pavimento a 3 velocità. - da incasso - fino a 3,7 kWf - fino a 4,1 kWt | nd | unità interna | [10 empty] | 1 | cad | nd | distribuzione aria condizionata - | impianto di climatizzazione - | materiale generico | potenzialità resa in raffreddamento a velocità alta [kW] ≤ 3.7 nd nd nd - potenzialità resa in riscaldamento a velocità alta [kW] ≤ 4.1 nd nd nd - | nd - |  | da incasso - a pavimento - | nd - | a 3 velocità | nd - | nd - | nd - | nd | nd - | NO |  |  |  |  | nd |  |  |  |  | nd | nd | nd |  | nd | nd | nd | nd | nd | nd | NO | NO
LOM251.RM.65.05.05.Za000.0005.d | Sistema multi-split unità interna di materiale generico; geometria: da incasso ¦ a pavimento; funzione: distribuzione aria condizionata; impiego: impianto di climatizzazione; potenzialità resa in raffreddamento a velocità alta [kW] ≤ 4,7 ¦ potenzialità resa in riscaldamento a velocità alta [kW] ≤ 5,2 SPECIFICHE TECNICHE: a 3 velocità | 1 cad | 1424.79 | 1126.31 | 0 | RM.65.05.05.Za000.0005.d | Sistema multi-split unità interna di materiale generico; geometria: da incasso ¦ a pavimento; funzione: distribuzione aria condizionata; impiego: impianto di climatizzazione; potenzialità resa in raffreddamento a velocità alta [kW] ≤ 4,7 ¦ potenzialità resa in riscaldamento a velocità alta [kW] ≤ 5,2 SPECIFICHE TECNICHE: a 3 velocità |  | RISORSA MATERIALE | IMPIANTI MECCANICI | KIT | SISTEMA MULTI-SPLIT | MATERIALE GENERICO | [6 empty] | MM.07.040.0020.j | Unità interne a pavimento a 3 velocità. - da incasso - fino a 4,7 kWf - fino a 5,2 kWt | nd | unità interna | [10 empty] | 1 | cad | nd | distribuzione aria condizionata - | impianto di climatizzazione - | materiale generico | potenzialità resa in riscaldamento a velocità alta [kW] ≤ 5.2 nd nd nd - potenzialità resa in raffreddamento a velocità alta [kW] ≤ 4.7 nd nd nd - | nd - |  | da incasso - a pavimento - | nd - | a 3 velocità | nd - | nd - | nd - | nd | nd - | NO |  |  |  |  | nd |  |  |  |  | nd | nd | nd |  | nd | nd | nd | nd | nd | nd | NO | NO
LOM251.RM.65.05.05.Za000.0005.e | Sistema multi-split unità interna di materiale generico; geometria: da incasso ¦ a pavimento; funzione: distribuzione aria condizionata; impiego: impianto di climatizzazione; potenzialità resa in raffreddamento a velocità alta [kW] ≤ 5,8 ¦ potenzialità resa in riscaldamento a velocità alta [kW] ≤ 6,5 SPECIFICHE TECNICHE: a 3 velocità | 1 cad | 1475.85 | 1166.68 | 0 | RM.65.05.05.Za000.0005.e | Sistema multi-split unità interna di materiale generico; geometria: da incasso ¦ a pavimento; funzione: distribuzione aria condizionata; impiego: impianto di climatizzazione; potenzialità resa in raffreddamento a velocità alta [kW] ≤ 5,8 ¦ potenzialità resa in riscaldamento a velocità alta [kW] ≤ 6,5 SPECIFICHE TECNICHE: a 3 velocità |  | RISORSA MATERIALE | IMPIANTI MECCANICI | KIT | SISTEMA MULTI-SPLIT | MATERIALE GENERICO | [6 empty] | MM.07.040.0020.k | Unità interne a pavimento a 3 velocità. - da incasso - fino a 5,8 kWf - fino a 6,5 kWt | nd | unità interna | [10 empty] | 1 | cad | nd | distribuzione aria condizionata - | impianto di climatizzazione - | materiale generico | potenzialità resa in raffreddamento a velocità alta [kW] ≤ 5.8 nd nd nd - potenzialità resa in riscaldamento a velocità alta [kW] ≤ 6.5 nd nd nd - | nd - |  | da incasso - a pavimento - | nd - | a 3 velocità | nd - | nd - | nd - | nd | nd - | NO |  |  |  |  | nd |  |  |  |  | nd | nd | nd |  | nd | nd | nd | nd | nd | nd | NO | NO
LOM251.RM.65.05.05.Za000.0005.f | Sistema multi-split unità interna di materiale generico; geometria: da incasso ¦ a pavimento; funzione: distribuzione aria condizionata; impiego: impianto di climatizzazione; potenzialità resa in raffreddamento a velocità alta [kW] ≤ 7,3 ¦ potenzialità resa in riscaldamento a velocità alta [kW] ≤ 8,3 SPECIFICHE TECNICHE: a 3 velocità | 1 cad | 1508.53 | 1192.51 | 0 | RM.65.05.05.Za000.0005.f | Sistema multi-split unità interna di materiale generico; geometria: da incasso ¦ a pavimento; funzione: distribuzione aria condizionata; impiego: impianto di climatizzazione; potenzialità resa in raffreddamento a velocità alta [kW] ≤ 7,3 ¦ potenzialità resa in riscaldamento a velocità alta [kW] ≤ 8,3 SPECIFICHE TECNICHE: a 3 velocità |  | RISORSA MATERIALE | IMPIANTI MECCANICI | KIT | SISTEMA MULTI-SPLIT | MATERIALE GENERICO | [6 empty] | MM.07.040.0020.l | Unità interne a pavimento a 3 velocità. - da incasso - fino a 7,3 kWf - fino a 8,3 kWt | nd | unità interna | [10 empty] | 1 | cad | nd | distribuzione aria condizionata - | impianto di climatizzazione - | materiale generico | potenzialità resa in raffreddamento a velocità alta [kW] ≤ 7.3 nd nd nd - potenzialità resa in riscaldamento a velocità alta [kW] ≤ 8.3 nd nd nd - | nd - |  | da incasso - a pavimento - | nd - | a 3 velocità | nd - | nd - | nd - | nd | nd - | NO |  |  |  |  | nd |  |  |  |  | nd | nd | nd |  | nd | nd | nd | nd | nd | nd | NO | NO
LOM251.RM.65.05.05.Za000.0010.a | Sistema multi-split unità interna di materiale generico; geometria: pensile ¦ a parete; funzione: distribuzione aria condizionata; impiego: impianto di climatizzazione; potenzialità resa in raffreddamento a velocità alta [kW] ≤ 2,3 ¦ potenzialità resa in riscaldamento a velocità alta [kW] ≤ 2,6 SPECIFICHE TECNICHE: a 3 velocità | 1 cad | 1015.21 | 802.54 | 0 | RM.65.05.05.Za000.0010.a | Sistema multi-split unità interna di materiale generico; geometria: pensile ¦ a parete; funzione: distribuzione aria condizionata; impiego: impianto di climatizzazione; potenzialità resa in raffreddamento a velocità alta [kW] ≤ 2,3 ¦ potenzialità resa in riscaldamento a velocità alta [kW] ≤ 2,6 SPECIFICHE TECNICHE: a 3 velocità |  | RISORSA MATERIALE | IMPIANTI MECCANICI | KIT | SISTEMA MULTI-SPLIT | MATERIALE GENERICO | [6 empty] | MM.07.040.0030.a | Unità interne pensili a parete a 3 velocità. - fino a 2,3 kWf - fino a 2,6 kWt | nd | unità interna | [10 empty] | 1 | cad | nd | distribuzione aria condizionata - | impianto di climatizzazione - | materiale generico | potenzialità resa in raffreddamento a velocità alta [kW] ≤ 2.3 nd nd nd - potenzialità resa in riscaldamento a velocità alta [kW] ≤ 2.6 nd nd nd - | nd - |  | pensile - a parete - | nd - | a 3 velocità | nd - | nd - | nd - | nd | nd - | NO |  |  |  |  | nd |  |  |  |  | nd | nd | nd |  | nd | nd | nd | nd | nd | nd | NO | NO
LOM251.RM.65.05.05.Za000.0010.b | Sistema multi-split unità interna di materiale generico; geometria: pensile ¦ a parete; funzione: distribuzione aria condizionata; impiego: impianto di climatizzazione; potenzialità resa in raffreddamento a velocità alta [kW] ≤ 2,9 ¦ potenzialità resa in riscaldamento a velocità alta [kW] ≤ 3,3 SPECIFICHE TECNICHE: a 3 velocità | 1 cad | 1034.62 | 817.88 | 0 | RM.65.05.05.Za000.0010.b | Sistema multi-split unità interna di materiale generico; geometria: pensile ¦ a parete; funzione: distribuzione aria condizionata; impiego: impianto di climatizzazione; potenzialità resa in raffreddamento a velocità alta [kW] ≤ 2,9 ¦ potenzialità resa in riscaldamento a velocità alta [kW] ≤ 3,3 SPECIFICHE TECNICHE: a 3 velocità |  | RISORSA MATERIALE | IMPIANTI MECCANICI | KIT | SISTEMA MULTI-SPLIT | MATERIALE GENERICO | [6 empty] | MM.07.040.0030.b | Unità interne pensili a parete a 3 velocità. - fino a 2,9 kWf - fino a 3,3 kWt | nd | unità interna | [10 empty] | 1 | cad | nd | distribuzione aria condizionata - | impianto di climatizzazione - | materiale generico | potenzialità resa in raffreddamento a velocità alta [kW] ≤ 2.9 nd nd nd - potenzialità resa in riscaldamento a velocità alta [kW] ≤ 3.3 nd nd nd - | nd - |  | pensile - a parete - | nd - | a 3 velocità | nd - | nd - | nd - | nd | nd - | NO |  |  |  |  | nd |  |  |  |  | nd | nd | nd |  | nd | nd | nd | nd | nd | nd | NO | NO
LOM251.RM.65.05.05.Za000.0010.c | Sistema multi-split unità interna di materiale generico; geometria: pensile ¦ a parete; funzione: distribuzione aria condizionata; impiego: impianto di climatizzazione; potenzialità resa in raffreddamento a velocità alta [kW] ≤ 3,7 ¦ potenzialità resa in riscaldamento a velocità alta [kW] ≤ 4,1 SPECIFICHE TECNICHE: a 3 velocità | 1 cad | 1052 | 831.62 | 0 | RM.65.05.05.Za000.0010.c | Sistema multi-split unità interna di materiale generico; geometria: pensile ¦ a parete; funzione: distribuzione aria condizionata; impiego: impianto di climatizzazione; potenzialità resa in raffreddamento a velocità alta [kW] ≤ 3,7 ¦ potenzialità resa in riscaldamento a velocità alta [kW] ≤ 4,1 SPECIFICHE TECNICHE: a 3 velocità |  | RISORSA MATERIALE | IMPIANTI MECCANICI | KIT | SISTEMA MULTI-SPLIT | MATERIALE GENERICO | [6 empty] | MM.07.040.0030.c | Unità interne pensili a parete a 3 velocità. - fino a 3,7 kWf - fino a 4,1 kWt | nd | unità interna | [10 empty] | 1 | cad | nd | distribuzione aria condizionata - | impianto di climatizzazione - | materiale generico | potenzialità resa in raffreddamento a velocità alta [kW] ≤ 3.7 nd nd nd - potenzialità resa in riscaldamento a velocità alta [kW] ≤ 4.1 nd nd nd - | nd - |  | pensile - a parete - | nd - | a 3 velocità | nd - | nd - | nd - | nd | nd - | NO |  |  |  |  | nd |  |  |  |  | nd | nd | nd |  | nd | nd | nd | nd | nd | nd | NO | NO
LOM251.RM.65.05.05.Za000.0010.d | Sistema multi-split unità interna di materiale generico; geometria: pensile ¦ a parete; funzione: distribuzione aria condizionata; impiego: impianto di climatizzazione; potenzialità resa in raffreddamento a velocità alta [kW] ≤ 4,7 ¦ potenzialità resa in riscaldamento a velocità alta [kW] ≤ 5,2 SPECIFICHE TECNICHE: a 3 velocità | 1 cad | 1069.34 | 845.33 | 0 | RM.65.05.05.Za000.0010.d | Sistema multi-split unità interna di materiale generico; geometria: pensile ¦ a parete; funzione: distribuzione aria condizionata; impiego: impianto di climatizzazione; potenzialità resa in raffreddamento a velocità alta [kW] ≤ 4,7 ¦ potenzialità resa in riscaldamento a velocità alta [kW] ≤ 5,2 SPECIFICHE TECNICHE: a 3 velocità |  | RISORSA MATERIALE | IMPIANTI MECCANICI | KIT | SISTEMA MULTI-SPLIT | MATERIALE GENERICO | [6 empty] | MM.07.040.0030.d | Unità interne pensili a parete a 3 velocità. - fino a 4,7 kWf - fino a 5,2 kWt | nd | unità interna | [10 empty] | 1 | cad | nd | distribuzione aria condizionata - | impianto di climatizzazione - | materiale generico | potenzialità resa in raffreddamento a velocità alta [kW] ≤ 4.7 nd nd nd - potenzialità resa in riscaldamento a velocità alta [kW] ≤ 5.2 nd nd nd - | nd - |  | pensile - a parete - | nd - | a 3 velocità | nd - | nd - | nd - | nd | nd - | NO |  |  |  |  | nd |  |  |  |  | nd | nd | nd |  | nd | nd | nd | nd | nd | nd | NO | NO
LOM251.RM.65.05.05.Za000.0010.e | Sistema multi-split unità interna di materiale generico; geometria: pensile ¦ a parete; funzione: distribuzione aria condizionata; impiego: impianto di climatizzazione; potenzialità resa in raffreddamento a velocità alta [kW] ≤ 5,8 ¦ potenzialità resa in riscaldamento a velocità alta [kW] ≤ 6,5 SPECIFICHE TECNICHE: a 3 velocità | 1 cad | 1097.95 | 867.95 | 0 | RM.65.05.05.Za000.0010.e | Sistema multi-split unità interna di materiale generico; geometria: pensile ¦ a parete; funzione: distribuzione aria condizionata; impiego: impianto di climatizzazione; potenzialità resa in raffreddamento a velocità alta [kW] ≤ 5,8 ¦ potenzialità resa in riscaldamento a velocità alta [kW] ≤ 6,5 SPECIFICHE TECNICHE: a 3 velocità |  | RISORSA MATERIALE | IMPIANTI MECCANICI | KIT | SISTEMA MULTI-SPLIT | MATERIALE GENERICO | [6 empty] | MM.07.040.0030.e | Unità interne pensili a parete a 3 velocità. - fino a 5,8 kWf - fino a 6,5 kWt | nd | unità interna | [10 empty] | 1 | cad | nd | distribuzione aria condizionata - | impianto di climatizzazione - | materiale generico | potenzialità resa in riscaldamento a velocità alta [kW] ≤ 6.5 nd nd nd - potenzialità resa in raffreddamento a velocità alta [kW] ≤ 5.8 nd nd nd - | nd - |  | pensile - a parete - | nd - | a 3 velocità | nd - | nd - | nd - | nd | nd - | NO |  |  |  |  | nd |  |  |  |  | nd | nd | nd |  | nd | nd | nd | nd | nd | nd | NO | NO
LOM251.RM.65.05.05.Za000.0015.a | Sistema multi-split unità interna di materiale generico; geometria: pensile ¦ a soffitto; funzione: distribuzione aria condizionata; impiego: impianto di climatizzazione; potenzialità resa in raffreddamento a velocità alta [kW] ≤ 4,7 ¦ potenzialità resa in riscaldamento a velocità alta [kW] ≤ 5,2 SPECIFICHE TECNICHE: a 3 velocità | 1 cad | 1976.32 | 1562.3 | 0 | RM.65.05.05.Za000.0015.a | Sistema multi-split unità interna di materiale generico; geometria: pensile ¦ a soffitto; funzione: distribuzione aria condizionata; impiego: impianto di climatizzazione; potenzialità resa in raffreddamento a velocità alta [kW] ≤ 4,7 ¦ potenzialità resa in riscaldamento a velocità alta [kW] ≤ 5,2 SPECIFICHE TECNICHE: a 3 velocità |  | RISORSA MATERIALE | IMPIANTI MECCANICI | KIT | SISTEMA MULTI-SPLIT | MATERIALE GENERICO | [6 empty] | MM.07.040.0040.a | Unità interne pensili a soffitto in vista a 3 velocità. - fino a 4,7 kWf- fino a 5,2 kWt | nd | unità interna | [10 empty] | 1 | cad | nd | distribuzione aria condizionata - | impianto di climatizzazione - | materiale generico | potenzialità resa in riscaldamento a velocità alta [kW] ≤ 5.2 nd nd nd - potenzialità resa in raffreddamento a velocità alta [kW] ≤ 4.7 nd nd nd - | nd - |  | pensile - a soffitto - | nd - | a 3 velocità | nd - | nd - | nd - | nd | nd - | NO |  |  |  |  | nd |  |  |  |  | nd | nd | nd |  | nd | nd | nd | nd | nd | nd | NO | NO
LOM251.RM.65.05.05.Za000.0015.b | Sistema multi-split unità interna di materiale generico; geometria: pensile ¦ a soffitto; funzione: distribuzione aria condizionata; impiego: impianto di climatizzazione; potenzialità resa in raffreddamento a velocità alta [kW] ≤ 7,3 ¦ potenzialità resa in riscaldamento a velocità alta [kW] ≤ 8,3 SPECIFICHE TECNICHE: a 3 velocità | 1 cad | 2196.93 | 1736.7 | 0 | RM.65.05.05.Za000.0015.b | Sistema multi-split unità interna di materiale generico; geometria: pensile ¦ a soffitto; funzione: distribuzione aria condizionata; impiego: impianto di climatizzazione; potenzialità resa in raffreddamento a velocità alta [kW] ≤ 7,3 ¦ potenzialità resa in riscaldamento a velocità alta [kW] ≤ 8,3 SPECIFICHE TECNICHE: a 3 velocità |  | RISORSA MATERIALE | IMPIANTI MECCANICI | KIT | SISTEMA MULTI-SPLIT | MATERIALE GENERICO | [6 empty] | MM.07.040.0040.b | Unità interne pensili a soffitto in vista a 3 velocità. - fino a 7,3 kWf- fino a 8,3 kWt | nd | unità interna | [10 empty] | 1 | cad | nd | distribuzione aria condizionata - | impianto di climatizzazione - | materiale generico | potenzialità resa in riscaldamento a velocità alta [kW] ≤ 8.3 nd nd nd - potenzialità resa in raffreddamento a velocità alta [kW] ≤ 7.3 nd nd nd - | nd - |  | pensile - a soffitto - | nd - | a 3 velocità | nd - | nd - | nd - | nd | nd - | NO |  |  |  |  | nd |  |  |  |  | nd | nd | nd |  | nd | nd | nd | nd | nd | nd | NO | NO
LOM251.RM.65.05.05.Za000.0015.c | Sistema multi-split unità interna di materiale generico; geometria: pensile ¦ a soffitto; funzione: distribuzione aria condizionata; impiego: impianto di climatizzazione; potenzialità resa in raffreddamento a velocità alta [kW] ≤ 11,6 ¦ potenzialità resa in riscaldamento a velocità alta [kW] ≤ 13 SPECIFICHE TECNICHE: a 3 velocità | 1 cad | 2686.13 | 2123.43 | 0 | RM.65.05.05.Za000.0015.c | Sistema multi-split unità interna di materiale generico; geometria: pensile ¦ a soffitto; funzione: distribuzione aria condizionata; impiego: impianto di climatizzazione; potenzialità resa in raffreddamento a velocità alta [kW] ≤ 11,6 ¦ potenzialità resa in riscaldamento a velocità alta [kW] ≤ 13 SPECIFICHE TECNICHE: a 3 velocità |  | RISORSA MATERIALE | IMPIANTI MECCANICI | KIT | SISTEMA MULTI-SPLIT | MATERIALE GENERICO | [6 empty] | MM.07.040.0040.c | Unità interne pensili a soffitto in vista a 3 velocità. - fino a 11,6 kWf- fino a 13 kWt | nd | unità interna | [10 empty] | 1 | cad | nd | distribuzione aria condizionata - | impianto di climatizzazione - | materiale generico | potenzialità resa in riscaldamento a velocità alta [kW] ≤ 13.0 nd nd nd - potenzialità resa in raffreddamento a velocità alta [kW] ≤ 11.6 nd nd nd - | nd - |  | pensile - a soffitto - | nd - | a 3 velocità | nd - | nd - | nd - | nd | nd - | NO |  |  |  |  | nd |  |  |  |  | nd | nd | nd |  | nd | nd | nd | nd | nd | nd | NO | NO
LOM251.RM.65.05.05.Za000.0015.d | Sistema multi-split unità interna di materiale generico; geometria: pensile ¦ a soffitto; funzione: distribuzione aria condizionata; impiego: impianto di climatizzazione; potenzialità resa in raffreddamento a velocità alta [kW] ≤ 14,5 ¦ potenzialità resa in riscaldamento a velocità alta [kW] ≤ 16,3 SPECIFICHE TECNICHE: a 3 velocità | 1 cad | 3467.46 | 2741.08 | 0 | RM.65.05.05.Za000.0015.d | Sistema multi-split unità interna di materiale generico; geometria: pensile ¦ a soffitto; funzione: distribuzione aria condizionata; impiego: impianto di climatizzazione; potenzialità resa in raffreddamento a velocità alta [kW] ≤ 14,5 ¦ potenzialità resa in riscaldamento a velocità alta [kW] ≤ 16,3 SPECIFICHE TECNICHE: a 3 velocità |  | RISORSA MATERIALE | IMPIANTI MECCANICI | KIT | SISTEMA MULTI-SPLIT | MATERIALE GENERICO | [6 empty] | MM.07.040.0040.d | Unità interne pensili a soffitto in vista a 3 velocità. - fino a 14,5 kWf- fino a 16,3 kWt | nd | unità interna | [10 empty] | 1 | cad | nd | distribuzione aria condizionata - | impianto di climatizzazione - | materiale generico | potenzialità resa in raffreddamento a velocità alta [kW] ≤ 14.5 nd nd nd - potenzialità resa in riscaldamento a velocità alta [kW] ≤ 16.3 nd nd nd - | nd - |  | pensile - a soffitto - | nd - | a 3 velocità | nd - | nd - | nd - | nd | nd - | NO |  |  |  |  | nd |  |  |  |  | nd | nd | nd |  | nd | nd | nd | nd | nd | nd | NO | NO
LOM251.RM.65.05.05.Za000.0020.a | Sistema multi-split unità interna di materiale generico; geometria: pensile ¦ da incasso ¦ a soffitto; funzione: distribuzione aria condizionata; impiego: impianto di climatizzazione; potenzialità resa in raffreddamento a velocità alta [kW] ≤ 2,3 ¦ potenzialità resa in riscaldamento a velocità alta [kW] ≤ 2,6 ¦ statica utile minima a velocità alta [Pa] = 5 SPECIFICHE TECNICHE: canalizzabile; con regolazione in raffrescamento/riscaldamento a 3 velocità | 1 cad | 1182.72 | 934.96 | 0 | RM.65.05.05.Za000.0020.a | Sistema multi-split unità interna di materiale generico; geometria: pensile ¦ da incasso ¦ a soffitto; funzione: distribuzione aria condizionata; impiego: impianto di climatizzazione; potenzialità resa in raffreddamento a velocità alta [kW] ≤ 2,3 ¦ potenzialità resa in riscaldamento a velocità alta [kW] ≤ 2,6 ¦ statica utile minima a velocità alta [Pa] = 5 SPECIFICHE TECNICHE: canalizzabile; con regolazione in raffrescamento/riscaldamento a 3 velocità |  | RISORSA MATERIALE | IMPIANTI MECCANICI | KIT | SISTEMA MULTI-SPLIT | MATERIALE GENERICO | [6 empty] | MM.07.040.0050.a | Unità interne pensili a soffitto da incasso canalizzabili a 3 velocità. - 5 Pa - fino a 2,3 kWf - fino a 2,6 kWt | nd | unità interna | [10 empty] | 1 | cad | nd | distribuzione aria condizionata - | impianto di climatizzazione - | materiale generico | potenzialità resa in riscaldamento a velocità alta [kW] ≤ 2.6 nd nd nd - statica utile minima a velocità alta [Pa] = 5.0 nd nd nd - potenzialità resa in raffreddamento a velocità alta [kW] ≤ 2.3 nd nd nd - | nd - |  | pensile - da incasso - a soffitto - | nd - | canalizzabile; con regolazione in raffrescamento/riscaldamento a 3 velocità | nd - | nd - | nd - | nd | nd - | NO |  |  |  |  | nd |  |  |  |  | nd | nd | nd |  | nd | nd | nd | nd | nd | nd | NO | NO
LOM251.RM.65.05.05.Za000.0020.b | Sistema multi-split unità interna di materiale generico; geometria: pensile ¦ da incasso ¦ a soffitto; funzione: distribuzione aria condizionata; impiego: impianto di climatizzazione; potenzialità resa in raffreddamento a velocità alta [kW] ≤ 2,9 ¦ potenzialità resa in riscaldamento a velocità alta [kW] ≤ 3,3 ¦ statica utile minima a velocità alta [Pa] = 5 SPECIFICHE TECNICHE: canalizzabile; con regolazione in raffrescamento/riscaldamento a 3 velocità | 1 cad | 1248.1 | 986.64 | 0 | RM.65.05.05.Za000.0020.b | Sistema multi-split unità interna di materiale generico; geometria: pensile ¦ da incasso ¦ a soffitto; funzione: distribuzione aria condizionata; impiego: impianto di climatizzazione; potenzialità resa in raffreddamento a velocità alta [kW] ≤ 2,9 ¦ potenzialità resa in riscaldamento a velocità alta [kW] ≤ 3,3 ¦ statica utile minima a velocità alta [Pa] = 5 SPECIFICHE TECNICHE: canalizzabile; con regolazione in raffrescamento/riscaldamento a 3 velocità |  | RISORSA MATERIALE | IMPIANTI MECCANICI | KIT | SISTEMA MULTI-SPLIT | MATERIALE GENERICO | [6 empty] | MM.07.040.0050.b | Unità interne pensili a soffitto da incasso canalizzabili a 3 velocità. - 5 Pa - fino a 2,9 kWf - fino a 3,3 kWt | nd | unità interna | [10 empty] | 1 | cad | nd | distribuzione aria condizionata - | impianto di climatizzazione - | materiale generico | statica utile minima a velocità alta [Pa] = 5.0 nd nd nd - potenzialità resa in riscaldamento a velocità alta [kW] ≤ 3.3 nd nd nd - potenzialità resa in raffreddamento a velocità alta [kW] ≤ 2.9 nd nd nd - | nd - |  | pensile - da incasso - a soffitto - | nd - | canalizzabile; con regolazione in raffrescamento/riscaldamento a 3 velocità | nd - | nd - | nd - | nd | nd - | NO |  |  |  |  | nd |  |  |  |  | nd | nd | nd |  | nd | nd | nd | nd | nd | nd | NO | NO
LOM251.RM.65.05.05.Za000.0020.c | Sistema multi-split unità interna di materiale generico; geometria: pensile ¦ da incasso ¦ a soffitto; funzione: distribuzione aria condizionata; impiego: impianto di climatizzazione; potenzialità resa in raffreddamento a velocità alta [kW] ≤ 3,7 ¦ potenzialità resa in riscaldamento a velocità alta [kW] ≤ 4,1 ¦ statica utile minima a velocità alta [Pa] = 5 SPECIFICHE TECNICHE: canalizzabile; con regolazione in raffrescamento/riscaldamento a 3 velocità | 1 cad | 1375.74 | 1087.54 | 0 | RM.65.05.05.Za000.0020.c | Sistema multi-split unità interna di materiale generico; geometria: pensile ¦ da incasso ¦ a soffitto; funzione: distribuzione aria condizionata; impiego: impianto di climatizzazione; potenzialità resa in raffreddamento a velocità alta [kW] ≤ 3,7 ¦ potenzialità resa in riscaldamento a velocità alta [kW] ≤ 4,1 ¦ statica utile minima a velocità alta [Pa] = 5 SPECIFICHE TECNICHE: canalizzabile; con regolazione in raffrescamento/riscaldamento a 3 velocità |  | RISORSA MATERIALE | IMPIANTI MECCANICI | KIT | SISTEMA MULTI-SPLIT | MATERIALE GENERICO | [6 empty] | MM.07.040.0050.c | Unità interne pensili a soffitto da incasso canalizzabili a 3 velocità. - 5 Pa - fino a 3,7 kWf - fino a 4,1 kWt | nd | unità interna | [10 empty] | 1 | cad | nd | distribuzione aria condizionata - | impianto di climatizzazione - | materiale generico | potenzialità resa in riscaldamento a velocità alta [kW] ≤ 4.1 nd nd nd - statica utile minima a velocità alta [Pa] = 5.0 nd nd nd - potenzialità resa in raffreddamento a velocità alta [kW] ≤ 3.7 nd nd nd - | nd - |  | pensile - da incasso - a soffitto - | nd - | canalizzabile; con regolazione in raffrescamento/riscaldamento a 3 velocità | nd - | nd - | nd - | nd | nd - | NO |  |  |  |  | nd |  |  |  |  | nd | nd | nd |  | nd | nd | nd | nd | nd | nd | NO | NO
LOM251.RM.65.05.05.Za000.0020.d | Sistema multi-split unità interna di materiale generico; geometria: pensile ¦ da incasso ¦ a soffitto; funzione: distribuzione aria condizionata; impiego: impianto di climatizzazione; potenzialità resa in raffreddamento a velocità alta [kW] ≤ 2,3 ¦ potenzialità resa in riscaldamento a velocità alta [kW] ≤ 2,6 ¦ statica utile minima a velocità alta [Pa] = 100 SPECIFICHE TECNICHE: canalizzabile; con regolazione in raffrescamento/riscaldamento a 3 velocità | 1 cad | 1666.84 | 1317.66 | 0 | RM.65.05.05.Za000.0020.d | Sistema multi-split unità interna di materiale generico; geometria: pensile ¦ da incasso ¦ a soffitto; funzione: distribuzione aria condizionata; impiego: impianto di climatizzazione; potenzialità resa in raffreddamento a velocità alta [kW] ≤ 2,3 ¦ potenzialità resa in riscaldamento a velocità alta [kW] ≤ 2,6 ¦ statica utile minima a velocità alta [Pa] = 100 SPECIFICHE TECNICHE: canalizzabile; con regolazione in raffrescamento/riscaldamento a 3 velocità |  | RISORSA MATERIALE | IMPIANTI MECCANICI | KIT | SISTEMA MULTI-SPLIT | MATERIALE GENERICO | [6 empty] | MM.07.040.0050.d | Unità interne pensili a soffitto da incasso canalizzabili a 3 velocità. - 100 Pa - fino a 2,3 kWf - fino a 2,6 kWt | nd | unità interna | [10 empty] | 1 | cad | nd | distribuzione aria condizionata - | impianto di climatizzazione - | materiale generico | potenzialità resa in raffreddamento a velocità alta [kW] ≤ 2.3 nd nd nd - statica utile minima a velocità alta [Pa] = 100.0 nd nd nd - potenzialità resa in riscaldamento a velocità alta [kW] ≤ 2.6 nd nd nd - | nd - |  | pensile - da incasso - a soffitto - | nd - | canalizzabile; con regolazione in raffrescamento/riscaldamento a 3 velocità | nd - | nd - | nd - | nd | nd - | NO |  |  |  |  | nd |  |  |  |  | nd | nd | nd |  | nd | nd | nd | nd | nd | nd | NO | NO
LOM251.RM.65.05.05.Za000.0020.e | Sistema multi-split unità interna di materiale generico; geometria: pensile ¦ da incasso ¦ a soffitto; funzione: distribuzione aria condizionata; impiego: impianto di climatizzazione; potenzialità resa in raffreddamento a velocità alta [kW] ≤ 2,9 ¦ potenzialità resa in riscaldamento a velocità alta [kW] ≤ 3,3 ¦ statica utile minima a velocità alta [Pa] = 100 SPECIFICHE TECNICHE: canalizzabile; con regolazione in raffrescamento/riscaldamento a 3 velocità | 1 cad | 1690.32 | 1336.22 | 0 | RM.65.05.05.Za000.0020.e | Sistema multi-split unità interna di materiale generico; geometria: pensile ¦ da incasso ¦ a soffitto; funzione: distribuzione aria condizionata; impiego: impianto di climatizzazione; potenzialità resa in raffreddamento a velocità alta [kW] ≤ 2,9 ¦ potenzialità resa in riscaldamento a velocità alta [kW] ≤ 3,3 ¦ statica utile minima a velocità alta [Pa] = 100 SPECIFICHE TECNICHE: canalizzabile; con regolazione in raffrescamento/riscaldamento a 3 velocità |  | RISORSA MATERIALE | IMPIANTI MECCANICI | KIT | SISTEMA MULTI-SPLIT | MATERIALE GENERICO | [6 empty] | MM.07.040.0050.e | Unità interne pensili a soffitto da incasso canalizzabili a 3 velocità. - 100 Pa - fino a 2,9 kWf - fino a 3,3 kWt | nd | unità interna | [10 empty] | 1 | cad | nd | distribuzione aria condizionata - | impianto di climatizzazione - | materiale generico | potenzialità resa in raffreddamento a velocità alta [kW] ≤ 2.9 nd nd nd - statica utile minima a velocità alta [Pa] = 100.0 nd nd nd - potenzialità resa in riscaldamento a velocità alta [kW] ≤ 3.3 nd nd nd - | nd - |  | pensile - da incasso - a soffitto - | nd - | canalizzabile; con regolazione in raffrescamento/riscaldamento a 3 velocità | nd - | nd - | nd - | nd | nd - | NO |  |  |  |  | nd |  |  |  |  | nd | nd | nd |  | nd | nd | nd | nd | nd | nd | NO | NO
LOM251.RM.65.05.05.Za000.0020.f | Sistema multi-split unità interna di materiale generico; geometria: pensile ¦ da incasso ¦ a soffitto; funzione: distribuzione aria condizionata; impiego: impianto di climatizzazione; potenzialità resa in raffreddamento a velocità alta [kW] ≤ 3,7 ¦ potenzialità resa in riscaldamento a velocità alta [kW] ≤ 4,1 ¦ statica utile minima a velocità alta [Pa] = 100 SPECIFICHE TECNICHE: canalizzabile; con regolazione in raffrescamento/riscaldamento a 3 velocità | 1 cad | 1719.93 | 1359.63 | 0 | RM.65.05.05.Za000.0020.f | Sistema multi-split unità interna di materiale generico; geometria: pensile ¦ da incasso ¦ a soffitto; funzione: distribuzione aria condizionata; impiego: impianto di climatizzazione; potenzialità resa in raffreddamento a velocità alta [kW] ≤ 3,7 ¦ potenzialità resa in riscaldamento a velocità alta [kW] ≤ 4,1 ¦ statica utile minima a velocità alta [Pa] = 100 SPECIFICHE TECNICHE: canalizzabile; con regolazione in raffrescamento/riscaldamento a 3 velocità |  | RISORSA MATERIALE | IMPIANTI MECCANICI | KIT | SISTEMA MULTI-SPLIT | MATERIALE GENERICO | [6 empty] | MM.07.040.0050.f | Unità interne pensili a soffitto da incasso canalizzabili a 3 velocità. - 100 Pa - fino a 3,7 kWf - fino a 4,1 kWt | nd | unità interna | [10 empty] | 1 | cad | nd | distribuzione aria condizionata - | impianto di climatizzazione - | materiale generico | potenzialità resa in riscaldamento a velocità alta [kW] ≤ 4.1 nd nd nd - statica utile minima a velocità alta [Pa] = 100.0 nd nd nd - potenzialità resa in raffreddamento a velocità alta [kW] ≤ 3.7 nd nd nd - | nd - |  | pensile - da incasso - a soffitto - | nd - | canalizzabile; con regolazione in raffrescamento/riscaldamento a 3 velocità | nd - | nd - | nd - | nd | nd - | NO |  |  |  |  | nd |  |  |  |  | nd | nd | nd |  | nd | nd | nd | nd | nd | nd | NO | NO
LOM251.RM.65.05.05.Za000.0020.g | Sistema multi-split unità interna di materiale generico; geometria: pensile ¦ da incasso ¦ a soffitto; funzione: distribuzione aria condizionata; impiego: impianto di climatizzazione; potenzialità resa in raffreddamento a velocità alta [kW] ≤ 4,7 ¦ potenzialità resa in riscaldamento a velocità alta [kW] ≤ 5,2 ¦ statica utile minima a velocità alta [Pa] = 100 SPECIFICHE TECNICHE: canalizzabile; con regolazione in raffrescamento/riscaldamento a 3 velocità | 1 cad | 1777.15 | 1404.86 | 0 | RM.65.05.05.Za000.0020.g | Sistema multi-split unità interna di materiale generico; geometria: pensile ¦ da incasso ¦ a soffitto; funzione: distribuzione aria condizionata; impiego: impianto di climatizzazione; potenzialità resa in raffreddamento a velocità alta [kW] ≤ 4,7 ¦ potenzialità resa in riscaldamento a velocità alta [kW] ≤ 5,2 ¦ statica utile minima a velocità alta [Pa] = 100 SPECIFICHE TECNICHE: canalizzabile; con regolazione in raffrescamento/riscaldamento a 3 velocità |  | RISORSA MATERIALE | IMPIANTI MECCANICI | KIT | SISTEMA MULTI-SPLIT | MATERIALE GENERICO | [6 empty] | MM.07.040.0050.g | Unità interne pensili a soffitto da incasso canalizzabili a 3 velocità. - 100 Pa - fino a 4,7 kWf - fino a 5,2 kWt | nd | unità interna | [10 empty] | 1 | cad | nd | distribuzione aria condizionata - | impianto di climatizzazione - | materiale generico | potenzialità resa in raffreddamento a velocità alta [kW] ≤ 4.7 nd nd nd - statica utile minima a velocità alta [Pa] = 100.0 nd nd nd - potenzialità resa in riscaldamento a velocità alta [kW] ≤ 5.2 nd nd nd - | nd - |  | pensile - da incasso - a soffitto - | nd - | canalizzabile; con regolazione in raffrescamento/riscaldamento a 3 velocità | nd - | nd - | nd - | nd | nd - | NO |  |  |  |  | nd |  |  |  |  | nd | nd | nd |  | nd | nd | nd | nd | nd | nd | NO | NO
LOM251.RM.65.05.05.Za000.0020.h | Sistema multi-split unità interna di materiale generico; geometria: pensile ¦ da incasso ¦ a soffitto; funzione: distribuzione aria condizionata; impiego: impianto di climatizzazione; potenzialità resa in raffreddamento a velocità alta [kW] ≤ 5,8 ¦ potenzialità resa in riscaldamento a velocità alta [kW] ≤ 6,5 ¦ statica utile minima a velocità alta [Pa] = 100 SPECIFICHE TECNICHE: canalizzabile; con regolazione in raffrescamento/riscaldamento a 3 velocità | 1 cad | 1833.33 | 1449.27 | 0 | RM.65.05.05.Za000.0020.h | Sistema multi-split unità interna di materiale generico; geometria: pensile ¦ da incasso ¦ a soffitto; funzione: distribuzione aria condizionata; impiego: impianto di climatizzazione; potenzialità resa in raffreddamento a velocità alta [kW] ≤ 5,8 ¦ potenzialità resa in riscaldamento a velocità alta [kW] ≤ 6,5 ¦ statica utile minima a velocità alta [Pa] = 100 SPECIFICHE TECNICHE: canalizzabile; con regolazione in raffrescamento/riscaldamento a 3 velocità |  | RISORSA MATERIALE | IMPIANTI MECCANICI | KIT | SISTEMA MULTI-SPLIT | MATERIALE GENERICO | [6 empty] | MM.07.040.0050.h | Unità interne pensili a soffitto da incasso canalizzabili a 3 velocità. - 100 Pa - fino a 5,8 kWf - fino a 6,5 kWt | nd | unità interna | [10 empty] | 1 | cad | nd | distribuzione aria condizionata - | impianto di climatizzazione - | materiale generico | potenzialità resa in raffreddamento a velocità alta [kW] ≤ 5.8 nd nd nd - statica utile minima a velocità alta [Pa] = 100.0 nd nd nd - potenzialità resa in riscaldamento a velocità alta [kW] ≤ 6.5 nd nd nd - | nd - |  | pensile - da incasso - a soffitto - | nd - | canalizzabile; con regolazione in raffrescamento/riscaldamento a 3 velocità | nd - | nd - | nd - | nd | nd - | NO |  |  |  |  | nd |  |  |  |  | nd | nd | nd |  | nd | nd | nd | nd | nd | nd | NO | NO
LOM251.RM.65.05.05.Za000.0020.i | Sistema multi-split unità interna di materiale generico; geometria: pensile ¦ da incasso ¦ a soffitto; funzione: distribuzione aria condizionata; impiego: impianto di climatizzazione; potenzialità resa in raffreddamento a velocità alta [kW] ≤ 7,3 ¦ potenzialità resa in riscaldamento a velocità alta [kW] ≤ 8,3 ¦ statica utile minima a velocità alta [Pa] = 100 SPECIFICHE TECNICHE: canalizzabile; con regolazione in raffrescamento/riscaldamento a 3 velocità | 1 cad | 1932.38 | 1527.57 | 0 | RM.65.05.05.Za000.0020.i | Sistema multi-split unità interna di materiale generico; geometria: pensile ¦ da incasso ¦ a soffitto; funzione: distribuzione aria condizionata; impiego: impianto di climatizzazione; potenzialità resa in raffreddamento a velocità alta [kW] ≤ 7,3 ¦ potenzialità resa in riscaldamento a velocità alta [kW] ≤ 8,3 ¦ statica utile minima a velocità alta [Pa] = 100 SPECIFICHE TECNICHE: canalizzabile; con regolazione in raffrescamento/riscaldamento a 3 velocità |  | RISORSA MATERIALE | IMPIANTI MECCANICI | KIT | SISTEMA MULTI-SPLIT | MATERIALE GENERICO | [6 empty] | MM.07.040.0050.i | Unità interne pensili a soffitto da incasso canalizzabili a 3 velocità. - 100 Pa - fino a 7,3 kWf - fino a 8,3 kWt | nd | unità interna | [10 empty] | 1 | cad | nd | distribuzione aria condizionata - | impianto di climatizzazione - | materiale generico | potenzialità resa in raffreddamento a velocità alta [kW] ≤ 7.3 nd nd nd - statica utile minima a velocità alta [Pa] = 100.0 nd nd nd - potenzialità resa in riscaldamento a velocità alta [kW] ≤ 8.3 nd nd nd - | nd - |  | pensile - da incasso - a soffitto - | nd - | canalizzabile; con regolazione in raffrescamento/riscaldamento a 3 velocità | nd - | nd - | nd - | nd | nd - | NO |  |  |  |  | nd |  |  |  |  | nd | nd | nd |  | nd | nd | nd | nd | nd | nd | NO | NO
LOM251.RM.65.05.05.Za000.0020.j | Sistema multi-split unità interna di materiale generico; geometria: pensile ¦ da incasso ¦ a soffitto; funzione: distribuzione aria condizionata; impiego: impianto di climatizzazione; potenzialità resa in raffreddamento a velocità alta [kW] ≤ 8,3 ¦ potenzialità resa in riscaldamento a velocità alta [kW] ≤ 9,3 ¦ statica utile minima a velocità alta [Pa] = 100 SPECIFICHE TECNICHE: canalizzabile; con regolazione in raffrescamento/riscaldamento a 3 velocità | 1 cad | 2057 | 1626.09 | 0 | RM.65.05.05.Za000.0020.j | Sistema multi-split unità interna di materiale generico; geometria: pensile ¦ da incasso ¦ a soffitto; funzione: distribuzione aria condizionata; impiego: impianto di climatizzazione; potenzialità resa in raffreddamento a velocità alta [kW] ≤ 8,3 ¦ potenzialità resa in riscaldamento a velocità alta [kW] ≤ 9,3 ¦ statica utile minima a velocità alta [Pa] = 100 SPECIFICHE TECNICHE: canalizzabile; con regolazione in raffrescamento/riscaldamento a 3 velocità |  | RISORSA MATERIALE | IMPIANTI MECCANICI | KIT | SISTEMA MULTI-SPLIT | MATERIALE GENERICO | [6 empty] | MM.07.040.0050.j | Unità interne pensili a soffitto da incasso canalizzabili a 3 velocità. - 100 Pa - fino a 8,3 kWf - fino a 9,3 kWt | nd | unità interna | [10 empty] | 1 | cad | nd | distribuzione aria condizionata - | impianto di climatizzazione - | materiale generico | statica utile minima a velocità alta [Pa] = 100.0 nd nd nd - potenzialità resa in raffreddamento a velocità alta [kW] ≤ 8.3 nd nd nd - potenzialità resa in riscaldamento a velocità alta [kW] ≤ 9.3 nd nd nd - | nd - |  | pensile - da incasso - a soffitto - | nd - | canalizzabile; con regolazione in raffrescamento/riscaldamento a 3 velocità | nd - | nd - | nd - | nd | nd - | NO |  |  |  |  | nd |  |  |  |  | nd | nd | nd |  | nd | nd | nd | nd | nd | nd | NO | NO
LOM251.RM.65.05.05.Za000.0020.k | Sistema multi-split unità interna di materiale generico; geometria: pensile ¦ da incasso ¦ a soffitto; funzione: distribuzione aria condizionata; impiego: impianto di climatizzazione; potenzialità resa in raffreddamento a velocità alta [kW] ≤ 9,3 ¦ potenzialità resa in riscaldamento a velocità alta [kW] ≤ 10,5 ¦ statica utile minima a velocità alta [Pa] = 100 SPECIFICHE TECNICHE: canalizzabile; con regolazione in raffrescamento/riscaldamento a 3 velocità | 1 cad | 2151.96 | 1701.16 | 0 | RM.65.05.05.Za000.0020.k | Sistema multi-split unità interna di materiale generico; geometria: pensile ¦ da incasso ¦ a soffitto; funzione: distribuzione aria condizionata; impiego: impianto di climatizzazione; potenzialità resa in raffreddamento a velocità alta [kW] ≤ 9,3 ¦ potenzialità resa in riscaldamento a velocità alta [kW] ≤ 10,5 ¦ statica utile minima a velocità alta [Pa] = 100 SPECIFICHE TECNICHE: canalizzabile; con regolazione in raffrescamento/riscaldamento a 3 velocità |  | RISORSA MATERIALE | IMPIANTI MECCANICI | KIT | SISTEMA MULTI-SPLIT | MATERIALE GENERICO | [6 empty] | MM.07.040.0050.k | Unità interne pensili a soffitto da incasso canalizzabili a 3 velocità. - 100 Pa - fino a 9,3 kWf - fino a 10,5 kWt | nd | unità interna | [10 empty] | 1 | cad | nd | distribuzione aria condizionata - | impianto di climatizzazione - | materiale generico | statica utile minima a velocità alta [Pa] = 100.0 nd nd nd - potenzialità resa in riscaldamento a velocità alta [kW] ≤ 10.5 nd nd nd - potenzialità resa in raffreddamento a velocità alta [kW] ≤ 9.3 nd nd nd - | nd - |  | pensile - da incasso - a soffitto - | nd - | canalizzabile; con regolazione in raffrescamento/riscaldamento a 3 velocità | nd - | nd - | nd - | nd | nd - | NO |  |  |  |  | nd |  |  |  |  | nd | nd | nd |  | nd | nd | nd | nd | nd | nd | NO | NO
LOM251.RM.65.05.05.Za000.0020.l | Sistema multi-split unità interna di materiale generico; geometria: pensile ¦ da incasso ¦ a soffitto; funzione: distribuzione aria condizionata; impiego: impianto di climatizzazione; potenzialità resa in raffreddamento a velocità alta [kW] ≤ 11,6 ¦ potenzialità resa in riscaldamento a velocità alta [kW] ≤ 13 ¦ statica utile minima a velocità alta [Pa] = 100 SPECIFICHE TECNICHE: canalizzabile; con regolazione in raffrescamento/riscaldamento a 3 velocità | 1 cad | 2390.99 | 1890.11 | 0 | RM.65.05.05.Za000.0020.l | Sistema multi-split unità interna di materiale generico; geometria: pensile ¦ da incasso ¦ a soffitto; funzione: distribuzione aria condizionata; impiego: impianto di climatizzazione; potenzialità resa in raffreddamento a velocità alta [kW] ≤ 11,6 ¦ potenzialità resa in riscaldamento a velocità alta [kW] ≤ 13 ¦ statica utile minima a velocità alta [Pa] = 100 SPECIFICHE TECNICHE: canalizzabile; con regolazione in raffrescamento/riscaldamento a 3 velocità |  | RISORSA MATERIALE | IMPIANTI MECCANICI | KIT | SISTEMA MULTI-SPLIT | MATERIALE GENERICO | [6 empty] | MM.07.040.0050.l | Unità interne pensili a soffitto da incasso canalizzabili a 3 velocità. - 100 Pa - fino a 11,6 kWf - fino a 13 kWt | nd | unità interna | [10 empty] | 1 | cad | nd | distribuzione aria condizionata - | impianto di climatizzazione - | materiale generico | statica utile minima a velocità alta [Pa] = 100.0 nd nd nd - potenzialità resa in riscaldamento a velocità alta [kW] ≤ 13.0 nd nd nd - potenzialità resa in raffreddamento a velocità alta [kW] ≤ 11.6 nd nd nd - | nd - |  | pensile - da incasso - a soffitto - | nd - | canalizzabile; con regolazione in raffrescamento/riscaldamento a 3 velocità | nd - | nd - | nd - | nd | nd - | NO |  |  |  |  | nd |  |  |  |  | nd | nd | nd |  | nd | nd | nd | nd | nd | nd | NO | NO
LOM251.RM.65.05.05.Za000.0020.m | Sistema multi-split unità interna di materiale generico; geometria: pensile ¦ da incasso ¦ a soffitto; funzione: distribuzione aria condizionata; impiego: impianto di climatizzazione; potenzialità resa in raffreddamento a velocità alta [kW] ≤ 14,5 ¦ potenzialità resa in riscaldamento a velocità alta [kW] ≤ 16,3 ¦ statica utile minima a velocità alta [Pa] = 100 SPECIFICHE TECNICHE: canalizzabile; con regolazione in raffrescamento/riscaldamento a 3 velocità | 1 cad | 2644.27 | 2090.33 | 0 | RM.65.05.05.Za000.0020.m | Sistema multi-split unità interna di materiale generico; geometria: pensile ¦ da incasso ¦ a soffitto; funzione: distribuzione aria condizionata; impiego: impianto di climatizzazione; potenzialità resa in raffreddamento a velocità alta [kW] ≤ 14,5 ¦ potenzialità resa in riscaldamento a velocità alta [kW] ≤ 16,3 ¦ statica utile minima a velocità alta [Pa] = 100 SPECIFICHE TECNICHE: canalizzabile; con regolazione in raffrescamento/riscaldamento a 3 velocità |  | RISORSA MATERIALE | IMPIANTI MECCANICI | KIT | SISTEMA MULTI-SPLIT | MATERIALE GENERICO | [6 empty] | MM.07.040.0050.m | Unità interne pensili a soffitto da incasso canalizzabili a 3 velocità. - 100 Pa - fino a 14,5 kWf - fino a 16,3 kWt | nd | unità interna | [10 empty] | 1 | cad | nd | distribuzione aria condizionata - | impianto di climatizzazione - | materiale generico | statica utile minima a velocità alta [Pa] = 100.0 nd nd nd - potenzialità resa in raffreddamento a velocità alta [kW] ≤ 14.5 nd nd nd - potenzialità resa in riscaldamento a velocità alta [kW] ≤ 16.3 nd nd nd - | nd - |  | pensile - da incasso - a soffitto - | nd - | canalizzabile; con regolazione in raffrescamento/riscaldamento a 3 velocità | nd - | nd - | nd - | nd | nd - | NO |  |  |  |  | nd |  |  |  |  | nd | nd | nd |  | nd | nd | nd | nd | nd | nd | NO | NO
LOM251.RM.65.05.05.Za000.0020.n | Sistema multi-split unità interna di materiale generico; geometria: pensile ¦ da incasso ¦ a soffitto; funzione: distribuzione aria condizionata; impiego: impianto di climatizzazione; potenzialità resa in raffreddamento a velocità alta [kW] ≤ 16,3 ¦ potenzialità resa in riscaldamento a velocità alta [kW] ≤ 18,6 ¦ statica utile minima a velocità alta [Pa] = 100 SPECIFICHE TECNICHE: canalizzabile; con regolazione in raffrescamento/riscaldamento a 3 velocità | 1 cad | 2849.55 | 2252.61 | 0 | RM.65.05.05.Za000.0020.n | Sistema multi-split unità interna di materiale generico; geometria: pensile ¦ da incasso ¦ a soffitto; funzione: distribuzione aria condizionata; impiego: impianto di climatizzazione; potenzialità resa in raffreddamento a velocità alta [kW] ≤ 16,3 ¦ potenzialità resa in riscaldamento a velocità alta [kW] ≤ 18,6 ¦ statica utile minima a velocità alta [Pa] = 100 SPECIFICHE TECNICHE: canalizzabile; con regolazione in raffrescamento/riscaldamento a 3 velocità |  | RISORSA MATERIALE | IMPIANTI MECCANICI | KIT | SISTEMA MULTI-SPLIT | MATERIALE GENERICO | [6 empty] | MM.07.040.0050.n | Unità interne pensili a soffitto da incasso canalizzabili a 3 velocità. - 100 Pa - fino a 16,3 kWf - fino a 18,6 kWt | nd | unità interna | [10 empty] | 1 | cad | nd | distribuzione aria condizionata - | impianto di climatizzazione - | materiale generico | potenzialità resa in raffreddamento a velocità alta [kW] ≤ 16.3 nd nd nd - potenzialità resa in riscaldamento a velocità alta [kW] ≤ 18.6 nd nd nd - statica utile minima a velocità alta [Pa] = 100.0 nd nd nd - | nd - |  | pensile - da incasso - a soffitto - | nd - | canalizzabile; con regolazione in raffrescamento/riscaldamento a 3 velocità | nd - | nd - | nd - | nd | nd - | NO |  |  |  |  | nd |  |  |  |  | nd | nd | nd |  | nd | nd | nd | nd | nd | nd | NO | NO
LOM251.RM.65.05.05.Za000.0020.o | Sistema multi-split unità interna di materiale generico; geometria: pensile ¦ da incasso ¦ a soffitto; funzione: distribuzione aria condizionata; impiego: impianto di climatizzazione; potenzialità resa in raffreddamento a velocità alta [kW] ≤ 7,3 ¦ potenzialità resa in riscaldamento a velocità alta [kW] ≤ 8,3 ¦ statica utile minima a velocità alta [Pa] = 200 SPECIFICHE TECNICHE: canalizzabile; con regolazione in raffrescamento/riscaldamento a 3 velocità | 1 cad | 2161.06 | 1708.35 | 0 | RM.65.05.05.Za000.0020.o | Sistema multi-split unità interna di materiale generico; geometria: pensile ¦ da incasso ¦ a soffitto; funzione: distribuzione aria condizionata; impiego: impianto di climatizzazione; potenzialità resa in raffreddamento a velocità alta [kW] ≤ 7,3 ¦ potenzialità resa in riscaldamento a velocità alta [kW] ≤ 8,3 ¦ statica utile minima a velocità alta [Pa] = 200 SPECIFICHE TECNICHE: canalizzabile; con regolazione in raffrescamento/riscaldamento a 3 velocità |  | RISORSA MATERIALE | IMPIANTI MECCANICI | KIT | SISTEMA MULTI-SPLIT | MATERIALE GENERICO | [6 empty] | MM.07.040.0050.o | Unità interne pensili a soffitto da incasso canalizzabili a 3 velocità. - 200 Pa - fino a 7,3 kWf - fino a 8,3 kWt | nd | unità interna | [10 empty] | 1 | cad | nd | distribuzione aria condizionata - | impianto di climatizzazione - | materiale generico | potenzialità resa in raffreddamento a velocità alta [kW] ≤ 7.3 nd nd nd - potenzialità resa in riscaldamento a velocità alta [kW] ≤ 8.3 nd nd nd - statica utile minima a velocità alta [Pa] = 200.0 nd nd nd - | nd - |  | pensile - da incasso - a soffitto - | nd - | canalizzabile; con regolazione in raffrescamento/riscaldamento a 3 velocità | nd - | nd - | nd - | nd | nd - | NO |  |  |  |  | nd |  |  |  |  | nd | nd | nd |  | nd | nd | nd | nd | nd | nd | NO | NO
LOM251.RM.65.05.05.Za000.0020.p | Sistema multi-split unità interna di materiale generico; geometria: pensile ¦ da incasso ¦ a soffitto; funzione: distribuzione aria condizionata; impiego: impianto di climatizzazione; potenzialità resa in raffreddamento a velocità alta [kW] ≤ 8,3 ¦ potenzialità resa in riscaldamento a velocità alta [kW] ≤ 9,3 ¦ statica utile minima a velocità alta [Pa] = 200 SPECIFICHE TECNICHE: canalizzabile; con regolazione in raffrescamento/riscaldamento a 3 velocità | 1 cad | 2361.89 | 1867.1 | 0 | RM.65.05.05.Za000.0020.p | Sistema multi-split unità interna di materiale generico; geometria: pensile ¦ da incasso ¦ a soffitto; funzione: distribuzione aria condizionata; impiego: impianto di climatizzazione; potenzialità resa in raffreddamento a velocità alta [kW] ≤ 8,3 ¦ potenzialità resa in riscaldamento a velocità alta [kW] ≤ 9,3 ¦ statica utile minima a velocità alta [Pa] = 200 SPECIFICHE TECNICHE: canalizzabile; con regolazione in raffrescamento/riscaldamento a 3 velocità |  | RISORSA MATERIALE | IMPIANTI MECCANICI | KIT | SISTEMA MULTI-SPLIT | MATERIALE GENERICO | [6 empty] | MM.07.040.0050.p | Unità interne pensili a soffitto da incasso canalizzabili a 3 velocità. - 200 Pa - fino a 8,3 kWf - fino a 9,3 kWt | nd | unità interna | [10 empty] | 1 | cad | nd | distribuzione aria condizionata - | impianto di climatizzazione - | materiale generico | potenzialità resa in riscaldamento a velocità alta [kW] ≤ 9.3 nd nd nd - statica utile minima a velocità alta [Pa] = 200.0 nd nd nd - potenzialità resa in raffreddamento a velocità alta [kW] ≤ 8.3 nd nd nd - | nd - |  | pensile - da incasso - a soffitto - | nd - | canalizzabile; con regolazione in raffrescamento/riscaldamento a 3 velocità | nd - | nd - | nd - | nd | nd - | NO |  |  |  |  | nd |  |  |  |  | nd | nd | nd |  | nd | nd | nd | nd | nd | nd | NO | NO
LOM251.RM.65.05.05.Za000.0020.q | Sistema multi-split unità interna di materiale generico; geometria: pensile ¦ da incasso ¦ a soffitto; funzione: distribuzione aria condizionata; impiego: impianto di climatizzazione; potenzialità resa in raffreddamento a velocità alta [kW] ≤ 9,3 ¦ potenzialità resa in riscaldamento a velocità alta [kW] ≤ 10,5 ¦ statica utile minima a velocità alta [Pa] = 200 SPECIFICHE TECNICHE: canalizzabile; con regolazione in raffrescamento/riscaldamento a 3 velocità | 1 cad | 2456.87 | 1942.19 | 0 | RM.65.05.05.Za000.0020.q | Sistema multi-split unità interna di materiale generico; geometria: pensile ¦ da incasso ¦ a soffitto; funzione: distribuzione aria condizionata; impiego: impianto di climatizzazione; potenzialità resa in raffreddamento a velocità alta [kW] ≤ 9,3 ¦ potenzialità resa in riscaldamento a velocità alta [kW] ≤ 10,5 ¦ statica utile minima a velocità alta [Pa] = 200 SPECIFICHE TECNICHE: canalizzabile; con regolazione in raffrescamento/riscaldamento a 3 velocità |  | RISORSA MATERIALE | IMPIANTI MECCANICI | KIT | SISTEMA MULTI-SPLIT | MATERIALE GENERICO | [6 empty] | MM.07.040.0050.q | Unità interne pensili a soffitto da incasso canalizzabili a 3 velocità. - 200 Pa - fino a 9,3 kWf - fino a 10,5 kWt | nd | unità interna | [10 empty] | 1 | cad | nd | distribuzione aria condizionata - | impianto di climatizzazione - | materiale generico | potenzialità resa in raffreddamento a velocità alta [kW] ≤ 9.3 nd nd nd - potenzialità resa in riscaldamento a velocità alta [kW] ≤ 10.5 nd nd nd - statica utile minima a velocità alta [Pa] = 200.0 nd nd nd - | nd - |  | pensile - da incasso - a soffitto - | nd - | canalizzabile; con regolazione in raffrescamento/riscaldamento a 3 velocità | nd - | nd - | nd - | nd | nd - | NO |  |  |  |  | nd |  |  |  |  | nd | nd | nd |  | nd | nd | nd | nd | nd | nd | NO | NO
LOM251.RM.65.05.05.Za000.0020.r | Sistema multi-split unità interna di materiale generico; geometria: pensile ¦ da incasso ¦ a soffitto; funzione: distribuzione aria condizionata; impiego: impianto di climatizzazione; potenzialità resa in raffreddamento a velocità alta [kW] ≤ 11,6 ¦ potenzialità resa in riscaldamento a velocità alta [kW] ≤ 13 ¦ statica utile minima a velocità alta [Pa] = 200 SPECIFICHE TECNICHE: canalizzabile; con regolazione in raffrescamento/riscaldamento a 3 velocità | 1 cad | 2511.51 | 1985.38 | 0 | RM.65.05.05.Za000.0020.r | Sistema multi-split unità interna di materiale generico; geometria: pensile ¦ da incasso ¦ a soffitto; funzione: distribuzione aria condizionata; impiego: impianto di climatizzazione; potenzialità resa in raffreddamento a velocità alta [kW] ≤ 11,6 ¦ potenzialità resa in riscaldamento a velocità alta [kW] ≤ 13 ¦ statica utile minima a velocità alta [Pa] = 200 SPECIFICHE TECNICHE: canalizzabile; con regolazione in raffrescamento/riscaldamento a 3 velocità |  | RISORSA MATERIALE | IMPIANTI MECCANICI | KIT | SISTEMA MULTI-SPLIT | MATERIALE GENERICO | [6 empty] | MM.07.040.0050.r | Unità interne pensili a soffitto da incasso canalizzabili a 3 velocità. - 200 Pa - fino a 11,6 kWf - fino a 13 kWt | nd | unità interna | [10 empty] | 1 | cad | nd | distribuzione aria condizionata - | impianto di climatizzazione - | materiale generico | statica utile minima a velocità alta [Pa] = 200.0 nd nd nd - potenzialità resa in riscaldamento a velocità alta [kW] ≤ 13.0 nd nd nd - potenzialità resa in raffreddamento a velocità alta [kW] ≤ 11.6 nd nd nd - | nd - |  | pensile - da incasso - a soffitto - | nd - | canalizzabile; con regolazione in raffrescamento/riscaldamento a 3 velocità | nd - | nd - | nd - | nd | nd - | NO |  |  |  |  | nd |  |  |  |  | nd | nd | nd |  | nd | nd | nd | nd | nd | nd | NO | NO
LOM251.RM.65.05.05.Za000.0020.s | Sistema multi-split unità interna di materiale generico; geometria: pensile ¦ da incasso ¦ a soffitto; funzione: distribuzione aria condizionata; impiego: impianto di climatizzazione; potenzialità resa in raffreddamento a velocità alta [kW] ≤ 14,5 ¦ potenzialità resa in riscaldamento a velocità alta [kW] ≤ 16,3 ¦ statica utile minima a velocità alta [Pa] = 200 SPECIFICHE TECNICHE: canalizzabile; con regolazione in raffrescamento/riscaldamento a 3 velocità | 1 cad | 2780.11 | 2197.71 | 0 | RM.65.05.05.Za000.0020.s | Sistema multi-split unità interna di materiale generico; geometria: pensile ¦ da incasso ¦ a soffitto; funzione: distribuzione aria condizionata; impiego: impianto di climatizzazione; potenzialità resa in raffreddamento a velocità alta [kW] ≤ 14,5 ¦ potenzialità resa in riscaldamento a velocità alta [kW] ≤ 16,3 ¦ statica utile minima a velocità alta [Pa] = 200 SPECIFICHE TECNICHE: canalizzabile; con regolazione in raffrescamento/riscaldamento a 3 velocità |  | RISORSA MATERIALE | IMPIANTI MECCANICI | KIT | SISTEMA MULTI-SPLIT | MATERIALE GENERICO | [6 empty] | MM.07.040.0050.s | Unità interne pensili a soffitto da incasso canalizzabili a 3 velocità. - 200 Pa - fino a 14,5 kWf - fino a 16,3 kWt | nd | unità interna | [10 empty] | 1 | cad | nd | distribuzione aria condizionata - | impianto di climatizzazione - | materiale generico | potenzialità resa in raffreddamento a velocità alta [kW] ≤ 14.5 nd nd nd - statica utile minima a velocità alta [Pa] = 200.0 nd nd nd - potenzialità resa in riscaldamento a velocità alta [kW] ≤ 16.3 nd nd nd - | nd - |  | pensile - da incasso - a soffitto - | nd - | canalizzabile; con regolazione in raffrescamento/riscaldamento a 3 velocità | nd - | nd - | nd - | nd | nd - | NO |  |  |  |  | nd |  |  |  |  | nd | nd | nd |  | nd | nd | nd | nd | nd | nd | NO | NO
LOM251.RM.65.05.05.Za000.0020.t | Sistema multi-split unità interna di materiale generico; geometria: pensile ¦ da incasso ¦ a soffitto; funzione: distribuzione aria condizionata; impiego: impianto di climatizzazione; potenzialità resa in raffreddamento a velocità alta [kW] ≤ 16,3 ¦ potenzialità resa in riscaldamento a velocità alta [kW] ≤ 18,6 ¦ statica utile minima a velocità alta [Pa] = 200 SPECIFICHE TECNICHE: canalizzabile; con regolazione in raffrescamento/riscaldamento a 3 velocità | 1 cad | 3023.19 | 2389.87 | 0 | RM.65.05.05.Za000.0020.t | Sistema multi-split unità interna di materiale generico; geometria: pensile ¦ da incasso ¦ a soffitto; funzione: distribuzione aria condizionata; impiego: impianto di climatizzazione; potenzialità resa in raffreddamento a velocità alta [kW] ≤ 16,3 ¦ potenzialità resa in riscaldamento a velocità alta [kW] ≤ 18,6 ¦ statica utile minima a velocità alta [Pa] = 200 SPECIFICHE TECNICHE: canalizzabile; con regolazione in raffrescamento/riscaldamento a 3 velocità |  | RISORSA MATERIALE | IMPIANTI MECCANICI | KIT | SISTEMA MULTI-SPLIT | MATERIALE GENERICO | [6 empty] | MM.07.040.0050.t | Unità interne pensili a soffitto da incasso canalizzabili a 3 velocità. - 200 Pa - fino a 16,3 kWf - fino a 18,6 kWt | nd | unità interna | [10 empty] | 1 | cad | nd | distribuzione aria condizionata - | impianto di climatizzazione - | materiale generico | potenzialità resa in raffreddamento a velocità alta [kW] ≤ 16.3 nd nd nd - statica utile minima a velocità alta [Pa] = 200.0 nd nd nd - potenzialità resa in riscaldamento a velocità alta [kW] ≤ 18.6 nd nd nd - | nd - |  | pensile - da incasso - a soffitto - | nd - | canalizzabile; con regolazione in raffrescamento/riscaldamento a 3 velocità | nd - | nd - | nd - | nd | nd - | NO |  |  |  |  | nd |  |  |  |  | nd | nd | nd |  | nd | nd | nd | nd | nd | nd | NO | NO
LOM251.RM.65.05.05.Za000.0025.a | Sistema multi-split unità interna di materiale generico; geometria: pensile ¦ a cassetta ¦ a soffitto; funzione: distribuzione aria condizionata; impiego: impianto di climatizzazione; potenzialità resa in raffreddamento a velocità alta [kW] ≤ 3,7 ¦ potenzialità resa in riscaldamento a velocità alta [kW] ≤ 4,1 SPECIFICHE TECNICHE: con regolazione in raffrescamento/riscaldamento a 3 velocità | 1 cad | 2134.15 | 1687.08 | 0 | RM.65.05.05.Za000.0025.a | Sistema multi-split unità interna di materiale generico; geometria: pensile ¦ a cassetta ¦ a soffitto; funzione: distribuzione aria condizionata; impiego: impianto di climatizzazione; potenzialità resa in raffreddamento a velocità alta [kW] ≤ 3,7 ¦ potenzialità resa in riscaldamento a velocità alta [kW] ≤ 4,1 SPECIFICHE TECNICHE: con regolazione in raffrescamento/riscaldamento a 3 velocità |  | RISORSA MATERIALE | IMPIANTI MECCANICI | KIT | SISTEMA MULTI-SPLIT | MATERIALE GENERICO | [6 empty] | MM.07.040.0060.a | Unità interne pensili a soffitto a cassetta a 3 velocità. - fino a 3,7 kWf - fino a 4,1 kWt | nd | unità interna | [10 empty] | 1 | cad | nd | distribuzione aria condizionata - | impianto di climatizzazione - | materiale generico | potenzialità resa in raffreddamento a velocità alta [kW] ≤ 3.7 nd nd nd - potenzialità resa in riscaldamento a velocità alta [kW] ≤ 4.1 nd nd nd - | nd - |  | pensile - a cassetta - a soffitto - | nd - | con regolazione in raffrescamento/riscaldamento a 3 velocità | nd - | nd - | nd - | nd | nd - | NO |  |  |  |  | nd |  |  |  |  | nd | nd | nd |  | nd | nd | nd | nd | nd | nd | NO | NO
LOM251.RM.65.05.05.Za000.0025.b | Sistema multi-split unità interna di materiale generico; geometria: pensile ¦ a cassetta ¦ a soffitto; funzione: distribuzione aria condizionata; impiego: impianto di climatizzazione; potenzialità resa in raffreddamento a velocità alta [kW] ≤ 4,7 ¦ potenzialità resa in riscaldamento a velocità alta [kW] ≤ 5,2 SPECIFICHE TECNICHE: con regolazione in raffrescamento/riscaldamento a 3 velocità | 1 cad | 2286.6 | 1807.59 | 0 | RM.65.05.05.Za000.0025.b | Sistema multi-split unità interna di materiale generico; geometria: pensile ¦ a cassetta ¦ a soffitto; funzione: distribuzione aria condizionata; impiego: impianto di climatizzazione; potenzialità resa in raffreddamento a velocità alta [kW] ≤ 4,7 ¦ potenzialità resa in riscaldamento a velocità alta [kW] ≤ 5,2 SPECIFICHE TECNICHE: con regolazione in raffrescamento/riscaldamento a 3 velocità |  | RISORSA MATERIALE | IMPIANTI MECCANICI | KIT | SISTEMA MULTI-SPLIT | MATERIALE GENERICO | [6 empty] | MM.07.040.0060.b | Unità interne pensili a soffitto a cassetta a 3 velocità. - fino a 4,7 kWf - fino a 5,2 kWt | nd | unità interna | [10 empty] | 1 | cad | nd | distribuzione aria condizionata - | impianto di climatizzazione - | materiale generico | potenzialità resa in riscaldamento a velocità alta [kW] ≤ 5.2 nd nd nd - potenzialità resa in raffreddamento a velocità alta [kW] ≤ 4.7 nd nd nd - | nd - |  | pensile - a cassetta - a soffitto - | nd - | con regolazione in raffrescamento/riscaldamento a 3 velocità | nd - | nd - | nd - | nd | nd - | NO |  |  |  |  | nd |  |  |  |  | nd | nd | nd |  | nd | nd | nd | nd | nd | nd | NO | NO
LOM251.RM.65.05.05.Za000.0025.c | Sistema multi-split unità interna di materiale generico; geometria: pensile ¦ a cassetta ¦ a soffitto; funzione: distribuzione aria condizionata; impiego: impianto di climatizzazione; potenzialità resa in raffreddamento a velocità alta [kW] ≤ 5,8 ¦ potenzialità resa in riscaldamento a velocità alta [kW] ≤ 6,5 SPECIFICHE TECNICHE: con regolazione in raffrescamento/riscaldamento a 3 velocità | 1 cad | 2439.03 | 1928.09 | 0 | RM.65.05.05.Za000.0025.c | Sistema multi-split unità interna di materiale generico; geometria: pensile ¦ a cassetta ¦ a soffitto; funzione: distribuzione aria condizionata; impiego: impianto di climatizzazione; potenzialità resa in raffreddamento a velocità alta [kW] ≤ 5,8 ¦ potenzialità resa in riscaldamento a velocità alta [kW] ≤ 6,5 SPECIFICHE TECNICHE: con regolazione in raffrescamento/riscaldamento a 3 velocità |  | RISORSA MATERIALE | IMPIANTI MECCANICI | KIT | SISTEMA MULTI-SPLIT | MATERIALE GENERICO | [6 empty] | MM.07.040.0060.c | Unità interne pensili a soffitto a cassetta a 3 velocità. - fino a 5,8 kWf - fino a 6,5 kWt | nd | unità interna | [10 empty] | 1 | cad | nd | distribuzione aria condizionata - | impianto di climatizzazione - | materiale generico | potenzialità resa in riscaldamento a velocità alta [kW] ≤ 6.5 nd nd nd - potenzialità resa in raffreddamento a velocità alta [kW] ≤ 5.8 nd nd nd - | nd - |  | pensile - a cassetta - a soffitto - | nd - | con regolazione in raffrescamento/riscaldamento a 3 velocità | nd - | nd - | nd - | nd | nd - | NO |  |  |  |  | nd |  |  |  |  | nd | nd | nd |  | nd | nd | nd | nd | nd | nd | NO | NO
LOM251.RM.65.05.05.Za000.0025.d | Sistema multi-split unità interna di materiale generico; geometria: pensile ¦ a cassetta ¦ a soffitto; funzione: distribuzione aria condizionata; impiego: impianto di climatizzazione; potenzialità resa in raffreddamento a velocità alta [kW] ≤ 7,3 ¦ potenzialità resa in riscaldamento a velocità alta [kW] ≤ 8,3 SPECIFICHE TECNICHE: con regolazione in raffrescamento/riscaldamento a 3 velocità | 1 cad | 2591.47 | 2048.59 | 0 | RM.65.05.05.Za000.0025.d | Sistema multi-split unità interna di materiale generico; geometria: pensile ¦ a cassetta ¦ a soffitto; funzione: distribuzione aria condizionata; impiego: impianto di climatizzazione; potenzialità resa in raffreddamento a velocità alta [kW] ≤ 7,3 ¦ potenzialità resa in riscaldamento a velocità alta [kW] ≤ 8,3 SPECIFICHE TECNICHE: con regolazione in raffrescamento/riscaldamento a 3 velocità |  | RISORSA MATERIALE | IMPIANTI MECCANICI | KIT | SISTEMA MULTI-SPLIT | MATERIALE GENERICO | [6 empty] | MM.07.040.0060.d | Unità interne pensili a soffitto a cassetta a 3 velocità. - fino a 7,3 kWf - fino a 8,3 kWt | nd | unità interna | [10 empty] | 1 | cad | nd | distribuzione aria condizionata - | impianto di climatizzazione - | materiale generico | potenzialità resa in riscaldamento a velocità alta [kW] ≤ 8.3 nd nd nd - potenzialità resa in raffreddamento a velocità alta [kW] ≤ 7.3 nd nd nd - | nd - |  | pensile - a cassetta - a soffitto - | nd - | con regolazione in raffrescamento/riscaldamento a 3 velocità | nd - | nd - | nd - | nd | nd - | NO |  |  |  |  | nd |  |  |  |  | nd | nd | nd |  | nd | nd | nd | nd | nd | nd | NO | NO
LOM251.RM.65.05.05.Za001.0000.- | Sistema multi-split unità aria primaria; geometria: da incasso ¦ a soffitto; funzione: distribuzione aria condizionata; impiego: impianto di climatizzazione; potenzialità resa in raffreddamento a velocità alta [kW] ≤ 5,5 ¦ potenzialità resa in riscaldamento a velocità alta [kW] ≤ 6 ¦ portata a velocità alta [m³/h] = 500. Componente: ventilatore di mandata, . Incluso: filtro; recuperatore; batteria di riscaldamento/raffreddamento; umidificatore RM1 Ventilatore di mandata di materiale generico; impiego: sistema multi-split; statica utile minima a velocità alta [Pa] = 100 SPECIFICHE TECNICHE: ventilatore ad estrazione a 2 velocità | 1 cad | 3516.5 | 2779.84 | 0 | RM.65.05.05.Za001.0000.- | Sistema multi-split unità aria primaria; geometria: da incasso ¦ a soffitto; funzione: distribuzione aria condizionata; impiego: impianto di climatizzazione; potenzialità resa in raffreddamento a velocità alta [kW] ≤ 5,5 ¦ potenzialità resa in riscaldamento a velocità alta [kW] ≤ 6 ¦ portata a velocità alta [m³/h] = 500. Componente: ventilatore di mandata, . Incluso: filtro; recuperatore; batteria di riscaldamento/raffreddamento; umidificatore | RM1 Ventilatore di mandata di materiale generico; impiego: sistema multi-split; statica utile minima a velocità alta [Pa] = 100 SPECIFICHE TECNICHE: ventilatore ad estrazione a 2 velocità | RISORSA MATERIALE | IMPIANTI MECCANICI | KIT | SISTEMA MULTI-SPLIT | MATERIALE GENERICO NON RILEVANTE | [6 empty] | MM.07.040.0070.a | Unità per aria primaria a soffitto da incasso con filtro, recuperatore, batteria di riscaldamento/raffreddamento, umidificatore, ventilatori di mandata ed estrazione a 2 velocità (statica utile minima a velocità alta 100 Pa). - 500 m³/h - fino a 5,5 kWf - fino a 6 kWt | nd | unità aria primaria | [9 empty] | RM.67.10.10.Za000.0500.- - | 1 | cad | nd | distribuzione aria condizionata - | impianto di climatizzazione - | materiale generico non rilevante | portata a velocità alta [m³/h] = 500.0 nd nd nd - potenzialità resa in raffreddamento a velocità alta [kW] ≤ 5.5 nd nd nd - potenzialità resa in riscaldamento a velocità alta [kW] ≤ 6.0 nd nd nd - | nd - |  | da incasso - a soffitto - | nd - | nd | nd - | nd - | nd - | nd | nd - | NO |  |  |  |  | nd |  |  |  |  | nd | nd | nd |  | nd | nd | nd | filtro; recuperatore; batteria di riscaldamento/raffreddamento; umidificatore | nd | nd | NO | NO
LOM251.RM.65.05.05.Za001.0005.- | Sistema multi-split unità aria primaria; geometria: da incasso ¦ da incasso ¦ a soffitto; funzione: distribuzione aria condizionata; impiego: impianto di climatizzazione; potenzialità resa in raffreddamento a velocità alta [kW] ≤ 11 ¦ potenzialità resa in riscaldamento a velocità alta [kW] ≤ 12 ¦ portata a velocità alta [m³/h] = 1000. Componente: ventilatore di mandata, . Incluso: filtro; recuperatore; batteria di riscaldamento/raffreddamento; umidificatore RM1 Ventilatore di mandata di materiale generico; impiego: sistema multi-split; statica utile minima a velocità alta [Pa] = 100 SPECIFICHE TECNICHE: ventilatore ad estrazione a 2 velocità | 1 cad | 4771.72 | 3772.11 | 0 | RM.65.05.05.Za001.0005.- | Sistema multi-split unità aria primaria; geometria: da incasso ¦ da incasso ¦ a soffitto; funzione: distribuzione aria condizionata; impiego: impianto di climatizzazione; potenzialità resa in raffreddamento a velocità alta [kW] ≤ 11 ¦ potenzialità resa in riscaldamento a velocità alta [kW] ≤ 12 ¦ portata a velocità alta [m³/h] = 1000. Componente: ventilatore di mandata, . Incluso: filtro; recuperatore; batteria di riscaldamento/raffreddamento; umidificatore | RM1 Ventilatore di mandata di materiale generico; impiego: sistema multi-split; statica utile minima a velocità alta [Pa] = 100 SPECIFICHE TECNICHE: ventilatore ad estrazione a 2 velocità | RISORSA MATERIALE | IMPIANTI MECCANICI | KIT | SISTEMA MULTI-SPLIT | MATERIALE GENERICO NON RILEVANTE | [6 empty] | MM.07.040.0070.b | Unità per aria primaria a soffitto da incasso con filtro, recuperatore, batteria di riscaldamento/raffreddamento, umidificatore, ventilatori di mandata ed estrazione a 2 velocità (statica utile minima a velocità alta 100 Pa). - 1000 m³/h - fino a 11 kWf - fino a 12 kWt | nd | unità aria primaria | [9 empty] | RM.67.10.10.Za000.0500.- - | 1 | cad | nd | distribuzione aria condizionata - | impianto di climatizzazione - | materiale generico non rilevante | portata a velocità alta [m³/h] = 1000.0 nd nd nd - potenzialità resa in raffreddamento a velocità alta [kW] ≤ 11.0 nd nd nd - potenzialità resa in riscaldamento a velocità alta [kW] ≤ 12.0 nd nd nd - | nd - |  | da incasso - a soffitto - | nd - | nd | nd - | nd - | nd - | nd | nd - | NO |  |  |  |  | nd |  |  |  |  | nd | nd | nd |  | nd | nd | nd | filtro; recuperatore; batteria di riscaldamento/raffreddamento; umidificatore | nd | nd | NO | NO
LOM251.RM.65.05.05.Za001.0250.a | Sistema multi-split unità esterna; geometria: a pompa di calore; funzione: distribuzione aria condizionata; impiego: impianto di climatizzazione; potenzialità resa in raffreddamento [kW] ≤ 14 ¦ potenzialità resa in riscaldamento [kW] ≤ 16; numero di unità interne collegabili [-] ≤ 13. Componenti: pompa di calore ad aria, motore trifase (3f), struttura. Incluso: compressori ermetici; ventilatori elicoidali; batteria condensante; circuito frigorifero; strumentazione; quadro elettrico RM1 Pompa di calore ad aria di materiale generico; impiego: sistema multi-split SPECIFICHE TECNICHE: pompa di calore condensate ad aria con refrigerante R407C RM1 Motore trifase (3f) di materiale generico; impiego: sistema multi-split; tensione nominale [V] = 380 ¦ frequenza [Hz] = 50 RM1 Struttura di lega ferrosa acciaio generico; finitura: verniciato; geometria: lamiera; impiego: sistema multi-split | 1 cad | 7501.79 | 5930.27 | 0 | RM.65.05.05.Za001.0250.a | Sistema multi-split unità esterna; geometria: a pompa di calore; funzione: distribuzione aria condizionata; impiego: impianto di climatizzazione; potenzialità resa in raffreddamento [kW] ≤ 14 ¦ potenzialità resa in riscaldamento [kW] ≤ 16; numero di unità interne collegabili [-] ≤ 13. Componenti: pompa di calore ad aria, motore trifase (3f), struttura. Incluso: compressori ermetici; ventilatori elicoidali; batteria condensante; circuito frigorifero; strumentazione; quadro elettrico | RM1 Pompa di calore ad aria di materiale generico; impiego: sistema multi-split SPECIFICHE TECNICHE: pompa di calore condensate ad aria con refrigerante R407C RM1 Motore trifase (3f) di materiale generico; impiego: sistema multi-split; tensione nominale [V] = 380 ¦ frequenza [Hz] = 50 RM1 Struttura di lega ferrosa acciaio generico; finitura: verniciato; geometria: lamiera; impiego: sistema multi-split | RISORSA MATERIALE | IMPIANTI MECCANICI | KIT | SISTEMA MULTI-SPLIT | MATERIALE GENERICO NON RILEVANTE | [6 empty] | MM.07.040.0010.a | Unità esterne a pompa di calore condensate ad aria con refrigerante R407C e alimentazione 380 V - 3f - 50 Hz, con compressori ermetici, ventilatori elicoidali, batteria condensante, circuito frigorifero, strumentazione, quadro elettrico e mobile in lamiera d'acciaio verniciato. - fino a 14 kWf - fino a 16 kWt - u.i. fino a 13 | nd | unità esterna | [9 empty] | RM.65.15.42.Sb001.0265.- - RM.66.00.30.Za000.0000.- - RM.65.10.15.Za000.0295.- - | 1 | cad | nd | distribuzione aria condizionata - | impianto di climatizzazione - | materiale generico non rilevante | potenzialità resa in raffreddamento [kW] ≤ 14.0 nd nd nd - potenzialità resa in riscaldamento [kW] ≤ 16.0 nd nd nd - | numero di unità interne collegabili [-] < 13.0 nd nd nd - |  | a pompa di calore - | nd - | nd | nd - | nd - | nd - | nd | nd - | NO |  |  |  |  | nd |  |  |  |  | nd | nd | nd |  | nd | nd | nd | compressori ermetici; ventilatori elicoidali; batteria condensante; circuito frigorifero; strumentazione; quadro elettrico | nd | nd | NO | NO
LOM251.RM.65.05.05.Za001.0250.b | Sistema multi-split unità esterna; geometria: a pompa di calore; funzione: distribuzione aria condizionata; impiego: impianto di climatizzazione; potenzialità resa in raffreddamento [kW] = 15 ÷ 23 ¦ potenzialità resa in riscaldamento [kW] = 17 ÷ 26; numero di unità interne collegabili [-] ≤ 13. Componenti: pompa di calore ad aria, motore trifase (3f), struttura. Incluso: compressori ermetici; ventilatori elicoidali; batteria condensante; circuito frigorifero; strumentazione; quadro elettrico RM1 Pompa di calore ad aria di materiale generico; impiego: sistema multi-split SPECIFICHE TECNICHE: pompa di calore condensate ad aria con refrigerante R407C RM1 Motore trifase (3f) di materiale generico; impiego: sistema multi-split; tensione nominale [V] = 380 ¦ frequenza [Hz] = 50 RM1 Struttura di lega ferrosa acciaio generico; finitura: verniciato; geometria: lamiera; impiego: sistema multi-split | 1 cad | 12370.57 | 9779.1 | 0 | RM.65.05.05.Za001.0250.b | Sistema multi-split unità esterna; geometria: a pompa di calore; funzione: distribuzione aria condizionata; impiego: impianto di climatizzazione; potenzialità resa in raffreddamento [kW] = 15 ÷ 23 ¦ potenzialità resa in riscaldamento [kW] = 17 ÷ 26; numero di unità interne collegabili [-] ≤ 13. Componenti: pompa di calore ad aria, motore trifase (3f), struttura. Incluso: compressori ermetici; ventilatori elicoidali; batteria condensante; circuito frigorifero; strumentazione; quadro elettrico | RM1 Pompa di calore ad aria di materiale generico; impiego: sistema multi-split SPECIFICHE TECNICHE: pompa di calore condensate ad aria con refrigerante R407C RM1 Motore trifase (3f) di materiale generico; impiego: sistema multi-split; tensione nominale [V] = 380 ¦ frequenza [Hz] = 50 RM1 Struttura di lega ferrosa acciaio generico; finitura: verniciato; geometria: lamiera; impiego: sistema multi-split | RISORSA MATERIALE | IMPIANTI MECCANICI | KIT | SISTEMA MULTI-SPLIT | MATERIALE GENERICO NON RILEVANTE | [6 empty] | MM.07.040.0010.b | Unità esterne a pompa di calore condensate ad aria con refrigerante R407C e alimentazione 380 V - 3f - 50 Hz, con compressori ermetici, ventilatori elicoidali, batteria condensante, circuito frigorifero, strumentazione, quadro elettrico e mobile in lamiera d'acciaio verniciato. - oltre 14 fino a 23 kWf - oltre 16 fino a 26 kWt - u.i. fino a 13 | nd | unità esterna | [9 empty] | RM.65.15.42.Sb001.0265.- - RM.66.00.30.Za000.0000.- - RM.65.10.15.Za000.0295.- - | 1 | cad | nd | distribuzione aria condizionata - | impianto di climatizzazione - | materiale generico non rilevante | potenzialità resa in raffreddamento [kW] = 15.0 ÷ 23.0 nd - potenzialità resa in riscaldamento [kW] = 17.0 ÷ 26.0 nd - | numero di unità interne collegabili [-] < 13.0 nd nd nd - |  | a pompa di calore - | nd - | nd | nd - | nd - | nd - | nd | nd - | NO |  |  |  |  | nd |  |  |  |  | nd | nd | nd |  | nd | nd | nd | compressori ermetici; ventilatori elicoidali; batteria condensante; circuito frigorifero; strumentazione; quadro elettrico | nd | nd | NO | NO
LOM251.RM.65.05.05.Za001.0250.c | Sistema multi-split unità esterna; geometria: a pompa di calore; funzione: distribuzione aria condizionata; impiego: impianto di climatizzazione; potenzialità resa in raffreddamento [kW] = 24 ÷ 29 ¦ potenzialità resa in riscaldamento [kW] = 27 ÷ 33; numero di unità interne collegabili [-] ≤ 16. Componenti: pompa di calore ad aria, motore trifase (3f), struttura. Incluso: compressori ermetici; ventilatori elicoidali; batteria condensante; circuito frigorifero; strumentazione; quadro elettrico RM1 Pompa di calore ad aria di materiale generico; impiego: sistema multi-split SPECIFICHE TECNICHE: pompa di calore condensate ad aria con refrigerante R407C RM1 Motore trifase (3f) di materiale generico; impiego: sistema multi-split; tensione nominale [V] = 380 ¦ frequenza [Hz] = 50 RM1 Struttura di lega ferrosa acciaio generico; finitura: verniciato; geometria: lamiera; impiego: sistema multi-split | 1 cad | 13482.8 | 10658.34 | 0 | RM.65.05.05.Za001.0250.c | Sistema multi-split unità esterna; geometria: a pompa di calore; funzione: distribuzione aria condizionata; impiego: impianto di climatizzazione; potenzialità resa in raffreddamento [kW] = 24 ÷ 29 ¦ potenzialità resa in riscaldamento [kW] = 27 ÷ 33; numero di unità interne collegabili [-] ≤ 16. Componenti: pompa di calore ad aria, motore trifase (3f), struttura. Incluso: compressori ermetici; ventilatori elicoidali; batteria condensante; circuito frigorifero; strumentazione; quadro elettrico | RM1 Pompa di calore ad aria di materiale generico; impiego: sistema multi-split SPECIFICHE TECNICHE: pompa di calore condensate ad aria con refrigerante R407C RM1 Motore trifase (3f) di materiale generico; impiego: sistema multi-split; tensione nominale [V] = 380 ¦ frequenza [Hz] = 50 RM1 Struttura di lega ferrosa acciaio generico; finitura: verniciato; geometria: lamiera; impiego: sistema multi-split | RISORSA MATERIALE | IMPIANTI MECCANICI | KIT | SISTEMA MULTI-SPLIT | MATERIALE GENERICO NON RILEVANTE | [6 empty] | MM.07.040.0010.c | Unità esterne a pompa di calore condensate ad aria con refrigerante R407C e alimentazione 380 V - 3f - 50 Hz, con compressori ermetici, ventilatori elicoidali, batteria condensante, circuito frigorifero, strumentazione, quadro elettrico e mobile in lamiera d'acciaio verniciato. - oltre 23 fino a 29 kWf - oltre 26 fino a 33 kWt - u.i. fino a 16 | nd | unità esterna | [9 empty] | RM.65.15.42.Sb001.0265.- - RM.66.00.30.Za000.0000.- - RM.65.10.15.Za000.0295.- - | 1 | cad | nd | distribuzione aria condizionata - | impianto di climatizzazione - | materiale generico non rilevante | potenzialità resa in raffreddamento [kW] = 24.0 ÷ 29.0 nd - potenzialità resa in riscaldamento [kW] = 27.0 ÷ 33.0 nd - | numero di unità interne collegabili [-] < 16.0 nd nd nd - |  | a pompa di calore - | nd - | nd | nd - | nd - | nd - | nd | nd - | NO |  |  |  |  | nd |  |  |  |  | nd | nd | nd |  | nd | nd | nd | compressori ermetici; ventilatori elicoidali; batteria condensante; circuito frigorifero; strumentazione; quadro elettrico | nd | nd | NO | NO
LOM251.RM.65.05.05.Za001.0250.d | Sistema multi-split unità esterna; geometria: a pompa di calore; funzione: distribuzione aria condizionata; impiego: impianto di climatizzazione; potenzialità resa in raffreddamento [kW] = 30 ÷ 37 ¦ potenzialità resa in riscaldamento [kW] = 34 ÷ 42; numero di unità interne collegabili [-] ≤ 16. Componenti: pompa di calore ad aria, motore trifase (3f), struttura. Incluso: compressori ermetici; ventilatori elicoidali; batteria condensante; circuito frigorifero; strumentazione; quadro elettrico RM1 Pompa di calore ad aria di materiale generico; impiego: sistema multi-split SPECIFICHE TECNICHE: pompa di calore condensate ad aria con refrigerante R407C RM1 Motore trifase (3f) di materiale generico; impiego: sistema multi-split; tensione nominale [V] = 380 ¦ frequenza [Hz] = 50 RM1 Struttura di lega ferrosa acciaio generico; finitura: verniciato; geometria: lamiera; impiego: sistema multi-split | 1 cad | 17523.22 | 13852.35 | 0 | RM.65.05.05.Za001.0250.d | Sistema multi-split unità esterna; geometria: a pompa di calore; funzione: distribuzione aria condizionata; impiego: impianto di climatizzazione; potenzialità resa in raffreddamento [kW] = 30 ÷ 37 ¦ potenzialità resa in riscaldamento [kW] = 34 ÷ 42; numero di unità interne collegabili [-] ≤ 16. Componenti: pompa di calore ad aria, motore trifase (3f), struttura. Incluso: compressori ermetici; ventilatori elicoidali; batteria condensante; circuito frigorifero; strumentazione; quadro elettrico | RM1 Pompa di calore ad aria di materiale generico; impiego: sistema multi-split SPECIFICHE TECNICHE: pompa di calore condensate ad aria con refrigerante R407C RM1 Motore trifase (3f) di materiale generico; impiego: sistema multi-split; tensione nominale [V] = 380 ¦ frequenza [Hz] = 50 RM1 Struttura di lega ferrosa acciaio generico; finitura: verniciato; geometria: lamiera; impiego: sistema multi-split | RISORSA MATERIALE | IMPIANTI MECCANICI | KIT | SISTEMA MULTI-SPLIT | MATERIALE GENERICO NON RILEVANTE | [6 empty] | MM.07.040.0010.d | Unità esterne a pompa di calore condensate ad aria con refrigerante R407C e alimentazione 380 V - 3f - 50 Hz, con compressori ermetici, ventilatori elicoidali, batteria condensante, circuito frigorifero, strumentazione, quadro elettrico e mobile in lamiera d'acciaio verniciato. - oltre 29 fino a 37 kWf - oltre 33 fino a 42 kWt - u.i. fino a 16 | nd | unità esterna | [9 empty] | RM.65.15.42.Sb001.0265.- - RM.66.00.30.Za000.0000.- - RM.65.10.15.Za000.0295.- - | 1 | cad | nd | distribuzione aria condizionata - | impianto di climatizzazione - | materiale generico non rilevante | potenzialità resa in raffreddamento [kW] = 30.0 ÷ 37.0 nd - potenzialità resa in riscaldamento [kW] = 34.0 ÷ 42.0 nd - | numero di unità interne collegabili [-] < 16.0 nd nd nd - |  | a pompa di calore - | nd - | nd | nd - | nd - | nd - | nd | nd - | NO |  |  |  |  | nd |  |  |  |  | nd | nd | nd |  | nd | nd | nd | compressori ermetici; ventilatori elicoidali; batteria condensante; circuito frigorifero; strumentazione; quadro elettrico | nd | nd | NO | NO
LOM251.RM.65.05.05.Za001.0250.e | Sistema multi-split unità esterna; geometria: a pompa di calore; funzione: distribuzione aria condizionata; impiego: impianto di climatizzazione; potenzialità resa in raffreddamento [kW] = 38 ÷ 46 ¦ potenzialità resa in riscaldamento [kW] = 43 ÷ 52; numero di unità interne collegabili [-] ≤ 20. Componenti: pompa di calore ad aria, motore trifase (3f), struttura. Incluso: compressori ermetici; ventilatori elicoidali; batteria condensante; circuito frigorifero; strumentazione; quadro elettrico RM1 Pompa di calore ad aria di materiale generico; impiego: sistema multi-split SPECIFICHE TECNICHE: pompa di calore condensate ad aria con refrigerante R407C RM1 Motore trifase (3f) di materiale generico; impiego: sistema multi-split; tensione nominale [V] = 380 ¦ frequenza [Hz] = 50 RM1 Struttura di lega ferrosa acciaio generico; finitura: verniciato; geometria: lamiera; impiego: sistema multi-split | 1 cad | 23162.1 | 18309.96 | 0 | RM.65.05.05.Za001.0250.e | Sistema multi-split unità esterna; geometria: a pompa di calore; funzione: distribuzione aria condizionata; impiego: impianto di climatizzazione; potenzialità resa in raffreddamento [kW] = 38 ÷ 46 ¦ potenzialità resa in riscaldamento [kW] = 43 ÷ 52; numero di unità interne collegabili [-] ≤ 20. Componenti: pompa di calore ad aria, motore trifase (3f), struttura. Incluso: compressori ermetici; ventilatori elicoidali; batteria condensante; circuito frigorifero; strumentazione; quadro elettrico | RM1 Pompa di calore ad aria di materiale generico; impiego: sistema multi-split SPECIFICHE TECNICHE: pompa di calore condensate ad aria con refrigerante R407C RM1 Motore trifase (3f) di materiale generico; impiego: sistema multi-split; tensione nominale [V] = 380 ¦ frequenza [Hz] = 50 RM1 Struttura di lega ferrosa acciaio generico; finitura: verniciato; geometria: lamiera; impiego: sistema multi-split | RISORSA MATERIALE | IMPIANTI MECCANICI | KIT | SISTEMA MULTI-SPLIT | MATERIALE GENERICO NON RILEVANTE | [6 empty] | MM.07.040.0010.e | Unità esterne a pompa di calore condensate ad aria con refrigerante R407C e alimentazione 380 V - 3f - 50 Hz, con compressori ermetici, ventilatori elicoidali, batteria condensante, circuito frigorifero, strumentazione, quadro elettrico e mobile in lamiera d'acciaio verniciato. - oltre 37 fino a 46 kWf - oltre 42 fino a 52 kWt - u.i. fino a 20 | nd | unità esterna | [9 empty] | RM.65.15.42.Sb001.0265.- - RM.66.00.30.Za000.0000.- - RM.65.10.15.Za000.0295.- - | 1 | cad | nd | distribuzione aria condizionata - | impianto di climatizzazione - | materiale generico non rilevante | potenzialità resa in raffreddamento [kW] = 38.0 ÷ 46.0 nd - potenzialità resa in riscaldamento [kW] = 43.0 ÷ 52.0 nd - | numero di unità interne collegabili [-] < 20.0 nd nd nd - |  | a pompa di calore - | nd - | nd | nd - | nd - | nd - | nd | nd - | NO |  |  |  |  | nd |  |  |  |  | nd | nd | nd |  | nd | nd | nd | compressori ermetici; ventilatori elicoidali; batteria condensante; circuito frigorifero; strumentazione; quadro elettrico | nd | nd | NO | NO
LOM251.RM.65.05.05.Za001.0250.f | Sistema multi-split unità esterna; geometria: a pompa di calore; funzione: distribuzione aria condizionata; impiego: impianto di climatizzazione; potenzialità resa in raffreddamento [kW] = 47 ÷ 58 ¦ potenzialità resa in riscaldamento [kW] = 53 ÷ 60; numero di unità interne collegabili [-] ≤ 20. Componenti: pompa di calore ad aria, motore trifase (3f), struttura. Incluso: compressori ermetici; ventilatori elicoidali; batteria condensante; circuito frigorifero; strumentazione; quadro elettrico RM1 Pompa di calore ad aria di materiale generico; impiego: sistema multi-split SPECIFICHE TECNICHE: pompa di calore condensate ad aria con refrigerante R407C RM1 Motore trifase (3f) di materiale generico; impiego: sistema multi-split; tensione nominale [V] = 380 ¦ frequenza [Hz] = 50 RM1 Struttura di lega ferrosa acciaio generico; finitura: verniciato; geometria: lamiera; impiego: sistema multi-split | 1 cad | 25325.29 | 20019.99 | 0 | RM.65.05.05.Za001.0250.f | Sistema multi-split unità esterna; geometria: a pompa di calore; funzione: distribuzione aria condizionata; impiego: impianto di climatizzazione; potenzialità resa in raffreddamento [kW] = 47 ÷ 58 ¦ potenzialità resa in riscaldamento [kW] = 53 ÷ 60; numero di unità interne collegabili [-] ≤ 20. Componenti: pompa di calore ad aria, motore trifase (3f), struttura. Incluso: compressori ermetici; ventilatori elicoidali; batteria condensante; circuito frigorifero; strumentazione; quadro elettrico | RM1 Pompa di calore ad aria di materiale generico; impiego: sistema multi-split SPECIFICHE TECNICHE: pompa di calore condensate ad aria con refrigerante R407C RM1 Motore trifase (3f) di materiale generico; impiego: sistema multi-split; tensione nominale [V] = 380 ¦ frequenza [Hz] = 50 RM1 Struttura di lega ferrosa acciaio generico; finitura: verniciato; geometria: lamiera; impiego: sistema multi-split | RISORSA MATERIALE | IMPIANTI MECCANICI | KIT | SISTEMA MULTI-SPLIT | MATERIALE GENERICO NON RILEVANTE | [6 empty] | MM.07.040.0010.f | Unità esterne a pompa di calore condensate ad aria con refrigerante R407C e alimentazione 380 V - 3f - 50 Hz, con compressori ermetici, ventilatori elicoidali, batteria condensante, circuito frigorifero, strumentazione, quadro elettrico e mobile in lamiera d'acciaio verniciato. - oltre 46 fino a 58 kWf - oltre 52 fino a 60 kWt - u.i. fino a 20 | nd | unità esterna | [9 empty] | RM.65.15.42.Sb001.0265.- - RM.66.00.30.Za000.0000.- - RM.65.10.15.Za000.0295.- - | 1 | cad | nd | distribuzione aria condizionata - | impianto di climatizzazione - | materiale generico non rilevante | potenzialità resa in riscaldamento [kW] = 53.0 ÷ 60.0 nd - potenzialità resa in raffreddamento [kW] = 47.0 ÷ 58.0 nd - | numero di unità interne collegabili [-] < 20.0 nd nd nd - |  | a pompa di calore - | nd - | nd | nd - | nd - | nd - | nd | nd - | NO |  |  |  |  | nd |  |  |  |  | nd | nd | nd |  | nd | nd | nd | compressori ermetici; ventilatori elicoidali; batteria condensante; circuito frigorifero; strumentazione; quadro elettrico | nd | nd | NO | NO
LOM251.RM.65.05.05.Za001.0250.g | Sistema multi-split unità esterna; geometria: a pompa di calore; funzione: distribuzione aria condizionata; impiego: impianto di climatizzazione; potenzialità resa in raffreddamento [kW] = 59 ÷ 70 ¦ potenzialità resa in riscaldamento [kW] = 61 ÷ 78; numero di unità interne collegabili [-] ≤ 32. Componenti: pompa di calore ad aria, motore trifase (3f), struttura. Incluso: compressori ermetici; ventilatori elicoidali; batteria condensante; circuito frigorifero; strumentazione; quadro elettrico RM1 Pompa di calore ad aria di materiale generico; impiego: sistema multi-split SPECIFICHE TECNICHE: pompa di calore condensate ad aria con refrigerante R407C RM1 Motore trifase (3f) di materiale generico; impiego: sistema multi-split; tensione nominale [V] = 380 ¦ frequenza [Hz] = 50 RM1 Struttura di lega ferrosa acciaio generico; finitura: verniciato; geometria: lamiera; impiego: sistema multi-split | 1 cad | 33841.62 | 26752.27 | 0 | RM.65.05.05.Za001.0250.g | Sistema multi-split unità esterna; geometria: a pompa di calore; funzione: distribuzione aria condizionata; impiego: impianto di climatizzazione; potenzialità resa in raffreddamento [kW] = 59 ÷ 70 ¦ potenzialità resa in riscaldamento [kW] = 61 ÷ 78; numero di unità interne collegabili [-] ≤ 32. Componenti: pompa di calore ad aria, motore trifase (3f), struttura. Incluso: compressori ermetici; ventilatori elicoidali; batteria condensante; circuito frigorifero; strumentazione; quadro elettrico | RM1 Pompa di calore ad aria di materiale generico; impiego: sistema multi-split SPECIFICHE TECNICHE: pompa di calore condensate ad aria con refrigerante R407C RM1 Motore trifase (3f) di materiale generico; impiego: sistema multi-split; tensione nominale [V] = 380 ¦ frequenza [Hz] = 50 RM1 Struttura di lega ferrosa acciaio generico; finitura: verniciato; geometria: lamiera; impiego: sistema multi-split | RISORSA MATERIALE | IMPIANTI MECCANICI | KIT | SISTEMA MULTI-SPLIT | MATERIALE GENERICO NON RILEVANTE | [6 empty] | MM.07.040.0010.g | Unità esterne a pompa di calore condensate ad aria con refrigerante R407C e alimentazione 380 V - 3f - 50 Hz, con compressori ermetici, ventilatori elicoidali, batteria condensante, circuito frigorifero, strumentazione, quadro elettrico e mobile in lamiera d'acciaio verniciato. - oltre 58 fino a 70 kWf - oltre 60 fino a 78 kWt - u.i. fino a 32 | nd | unità esterna | [9 empty] | RM.65.15.42.Sb001.0265.- - RM.66.00.30.Za000.0000.- - RM.65.10.15.Za000.0295.- - | 1 | cad | nd | distribuzione aria condizionata - | impianto di climatizzazione - | materiale generico non rilevante | potenzialità resa in riscaldamento [kW] = 61.0 ÷ 78.0 nd - potenzialità resa in raffreddamento [kW] = 59.0 ÷ 70.0 nd - | numero di unità interne collegabili [-] < 32.0 nd nd nd - |  | a pompa di calore - | nd - | nd | nd - | nd - | nd - | nd | nd - | NO |  |  |  |  | nd |  |  |  |  | nd | nd | nd |  | nd | nd | nd | compressori ermetici; ventilatori elicoidali; batteria condensante; circuito frigorifero; strumentazione; quadro elettrico | nd | nd | NO | NO
LOM251.RM.65.05.05.Za001.0250.h | Sistema multi-split unità esterna; geometria: a pompa di calore; funzione: distribuzione aria condizionata; impiego: impianto di climatizzazione; potenzialità resa in raffreddamento [kW] = 71 ÷ 75 ¦ potenzialità resa in riscaldamento [kW] = 79 ÷ 85; numero di unità interne collegabili [-] ≤ 32. Componenti: pompa di calore ad aria, motore trifase (3f), struttura. Incluso: compressori ermetici; ventilatori elicoidali; batteria condensante; circuito frigorifero; strumentazione; quadro elettrico RM1 Pompa di calore ad aria di materiale generico; impiego: sistema multi-split SPECIFICHE TECNICHE: pompa di calore condensate ad aria con refrigerante R407C RM1 Motore trifase (3f) di materiale generico; impiego: sistema multi-split; tensione nominale [V] = 380 ¦ frequenza [Hz] = 50 RM1 Struttura di lega ferrosa acciaio generico; finitura: verniciato; geometria: lamiera; impiego: sistema multi-split | 1 cad | 34908.71 | 27595.82 | 0 | RM.65.05.05.Za001.0250.h | Sistema multi-split unità esterna; geometria: a pompa di calore; funzione: distribuzione aria condizionata; impiego: impianto di climatizzazione; potenzialità resa in raffreddamento [kW] = 71 ÷ 75 ¦ potenzialità resa in riscaldamento [kW] = 79 ÷ 85; numero di unità interne collegabili [-] ≤ 32. Componenti: pompa di calore ad aria, motore trifase (3f), struttura. Incluso: compressori ermetici; ventilatori elicoidali; batteria condensante; circuito frigorifero; strumentazione; quadro elettrico | RM1 Pompa di calore ad aria di materiale generico; impiego: sistema multi-split SPECIFICHE TECNICHE: pompa di calore condensate ad aria con refrigerante R407C RM1 Motore trifase (3f) di materiale generico; impiego: sistema multi-split; tensione nominale [V] = 380 ¦ frequenza [Hz] = 50 RM1 Struttura di lega ferrosa acciaio generico; finitura: verniciato; geometria: lamiera; impiego: sistema multi-split | RISORSA MATERIALE | IMPIANTI MECCANICI | KIT | SISTEMA MULTI-SPLIT | MATERIALE GENERICO NON RILEVANTE | [6 empty] | MM.07.040.0010.h | Unità esterne a pompa di calore condensate ad aria con refrigerante R407C e alimentazione 380 V - 3f - 50 Hz, con compressori ermetici, ventilatori elicoidali, batteria condensante, circuito frigorifero, strumentazione, quadro elettrico e mobile in lamiera d'acciaio verniciato. - oltre 70 fino a 75 kWf - oltre 78 fino a 85 kWt - u.i. fino a 32 | nd | unità esterna | [9 empty] | RM.65.15.42.Sb001.0265.- - RM.66.00.30.Za000.0000.- - RM.65.10.15.Za000.0295.- - | 1 | cad | nd | distribuzione aria condizionata - | impianto di climatizzazione - | materiale generico non rilevante | potenzialità resa in riscaldamento [kW] = 79.0 ÷ 85.0 nd - potenzialità resa in raffreddamento [kW] = 71.0 ÷ 75.0 nd - | numero di unità interne collegabili [-] < 32.0 nd nd nd - |  | a pompa di calore - | nd - | nd | nd - | nd - | nd - | nd | nd - | NO |  |  |  |  | nd |  |  |  |  | nd | nd | nd |  | nd | nd | nd | compressori ermetici; ventilatori elicoidali; batteria condensante; circuito frigorifero; strumentazione; quadro elettrico | nd | nd | NO | NO
LOM251.RM.65.05.05.Za001.0250.i | Sistema multi-split unità esterna; geometria: a pompa di calore; funzione: distribuzione aria condizionata; impiego: impianto di climatizzazione; potenzialità resa in raffreddamento [kW] = 76 ÷ 80 ¦ potenzialità resa in riscaldamento [kW] = 86 ÷ 90; numero di unità interne collegabili [-] ≤ 32. Componenti: pompa di calore ad aria, motore trifase (3f), struttura. Incluso: compressori ermetici; ventilatori elicoidali; batteria condensante; circuito frigorifero; strumentazione; quadro elettrico RM1 Pompa di calore ad aria di materiale generico; impiego: sistema multi-split SPECIFICHE TECNICHE: pompa di calore condensate ad aria con refrigerante R407C RM1 Motore trifase (3f) di materiale generico; impiego: sistema multi-split; tensione nominale [V] = 380 ¦ frequenza [Hz] = 50 RM1 Struttura di lega ferrosa acciaio generico; finitura: verniciato; geometria: lamiera; impiego: sistema multi-split | 1 cad | 36051.99 | 28499.6 | 0 | RM.65.05.05.Za001.0250.i | Sistema multi-split unità esterna; geometria: a pompa di calore; funzione: distribuzione aria condizionata; impiego: impianto di climatizzazione; potenzialità resa in raffreddamento [kW] = 76 ÷ 80 ¦ potenzialità resa in riscaldamento [kW] = 86 ÷ 90; numero di unità interne collegabili [-] ≤ 32. Componenti: pompa di calore ad aria, motore trifase (3f), struttura. Incluso: compressori ermetici; ventilatori elicoidali; batteria condensante; circuito frigorifero; strumentazione; quadro elettrico | RM1 Pompa di calore ad aria di materiale generico; impiego: sistema multi-split SPECIFICHE TECNICHE: pompa di calore condensate ad aria con refrigerante R407C RM1 Motore trifase (3f) di materiale generico; impiego: sistema multi-split; tensione nominale [V] = 380 ¦ frequenza [Hz] = 50 RM1 Struttura di lega ferrosa acciaio generico; finitura: verniciato; geometria: lamiera; impiego: sistema multi-split | RISORSA MATERIALE | IMPIANTI MECCANICI | KIT | SISTEMA MULTI-SPLIT | MATERIALE GENERICO NON RILEVANTE | [6 empty] | MM.07.040.0010.i | Unità esterne a pompa di calore condensate ad aria con refrigerante R407C e alimentazione 380 V - 3f - 50 Hz, con compressori ermetici, ventilatori elicoidali, batteria condensante, circuito frigorifero, strumentazione, quadro elettrico e mobile in lamiera d'acciaio verniciato. - oltre 75 fino a 80 kWf - oltre 85 fino a 90 kWt - u.i. fino a 32 | nd | unità esterna | [9 empty] | RM.65.15.42.Sb001.0265.- - RM.66.00.30.Za000.0000.- - RM.65.10.15.Za000.0295.- - | 1 | cad | nd | distribuzione aria condizionata - | impianto di climatizzazione - | materiale generico non rilevante | potenzialità resa in riscaldamento [kW] = 86.0 ÷ 90.0 nd - potenzialità resa in raffreddamento [kW] = 76.0 ÷ 80.0 nd - | numero di unità interne collegabili [-] < 32.0 nd nd nd - |  | a pompa di calore - | nd - | nd | nd - | nd - | nd - | nd | nd - | NO |  |  |  |  | nd |  |  |  |  | nd | nd | nd |  | nd | nd | nd | compressori ermetici; ventilatori elicoidali; batteria condensante; circuito frigorifero; strumentazione; quadro elettrico | nd | nd | NO | NO
LOM251.RM.65.05.05.Za001.0250.j | Sistema multi-split unità esterna; geometria: a pompa di calore; funzione: distribuzione aria condizionata; impiego: impianto di climatizzazione; potenzialità resa in raffreddamento [kW] = 81 ÷ 85 ¦ potenzialità resa in riscaldamento [kW] = 91 ÷ 95; numero di unità interne collegabili [-] ≤ 32. Componenti: pompa di calore ad aria, motore trifase (3f), struttura. Incluso: compressori ermetici; ventilatori elicoidali; batteria condensante; circuito frigorifero; strumentazione; quadro elettrico RM1 Pompa di calore ad aria di materiale generico; impiego: sistema multi-split SPECIFICHE TECNICHE: pompa di calore condensate ad aria con refrigerante R407C RM1 Motore trifase (3f) di materiale generico; impiego: sistema multi-split; tensione nominale [V] = 380 ¦ frequenza [Hz] = 50 RM1 Struttura di lega ferrosa acciaio generico; finitura: verniciato; geometria: lamiera; impiego: sistema multi-split | 1 cad | 37042.89 | 29282.91 | 0 | RM.65.05.05.Za001.0250.j | Sistema multi-split unità esterna; geometria: a pompa di calore; funzione: distribuzione aria condizionata; impiego: impianto di climatizzazione; potenzialità resa in raffreddamento [kW] = 81 ÷ 85 ¦ potenzialità resa in riscaldamento [kW] = 91 ÷ 95; numero di unità interne collegabili [-] ≤ 32. Componenti: pompa di calore ad aria, motore trifase (3f), struttura. Incluso: compressori ermetici; ventilatori elicoidali; batteria condensante; circuito frigorifero; strumentazione; quadro elettrico | RM1 Pompa di calore ad aria di materiale generico; impiego: sistema multi-split SPECIFICHE TECNICHE: pompa di calore condensate ad aria con refrigerante R407C RM1 Motore trifase (3f) di materiale generico; impiego: sistema multi-split; tensione nominale [V] = 380 ¦ frequenza [Hz] = 50 RM1 Struttura di lega ferrosa acciaio generico; finitura: verniciato; geometria: lamiera; impiego: sistema multi-split | RISORSA MATERIALE | IMPIANTI MECCANICI | KIT | SISTEMA MULTI-SPLIT | MATERIALE GENERICO NON RILEVANTE | [6 empty] | MM.07.040.0010.j | Unità esterne a pompa di calore condensate ad aria con refrigerante R407C e alimentazione 380 V - 3f - 50 Hz, con compressori ermetici, ventilatori elicoidali, batteria condensante, circuito frigorifero, strumentazione, quadro elettrico e mobile in lamiera d'acciaio verniciato. - oltre 80 fino a 85 kWf - oltre 90 fino a 95 kWt - u.i. fino a 32 | nd | unità esterna | [9 empty] | RM.65.15.42.Sb001.0265.- - RM.66.00.30.Za000.0000.- - RM.65.10.15.Za000.0295.- - | 1 | cad | nd | distribuzione aria condizionata - | impianto di climatizzazione - | materiale generico non rilevante | potenzialità resa in raffreddamento [kW] = 81.0 ÷ 85.0 nd - potenzialità resa in riscaldamento [kW] = 91.0 ÷ 95.0 nd - | numero di unità interne collegabili [-] < 32.0 nd nd nd - |  | a pompa di calore - | nd - | nd | nd - | nd - | nd - | nd | nd - | NO |  |  |  |  | nd |  |  |  |  | nd | nd | nd |  | nd | nd | nd | compressori ermetici; ventilatori elicoidali; batteria condensante; circuito frigorifero; strumentazione; quadro elettrico | nd | nd | NO | NO
LOM251.RM.65.05.10.Za001.0000.- | Dispositivo di controllo di tenuta; funzione: controllo tenuta valvole; impiego: bruciatore a metano monostadio | 1 cad | 337.06 | 266.45 | 0 | RM.65.05.10.Za001.0000.- | Dispositivo di controllo di tenuta; funzione: controllo tenuta valvole; impiego: bruciatore a metano monostadio |  | RISORSA MATERIALE | IMPIANTI MECCANICI | KIT | DISPOSITIVO DI CONTROLLO DI TENUTA | MATERIALE GENERICO NON RILEVANTE | [6 empty] | MM.01.050.0150 | Kit di controllo di tenuta monostadio | nd | nd | [10 empty] | 1 | cad | nd | controllo tenuta valvole - | bruciatore a metano monostadio - | materiale generico non rilevante | nd - | nd - |  | nd - | nd - | nd | nd - | nd - | nd - | nd | nd - | NO |  |  |  |  | nd |  |  |  |  | nd | nd | nd |  | nd | nd | nd | nd | nd | nd | NO | NO
LOM251.RM.65.05.10.Za001.0005.- | Dispositivo di controllo di tenuta; funzione: controllo tenuta valvole; impiego: bruciatore a metano bistadio | 1 cad | 349.82 | 276.54 | 0 | RM.65.05.10.Za001.0005.- | Dispositivo di controllo di tenuta; funzione: controllo tenuta valvole; impiego: bruciatore a metano bistadio |  | RISORSA MATERIALE | IMPIANTI MECCANICI | KIT | DISPOSITIVO DI CONTROLLO DI TENUTA | MATERIALE GENERICO NON RILEVANTE | [6 empty] | MM.01.050.0160 | Kit di controllo di tenuta bistadio | nd | nd | [10 empty] | 1 | cad | nd | controllo tenuta valvole - | bruciatore a metano bistadio - | materiale generico non rilevante | nd - | nd - |  | nd - | nd - | nd | nd - | nd - | nd - | nd | nd - | NO |  |  |  |  | nd |  |  |  |  | nd | nd | nd |  | nd | nd | nd | nd | nd | nd | NO | NO
LOM251.RM.65.05.15.Za001.0000.a | Analizzatore di combustione analisi CO in contino; geometria: fisso; funzione: monitoraggio caldaia; impiego: centrale termica; n° generatori [-] = 2. Incluso: strumentazione; microprocessore; display; stampante; allarmi; uscita seriale per trasmissione dati a distanza; quadri SPECIFICHE TECNICHE: completo monitoraggio dei parametri seguenti: O2, CO2, CO, NOX, SO2, temperatura fumi e aria comburente, rendimento combustione, eccesso d'aria, pressione in camera combustione, depressione a base camino, ore di funzionamento, stato e cicli bruciatori, stato allarmi, stato analizzatore, stato stampante | 1 cad | 17459.53 | 13802 | 0 | RM.65.05.15.Za001.0000.a | Analizzatore di combustione analisi CO in contino; geometria: fisso; funzione: monitoraggio caldaia; impiego: centrale termica; n° generatori [-] = 2. Incluso: strumentazione; microprocessore; display; stampante; allarmi; uscita seriale per trasmissione dati a distanza; quadri SPECIFICHE TECNICHE: completo monitoraggio dei parametri seguenti: O2, CO2, CO, NOX, SO2, temperatura fumi e aria comburente, rendimento combustione, eccesso d'aria, pressione in camera combustione, depressione a base camino, ore di funzionamento, stato e cicli bruciatori, stato allarmi, stato analizzatore, stato stampante |  | RISORSA MATERIALE | IMPIANTI MECCANICI | KIT | ANALIZZATORE DI COMBUSTIONE | MATERIALE GENERICO NON RILEVANTE | [6 empty] | MM.01.120.0020.g | Sistemi fissi di analisi combustione secondo DPCM 08.03.2002 (impianti civili con potenzialità totale > 1 MW) e/o secondo legge 615/66 (generatori con potenzialità > 1.000.000 kCal/h), comprendenti strumenti, microprocessore, display, stampante, allarmi, uscita seriale per trasmissione dati a distanza e quadri, necessari al completo monitoraggio dei parametri seguenti: O2 - CO2 - CO - NOX - SO2 - temperatura fumi e aria comburente - rendimento combustione - eccesso d'aria - pressione in camera combustione - depressione a base camino - ore di funzionamento - stato e cicli bruciatori - stato allarmi - stato analizzatore - stato stampante. - sistema con analisi CO in contino - generatori n° 2 | nd | analisi CO in contino | [10 empty] | 1 | cad | nd | monitoraggio caldaia - | centrale termica - | materiale generico non rilevante | nd - | n° generatori [-] = 2.0 nd nd nd - |  | fisso - | nd - | completo monitoraggio dei parametri seguenti: O2, CO2, CO, NOX, SO2, temperatura fumi e aria comburente, rendimento combustione, eccesso d'aria, pressione in camera combustione, depressione a base camino, ore di funzionamento, stato e cicli bruciatori, stato allarmi, stato analizzatore, stato stampante | nd - | nd - | nd - | Legge 13 luglio 1966, n. 615 | nd - | NO |  |  |  |  | nd |  |  |  |  | nd | nd | nd |  | nd | nd | nd | strumentazione; microprocessore; display; stampante; allarmi; uscita seriale per trasmissione dati a distanza; quadri | nd | nd | NO | NO
LOM251.RM.65.05.15.Za001.0000.b | Analizzatore di combustione analisi CO in contino; geometria: fisso; funzione: monitoraggio caldaia; impiego: centrale termica; n° generatori [-] = 3. Incluso: strumentazione; microprocessore; display; stampante; allarmi; uscita seriale per trasmissione dati a distanza; quadri SPECIFICHE TECNICHE: completo monitoraggio dei parametri seguenti: O2, CO2, CO, NOX, SO2, temperatura fumi e aria comburente, rendimento combustione, eccesso d'aria, pressione in camera combustione, depressione a base camino, ore di funzionamento, stato e cicli bruciatori, stato allarmi, stato analizzatore, stato stampante | 1 cad | 22701.54 | 17945.88 | 0 | RM.65.05.15.Za001.0000.b | Analizzatore di combustione analisi CO in contino; geometria: fisso; funzione: monitoraggio caldaia; impiego: centrale termica; n° generatori [-] = 3. Incluso: strumentazione; microprocessore; display; stampante; allarmi; uscita seriale per trasmissione dati a distanza; quadri SPECIFICHE TECNICHE: completo monitoraggio dei parametri seguenti: O2, CO2, CO, NOX, SO2, temperatura fumi e aria comburente, rendimento combustione, eccesso d'aria, pressione in camera combustione, depressione a base camino, ore di funzionamento, stato e cicli bruciatori, stato allarmi, stato analizzatore, stato stampante |  | RISORSA MATERIALE | IMPIANTI MECCANICI | KIT | ANALIZZATORE DI COMBUSTIONE | MATERIALE GENERICO NON RILEVANTE | [6 empty] | MM.01.120.0020.h | Sistemi fissi di analisi combustione secondo DPCM 08.03.2002 (impianti civili con potenzialità totale > 1 MW) e/o secondo legge 615/66 (generatori con potenzialità > 1.000.000 kCal/h), comprendenti strumenti, microprocessore, display, stampante, allarmi, uscita seriale per trasmissione dati a distanza e quadri, necessari al completo monitoraggio dei parametri seguenti: O2 - CO2 - CO - NOX - SO2 - temperatura fumi e aria comburente - rendimento combustione - eccesso d'aria - pressione in camera combustione - depressione a base camino - ore di funzionamento - stato e cicli bruciatori - stato allarmi - stato analizzatore - stato stampante. - sistema con analisi CO in contino - generatori n° 3 | nd | analisi CO in contino | [10 empty] | 1 | cad | nd | monitoraggio caldaia - | centrale termica - | materiale generico non rilevante | nd - | n° generatori [-] = 3.0 nd nd nd - |  | fisso - | nd - | completo monitoraggio dei parametri seguenti: O2, CO2, CO, NOX, SO2, temperatura fumi e aria comburente, rendimento combustione, eccesso d'aria, pressione in camera combustione, depressione a base camino, ore di funzionamento, stato e cicli bruciatori, stato allarmi, stato analizzatore, stato stampante | nd - | nd - | nd - | Legge 13 luglio 1966, n. 615 | nd - | NO |  |  |  |  | nd |  |  |  |  | nd | nd | nd |  | nd | nd | nd | strumentazione; microprocessore; display; stampante; allarmi; uscita seriale per trasmissione dati a distanza; quadri | nd | nd | NO | NO
LOM251.RM.65.05.15.Za001.0000.c | Analizzatore di combustione analisi CO in contino; geometria: fisso; funzione: monitoraggio caldaia; impiego: centrale termica; n° generatori [-] = 4. Incluso: strumentazione; microprocessore; display; stampante; allarmi; uscita seriale per trasmissione dati a distanza; quadri SPECIFICHE TECNICHE: completo monitoraggio dei parametri seguenti: O2, CO2, CO, NOX, SO2, temperatura fumi e aria comburente, rendimento combustione, eccesso d'aria, pressione in camera combustione, depressione a base camino, ore di funzionamento, stato e cicli bruciatori, stato allarmi, stato analizzatore, stato stampante | 1 cad | 25643.92 | 20271.87 | 0 | RM.65.05.15.Za001.0000.c | Analizzatore di combustione analisi CO in contino; geometria: fisso; funzione: monitoraggio caldaia; impiego: centrale termica; n° generatori [-] = 4. Incluso: strumentazione; microprocessore; display; stampante; allarmi; uscita seriale per trasmissione dati a distanza; quadri SPECIFICHE TECNICHE: completo monitoraggio dei parametri seguenti: O2, CO2, CO, NOX, SO2, temperatura fumi e aria comburente, rendimento combustione, eccesso d'aria, pressione in camera combustione, depressione a base camino, ore di funzionamento, stato e cicli bruciatori, stato allarmi, stato analizzatore, stato stampante |  | RISORSA MATERIALE | IMPIANTI MECCANICI | KIT | ANALIZZATORE DI COMBUSTIONE | MATERIALE GENERICO NON RILEVANTE | [6 empty] | MM.01.120.0020.i | Sistemi fissi di analisi combustione secondo DPCM 08.03.2002 (impianti civili con potenzialità totale > 1 MW) e/o secondo legge 615/66 (generatori con potenzialità > 1.000.000 kCal/h), comprendenti strumenti, microprocessore, display, stampante, allarmi, uscita seriale per trasmissione dati a distanza e quadri, necessari al completo monitoraggio dei parametri seguenti: O2 - CO2 - CO - NOX - SO2 - temperatura fumi e aria comburente - rendimento combustione - eccesso d'aria - pressione in camera combustione - depressione a base camino - ore di funzionamento - stato e cicli bruciatori - stato allarmi - stato analizzatore - stato stampante. - sistema con analisi CO in contino - generatori n° 4 | nd | analisi CO in contino | [10 empty] | 1 | cad | nd | monitoraggio caldaia - | centrale termica - | materiale generico non rilevante | nd - | n° generatori [-] = 4.0 nd nd nd - |  | fisso - | nd - | completo monitoraggio dei parametri seguenti: O2, CO2, CO, NOX, SO2, temperatura fumi e aria comburente, rendimento combustione, eccesso d'aria, pressione in camera combustione, depressione a base camino, ore di funzionamento, stato e cicli bruciatori, stato allarmi, stato analizzatore, stato stampante | nd - | nd - | nd - | Legge 13 luglio 1966, n. 615 | nd - | NO |  |  |  |  | nd |  |  |  |  | nd | nd | nd |  | nd | nd | nd | strumentazione; microprocessore; display; stampante; allarmi; uscita seriale per trasmissione dati a distanza; quadri | nd | nd | NO | NO
LOM251.RM.65.05.15.Za001.0000.d | Analizzatore di combustione analisi CO in contino; geometria: fisso; funzione: monitoraggio caldaia; impiego: centrale termica; n° generatori [-] = 5. Incluso: strumentazione; microprocessore; display; stampante; allarmi; uscita seriale per trasmissione dati a distanza; quadri SPECIFICHE TECNICHE: completo monitoraggio dei parametri seguenti: O2, CO2, CO, NOX, SO2, temperatura fumi e aria comburente, rendimento combustione, eccesso d'aria, pressione in camera combustione, depressione a base camino, ore di funzionamento, stato e cicli bruciatori, stato allarmi, stato analizzatore, stato stampante | 1 cad | 28617.6 | 22622.61 | 0 | RM.65.05.15.Za001.0000.d | Analizzatore di combustione analisi CO in contino; geometria: fisso; funzione: monitoraggio caldaia; impiego: centrale termica; n° generatori [-] = 5. Incluso: strumentazione; microprocessore; display; stampante; allarmi; uscita seriale per trasmissione dati a distanza; quadri SPECIFICHE TECNICHE: completo monitoraggio dei parametri seguenti: O2, CO2, CO, NOX, SO2, temperatura fumi e aria comburente, rendimento combustione, eccesso d'aria, pressione in camera combustione, depressione a base camino, ore di funzionamento, stato e cicli bruciatori, stato allarmi, stato analizzatore, stato stampante |  | RISORSA MATERIALE | IMPIANTI MECCANICI | KIT | ANALIZZATORE DI COMBUSTIONE | MATERIALE GENERICO NON RILEVANTE | [6 empty] | MM.01.120.0020.j | Sistemi fissi di analisi combustione secondo DPCM 08.03.2002 (impianti civili con potenzialità totale > 1 MW) e/o secondo legge 615/66 (generatori con potenzialità > 1.000.000 kCal/h), comprendenti strumenti, microprocessore, display, stampante, allarmi, uscita seriale per trasmissione dati a distanza e quadri, necessari al completo monitoraggio dei parametri seguenti: O2 - CO2 - CO - NOX - SO2 - temperatura fumi e aria comburente - rendimento combustione - eccesso d'aria - pressione in camera combustione - depressione a base camino - ore di funzionamento - stato e cicli bruciatori - stato allarmi - stato analizzatore - stato stampante. - sistema con analisi CO in contino - generatori n° 5 | nd | analisi CO in contino | [10 empty] | 1 | cad | nd | monitoraggio caldaia - | centrale termica - | materiale generico non rilevante | nd - | n° generatori [-] = 5.0 nd nd nd - |  | fisso - | nd - | completo monitoraggio dei parametri seguenti: O2, CO2, CO, NOX, SO2, temperatura fumi e aria comburente, rendimento combustione, eccesso d'aria, pressione in camera combustione, depressione a base camino, ore di funzionamento, stato e cicli bruciatori, stato allarmi, stato analizzatore, stato stampante | nd - | nd - | nd - | Legge 13 luglio 1966, n. 615 | nd - | NO |  |  |  |  | nd |  |  |  |  | nd | nd | nd |  | nd | nd | nd | strumentazione; microprocessore; display; stampante; allarmi; uscita seriale per trasmissione dati a distanza; quadri | nd | nd | NO | NO
LOM251.RM.65.05.15.Za001.0000.e | Analizzatore di combustione analisi CO in contino; geometria: fisso; funzione: monitoraggio caldaia; impiego: centrale termica; n° generatori [-] = 6. Incluso: strumentazione; microprocessore; display; stampante; allarmi; uscita seriale per trasmissione dati a distanza; quadri SPECIFICHE TECNICHE: completo monitoraggio dei parametri seguenti: O2, CO2, CO, NOX, SO2, temperatura fumi e aria comburente, rendimento combustione, eccesso d'aria, pressione in camera combustione, depressione a base camino, ore di funzionamento, stato e cicli bruciatori, stato allarmi, stato analizzatore, stato stampante | 1 cad | 31971.02 | 25273.53 | 0 | RM.65.05.15.Za001.0000.e | Analizzatore di combustione analisi CO in contino; geometria: fisso; funzione: monitoraggio caldaia; impiego: centrale termica; n° generatori [-] = 6. Incluso: strumentazione; microprocessore; display; stampante; allarmi; uscita seriale per trasmissione dati a distanza; quadri SPECIFICHE TECNICHE: completo monitoraggio dei parametri seguenti: O2, CO2, CO, NOX, SO2, temperatura fumi e aria comburente, rendimento combustione, eccesso d'aria, pressione in camera combustione, depressione a base camino, ore di funzionamento, stato e cicli bruciatori, stato allarmi, stato analizzatore, stato stampante |  | RISORSA MATERIALE | IMPIANTI MECCANICI | KIT | ANALIZZATORE DI COMBUSTIONE | MATERIALE GENERICO NON RILEVANTE | [6 empty] | MM.01.120.0020.k | Sistemi fissi di analisi combustione secondo DPCM 08.03.2002 (impianti civili con potenzialità totale > 1 MW) e/o secondo legge 615/66 (generatori con potenzialità > 1.000.000 kCal/h), comprendenti strumenti, microprocessore, display, stampante, allarmi, uscita seriale per trasmissione dati a distanza e quadri, necessari al completo monitoraggio dei parametri seguenti: O2 - CO2 - CO - NOX - SO2 - temperatura fumi e aria comburente - rendimento combustione - eccesso d'aria - pressione in camera combustione - depressione a base camino - ore di funzionamento - stato e cicli bruciatori - stato allarmi - stato analizzatore - stato stampante. - sistema con analisi CO in contino - generatori n° 6 | nd | analisi CO in contino | [10 empty] | 1 | cad | nd | monitoraggio caldaia - | centrale termica - | materiale generico non rilevante | nd - | n° generatori [-] = 6.0 nd nd nd - |  | fisso - | nd - | completo monitoraggio dei parametri seguenti: O2, CO2, CO, NOX, SO2, temperatura fumi e aria comburente, rendimento combustione, eccesso d'aria, pressione in camera combustione, depressione a base camino, ore di funzionamento, stato e cicli bruciatori, stato allarmi, stato analizzatore, stato stampante | nd - | nd - | nd - | Legge 13 luglio 1966, n. 615 | nd - | NO |  |  |  |  | nd |  |  |  |  | nd | nd | nd |  | nd | nd | nd | strumentazione; microprocessore; display; stampante; allarmi; uscita seriale per trasmissione dati a distanza; quadri | nd | nd | NO | NO
LOM251.RM.65.05.15.Za001.0250.a | Analizzatore di combustione analisi CO in scansione; geometria: fisso; funzione: monitoraggio caldaia; impiego: centrale termica; n° generatori [-] = 1. Incluso: strumentazione; microprocessore; display; stampante; allarmi; uscita seriale per trasmissione dati a distanza; quadri SPECIFICHE TECNICHE: completo monitoraggio dei parametri seguenti: O2, CO2, CO, NOX, SO2, temperatura fumi e aria comburente, rendimento combustione, eccesso d'aria, pressione in camera combustione, depressione a base camino, ore di funzionamento, stato e cicli bruciatori, stato allarmi, stato analizzatore, stato stampante | 1 cad | 14518.57 | 11477.13 | 0 | RM.65.05.15.Za001.0250.a | Analizzatore di combustione analisi CO in scansione; geometria: fisso; funzione: monitoraggio caldaia; impiego: centrale termica; n° generatori [-] = 1. Incluso: strumentazione; microprocessore; display; stampante; allarmi; uscita seriale per trasmissione dati a distanza; quadri SPECIFICHE TECNICHE: completo monitoraggio dei parametri seguenti: O2, CO2, CO, NOX, SO2, temperatura fumi e aria comburente, rendimento combustione, eccesso d'aria, pressione in camera combustione, depressione a base camino, ore di funzionamento, stato e cicli bruciatori, stato allarmi, stato analizzatore, stato stampante |  | RISORSA MATERIALE | IMPIANTI MECCANICI | KIT | ANALIZZATORE DI COMBUSTIONE | MATERIALE GENERICO NON RILEVANTE | [6 empty] | MM.01.120.0020.a | Sistemi fissi di analisi combustione secondo DPCM 08.03.2002 (impianti civili con potenzialità totale > 1 MW) e/o secondo legge 615/66 (generatori con potenzialità > 1.000.000 kCal/h), comprendenti strumenti, microprocessore, display, stampante, allarmi, uscita seriale per trasmissione dati a distanza e quadri, necessari al completo monitoraggio dei parametri seguenti: O2 - CO2 - CO - NOX - SO2 - temperatura fumi e aria comburente - rendimento combustione - eccesso d'aria - pressione in camera combustione - depressione a base camino - ore di funzionamento - stato e cicli bruciatori - stato allarmi - stato analizzatore - stato stampante. - sistema con analisi CO in scansione - generatori n° 1 | nd | analisi CO in scansione | [10 empty] | 1 | cad | nd | monitoraggio caldaia - | centrale termica - | materiale generico non rilevante | nd - | n° generatori [-] = 1.0 nd nd nd - |  | fisso - | nd - | completo monitoraggio dei parametri seguenti: O2, CO2, CO, NOX, SO2, temperatura fumi e aria comburente, rendimento combustione, eccesso d'aria, pressione in camera combustione, depressione a base camino, ore di funzionamento, stato e cicli bruciatori, stato allarmi, stato analizzatore, stato stampante | nd - | nd - | nd - | Legge 13 luglio 1966, n. 615 | nd - | NO |  |  |  |  | nd |  |  |  |  | nd | nd | nd |  | nd | nd | nd | strumentazione; microprocessore; display; stampante; allarmi; uscita seriale per trasmissione dati a distanza; quadri | nd | nd | NO | NO
LOM251.RM.65.05.15.Za001.0250.b | Analizzatore di combustione analisi CO in scansione; geometria: fisso; funzione: monitoraggio caldaia; impiego: centrale termica; n° generatori [-] = 2. Incluso: strumentazione; microprocessore; display; stampante; allarmi; uscita seriale per trasmissione dati a distanza; quadri SPECIFICHE TECNICHE: completo monitoraggio dei parametri seguenti: O2, CO2, CO, NOX, SO2, temperatura fumi e aria comburente, rendimento combustione, eccesso d'aria, pressione in camera combustione, depressione a base camino, ore di funzionamento, stato e cicli bruciatori, stato allarmi, stato analizzatore, stato stampante | 1 cad | 15384.66 | 12161.78 | 0 | RM.65.05.15.Za001.0250.b | Analizzatore di combustione analisi CO in scansione; geometria: fisso; funzione: monitoraggio caldaia; impiego: centrale termica; n° generatori [-] = 2. Incluso: strumentazione; microprocessore; display; stampante; allarmi; uscita seriale per trasmissione dati a distanza; quadri SPECIFICHE TECNICHE: completo monitoraggio dei parametri seguenti: O2, CO2, CO, NOX, SO2, temperatura fumi e aria comburente, rendimento combustione, eccesso d'aria, pressione in camera combustione, depressione a base camino, ore di funzionamento, stato e cicli bruciatori, stato allarmi, stato analizzatore, stato stampante |  | RISORSA MATERIALE | IMPIANTI MECCANICI | KIT | ANALIZZATORE DI COMBUSTIONE | MATERIALE GENERICO NON RILEVANTE | [6 empty] | MM.01.120.0020.b | Sistemi fissi di analisi combustione secondo DPCM 08.03.2002 (impianti civili con potenzialità totale > 1 MW) e/o secondo legge 615/66 (generatori con potenzialità > 1.000.000 kCal/h), comprendenti strumenti, microprocessore, display, stampante, allarmi, uscita seriale per trasmissione dati a distanza e quadri, necessari al completo monitoraggio dei parametri seguenti: O2 - CO2 - CO - NOX - SO2 - temperatura fumi e aria comburente - rendimento combustione - eccesso d'aria - pressione in camera combustione - depressione a base camino - ore di funzionamento - stato e cicli bruciatori - stato allarmi - stato analizzatore - stato stampante. - sistema con analisi CO in scansione - generatori n° 2 | nd | analisi CO in scansione | [10 empty] | 1 | cad | nd | monitoraggio caldaia - | centrale termica - | materiale generico non rilevante | nd - | n° generatori [-] = 2.0 nd nd nd - |  | fisso - | nd - | completo monitoraggio dei parametri seguenti: O2, CO2, CO, NOX, SO2, temperatura fumi e aria comburente, rendimento combustione, eccesso d'aria, pressione in camera combustione, depressione a base camino, ore di funzionamento, stato e cicli bruciatori, stato allarmi, stato analizzatore, stato stampante | nd - | nd - | nd - | Legge 13 luglio 1966, n. 615 | nd - | NO |  |  |  |  | nd |  |  |  |  | nd | nd | nd |  | nd | nd | nd | strumentazione; microprocessore; display; stampante; allarmi; uscita seriale per trasmissione dati a distanza; quadri | nd | nd | NO | NO
LOM251.RM.65.05.15.Za001.0250.c | Analizzatore di combustione analisi CO in scansione; geometria: fisso; funzione: monitoraggio caldaia; impiego: centrale termica; n° generatori [-] = 3. Incluso: strumentazione; microprocessore; display; stampante; allarmi; uscita seriale per trasmissione dati a distanza; quadri SPECIFICHE TECNICHE: completo monitoraggio dei parametri seguenti: O2, CO2, CO, NOX, SO2, temperatura fumi e aria comburente, rendimento combustione, eccesso d'aria, pressione in camera combustione, depressione a base camino, ore di funzionamento, stato e cicli bruciatori, stato allarmi, stato analizzatore, stato stampante | 1 cad | 18671.21 | 14759.85 | 0 | RM.65.05.15.Za001.0250.c | Analizzatore di combustione analisi CO in scansione; geometria: fisso; funzione: monitoraggio caldaia; impiego: centrale termica; n° generatori [-] = 3. Incluso: strumentazione; microprocessore; display; stampante; allarmi; uscita seriale per trasmissione dati a distanza; quadri SPECIFICHE TECNICHE: completo monitoraggio dei parametri seguenti: O2, CO2, CO, NOX, SO2, temperatura fumi e aria comburente, rendimento combustione, eccesso d'aria, pressione in camera combustione, depressione a base camino, ore di funzionamento, stato e cicli bruciatori, stato allarmi, stato analizzatore, stato stampante |  | RISORSA MATERIALE | IMPIANTI MECCANICI | KIT | ANALIZZATORE DI COMBUSTIONE | MATERIALE GENERICO NON RILEVANTE | [6 empty] | MM.01.120.0020.c | Sistemi fissi di analisi combustione secondo DPCM 08.03.2002 (impianti civili con potenzialità totale > 1 MW) e/o secondo legge 615/66 (generatori con potenzialità > 1.000.000 kCal/h), comprendenti strumenti, microprocessore, display, stampante, allarmi, uscita seriale per trasmissione dati a distanza e quadri, necessari al completo monitoraggio dei parametri seguenti: O2 - CO2 - CO - NOX - SO2 - temperatura fumi e aria comburente - rendimento combustione - eccesso d'aria - pressione in camera combustione - depressione a base camino - ore di funzionamento - stato e cicli bruciatori - stato allarmi - stato analizzatore - stato stampante. - sistema con analisi CO in scansione - generatori n° 3 | nd | analisi CO in scansione | [10 empty] | 1 | cad | nd | monitoraggio caldaia - | centrale termica - | materiale generico non rilevante | nd - | n° generatori [-] = 3.0 nd nd nd - |  | fisso - | nd - | completo monitoraggio dei parametri seguenti: O2, CO2, CO, NOX, SO2, temperatura fumi e aria comburente, rendimento combustione, eccesso d'aria, pressione in camera combustione, depressione a base camino, ore di funzionamento, stato e cicli bruciatori, stato allarmi, stato analizzatore, stato stampante | nd - | nd - | nd - | Legge 13 luglio 1966, n. 615 | nd - | NO |  |  |  |  | nd |  |  |  |  | nd | nd | nd |  | nd | nd | nd | strumentazione; microprocessore; display; stampante; allarmi; uscita seriale per trasmissione dati a distanza; quadri | nd | nd | NO | NO
LOM251.RM.65.05.15.Za001.0250.d | Analizzatore di combustione analisi CO in scansione; geometria: fisso; funzione: monitoraggio caldaia; impiego: centrale termica; n° generatori [-] = 4. Incluso: strumentazione; microprocessore; display; stampante; allarmi; uscita seriale per trasmissione dati a distanza; quadri SPECIFICHE TECNICHE: completo monitoraggio dei parametri seguenti: O2, CO2, CO, NOX, SO2, temperatura fumi e aria comburente, rendimento combustione, eccesso d'aria, pressione in camera combustione, depressione a base camino, ore di funzionamento, stato e cicli bruciatori, stato allarmi, stato analizzatore, stato stampante | 1 cad | 19660.99 | 15542.29 | 0 | RM.65.05.15.Za001.0250.d | Analizzatore di combustione analisi CO in scansione; geometria: fisso; funzione: monitoraggio caldaia; impiego: centrale termica; n° generatori [-] = 4. Incluso: strumentazione; microprocessore; display; stampante; allarmi; uscita seriale per trasmissione dati a distanza; quadri SPECIFICHE TECNICHE: completo monitoraggio dei parametri seguenti: O2, CO2, CO, NOX, SO2, temperatura fumi e aria comburente, rendimento combustione, eccesso d'aria, pressione in camera combustione, depressione a base camino, ore di funzionamento, stato e cicli bruciatori, stato allarmi, stato analizzatore, stato stampante |  | RISORSA MATERIALE | IMPIANTI MECCANICI | KIT | ANALIZZATORE DI COMBUSTIONE | MATERIALE GENERICO NON RILEVANTE | [6 empty] | MM.01.120.0020.d | Sistemi fissi di analisi combustione secondo DPCM 08.03.2002 (impianti civili con potenzialità totale > 1 MW) e/o secondo legge 615/66 (generatori con potenzialità > 1.000.000 kCal/h), comprendenti strumenti, microprocessore, display, stampante, allarmi, uscita seriale per trasmissione dati a distanza e quadri, necessari al completo monitoraggio dei parametri seguenti: O2 - CO2 - CO - NOX - SO2 - temperatura fumi e aria comburente - rendimento combustione - eccesso d'aria - pressione in camera combustione - depressione a base camino - ore di funzionamento - stato e cicli bruciatori - stato allarmi - stato analizzatore - stato stampante. - sistema con analisi CO in scansione - generatori n° 4 | nd | analisi CO in scansione | [10 empty] | 1 | cad | nd | monitoraggio caldaia - | centrale termica - | materiale generico non rilevante | nd - | n° generatori [-] = 4.0 nd nd nd - |  | fisso - | nd - | completo monitoraggio dei parametri seguenti: O2, CO2, CO, NOX, SO2, temperatura fumi e aria comburente, rendimento combustione, eccesso d'aria, pressione in camera combustione, depressione a base camino, ore di funzionamento, stato e cicli bruciatori, stato allarmi, stato analizzatore, stato stampante | nd - | nd - | nd - | Legge 13 luglio 1966, n. 615 | nd - | NO |  |  |  |  | nd |  |  |  |  | nd | nd | nd |  | nd | nd | nd | strumentazione; microprocessore; display; stampante; allarmi; uscita seriale per trasmissione dati a distanza; quadri | nd | nd | NO | NO
LOM251.RM.65.05.15.Za001.0250.e | Analizzatore di combustione analisi CO in scansione; geometria: fisso; funzione: monitoraggio caldaia; impiego: centrale termica; n° generatori [-] = 5. Incluso: strumentazione; microprocessore; display; stampante; allarmi; uscita seriale per trasmissione dati a distanza; quadri SPECIFICHE TECNICHE: completo monitoraggio dei parametri seguenti: O2, CO2, CO, NOX, SO2, temperatura fumi e aria comburente, rendimento combustione, eccesso d'aria, pressione in camera combustione, depressione a base camino, ore di funzionamento, stato e cicli bruciatori, stato allarmi, stato analizzatore, stato stampante | 1 cad | 20689.22 | 16355.11 | 0 | RM.65.05.15.Za001.0250.e | Analizzatore di combustione analisi CO in scansione; geometria: fisso; funzione: monitoraggio caldaia; impiego: centrale termica; n° generatori [-] = 5. Incluso: strumentazione; microprocessore; display; stampante; allarmi; uscita seriale per trasmissione dati a distanza; quadri SPECIFICHE TECNICHE: completo monitoraggio dei parametri seguenti: O2, CO2, CO, NOX, SO2, temperatura fumi e aria comburente, rendimento combustione, eccesso d'aria, pressione in camera combustione, depressione a base camino, ore di funzionamento, stato e cicli bruciatori, stato allarmi, stato analizzatore, stato stampante |  | RISORSA MATERIALE | IMPIANTI MECCANICI | KIT | ANALIZZATORE DI COMBUSTIONE | MATERIALE GENERICO NON RILEVANTE | [6 empty] | MM.01.120.0020.e | Sistemi fissi di analisi combustione secondo DPCM 08.03.2002 (impianti civili con potenzialità totale > 1 MW) e/o secondo legge 615/66 (generatori con potenzialità > 1.000.000 kCal/h), comprendenti strumenti, microprocessore, display, stampante, allarmi, uscita seriale per trasmissione dati a distanza e quadri, necessari al completo monitoraggio dei parametri seguenti: O2 - CO2 - CO - NOX - SO2 - temperatura fumi e aria comburente - rendimento combustione - eccesso d'aria - pressione in camera combustione - depressione a base camino - ore di funzionamento - stato e cicli bruciatori - stato allarmi - stato analizzatore - stato stampante. - sistema con analisi CO in scansione - generatori n° 5 | nd | analisi CO in scansione | [10 empty] | 1 | cad | nd | monitoraggio caldaia - | centrale termica - | materiale generico non rilevante | nd - | n° generatori [-] = 5.0 nd nd nd - |  | fisso - | nd - | completo monitoraggio dei parametri seguenti: O2, CO2, CO, NOX, SO2, temperatura fumi e aria comburente, rendimento combustione, eccesso d'aria, pressione in camera combustione, depressione a base camino, ore di funzionamento, stato e cicli bruciatori, stato allarmi, stato analizzatore, stato stampante | nd - | nd - | nd - | Legge 13 luglio 1966, n. 615 | nd - | NO |  |  |  |  | nd |  |  |  |  | nd | nd | nd |  | nd | nd | nd | strumentazione; microprocessore; display; stampante; allarmi; uscita seriale per trasmissione dati a distanza; quadri | nd | nd | NO | NO
LOM251.RM.65.05.15.Za001.0250.f | Analizzatore di combustione analisi CO in scansione; geometria: fisso; funzione: monitoraggio caldaia; impiego: centrale termica; n° generatori [-] = 6. Incluso: strumentazione; microprocessore; display; stampante; allarmi; uscita seriale per trasmissione dati a distanza; quadri SPECIFICHE TECNICHE: completo monitoraggio dei parametri seguenti: O2, CO2, CO, NOX, SO2, temperatura fumi e aria comburente, rendimento combustione, eccesso d'aria, pressione in camera combustione, depressione a base camino, ore di funzionamento, stato e cicli bruciatori, stato allarmi, stato analizzatore, stato stampante | 1 cad | 21683.28 | 17140.93 | 0 | RM.65.05.15.Za001.0250.f | Analizzatore di combustione analisi CO in scansione; geometria: fisso; funzione: monitoraggio caldaia; impiego: centrale termica; n° generatori [-] = 6. Incluso: strumentazione; microprocessore; display; stampante; allarmi; uscita seriale per trasmissione dati a distanza; quadri SPECIFICHE TECNICHE: completo monitoraggio dei parametri seguenti: O2, CO2, CO, NOX, SO2, temperatura fumi e aria comburente, rendimento combustione, eccesso d'aria, pressione in camera combustione, depressione a base camino, ore di funzionamento, stato e cicli bruciatori, stato allarmi, stato analizzatore, stato stampante |  | RISORSA MATERIALE | IMPIANTI MECCANICI | KIT | ANALIZZATORE DI COMBUSTIONE | MATERIALE GENERICO NON RILEVANTE | [6 empty] | MM.01.120.0020.f | Sistemi fissi di analisi combustione secondo DPCM 08.03.2002 (impianti civili con potenzialità totale > 1 MW) e/o secondo legge 615/66 (generatori con potenzialità > 1.000.000 kCal/h), comprendenti strumenti, microprocessore, display, stampante, allarmi, uscita seriale per trasmissione dati a distanza e quadri, necessari al completo monitoraggio dei parametri seguenti: O2 - CO2 - CO - NOX - SO2 - temperatura fumi e aria comburente - rendimento combustione - eccesso d'aria - pressione in camera combustione - depressione a base camino - ore di funzionamento - stato e cicli bruciatori - stato allarmi - stato analizzatore - stato stampante. - sistema con analisi CO in scansione - generatori n° 6 | nd | analisi CO in scansione | [10 empty] | 1 | cad | nd | monitoraggio caldaia - | centrale termica - | materiale generico non rilevante | nd - | n° generatori [-] = 6.0 nd nd nd - |  | fisso - | nd - | completo monitoraggio dei parametri seguenti: O2, CO2, CO, NOX, SO2, temperatura fumi e aria comburente, rendimento combustione, eccesso d'aria, pressione in camera combustione, depressione a base camino, ore di funzionamento, stato e cicli bruciatori, stato allarmi, stato analizzatore, stato stampante | nd - | nd - | nd - | Legge 13 luglio 1966, n. 615 | nd - | NO |  |  |  |  | nd |  |  |  |  | nd | nd | nd |  | nd | nd | nd | strumentazione; microprocessore; display; stampante; allarmi; uscita seriale per trasmissione dati a distanza; quadri | nd | nd | NO | NO
LOM251.RM.65.10.00.Sb036.0000.a | Pre-filtro sgrossatore di lega ferrosa acciaio al carbonio; funzione: raccolta impurità; impiego: centrale idrica; diametro nominale attacchi (Ø) [mm] = 80 ÷ 150 SPECIFICHE TECNICHE: lega ferrosa acciaio al carbonio rivestita con materiale resistente a cloro e reagenti chimici | 1 cad | 2810.14 | 2221.45 | 0 | RM.65.10.00.Sb036.0000.a | Pre-filtro sgrossatore di lega ferrosa acciaio al carbonio; funzione: raccolta impurità; impiego: centrale idrica; diametro nominale attacchi (Ø) [mm] = 80 ÷ 150 SPECIFICHE TECNICHE: lega ferrosa acciaio al carbonio rivestita con materiale resistente a cloro e reagenti chimici |  | RISORSA MATERIALE | IMPIANTI MECCANICI | PRODOTTI | PRE-FILTRO | [7 empty] | MM.03.050.0030.a | Pre-filtri sgrossatori in acciaio al carbonio rivestito con materiale resistente a cloro e reagenti chimici. - oltre DN65 fino a DN150 | nd | sgrossatore | [10 empty] | 1 | cad | nd | raccolta impurità - | centrale idrica - | lega ferrosa acciaio al carbonio | nd - | nd - |  | nd - | diametro nominale attacchi (Ø) [mm] = 80.0 ÷ 150.0 nd - | lega ferrosa acciaio al carbonio rivestita con materiale resistente a cloro e reagenti chimici | nd - | nd - | nd - | nd | nd - | NO |  |  |  |  | nd |  |  |  |  | nd | nd | nd |  | nd | nd | nd | nd | nd | nd | NO | NO
LOM251.RM.65.10.00.Sb036.0000.b | Pre-filtro sgrossatore di lega ferrosa acciaio al carbonio; funzione: raccolta impurità; impiego: centrale idrica; diametro nominale attacchi (Ø) [mm] = 200 ÷ 250 SPECIFICHE TECNICHE: lega ferrosa acciaio al carbonio rivestita con materiale resistente a cloro e reagenti chimici | 1 cad | 3981.97 | 3147.8 | 0 | RM.65.10.00.Sb036.0000.b | Pre-filtro sgrossatore di lega ferrosa acciaio al carbonio; funzione: raccolta impurità; impiego: centrale idrica; diametro nominale attacchi (Ø) [mm] = 200 ÷ 250 SPECIFICHE TECNICHE: lega ferrosa acciaio al carbonio rivestita con materiale resistente a cloro e reagenti chimici |  | RISORSA MATERIALE | IMPIANTI MECCANICI | PRODOTTI | PRE-FILTRO | [7 empty] | MM.03.050.0030.b | Pre-filtri sgrossatori in acciaio al carbonio rivestito con materiale resistente a cloro e reagenti chimici. - oltre DN150 fino a DN250 | nd | sgrossatore | [10 empty] | 1 | cad | nd | raccolta impurità - | centrale idrica - | lega ferrosa acciaio al carbonio | nd - | nd - |  | nd - | diametro nominale attacchi (Ø) [mm] = 200.0 ÷ 250.0 nd - | lega ferrosa acciaio al carbonio rivestita con materiale resistente a cloro e reagenti chimici | nd - | nd - | nd - | nd | nd - | NO |  |  |  |  | nd |  |  |  |  | nd | nd | nd |  | nd | nd | nd | nd | nd | nd | NO | NO
LOM251.RM.65.10.00.Sb001.0000.a | Pre-filtro sgrossatore di lega ferrosa acciaio generico; finitura: verniciato; funzione: raccolta impurità; impiego: centrale idrica; diametro nominale attacchi (Ø) [mm] = 65. Incluso: cestello di lega ferrosa acciaio inox | 1 cad | 756.57 | 598.08 | 0 | RM.65.10.00.Sb001.0000.a | Pre-filtro sgrossatore di lega ferrosa acciaio generico; finitura: verniciato; funzione: raccolta impurità; impiego: centrale idrica; diametro nominale attacchi (Ø) [mm] = 65. Incluso: cestello di lega ferrosa acciaio inox |  | RISORSA MATERIALE | IMPIANTI MECCANICI | PRODOTTI | PRE-FILTRO | LEGA FERROSA ACCIAIO GENERICO | [6 empty] | MM.03.050.0010.a | Pre-filtri sgrossatori in acciaio verniciato con cestello in acciaio inox. - DN65 | nd | sgrossatore | [10 empty] | 1 | cad | nd | raccolta impurità - | centrale idrica - | lega ferrosa acciaio generico | nd - | nd - |  | nd - | diametro nominale attacchi (Ø) [mm] = 65.0 nd nd nd - | nd | nd - | verniciato - | nd - | nd | nd - | NO |  |  |  |  | nd |  |  |  |  | nd | nd | nd |  | nd | nd | nd | cestello di lega ferrosa acciaio inox | nd | nd | NO | NO
LOM251.RM.65.10.00.Sb001.0000.b | Pre-filtro sgrossatore di lega ferrosa acciaio generico; finitura: verniciato; funzione: raccolta impurità; impiego: centrale idrica; diametro nominale attacchi (Ø) [mm] = 80. Incluso: cestello di lega ferrosa acciaio inox | 1 cad | 767.95 | 607.08 | 0 | RM.65.10.00.Sb001.0000.b | Pre-filtro sgrossatore di lega ferrosa acciaio generico; finitura: verniciato; funzione: raccolta impurità; impiego: centrale idrica; diametro nominale attacchi (Ø) [mm] = 80. Incluso: cestello di lega ferrosa acciaio inox |  | RISORSA MATERIALE | IMPIANTI MECCANICI | PRODOTTI | PRE-FILTRO | LEGA FERROSA ACCIAIO GENERICO | [6 empty] | MM.03.050.0010.b | Pre-filtri sgrossatori in acciaio verniciato con cestello in acciaio inox. - DN80 | nd | sgrossatore | [10 empty] | 1 | cad | nd | raccolta impurità - | centrale idrica - | lega ferrosa acciaio generico | nd - | nd - |  | nd - | diametro nominale attacchi (Ø) [mm] = 80.0 nd nd nd - | nd | nd - | verniciato - | nd - | nd | nd - | NO |  |  |  |  | nd |  |  |  |  | nd | nd | nd |  | nd | nd | nd | cestello di lega ferrosa acciaio inox | nd | nd | NO | NO
LOM251.RM.65.10.00.Sb001.0000.c | Pre-filtro sgrossatore di lega ferrosa acciaio generico; finitura: verniciato; funzione: raccolta impurità; impiego: centrale idrica; diametro nominale attacchi (Ø) [mm] = 100. Incluso: cestello di lega ferrosa acciaio inox | 1 cad | 864.67 | 683.53 | 0 | RM.65.10.00.Sb001.0000.c | Pre-filtro sgrossatore di lega ferrosa acciaio generico; finitura: verniciato; funzione: raccolta impurità; impiego: centrale idrica; diametro nominale attacchi (Ø) [mm] = 100. Incluso: cestello di lega ferrosa acciaio inox |  | RISORSA MATERIALE | IMPIANTI MECCANICI | PRODOTTI | PRE-FILTRO | LEGA FERROSA ACCIAIO GENERICO | [6 empty] | MM.03.050.0010.c | Pre-filtri sgrossatori in acciaio verniciato con cestello in acciaio inox. - DN100 | nd | sgrossatore | [10 empty] | 1 | cad | nd | raccolta impurità - | centrale idrica - | lega ferrosa acciaio generico | nd - | nd - |  | nd - | diametro nominale attacchi (Ø) [mm] = 100.0 nd nd nd - | nd | nd - | verniciato - | nd - | nd | nd - | NO |  |  |  |  | nd |  |  |  |  | nd | nd | nd |  | nd | nd | nd | cestello di lega ferrosa acciaio inox | nd | nd | NO | NO
LOM251.RM.65.10.00.Sb001.0000.d | Pre-filtro sgrossatore di lega ferrosa acciaio generico; finitura: verniciato; funzione: raccolta impurità; impiego: centrale idrica; diametro nominale attacchi (Ø) [mm] = 125. Incluso: cestello di lega ferrosa acciaio inox | 1 cad | 881.72 | 697.01 | 0 | RM.65.10.00.Sb001.0000.d | Pre-filtro sgrossatore di lega ferrosa acciaio generico; finitura: verniciato; funzione: raccolta impurità; impiego: centrale idrica; diametro nominale attacchi (Ø) [mm] = 125. Incluso: cestello di lega ferrosa acciaio inox |  | RISORSA MATERIALE | IMPIANTI MECCANICI | PRODOTTI | PRE-FILTRO | LEGA FERROSA ACCIAIO GENERICO | [6 empty] | MM.03.050.0010.d | Pre-filtri sgrossatori in acciaio verniciato con cestello in acciaio inox. - DN125 | nd | sgrossatore | [10 empty] | 1 | cad | nd | raccolta impurità - | centrale idrica - | lega ferrosa acciaio generico | nd - | nd - |  | nd - | diametro nominale attacchi (Ø) [mm] = 125.0 nd nd nd - | nd | nd - | verniciato - | nd - | nd | nd - | NO |  |  |  |  | nd |  |  |  |  | nd | nd | nd |  | nd | nd | nd | cestello di lega ferrosa acciaio inox | nd | nd | NO | NO
LOM251.RM.65.10.00.Sb001.0000.e | Pre-filtro sgrossatore di lega ferrosa acciaio generico; finitura: verniciato; funzione: raccolta impurità; impiego: centrale idrica; diametro nominale attacchi (Ø) [mm] = 150. Incluso: cestello di lega ferrosa acciaio inox | 1 cad | 2810.14 | 2221.45 | 0 | RM.65.10.00.Sb001.0000.e | Pre-filtro sgrossatore di lega ferrosa acciaio generico; finitura: verniciato; funzione: raccolta impurità; impiego: centrale idrica; diametro nominale attacchi (Ø) [mm] = 150. Incluso: cestello di lega ferrosa acciaio inox |  | RISORSA MATERIALE | IMPIANTI MECCANICI | PRODOTTI | PRE-FILTRO | LEGA FERROSA ACCIAIO GENERICO | [6 empty] | MM.03.050.0010.e | Pre-filtri sgrossatori in acciaio verniciato con cestello in acciaio inox. - DN150 | nd | sgrossatore | [10 empty] | 1 | cad | nd | raccolta impurità - | centrale idrica - | lega ferrosa acciaio generico | nd - | nd - |  | nd - | diametro nominale attacchi (Ø) [mm] = 150.0 nd nd nd - | nd | nd - | verniciato - | nd - | nd | nd - | NO |  |  |  |  | nd |  |  |  |  | nd | nd | nd |  | nd | nd | nd | cestello di lega ferrosa acciaio inox | nd | nd | NO | NO
LOM251.RM.65.10.00.Sb001.0000.f | Pre-filtro sgrossatore di lega ferrosa acciaio generico; finitura: verniciato; funzione: raccolta impurità; impiego: centrale idrica; diametro nominale attacchi (Ø) [mm] = 200. Incluso: cestello di lega ferrosa acciaio inox | 1 cad | 3413.12 | 2698.12 | 0 | RM.65.10.00.Sb001.0000.f | Pre-filtro sgrossatore di lega ferrosa acciaio generico; finitura: verniciato; funzione: raccolta impurità; impiego: centrale idrica; diametro nominale attacchi (Ø) [mm] = 200. Incluso: cestello di lega ferrosa acciaio inox |  | RISORSA MATERIALE | IMPIANTI MECCANICI | PRODOTTI | PRE-FILTRO | LEGA FERROSA ACCIAIO GENERICO | [6 empty] | MM.03.050.0010.f | Pre-filtri sgrossatori in acciaio verniciato con cestello in acciaio inox. - DN200 | nd | sgrossatore | [10 empty] | 1 | cad | nd | raccolta impurità - | centrale idrica - | lega ferrosa acciaio generico | nd - | nd - |  | nd - | diametro nominale attacchi (Ø) [mm] = 200.0 nd nd nd - | nd | nd - | verniciato - | nd - | nd | nd - | NO |  |  |  |  | nd |  |  |  |  | nd | nd | nd |  | nd | nd | nd | cestello di lega ferrosa acciaio inox | nd | nd | NO | NO
LOM251.RM.65.10.00.Sb001.0000.g | Pre-filtro sgrossatore di lega ferrosa acciaio generico; finitura: verniciato; funzione: raccolta impurità; impiego: centrale idrica; diametro nominale attacchi (Ø) [mm] = 250. Incluso: cestello di lega ferrosa acciaio inox | 1 cad | 3981.97 | 3147.8 | 0 | RM.65.10.00.Sb001.0000.g | Pre-filtro sgrossatore di lega ferrosa acciaio generico; finitura: verniciato; funzione: raccolta impurità; impiego: centrale idrica; diametro nominale attacchi (Ø) [mm] = 250. Incluso: cestello di lega ferrosa acciaio inox |  | RISORSA MATERIALE | IMPIANTI MECCANICI | PRODOTTI | PRE-FILTRO | LEGA FERROSA ACCIAIO GENERICO | [6 empty] | MM.03.050.0010.g | Pre-filtri sgrossatori in acciaio verniciato con cestello in acciaio inox. - DN250 | nd | sgrossatore | [10 empty] | 1 | cad | nd | raccolta impurità - | centrale idrica - | lega ferrosa acciaio generico | nd - | nd - |  | nd - | diametro nominale attacchi (Ø) [mm] = 250.0 nd nd nd - | nd | nd - | verniciato - | nd - | nd | nd - | NO |  |  |  |  | nd |  |  |  |  | nd | nd | nd |  | nd | nd | nd | cestello di lega ferrosa acciaio inox | nd | nd | NO | NO
LOM251.RM.65.10.00.Sb010.0000.a | Pre-filtro sgrossatore di lega ferrosa acciaio inox AISI 304; funzione: raccolta impurità; impiego: centrale idrica; diametro nominale attacchi (Ø) [mm] = 65. Incluso: cestello di lega ferrosa acciaio inox | 1 cad | 1888.61 | 1492.97 | 0 | RM.65.10.00.Sb010.0000.a | Pre-filtro sgrossatore di lega ferrosa acciaio inox AISI 304; funzione: raccolta impurità; impiego: centrale idrica; diametro nominale attacchi (Ø) [mm] = 65. Incluso: cestello di lega ferrosa acciaio inox |  | RISORSA MATERIALE | IMPIANTI MECCANICI | PRODOTTI | PRE-FILTRO | LEGA FERROSA ACCIAIO INOX AISI 304 | [6 empty] | MM.03.050.0020.a | Pre-filtri sgrossatori in acciaio inox AISI 304 con cestello in acciaio inox. - DN65 | nd | sgrossatore | [10 empty] | 1 | cad | nd | raccolta impurità - | centrale idrica - | lega ferrosa acciaio inox AISI 304 | nd - | nd - |  | nd - | diametro nominale attacchi (Ø) [mm] = 65.0 nd nd nd - | nd | nd - | nd - | nd - | nd | nd - | NO |  |  |  |  | nd |  |  |  |  | nd | nd | nd |  | nd | nd | nd | cestello di lega ferrosa acciaio inox | nd | nd | NO | NO
LOM251.RM.65.10.00.Sb010.0000.b | Pre-filtro sgrossatore di lega ferrosa acciaio inox AISI 304; funzione: raccolta impurità; impiego: centrale idrica; diametro nominale attacchi (Ø) [mm] = 80. Incluso: cestello di lega ferrosa acciaio inox | 1 cad | 1982.44 | 1567.15 | 0 | RM.65.10.00.Sb010.0000.b | Pre-filtro sgrossatore di lega ferrosa acciaio inox AISI 304; funzione: raccolta impurità; impiego: centrale idrica; diametro nominale attacchi (Ø) [mm] = 80. Incluso: cestello di lega ferrosa acciaio inox |  | RISORSA MATERIALE | IMPIANTI MECCANICI | PRODOTTI | PRE-FILTRO | LEGA FERROSA ACCIAIO INOX AISI 304 | [6 empty] | MM.03.050.0020.b | Pre-filtri sgrossatori in acciaio inox AISI 304 con cestello in acciaio inox. - DN80 | nd | sgrossatore | [10 empty] | 1 | cad | nd | raccolta impurità - | centrale idrica - | lega ferrosa acciaio inox AISI 304 | nd - | nd - |  | nd - | diametro nominale attacchi (Ø) [mm] = 80.0 nd nd nd - | nd | nd - | nd - | nd - | nd | nd - | NO |  |  |  |  | nd |  |  |  |  | nd | nd | nd |  | nd | nd | nd | cestello di lega ferrosa acciaio inox | nd | nd | NO | NO
LOM251.RM.65.10.00.Sb010.0000.c | Pre-filtro sgrossatore di lega ferrosa acciaio inox AISI 304; funzione: raccolta impurità; impiego: centrale idrica; diametro nominale attacchi (Ø) [mm] = 100. Incluso: cestello di lega ferrosa acciaio inox | 1 cad | 2079.14 | 1643.59 | 0 | RM.65.10.00.Sb010.0000.c | Pre-filtro sgrossatore di lega ferrosa acciaio inox AISI 304; funzione: raccolta impurità; impiego: centrale idrica; diametro nominale attacchi (Ø) [mm] = 100. Incluso: cestello di lega ferrosa acciaio inox |  | RISORSA MATERIALE | IMPIANTI MECCANICI | PRODOTTI | PRE-FILTRO | LEGA FERROSA ACCIAIO INOX AISI 304 | [6 empty] | MM.03.050.0020.c | Pre-filtri sgrossatori in acciaio inox AISI 304 con cestello in acciaio inox. - DN100 | nd | sgrossatore | [10 empty] | 1 | cad | nd | raccolta impurità - | centrale idrica - | lega ferrosa acciaio inox AISI 304 | nd - | nd - |  | nd - | diametro nominale attacchi (Ø) [mm] = 100.0 nd nd nd - | nd | nd - | nd - | nd - | nd | nd - | NO |  |  |  |  | nd |  |  |  |  | nd | nd | nd |  | nd | nd | nd | cestello di lega ferrosa acciaio inox | nd | nd | NO | NO
LOM251.RM.65.10.00.Sb010.0000.d | Pre-filtro sgrossatore di lega ferrosa acciaio inox AISI 304; funzione: raccolta impurità; impiego: centrale idrica; diametro nominale attacchi (Ø) [mm] = 125. Incluso: cestello di lega ferrosa acciaio inox | 1 cad | 2173.03 | 1717.81 | 0 | RM.65.10.00.Sb010.0000.d | Pre-filtro sgrossatore di lega ferrosa acciaio inox AISI 304; funzione: raccolta impurità; impiego: centrale idrica; diametro nominale attacchi (Ø) [mm] = 125. Incluso: cestello di lega ferrosa acciaio inox |  | RISORSA MATERIALE | IMPIANTI MECCANICI | PRODOTTI | PRE-FILTRO | LEGA FERROSA ACCIAIO INOX AISI 304 | [6 empty] | MM.03.050.0020.d | Pre-filtri sgrossatori in acciaio inox AISI 304 con cestello in acciaio inox. - DN125 | nd | sgrossatore | [10 empty] | 1 | cad | nd | raccolta impurità - | centrale idrica - | lega ferrosa acciaio inox AISI 304 | nd - | nd - |  | nd - | diametro nominale attacchi (Ø) [mm] = 125.0 nd nd nd - | nd | nd - | nd - | nd - | nd | nd - | NO |  |  |  |  | nd |  |  |  |  | nd | nd | nd |  | nd | nd | nd | cestello di lega ferrosa acciaio inox | nd | nd | NO | NO
LOM251.RM.65.10.00.Sb010.0000.e | Pre-filtro sgrossatore di lega ferrosa acciaio inox AISI 304; funzione: raccolta impurità; impiego: centrale idrica; diametro nominale attacchi (Ø) [mm] = 150. Incluso: cestello di lega ferrosa acciaio inox | 1 cad | 2810.14 | 2221.45 | 0 | RM.65.10.00.Sb010.0000.e | Pre-filtro sgrossatore di lega ferrosa acciaio inox AISI 304; funzione: raccolta impurità; impiego: centrale idrica; diametro nominale attacchi (Ø) [mm] = 150. Incluso: cestello di lega ferrosa acciaio inox |  | RISORSA MATERIALE | IMPIANTI MECCANICI | PRODOTTI | PRE-FILTRO | LEGA FERROSA ACCIAIO INOX AISI 304 | [6 empty] | MM.03.050.0020.e | Pre-filtri sgrossatori in acciaio inox AISI 304 con cestello in acciaio inox. - DN150 | nd | sgrossatore | [10 empty] | 1 | cad | nd | raccolta impurità - | centrale idrica - | lega ferrosa acciaio inox AISI 304 | nd - | nd - |  | nd - | diametro nominale attacchi (Ø) [mm] = 150.0 nd nd nd - | nd | nd - | nd - | nd - | nd | nd - | NO |  |  |  |  | nd |  |  |  |  | nd | nd | nd |  | nd | nd | nd | cestello di lega ferrosa acciaio inox | nd | nd | NO | NO
LOM251.RM.65.10.00.Sb010.0000.f | Pre-filtro sgrossatore di lega ferrosa acciaio inox AISI 304; funzione: raccolta impurità; impiego: centrale idrica; diametro nominale attacchi (Ø) [mm] = 200. Incluso: cestello di lega ferrosa acciaio inox | 1 cad | 3174.19 | 2509.24 | 0 | RM.65.10.00.Sb010.0000.f | Pre-filtro sgrossatore di lega ferrosa acciaio inox AISI 304; funzione: raccolta impurità; impiego: centrale idrica; diametro nominale attacchi (Ø) [mm] = 200. Incluso: cestello di lega ferrosa acciaio inox |  | RISORSA MATERIALE | IMPIANTI MECCANICI | PRODOTTI | PRE-FILTRO | LEGA FERROSA ACCIAIO INOX AISI 304 | [6 empty] | MM.03.050.0020.f | Pre-filtri sgrossatori in acciaio inox AISI 304 con cestello in acciaio inox. - DN200 | nd | sgrossatore | [10 empty] | 1 | cad | nd | raccolta impurità - | centrale idrica - | lega ferrosa acciaio inox AISI 304 | nd - | nd - |  | nd - | diametro nominale attacchi (Ø) [mm] = 200.0 nd nd nd - | nd | nd - | nd - | nd - | nd | nd - | NO |  |  |  |  | nd |  |  |  |  | nd | nd | nd |  | nd | nd | nd | cestello di lega ferrosa acciaio inox | nd | nd | NO | NO
LOM251.RM.65.10.05.Sb036.0000.a | Filtro a letto permanente di sabbia e graniglia quarzifera di lega ferrosa acciaio al carbonio; finitura: materiale resistente a cloro e reagenti chimici; funzione: raccolta impurità; impiego: centrale idrica; diametro nominale attacchi (Ø) [mm] = 65. Componenti: valvola a manovra manuale, batteria frontale, distributore interno. Incluso: manometri; valvole di sfiato; candelotti calibrati RM1 Valvola a manovra manuale; geometria: a farfalla; impiego: filtro SPECIFICHE TECNICHE: più di un elemento RM1 Batteria frontale di plastica polivinilcloruro (PVC); impiego: filtro RM1 Distributore interno di plastica polivinilcloruro (PVC); impiego: filtro SPECIFICHE TECNICHE: più di un elemento | 1 cad | 6029.85 | 4766.68 | 0 | RM.65.10.05.Sb036.0000.a | Filtro a letto permanente di sabbia e graniglia quarzifera di lega ferrosa acciaio al carbonio; finitura: materiale resistente a cloro e reagenti chimici; funzione: raccolta impurità; impiego: centrale idrica; diametro nominale attacchi (Ø) [mm] = 65. Componenti: valvola a manovra manuale, batteria frontale, distributore interno. Incluso: manometri; valvole di sfiato; candelotti calibrati | RM1 Valvola a manovra manuale; geometria: a farfalla; impiego: filtro SPECIFICHE TECNICHE: più di un elemento RM1 Batteria frontale di plastica polivinilcloruro (PVC); impiego: filtro RM1 Distributore interno di plastica polivinilcloruro (PVC); impiego: filtro SPECIFICHE TECNICHE: più di un elemento | RISORSA MATERIALE | IMPIANTI MECCANICI | PRODOTTI | FILTRO | [7 empty] | MM.03.050.0040.a | Filtri a letto permanente di sabbia e graniglia quarzifera con corpo in acciaio al carbonio rivestito con materiale resistente a cloro e reagenti chimici, completi di batteria frontale in pvc, valvole a farfalla a manovra manuale, manometri, valvole di sfiato, distributori interni in pvc e candelotti calibrati. - DN65 | nd | a letto permanente di sabbia e graniglia quarzifera | [9 empty] | RM.65.15.44.D0017.0000.- - RM.83.10.40.Za001.0500.- - RM.66.10.10.D0017.0000.- - | 1 | cad | nd | raccolta impurità - | centrale idrica - | lega ferrosa acciaio al carbonio | nd - | nd - |  | nd - | diametro nominale attacchi (Ø) [mm] = 65.0 nd nd nd - | nd | nd - | materiale resistente a cloro e reagenti chimici - | nd - | nd | nd - | NO |  |  |  |  | nd |  |  |  |  | nd | nd | nd |  | nd | nd | nd | manometri; valvole di sfiato; candelotti calibrati | nd | nd | NO | NO
LOM251.RM.65.10.05.Sb036.0000.b | Filtro a letto permanente di sabbia e graniglia quarzifera di lega ferrosa acciaio al carbonio; finitura: materiale resistente a cloro e reagenti chimici; funzione: raccolta impurità; impiego: centrale idrica; diametro nominale attacchi (Ø) [mm] = 80. Componenti: valvola a manovra manuale, batteria frontale, distributore interno. Incluso: manometri; valvole di sfiato; candelotti calibrati RM1 Valvola a manovra manuale; geometria: a farfalla; impiego: filtro SPECIFICHE TECNICHE: più di un elemento RM1 Batteria frontale di plastica polivinilcloruro (PVC); impiego: filtro RM1 Distributore interno di plastica polivinilcloruro (PVC); impiego: filtro SPECIFICHE TECNICHE: più di un elemento | 1 cad | 6826.26 | 5396.25 | 0 | RM.65.10.05.Sb036.0000.b | Filtro a letto permanente di sabbia e graniglia quarzifera di lega ferrosa acciaio al carbonio; finitura: materiale resistente a cloro e reagenti chimici; funzione: raccolta impurità; impiego: centrale idrica; diametro nominale attacchi (Ø) [mm] = 80. Componenti: valvola a manovra manuale, batteria frontale, distributore interno. Incluso: manometri; valvole di sfiato; candelotti calibrati | RM1 Valvola a manovra manuale; geometria: a farfalla; impiego: filtro SPECIFICHE TECNICHE: più di un elemento RM1 Batteria frontale di plastica polivinilcloruro (PVC); impiego: filtro RM1 Distributore interno di plastica polivinilcloruro (PVC); impiego: filtro SPECIFICHE TECNICHE: più di un elemento | RISORSA MATERIALE | IMPIANTI MECCANICI | PRODOTTI | FILTRO | [7 empty] | MM.03.050.0040.b | Filtri a letto permanente di sabbia e graniglia quarzifera con corpo in acciaio al carbonio rivestito con materiale resistente a cloro e reagenti chimici, completi di batteria frontale in pvc, valvole a farfalla a manovra manuale, manometri, valvole di sfiato, distributori interni in pvc e candelotti calibrati. - DN80 | nd | a letto permanente di sabbia e graniglia quarzifera | [9 empty] | RM.65.15.44.D0017.0000.- - RM.83.10.40.Za001.0500.- - RM.66.10.10.D0017.0000.- - | 1 | cad | nd | raccolta impurità - | centrale idrica - | lega ferrosa acciaio al carbonio | nd - | nd - |  | nd - | diametro nominale attacchi (Ø) [mm] = 80.0 nd nd nd - | nd | nd - | materiale resistente a cloro e reagenti chimici - | nd - | nd | nd - | NO |  |  |  |  | nd |  |  |  |  | nd | nd | nd |  | nd | nd | nd | manometri; valvole di sfiato; candelotti calibrati | nd | nd | NO | NO
LOM251.RM.65.10.05.Sb036.0000.c | Filtro a letto permanente di sabbia e graniglia quarzifera di lega ferrosa acciaio al carbonio; finitura: materiale resistente a cloro e reagenti chimici; funzione: raccolta impurità; impiego: centrale idrica; diametro nominale attacchi (Ø) [mm] = 100. Componenti: valvola a manovra manuale, batteria frontale, distributore interno. Incluso: manometri; valvole di sfiato; candelotti calibrati RM1 Valvola a manovra manuale; geometria: a farfalla; impiego: filtro SPECIFICHE TECNICHE: più di un elemento RM1 Batteria frontale di plastica polivinilcloruro (PVC); impiego: filtro RM1 Distributore interno di plastica polivinilcloruro (PVC); impiego: filtro SPECIFICHE TECNICHE: più di un elemento | 1 cad | 11377.07 | 8993.73 | 0 | RM.65.10.05.Sb036.0000.c | Filtro a letto permanente di sabbia e graniglia quarzifera di lega ferrosa acciaio al carbonio; finitura: materiale resistente a cloro e reagenti chimici; funzione: raccolta impurità; impiego: centrale idrica; diametro nominale attacchi (Ø) [mm] = 100. Componenti: valvola a manovra manuale, batteria frontale, distributore interno. Incluso: manometri; valvole di sfiato; candelotti calibrati | RM1 Valvola a manovra manuale; geometria: a farfalla; impiego: filtro SPECIFICHE TECNICHE: più di un elemento RM1 Batteria frontale di plastica polivinilcloruro (PVC); impiego: filtro RM1 Distributore interno di plastica polivinilcloruro (PVC); impiego: filtro SPECIFICHE TECNICHE: più di un elemento | RISORSA MATERIALE | IMPIANTI MECCANICI | PRODOTTI | FILTRO | [7 empty] | MM.03.050.0040.c | Filtri a letto permanente di sabbia e graniglia quarzifera con corpo in acciaio al carbonio rivestito con materiale resistente a cloro e reagenti chimici, completi di batteria frontale in pvc, valvole a farfalla a manovra manuale, manometri, valvole di sfiato, distributori interni in pvc e candelotti calibrati. - DN100 | nd | a letto permanente di sabbia e graniglia quarzifera | [9 empty] | RM.65.15.44.D0017.0000.- - RM.83.10.40.Za001.0500.- - RM.66.10.10.D0017.0000.- - | 1 | cad | nd | raccolta impurità - | centrale idrica - | lega ferrosa acciaio al carbonio | nd - | nd - |  | nd - | diametro nominale attacchi (Ø) [mm] = 100.0 nd nd nd - | nd | nd - | materiale resistente a cloro e reagenti chimici - | nd - | nd | nd - | NO |  |  |  |  | nd |  |  |  |  | nd | nd | nd |  | nd | nd | nd | manometri; valvole di sfiato; candelotti calibrati | nd | nd | NO | NO
LOM251.RM.65.10.05.Sb036.0000.d | Filtro a letto permanente di sabbia e graniglia quarzifera di lega ferrosa acciaio al carbonio; finitura: materiale resistente a cloro e reagenti chimici; funzione: raccolta impurità; impiego: centrale idrica; diametro nominale attacchi (Ø) [mm] = 150. Componenti: valvola a manovra manuale, batteria frontale, distributore interno. Incluso: manometri; valvole di sfiato; candelotti calibrati RM1 Valvola a manovra manuale; geometria: a farfalla; impiego: filtro SPECIFICHE TECNICHE: più di un elemento RM1 Batteria frontale di plastica polivinilcloruro (PVC); impiego: filtro RM1 Distributore interno di plastica polivinilcloruro (PVC); impiego: filtro SPECIFICHE TECNICHE: più di un elemento | 1 cad | 15472.82 | 12231.48 | 0 | RM.65.10.05.Sb036.0000.d | Filtro a letto permanente di sabbia e graniglia quarzifera di lega ferrosa acciaio al carbonio; finitura: materiale resistente a cloro e reagenti chimici; funzione: raccolta impurità; impiego: centrale idrica; diametro nominale attacchi (Ø) [mm] = 150. Componenti: valvola a manovra manuale, batteria frontale, distributore interno. Incluso: manometri; valvole di sfiato; candelotti calibrati | RM1 Valvola a manovra manuale; geometria: a farfalla; impiego: filtro SPECIFICHE TECNICHE: più di un elemento RM1 Batteria frontale di plastica polivinilcloruro (PVC); impiego: filtro RM1 Distributore interno di plastica polivinilcloruro (PVC); impiego: filtro SPECIFICHE TECNICHE: più di un elemento | RISORSA MATERIALE | IMPIANTI MECCANICI | PRODOTTI | FILTRO | [7 empty] | MM.03.050.0040.d | Filtri a letto permanente di sabbia e graniglia quarzifera con corpo in acciaio al carbonio rivestito con materiale resistente a cloro e reagenti chimici, completi di batteria frontale in pvc, valvole a farfalla a manovra manuale, manometri, valvole di sfiato, distributori interni in pvc e candelotti calibrati. - DN150 | nd | a letto permanente di sabbia e graniglia quarzifera | [9 empty] | RM.65.15.44.D0017.0000.- - RM.83.10.40.Za001.0500.- - RM.66.10.10.D0017.0000.- - | 1 | cad | nd | raccolta impurità - | centrale idrica - | lega ferrosa acciaio al carbonio | nd - | nd - |  | nd - | diametro nominale attacchi (Ø) [mm] = 150.0 nd nd nd - | nd | nd - | materiale resistente a cloro e reagenti chimici - | nd - | nd | nd - | NO |  |  |  |  | nd |  |  |  |  | nd | nd | nd |  | nd | nd | nd | manometri; valvole di sfiato; candelotti calibrati | nd | nd | NO | NO
LOM251.RM.65.10.05.Sb036.0005.a | Filtro a letto permanente di sabbia e graniglia quarzifera di lega ferrosa acciaio al carbonio; finitura: verniciato; funzione: raccolta impurità; impiego: centrale idrica; diametro nominale attacchi (Ø) [mm] = 50. Componenti: valvola a manovra automatica, batteria frontale, distributore interno. Incluso: manometri; valvole di sfiato; candelotti calibrati RM1 Valvola a manovra automatica; geometria: a farfalla; impiego: filtro. Incluso: quadro di comando SPECIFICHE TECNICHE: più di un elemento RM1 Batteria frontale di plastica polivinilcloruro (PVC); impiego: filtro RM1 Distributore interno di plastica polivinilcloruro (PVC); impiego: filtro SPECIFICHE TECNICHE: più di un elemento | 1 cad | 7235.82 | 5720.02 | 0 | RM.65.10.05.Sb036.0005.a | Filtro a letto permanente di sabbia e graniglia quarzifera di lega ferrosa acciaio al carbonio; finitura: verniciato; funzione: raccolta impurità; impiego: centrale idrica; diametro nominale attacchi (Ø) [mm] = 50. Componenti: valvola a manovra automatica, batteria frontale, distributore interno. Incluso: manometri; valvole di sfiato; candelotti calibrati | RM1 Valvola a manovra automatica; geometria: a farfalla; impiego: filtro. Incluso: quadro di comando SPECIFICHE TECNICHE: più di un elemento RM1 Batteria frontale di plastica polivinilcloruro (PVC); impiego: filtro RM1 Distributore interno di plastica polivinilcloruro (PVC); impiego: filtro SPECIFICHE TECNICHE: più di un elemento | RISORSA MATERIALE | IMPIANTI MECCANICI | PRODOTTI | FILTRO | [7 empty] | MM.03.050.0050.a | Filtri a letto permanente di sabbia e graniglia quarzifera con corpo in acciaio verniciato, completi di batteria frontale in pvc, valvole a farfalla a manovra automatica con quadro di comando, manometri, valvole di sfiato, distributori interni in pvc e candelotti calibrati. - DN50 | nd | a letto permanente di sabbia e graniglia quarzifera | [9 empty] | RM.65.15.44.D0017.0000.- - RM.83.10.40.Za001.0250.- - RM.66.10.10.D0017.0000.- - | 1 | cad | nd | raccolta impurità - | centrale idrica - | lega ferrosa acciaio al carbonio | nd - | nd - |  | nd - | diametro nominale attacchi (Ø) [mm] = 50.0 nd nd nd - | nd | nd - | verniciato - | nd - | nd | nd - | NO |  |  |  |  | nd |  |  |  |  | nd | nd | nd |  | nd | nd | nd | manometri; valvole di sfiato; candelotti calibrati | nd | nd | NO | NO
LOM251.RM.65.10.05.Sb036.0005.b | Filtro a letto permanente di sabbia e graniglia quarzifera di lega ferrosa acciaio al carbonio; finitura: verniciato; funzione: raccolta impurità; impiego: centrale idrica; diametro nominale attacchi (Ø) [mm] = 65. Componenti: valvola a manovra automatica, batteria frontale, distributore interno. Incluso: manometri; valvole di sfiato; candelotti calibrati RM1 Valvola a manovra automatica; geometria: a farfalla; impiego: filtro. Incluso: quadro di comando SPECIFICHE TECNICHE: più di un elemento RM1 Batteria frontale di plastica polivinilcloruro (PVC); impiego: filtro RM1 Distributore interno di plastica polivinilcloruro (PVC); impiego: filtro SPECIFICHE TECNICHE: più di un elemento | 1 cad | 9533.99 | 7536.75 | 0 | RM.65.10.05.Sb036.0005.b | Filtro a letto permanente di sabbia e graniglia quarzifera di lega ferrosa acciaio al carbonio; finitura: verniciato; funzione: raccolta impurità; impiego: centrale idrica; diametro nominale attacchi (Ø) [mm] = 65. Componenti: valvola a manovra automatica, batteria frontale, distributore interno. Incluso: manometri; valvole di sfiato; candelotti calibrati | RM1 Valvola a manovra automatica; geometria: a farfalla; impiego: filtro. Incluso: quadro di comando SPECIFICHE TECNICHE: più di un elemento RM1 Batteria frontale di plastica polivinilcloruro (PVC); impiego: filtro RM1 Distributore interno di plastica polivinilcloruro (PVC); impiego: filtro SPECIFICHE TECNICHE: più di un elemento | RISORSA MATERIALE | IMPIANTI MECCANICI | PRODOTTI | FILTRO | [7 empty] | MM.03.050.0050.b | Filtri a letto permanente di sabbia e graniglia quarzifera con corpo in acciaio verniciato, completi di batteria frontale in pvc, valvole a farfalla a manovra automatica con quadro di comando, manometri, valvole di sfiato, distributori interni in pvc e candelotti calibrati. - DN65 | nd | a letto permanente di sabbia e graniglia quarzifera | [9 empty] | RM.65.15.44.D0017.0000.- - RM.83.10.40.Za001.0250.- - RM.66.10.10.D0017.0000.- - | 1 | cad | nd | raccolta impurità - | centrale idrica - | lega ferrosa acciaio al carbonio | nd - | nd - |  | nd - | diametro nominale attacchi (Ø) [mm] = 65.0 nd nd nd - | nd | nd - | verniciato - | nd - | nd | nd - | NO |  |  |  |  | nd |  |  |  |  | nd | nd | nd |  | nd | nd | nd | manometri; valvole di sfiato; candelotti calibrati | nd | nd | NO | NO
LOM251.RM.65.10.05.Sb036.0005.c | Filtro a letto permanente di sabbia e graniglia quarzifera di lega ferrosa acciaio al carbonio; finitura: verniciato; funzione: raccolta impurità; impiego: centrale idrica; diametro nominale attacchi (Ø) [mm] = 80. Componenti: valvola a manovra automatica, batteria frontale, distributore interno. Incluso: manometri; valvole di sfiato; candelotti calibrati RM1 Valvola a manovra automatica; geometria: a farfalla; impiego: filtro. Incluso: quadro di comando SPECIFICHE TECNICHE: più di un elemento RM1 Batteria frontale di plastica polivinilcloruro (PVC); impiego: filtro RM1 Distributore interno di plastica polivinilcloruro (PVC); impiego: filtro SPECIFICHE TECNICHE: più di un elemento | 1 cad | 12799.19 | 10117.94 | 0 | RM.65.10.05.Sb036.0005.c | Filtro a letto permanente di sabbia e graniglia quarzifera di lega ferrosa acciaio al carbonio; finitura: verniciato; funzione: raccolta impurità; impiego: centrale idrica; diametro nominale attacchi (Ø) [mm] = 80. Componenti: valvola a manovra automatica, batteria frontale, distributore interno. Incluso: manometri; valvole di sfiato; candelotti calibrati | RM1 Valvola a manovra automatica; geometria: a farfalla; impiego: filtro. Incluso: quadro di comando SPECIFICHE TECNICHE: più di un elemento RM1 Batteria frontale di plastica polivinilcloruro (PVC); impiego: filtro RM1 Distributore interno di plastica polivinilcloruro (PVC); impiego: filtro SPECIFICHE TECNICHE: più di un elemento | RISORSA MATERIALE | IMPIANTI MECCANICI | PRODOTTI | FILTRO | [7 empty] | MM.03.050.0050.c | Filtri a letto permanente di sabbia e graniglia quarzifera con corpo in acciaio verniciato, completi di batteria frontale in pvc, valvole a farfalla a manovra automatica con quadro di comando, manometri, valvole di sfiato, distributori interni in pvc e candelotti calibrati. - DN80 | nd | a letto permanente di sabbia e graniglia quarzifera | [9 empty] | RM.65.15.44.D0017.0000.- - RM.83.10.40.Za001.0250.- - RM.66.10.10.D0017.0000.- - | 1 | cad | nd | raccolta impurità - | centrale idrica - | lega ferrosa acciaio al carbonio | nd - | nd - |  | nd - | diametro nominale attacchi (Ø) [mm] = 80.0 nd nd nd - | nd | nd - | verniciato - | nd - | nd | nd - | NO |  |  |  |  | nd |  |  |  |  | nd | nd | nd |  | nd | nd | nd | manometri; valvole di sfiato; candelotti calibrati | nd | nd | NO | NO
LOM251.RM.65.10.05.Sb036.0005.d | Filtro a letto permanente di sabbia e graniglia quarzifera di lega ferrosa acciaio al carbonio; finitura: verniciato; funzione: raccolta impurità; impiego: centrale idrica; diametro nominale attacchi (Ø) [mm] = 100. Componenti: valvola a manovra automatica, batteria frontale, distributore interno. Incluso: manometri; valvole di sfiato; candelotti calibrati RM1 Valvola a manovra automatica; geometria: a farfalla; impiego: filtro. Incluso: quadro di comando SPECIFICHE TECNICHE: più di un elemento RM1 Batteria frontale di plastica polivinilcloruro (PVC); impiego: filtro RM1 Distributore interno di plastica polivinilcloruro (PVC); impiego: filtro SPECIFICHE TECNICHE: più di un elemento | 1 cad | 21233.87 | 16785.67 | 0 | RM.65.10.05.Sb036.0005.d | Filtro a letto permanente di sabbia e graniglia quarzifera di lega ferrosa acciaio al carbonio; finitura: verniciato; funzione: raccolta impurità; impiego: centrale idrica; diametro nominale attacchi (Ø) [mm] = 100. Componenti: valvola a manovra automatica, batteria frontale, distributore interno. Incluso: manometri; valvole di sfiato; candelotti calibrati | RM1 Valvola a manovra automatica; geometria: a farfalla; impiego: filtro. Incluso: quadro di comando SPECIFICHE TECNICHE: più di un elemento RM1 Batteria frontale di plastica polivinilcloruro (PVC); impiego: filtro RM1 Distributore interno di plastica polivinilcloruro (PVC); impiego: filtro SPECIFICHE TECNICHE: più di un elemento | RISORSA MATERIALE | IMPIANTI MECCANICI | PRODOTTI | FILTRO | [7 empty] | MM.03.050.0050.d | Filtri a letto permanente di sabbia e graniglia quarzifera con corpo in acciaio verniciato, completi di batteria frontale in pvc, valvole a farfalla a manovra automatica con quadro di comando, manometri, valvole di sfiato, distributori interni in pvc e candelotti calibrati. - DN100 | nd | a letto permanente di sabbia e graniglia quarzifera | [9 empty] | RM.65.15.44.D0017.0000.- - RM.83.10.40.Za001.0250.- - RM.66.10.10.D0017.0000.- - | 1 | cad | nd | raccolta impurità - | centrale idrica - | lega ferrosa acciaio al carbonio | nd - | nd - |  | nd - | diametro nominale attacchi (Ø) [mm] = 100.0 nd nd nd - | nd | nd - | verniciato - | nd - | nd | nd - | NO |  |  |  |  | nd |  |  |  |  | nd | nd | nd |  | nd | nd | nd | manometri; valvole di sfiato; candelotti calibrati | nd | nd | NO | NO
LOM251.RM.65.10.05.Sb036.0005.e | Filtro a letto permanente di sabbia e graniglia quarzifera di lega ferrosa acciaio al carbonio; finitura: verniciato; funzione: raccolta impurità; impiego: centrale idrica; diametro nominale attacchi (Ø) [mm] = 150. Componenti: valvola a manovra automatica, batteria frontale, distributore interno. Incluso: manometri; valvole di sfiato; candelotti calibrati RM1 Valvola a manovra automatica; geometria: a farfalla; impiego: filtro. Incluso: quadro di comando SPECIFICHE TECNICHE: più di un elemento RM1 Batteria frontale di plastica polivinilcloruro (PVC); impiego: filtro RM1 Distributore interno di plastica polivinilcloruro (PVC); impiego: filtro SPECIFICHE TECNICHE: più di un elemento | 1 cad | 29028.6 | 22947.51 | 0 | RM.65.10.05.Sb036.0005.e | Filtro a letto permanente di sabbia e graniglia quarzifera di lega ferrosa acciaio al carbonio; finitura: verniciato; funzione: raccolta impurità; impiego: centrale idrica; diametro nominale attacchi (Ø) [mm] = 150. Componenti: valvola a manovra automatica, batteria frontale, distributore interno. Incluso: manometri; valvole di sfiato; candelotti calibrati | RM1 Valvola a manovra automatica; geometria: a farfalla; impiego: filtro. Incluso: quadro di comando SPECIFICHE TECNICHE: più di un elemento RM1 Batteria frontale di plastica polivinilcloruro (PVC); impiego: filtro RM1 Distributore interno di plastica polivinilcloruro (PVC); impiego: filtro SPECIFICHE TECNICHE: più di un elemento | RISORSA MATERIALE | IMPIANTI MECCANICI | PRODOTTI | FILTRO | [7 empty] | MM.03.050.0050.e | Filtri a letto permanente di sabbia e graniglia quarzifera con corpo in acciaio verniciato, completi di batteria frontale in pvc, valvole a farfalla a manovra automatica con quadro di comando, manometri, valvole di sfiato, distributori interni in pvc e candelotti calibrati. - DN150 | nd | a letto permanente di sabbia e graniglia quarzifera | [9 empty] | RM.65.15.44.D0017.0000.- - RM.83.10.40.Za001.0250.- - RM.66.10.10.D0017.0000.- - | 1 | cad | nd | raccolta impurità - | centrale idrica - | lega ferrosa acciaio al carbonio | nd - | nd - |  | nd - | diametro nominale attacchi (Ø) [mm] = 150.0 nd nd nd - | nd | nd - | verniciato - | nd - | nd | nd - | NO |  |  |  |  | nd |  |  |  |  | nd | nd | nd |  | nd | nd | nd | manometri; valvole di sfiato; candelotti calibrati | nd | nd | NO | NO
LOM251.RM.65.10.05.Ca001.0000.a | Filtro a letto permanente di sabbia di resina sintetica epossidica (EP); funzione: raccolta impurità; impiego: centrale idrica; diametro nominale attacchi (Ø) [mm] = 40. Componenti: valvola a 5 vie, distributore interno. Incluso: basamento di resina sintetica epossidica (EP); manometri; valvole di sfiato; candelotti calibrati RM1 Valvola a 5 vie; geometria: a leva; impiego: filtro SPECIFICHE TECNICHE: più di un elemento RM1 Distributore interno di plastica polivinilcloruro (PVC); impiego: filtro SPECIFICHE TECNICHE: più di un elemento | 1 cad | 4095.74 | 3237.74 | 0 | RM.65.10.05.Ca001.0000.a | Filtro a letto permanente di sabbia di resina sintetica epossidica (EP); funzione: raccolta impurità; impiego: centrale idrica; diametro nominale attacchi (Ø) [mm] = 40. Componenti: valvola a 5 vie, distributore interno. Incluso: basamento di resina sintetica epossidica (EP); manometri; valvole di sfiato; candelotti calibrati | RM1 Valvola a 5 vie; geometria: a leva; impiego: filtro SPECIFICHE TECNICHE: più di un elemento RM1 Distributore interno di plastica polivinilcloruro (PVC); impiego: filtro SPECIFICHE TECNICHE: più di un elemento | RISORSA MATERIALE | IMPIANTI MECCANICI | PRODOTTI | FILTRO | RESINA SINTETICA EPOSSIDICA (EP) | [6 empty] | MM.03.050.0060.a | Filtri a letto permanente di sabbia con corpo in vetroresina, completi di basamento in vetroresina, valvole a 5 vie a leva, manometri, valvole di sfiato, distributori interni in pvc e candelotti calibrati. - DN40 | nd | a letto permanente di sabbia | [9 empty] | RM.83.10.40.Za001.0000.- - RM.65.15.44.D0017.0000.- - | 1 | cad | nd | raccolta impurità - | centrale idrica - | resina sintetica epossidica (EP) | nd - | nd - |  | nd - | diametro nominale attacchi (Ø) [mm] = 40.0 nd nd nd - | nd | nd - | nd - | nd - | nd | nd - | NO |  |  |  |  | nd |  |  |  |  | nd | nd | nd |  | nd | nd | nd | basamento di resina sintetica epossidica (EP); manometri; valvole di sfiato; candelotti calibrati | nd | nd | NO | NO
LOM251.RM.65.10.05.Ca001.0000.b | Filtro a letto permanente di sabbia di resina sintetica epossidica (EP); funzione: raccolta impurità; impiego: centrale idrica; diametro nominale attacchi (Ø) [mm] = 50. Componenti: valvola a 5 vie, distributore interno. Incluso: basamento di resina sintetica epossidica (EP); manometri; valvole di sfiato; candelotti calibrati RM1 Valvola a 5 vie; geometria: a leva; impiego: filtro SPECIFICHE TECNICHE: più di un elemento RM1 Distributore interno di plastica polivinilcloruro (PVC); impiego: filtro SPECIFICHE TECNICHE: più di un elemento | 1 cad | 4994.54 | 3948.25 | 0 | RM.65.10.05.Ca001.0000.b | Filtro a letto permanente di sabbia di resina sintetica epossidica (EP); funzione: raccolta impurità; impiego: centrale idrica; diametro nominale attacchi (Ø) [mm] = 50. Componenti: valvola a 5 vie, distributore interno. Incluso: basamento di resina sintetica epossidica (EP); manometri; valvole di sfiato; candelotti calibrati | RM1 Valvola a 5 vie; geometria: a leva; impiego: filtro SPECIFICHE TECNICHE: più di un elemento RM1 Distributore interno di plastica polivinilcloruro (PVC); impiego: filtro SPECIFICHE TECNICHE: più di un elemento | RISORSA MATERIALE | IMPIANTI MECCANICI | PRODOTTI | FILTRO | RESINA SINTETICA EPOSSIDICA (EP) | [6 empty] | MM.03.050.0060.b | Filtri a letto permanente di sabbia con corpo in vetroresina, completi di basamento in vetroresina, valvole a 5 vie a leva, manometri, valvole di sfiato, distributori interni in pvc e candelotti calibrati. - DN50 | nd | a letto permanente di sabbia | [9 empty] | RM.83.10.40.Za001.0000.- - RM.65.15.44.D0017.0000.- - | 1 | cad | nd | raccolta impurità - | centrale idrica - | resina sintetica epossidica (EP) | nd - | nd - |  | nd - | diametro nominale attacchi (Ø) [mm] = 50.0 nd nd nd - | nd | nd - | nd - | nd - | nd | nd - | NO |  |  |  |  | nd |  |  |  |  | nd | nd | nd |  | nd | nd | nd | basamento di resina sintetica epossidica (EP); manometri; valvole di sfiato; candelotti calibrati | nd | nd | NO | NO
LOM251.RM.65.10.05.Ca001.0000.c | Filtro a letto permanente di sabbia di resina sintetica epossidica (EP); funzione: raccolta impurità; impiego: centrale idrica; diametro nominale attacchi (Ø) [mm] = 65. Componenti: valvola a 5 vie, distributore interno. Incluso: basamento di resina sintetica epossidica (EP); manometri; valvole di sfiato; candelotti calibrati RM1 Valvola a 5 vie; geometria: a leva; impiego: filtro SPECIFICHE TECNICHE: più di un elemento RM1 Distributore interno di plastica polivinilcloruro (PVC); impiego: filtro SPECIFICHE TECNICHE: più di un elemento | 1 cad | 6826.26 | 5396.25 | 0 | RM.65.10.05.Ca001.0000.c | Filtro a letto permanente di sabbia di resina sintetica epossidica (EP); funzione: raccolta impurità; impiego: centrale idrica; diametro nominale attacchi (Ø) [mm] = 65. Componenti: valvola a 5 vie, distributore interno. Incluso: basamento di resina sintetica epossidica (EP); manometri; valvole di sfiato; candelotti calibrati | RM1 Valvola a 5 vie; geometria: a leva; impiego: filtro SPECIFICHE TECNICHE: più di un elemento RM1 Distributore interno di plastica polivinilcloruro (PVC); impiego: filtro SPECIFICHE TECNICHE: più di un elemento | RISORSA MATERIALE | IMPIANTI MECCANICI | PRODOTTI | FILTRO | RESINA SINTETICA EPOSSIDICA (EP) | [6 empty] | MM.03.050.0060.c | Filtri a letto permanente di sabbia con corpo in vetroresina, completi di basamento in vetroresina, valvole a 5 vie a leva, manometri, valvole di sfiato, distributori interni in pvc e candelotti calibrati. - DN65 | nd | a letto permanente di sabbia | [9 empty] | RM.83.10.40.Za001.0000.- - RM.65.15.44.D0017.0000.- - | 1 | cad | nd | raccolta impurità - | centrale idrica - | resina sintetica epossidica (EP) | nd - | nd - |  | nd - | diametro nominale attacchi (Ø) [mm] = 65.0 nd nd nd - | nd | nd - | nd - | nd - | nd | nd - | NO |  |  |  |  | nd |  |  |  |  | nd | nd | nd |  | nd | nd | nd | basamento di resina sintetica epossidica (EP); manometri; valvole di sfiato; candelotti calibrati | nd | nd | NO | NO
LOM251.RM.65.10.05.Za001.0000.a | Filtro a calza; funzione: raccolta impurità; impiego: centrale idrica; diametro nominale attacchi (Ø) [mm] = 20; grado di filtrazione [μm] = 160 ¦ pressione nominale [bar] ≤ 16 | 1 cad | 41.81 | 33.05 | 0 | RM.65.10.05.Za001.0000.a | Filtro a calza; funzione: raccolta impurità; impiego: centrale idrica; diametro nominale attacchi (Ø) [mm] = 20; grado di filtrazione [μm] = 160 ¦ pressione nominale [bar] ≤ 16 |  | RISORSA MATERIALE | IMPIANTI MECCANICI | PRODOTTI | FILTRO | MATERIALE GENERICO NON RILEVANTE | [6 empty] | MM.03.050.0070.a | Filtri a calza PN16 grado di filtrazione 160 µm. - DN20 | nd | a calza | [10 empty] | 1 | cad | nd | raccolta impurità - | centrale idrica - | materiale generico non rilevante | grado di filtrazione [μm] = 160.0 nd nd nd - pressione nominale [bar] ≤ 16.0 nd nd nd - | nd - |  | nd - | diametro nominale attacchi (Ø) [mm] = 20.0 nd nd nd - | nd | nd - | nd - | nd - | nd | nd - | NO |  |  |  |  | nd |  |  |  |  | nd | nd | nd |  | nd | nd | nd | nd | nd | nd | NO | NO
LOM251.RM.65.10.05.Za001.0000.b | Filtro a calza; funzione: raccolta impurità; impiego: centrale idrica; diametro nominale attacchi (Ø) [mm] = 25; grado di filtrazione [μm] = 160 ¦ pressione nominale [bar] ≤ 16 | 1 cad | 44.79 | 35.41 | 0 | RM.65.10.05.Za001.0000.b | Filtro a calza; funzione: raccolta impurità; impiego: centrale idrica; diametro nominale attacchi (Ø) [mm] = 25; grado di filtrazione [μm] = 160 ¦ pressione nominale [bar] ≤ 16 |  | RISORSA MATERIALE | IMPIANTI MECCANICI | PRODOTTI | FILTRO | MATERIALE GENERICO NON RILEVANTE | [6 empty] | MM.03.050.0070.b | Filtri a calza PN16 grado di filtrazione 160 µm. - DN25 | nd | a calza | [10 empty] | 1 | cad | nd | raccolta impurità - | centrale idrica - | materiale generico non rilevante | pressione nominale [bar] ≤ 16.0 nd nd nd - grado di filtrazione [μm] = 160.0 nd nd nd - | nd - |  | nd - | diametro nominale attacchi (Ø) [mm] = 25.0 nd nd nd - | nd | nd - | nd - | nd - | nd | nd - | NO |  |  |  |  | nd |  |  |  |  | nd | nd | nd |  | nd | nd | nd | nd | nd | nd | NO | NO
LOM251.RM.65.10.05.Za001.0000.c | Filtro a calza; funzione: raccolta impurità; impiego: centrale idrica; diametro nominale attacchi (Ø) [mm] = 32; grado di filtrazione [μm] = 160 ¦ pressione nominale [bar] ≤ 16 | 1 cad | 59.73 | 47.22 | 0 | RM.65.10.05.Za001.0000.c | Filtro a calza; funzione: raccolta impurità; impiego: centrale idrica; diametro nominale attacchi (Ø) [mm] = 32; grado di filtrazione [μm] = 160 ¦ pressione nominale [bar] ≤ 16 |  | RISORSA MATERIALE | IMPIANTI MECCANICI | PRODOTTI | FILTRO | MATERIALE GENERICO NON RILEVANTE | [6 empty] | MM.03.050.0070.c | Filtri a calza PN16 grado di filtrazione 160 µm. - DN32 | nd | a calza | [10 empty] | 1 | cad | nd | raccolta impurità - | centrale idrica - | materiale generico non rilevante | grado di filtrazione [μm] = 160.0 nd nd nd - pressione nominale [bar] ≤ 16.0 nd nd nd - | nd - |  | nd - | diametro nominale attacchi (Ø) [mm] = 32.0 nd nd nd - | nd | nd - | nd - | nd - | nd | nd - | NO |  |  |  |  | nd |  |  |  |  | nd | nd | nd |  | nd | nd | nd | nd | nd | nd | NO | NO
LOM251.RM.65.10.05.Za001.0000.d | Filtro a calza; funzione: raccolta impurità; impiego: centrale idrica; diametro nominale attacchi (Ø) [mm] = 40; grado di filtrazione [μm] = 160 ¦ pressione nominale [bar] ≤ 16 | 1 cad | 457.92 | 361.99 | 0 | RM.65.10.05.Za001.0000.d | Filtro a calza; funzione: raccolta impurità; impiego: centrale idrica; diametro nominale attacchi (Ø) [mm] = 40; grado di filtrazione [μm] = 160 ¦ pressione nominale [bar] ≤ 16 |  | RISORSA MATERIALE | IMPIANTI MECCANICI | PRODOTTI | FILTRO | MATERIALE GENERICO NON RILEVANTE | [6 empty] | MM.03.050.0070.d | Filtri a calza PN16 grado di filtrazione 160 µm. - DN40 | nd | a calza | [10 empty] | 1 | cad | nd | raccolta impurità - | centrale idrica - | materiale generico non rilevante | grado di filtrazione [μm] = 160.0 nd nd nd - pressione nominale [bar] ≤ 16.0 nd nd nd - | nd - |  | nd - | diametro nominale attacchi (Ø) [mm] = 40.0 nd nd nd - | nd | nd - | nd - | nd - | nd | nd - | NO |  |  |  |  | nd |  |  |  |  | nd | nd | nd |  | nd | nd | nd | nd | nd | nd | NO | NO
LOM251.RM.65.10.05.Za001.0000.e | Filtro a calza; funzione: raccolta impurità; impiego: centrale idrica; diametro nominale attacchi (Ø) [mm] = 50; grado di filtrazione [μm] = 160 ¦ pressione nominale [bar] ≤ 16 | 1 cad | 930.79 | 735.8 | 0 | RM.65.10.05.Za001.0000.e | Filtro a calza; funzione: raccolta impurità; impiego: centrale idrica; diametro nominale attacchi (Ø) [mm] = 50; grado di filtrazione [μm] = 160 ¦ pressione nominale [bar] ≤ 16 |  | RISORSA MATERIALE | IMPIANTI MECCANICI | PRODOTTI | FILTRO | MATERIALE GENERICO NON RILEVANTE | [6 empty] | MM.03.050.0070.e | Filtri a calza PN16 grado di filtrazione 160 µm. - DN50 | nd | a calza | [10 empty] | 1 | cad | nd | raccolta impurità - | centrale idrica - | materiale generico non rilevante | grado di filtrazione [μm] = 160.0 nd nd nd - pressione nominale [bar] ≤ 16.0 nd nd nd - | nd - |  | nd - | diametro nominale attacchi (Ø) [mm] = 50.0 nd nd nd - | nd | nd - | nd - | nd - | nd | nd - | NO |  |  |  |  | nd |  |  |  |  | nd | nd | nd |  | nd | nd | nd | nd | nd | nd | NO | NO
LOM251.RM.65.10.05.Za001.0750.a | Filtro autopulente automatico; funzione: raccolta impurità; impiego: centrale idrica; diametro nominale attacchi (Ø) [mm] = 20; grado di filtrazione [μm] = 100 ¦ pressione nominale [bar] ≤ 16 SPECIFICHE TECNICHE: avvio e lavaggio automatici | 1 cad | 1401.52 | 1107.92 | 0 | RM.65.10.05.Za001.0750.a | Filtro autopulente automatico; funzione: raccolta impurità; impiego: centrale idrica; diametro nominale attacchi (Ø) [mm] = 20; grado di filtrazione [μm] = 100 ¦ pressione nominale [bar] ≤ 16 SPECIFICHE TECNICHE: avvio e lavaggio automatici |  | RISORSA MATERIALE | IMPIANTI MECCANICI | PRODOTTI | FILTRO | MATERIALE GENERICO NON RILEVANTE | [6 empty] | MM.03.050.0080.i | Filtri autopulenti PN16 con grado di filtrazione 100 µm, tipo semi-automatico (avvio manuale e lavaggio automatico) o automatico (avvio e lavaggio automatici). - automatico - DN20 | nd | autopulente automatico | [10 empty] | 1 | cad | nd | raccolta impurità - | centrale idrica - | materiale generico non rilevante | pressione nominale [bar] ≤ 16.0 nd nd nd - grado di filtrazione [μm] = 100.0 nd nd nd - | nd - |  | nd - | diametro nominale attacchi (Ø) [mm] = 20.0 nd nd nd - | avvio e lavaggio automatici | nd - | nd - | nd - | nd | nd - | NO |  |  |  |  | nd |  |  |  |  | nd | nd | nd |  | nd | nd | nd | nd | nd | nd | NO | NO
LOM251.RM.65.10.05.Za001.0750.b | Filtro autopulente automatico; funzione: raccolta impurità; impiego: centrale idrica; diametro nominale attacchi (Ø) [mm] = 25; grado di filtrazione [μm] = 100 ¦ pressione nominale [bar] ≤ 16 SPECIFICHE TECNICHE: avvio e lavaggio automatici | 1 cad | 1420.71 | 1123.09 | 0 | RM.65.10.05.Za001.0750.b | Filtro autopulente automatico; funzione: raccolta impurità; impiego: centrale idrica; diametro nominale attacchi (Ø) [mm] = 25; grado di filtrazione [μm] = 100 ¦ pressione nominale [bar] ≤ 16 SPECIFICHE TECNICHE: avvio e lavaggio automatici |  | RISORSA MATERIALE | IMPIANTI MECCANICI | PRODOTTI | FILTRO | MATERIALE GENERICO NON RILEVANTE | [6 empty] | MM.03.050.0080.j | Filtri autopulenti PN16 con grado di filtrazione 100 µm, tipo semi-automatico (avvio manuale e lavaggio automatico) o automatico (avvio e lavaggio automatici). - automatico - DN25 | nd | autopulente automatico | [10 empty] | 1 | cad | nd | raccolta impurità - | centrale idrica - | materiale generico non rilevante | grado di filtrazione [μm] = 100.0 nd nd nd - pressione nominale [bar] ≤ 16.0 nd nd nd - | nd - |  | nd - | diametro nominale attacchi (Ø) [mm] = 25.0 nd nd nd - | avvio e lavaggio automatici | nd - | nd - | nd - | nd | nd - | NO |  |  |  |  | nd |  |  |  |  | nd | nd | nd |  | nd | nd | nd | nd | nd | nd | NO | NO
LOM251.RM.65.10.05.Za001.0750.c | Filtro autopulente automatico; funzione: raccolta impurità; impiego: centrale idrica; diametro nominale attacchi (Ø) [mm] = 32; grado di filtrazione [μm] = 100 ¦ pressione nominale [bar] ≤ 16 SPECIFICHE TECNICHE: avvio e lavaggio automatici | 1 cad | 1465.52 | 1158.51 | 0 | RM.65.10.05.Za001.0750.c | Filtro autopulente automatico; funzione: raccolta impurità; impiego: centrale idrica; diametro nominale attacchi (Ø) [mm] = 32; grado di filtrazione [μm] = 100 ¦ pressione nominale [bar] ≤ 16 SPECIFICHE TECNICHE: avvio e lavaggio automatici |  | RISORSA MATERIALE | IMPIANTI MECCANICI | PRODOTTI | FILTRO | MATERIALE GENERICO NON RILEVANTE | [6 empty] | MM.03.050.0080.k | Filtri autopulenti PN16 con grado di filtrazione 100 µm, tipo semi-automatico (avvio manuale e lavaggio automatico) o automatico (avvio e lavaggio automatici). - automatico - DN32 | nd | autopulente automatico | [10 empty] | 1 | cad | nd | raccolta impurità - | centrale idrica - | materiale generico non rilevante | grado di filtrazione [μm] = 100.0 nd nd nd - pressione nominale [bar] ≤ 16.0 nd nd nd - | nd - |  | nd - | diametro nominale attacchi (Ø) [mm] = 32.0 nd nd nd - | avvio e lavaggio automatici | nd - | nd - | nd - | nd | nd - | NO |  |  |  |  | nd |  |  |  |  | nd | nd | nd |  | nd | nd | nd | nd | nd | nd | NO | NO
LOM251.RM.65.10.05.Za001.0750.d | Filtro autopulente automatico; funzione: raccolta impurità; impiego: centrale idrica; diametro nominale attacchi (Ø) [mm] = 40; grado di filtrazione [μm] = 100 ¦ pressione nominale [bar] ≤ 16 SPECIFICHE TECNICHE: avvio e lavaggio automatici | 1 cad | 1516.7 | 1198.97 | 0 | RM.65.10.05.Za001.0750.d | Filtro autopulente automatico; funzione: raccolta impurità; impiego: centrale idrica; diametro nominale attacchi (Ø) [mm] = 40; grado di filtrazione [μm] = 100 ¦ pressione nominale [bar] ≤ 16 SPECIFICHE TECNICHE: avvio e lavaggio automatici |  | RISORSA MATERIALE | IMPIANTI MECCANICI | PRODOTTI | FILTRO | MATERIALE GENERICO NON RILEVANTE | [6 empty] | MM.03.050.0080.l | Filtri autopulenti PN16 con grado di filtrazione 100 µm, tipo semi-automatico (avvio manuale e lavaggio automatico) o automatico (avvio e lavaggio automatici). - automatico - DN40 | nd | autopulente automatico | [10 empty] | 1 | cad | nd | raccolta impurità - | centrale idrica - | materiale generico non rilevante | pressione nominale [bar] ≤ 16.0 nd nd nd - grado di filtrazione [μm] = 100.0 nd nd nd - | nd - |  | nd - | diametro nominale attacchi (Ø) [mm] = 40.0 nd nd nd - | avvio e lavaggio automatici | nd - | nd - | nd - | nd | nd - | NO |  |  |  |  | nd |  |  |  |  | nd | nd | nd |  | nd | nd | nd | nd | nd | nd | NO | NO
LOM251.RM.65.10.05.Za001.0750.e | Filtro autopulente automatico; funzione: raccolta impurità; impiego: centrale idrica; diametro nominale attacchi (Ø) [mm] = 50; grado di filtrazione [μm] = 100 ¦ pressione nominale [bar] ≤ 16 SPECIFICHE TECNICHE: avvio e lavaggio automatici | 1 cad | 1548.71 | 1224.28 | 0 | RM.65.10.05.Za001.0750.e | Filtro autopulente automatico; funzione: raccolta impurità; impiego: centrale idrica; diametro nominale attacchi (Ø) [mm] = 50; grado di filtrazione [μm] = 100 ¦ pressione nominale [bar] ≤ 16 SPECIFICHE TECNICHE: avvio e lavaggio automatici |  | RISORSA MATERIALE | IMPIANTI MECCANICI | PRODOTTI | FILTRO | MATERIALE GENERICO NON RILEVANTE | [6 empty] | MM.03.050.0080.m | Filtri autopulenti PN16 con grado di filtrazione 100 µm, tipo semi-automatico (avvio manuale e lavaggio automatico) o automatico (avvio e lavaggio automatici). - automatico - DN50 | nd | autopulente automatico | [10 empty] | 1 | cad | nd | raccolta impurità - | centrale idrica - | materiale generico non rilevante | pressione nominale [bar] ≤ 16.0 nd nd nd - grado di filtrazione [μm] = 100.0 nd nd nd - | nd - |  | nd - | diametro nominale attacchi (Ø) [mm] = 50.0 nd nd nd - | avvio e lavaggio automatici | nd - | nd - | nd - | nd | nd - | NO |  |  |  |  | nd |  |  |  |  | nd | nd | nd |  | nd | nd | nd | nd | nd | nd | NO | NO
LOM251.RM.65.10.05.Za001.0750.f | Filtro autopulente automatico; funzione: raccolta impurità; impiego: centrale idrica; diametro nominale attacchi (Ø) [mm] = 65; grado di filtrazione [μm] = 100 ¦ pressione nominale [bar] ≤ 16 SPECIFICHE TECNICHE: avvio e lavaggio automatici | 1 cad | 2559.85 | 2023.6 | 0 | RM.65.10.05.Za001.0750.f | Filtro autopulente automatico; funzione: raccolta impurità; impiego: centrale idrica; diametro nominale attacchi (Ø) [mm] = 65; grado di filtrazione [μm] = 100 ¦ pressione nominale [bar] ≤ 16 SPECIFICHE TECNICHE: avvio e lavaggio automatici |  | RISORSA MATERIALE | IMPIANTI MECCANICI | PRODOTTI | FILTRO | MATERIALE GENERICO NON RILEVANTE | [6 empty] | MM.03.050.0080.n | Filtri autopulenti PN16 con grado di filtrazione 100 µm, tipo semi-automatico (avvio manuale e lavaggio automatico) o automatico (avvio e lavaggio automatici). - automatico - DN65 | nd | autopulente automatico | [10 empty] | 1 | cad | nd | raccolta impurità - | centrale idrica - | materiale generico non rilevante | pressione nominale [bar] ≤ 16.0 nd nd nd - grado di filtrazione [μm] = 100.0 nd nd nd - | nd - |  | nd - | diametro nominale attacchi (Ø) [mm] = 65.0 nd nd nd - | avvio e lavaggio automatici | nd - | nd - | nd - | nd | nd - | NO |  |  |  |  | nd |  |  |  |  | nd | nd | nd |  | nd | nd | nd | nd | nd | nd | NO | NO
LOM251.RM.65.10.05.Za001.0750.g | Filtro autopulente automatico; funzione: raccolta impurità; impiego: centrale idrica; diametro nominale attacchi (Ø) [mm] = 80; grado di filtrazione [μm] = 100 ¦ pressione nominale [bar] ≤ 16 SPECIFICHE TECNICHE: avvio e lavaggio automatici | 1 cad | 2822.22 | 2231 | 0 | RM.65.10.05.Za001.0750.g | Filtro autopulente automatico; funzione: raccolta impurità; impiego: centrale idrica; diametro nominale attacchi (Ø) [mm] = 80; grado di filtrazione [μm] = 100 ¦ pressione nominale [bar] ≤ 16 SPECIFICHE TECNICHE: avvio e lavaggio automatici |  | RISORSA MATERIALE | IMPIANTI MECCANICI | PRODOTTI | FILTRO | MATERIALE GENERICO NON RILEVANTE | [6 empty] | MM.03.050.0080.o | Filtri autopulenti PN16 con grado di filtrazione 100 µm, tipo semi-automatico (avvio manuale e lavaggio automatico) o automatico (avvio e lavaggio automatici). - automatico - DN80 | nd | autopulente automatico | [10 empty] | 1 | cad | nd | raccolta impurità - | centrale idrica - | materiale generico non rilevante | grado di filtrazione [μm] = 100.0 nd nd nd - pressione nominale [bar] ≤ 16.0 nd nd nd - | nd - |  | nd - | diametro nominale attacchi (Ø) [mm] = 80.0 nd nd nd - | avvio e lavaggio automatici | nd - | nd - | nd - | nd | nd - | NO |  |  |  |  | nd |  |  |  |  | nd | nd | nd |  | nd | nd | nd | nd | nd | nd | NO | NO
LOM251.RM.65.10.05.Za001.0750.h | Filtro autopulente automatico; funzione: raccolta impurità; impiego: centrale idrica; diametro nominale attacchi (Ø) [mm] = 100; grado di filtrazione [μm] = 100 ¦ pressione nominale [bar] ≤ 16 SPECIFICHE TECNICHE: avvio e lavaggio automatici | 1 cad | 3148.62 | 2489.03 | 0 | RM.65.10.05.Za001.0750.h | Filtro autopulente automatico; funzione: raccolta impurità; impiego: centrale idrica; diametro nominale attacchi (Ø) [mm] = 100; grado di filtrazione [μm] = 100 ¦ pressione nominale [bar] ≤ 16 SPECIFICHE TECNICHE: avvio e lavaggio automatici |  | RISORSA MATERIALE | IMPIANTI MECCANICI | PRODOTTI | FILTRO | MATERIALE GENERICO NON RILEVANTE | [6 empty] | MM.03.050.0080.p | Filtri autopulenti PN16 con grado di filtrazione 100 µm, tipo semi-automatico (avvio manuale e lavaggio automatico) o automatico (avvio e lavaggio automatici). - automatico - DN100 | nd | autopulente automatico | [10 empty] | 1 | cad | nd | raccolta impurità - | centrale idrica - | materiale generico non rilevante | pressione nominale [bar] ≤ 16.0 nd nd nd - grado di filtrazione [μm] = 100.0 nd nd nd - | nd - |  | nd - | diametro nominale attacchi (Ø) [mm] = 100.0 nd nd nd - | avvio e lavaggio automatici | nd - | nd - | nd - | nd | nd - | NO |  |  |  |  | nd |  |  |  |  | nd | nd | nd |  | nd | nd | nd | nd | nd | nd | NO | NO
LOM251.RM.65.10.05.Za001.1000.a | Filtro autopulente semi-automatico; funzione: raccolta impurità; impiego: centrale idrica; diametro nominale attacchi (Ø) [mm] = 20; grado di filtrazione [μm] = 100 ¦ pressione nominale [bar] ≤ 16 SPECIFICHE TECNICHE: avvio manuale e lavaggio automatico | 1 cad | 844.76 | 667.79 | 0 | RM.65.10.05.Za001.1000.a | Filtro autopulente semi-automatico; funzione: raccolta impurità; impiego: centrale idrica; diametro nominale attacchi (Ø) [mm] = 20; grado di filtrazione [μm] = 100 ¦ pressione nominale [bar] ≤ 16 SPECIFICHE TECNICHE: avvio manuale e lavaggio automatico |  | RISORSA MATERIALE | IMPIANTI MECCANICI | PRODOTTI | FILTRO | MATERIALE GENERICO NON RILEVANTE | [6 empty] | MM.03.050.0080.a | Filtri autopulenti PN16 con grado di filtrazione 100 µm, tipo semi-automatico (avvio manuale e lavaggio automatico) o automatico (avvio e lavaggio automatici). - semi-automatico - DN20 | nd | autopulente semi-automatico | [10 empty] | 1 | cad | nd | raccolta impurità - | centrale idrica - | materiale generico non rilevante | pressione nominale [bar] ≤ 16.0 nd nd nd - grado di filtrazione [μm] = 100.0 nd nd nd - | nd - |  | nd - | diametro nominale attacchi (Ø) [mm] = 20.0 nd nd nd - | avvio manuale e lavaggio automatico | nd - | nd - | nd - | nd | nd - | NO |  |  |  |  | nd |  |  |  |  | nd | nd | nd |  | nd | nd | nd | nd | nd | nd | NO | NO
LOM251.RM.65.10.05.Za001.1000.b | Filtro autopulente semi-automatico; funzione: raccolta impurità; impiego: centrale idrica; diametro nominale attacchi (Ø) [mm] = 25; grado di filtrazione [μm] = 100 ¦ pressione nominale [bar] ≤ 16 SPECIFICHE TECNICHE: avvio manuale e lavaggio automatico | 1 cad | 863.97 | 682.98 | 0 | RM.65.10.05.Za001.1000.b | Filtro autopulente semi-automatico; funzione: raccolta impurità; impiego: centrale idrica; diametro nominale attacchi (Ø) [mm] = 25; grado di filtrazione [μm] = 100 ¦ pressione nominale [bar] ≤ 16 SPECIFICHE TECNICHE: avvio manuale e lavaggio automatico |  | RISORSA MATERIALE | IMPIANTI MECCANICI | PRODOTTI | FILTRO | MATERIALE GENERICO NON RILEVANTE | [6 empty] | MM.03.050.0080.b | Filtri autopulenti PN16 con grado di filtrazione 100 µm, tipo semi-automatico (avvio manuale e lavaggio automatico) o automatico (avvio e lavaggio automatici). - semi-automatico - DN25 | nd | autopulente semi-automatico | [10 empty] | 1 | cad | nd | raccolta impurità - | centrale idrica - | materiale generico non rilevante | pressione nominale [bar] ≤ 16.0 nd nd nd - grado di filtrazione [μm] = 100.0 nd nd nd - | nd - |  | nd - | diametro nominale attacchi (Ø) [mm] = 25.0 nd nd nd - | avvio manuale e lavaggio automatico | nd - | nd - | nd - | nd | nd - | NO |  |  |  |  | nd |  |  |  |  | nd | nd | nd |  | nd | nd | nd | nd | nd | nd | NO | NO
LOM251.RM.65.10.05.Za001.1000.c | Filtro autopulente semi-automatico; funzione: raccolta impurità; impiego: centrale idrica; diametro nominale attacchi (Ø) [mm] = 32; grado di filtrazione [μm] = 100 ¦ pressione nominale [bar] ≤ 16 SPECIFICHE TECNICHE: avvio manuale e lavaggio automatico | 1 cad | 895.95 | 708.26 | 0 | RM.65.10.05.Za001.1000.c | Filtro autopulente semi-automatico; funzione: raccolta impurità; impiego: centrale idrica; diametro nominale attacchi (Ø) [mm] = 32; grado di filtrazione [μm] = 100 ¦ pressione nominale [bar] ≤ 16 SPECIFICHE TECNICHE: avvio manuale e lavaggio automatico |  | RISORSA MATERIALE | IMPIANTI MECCANICI | PRODOTTI | FILTRO | MATERIALE GENERICO NON RILEVANTE | [6 empty] | MM.03.050.0080.c | Filtri autopulenti PN16 con grado di filtrazione 100 µm, tipo semi-automatico (avvio manuale e lavaggio automatico) o automatico (avvio e lavaggio automatici). - semi-automatico - DN32 | nd | autopulente semi-automatico | [10 empty] | 1 | cad | nd | raccolta impurità - | centrale idrica - | materiale generico non rilevante | pressione nominale [bar] ≤ 16.0 nd nd nd - grado di filtrazione [μm] = 100.0 nd nd nd - | nd - |  | nd - | diametro nominale attacchi (Ø) [mm] = 32.0 nd nd nd - | avvio manuale e lavaggio automatico | nd - | nd - | nd - | nd | nd - | NO |  |  |  |  | nd |  |  |  |  | nd | nd | nd |  | nd | nd | nd | nd | nd | nd | NO | NO
LOM251.RM.65.10.05.Za001.1000.d | Filtro autopulente semi-automatico; funzione: raccolta impurità; impiego: centrale idrica; diametro nominale attacchi (Ø) [mm] = 40; grado di filtrazione [μm] = 100 ¦ pressione nominale [bar] ≤ 16 SPECIFICHE TECNICHE: avvio manuale e lavaggio automatico | 1 cad | 915.16 | 723.44 | 0 | RM.65.10.05.Za001.1000.d | Filtro autopulente semi-automatico; funzione: raccolta impurità; impiego: centrale idrica; diametro nominale attacchi (Ø) [mm] = 40; grado di filtrazione [μm] = 100 ¦ pressione nominale [bar] ≤ 16 SPECIFICHE TECNICHE: avvio manuale e lavaggio automatico |  | RISORSA MATERIALE | IMPIANTI MECCANICI | PRODOTTI | FILTRO | MATERIALE GENERICO NON RILEVANTE | [6 empty] | MM.03.050.0080.d | Filtri autopulenti PN16 con grado di filtrazione 100 µm, tipo semi-automatico (avvio manuale e lavaggio automatico) o automatico (avvio e lavaggio automatici). - semi-automatico - DN40 | nd | autopulente semi-automatico | [10 empty] | 1 | cad | nd | raccolta impurità - | centrale idrica - | materiale generico non rilevante | pressione nominale [bar] ≤ 16.0 nd nd nd - grado di filtrazione [μm] = 100.0 nd nd nd - | nd - |  | nd - | diametro nominale attacchi (Ø) [mm] = 40.0 nd nd nd - | avvio manuale e lavaggio automatico | nd - | nd - | nd - | nd | nd - | NO |  |  |  |  | nd |  |  |  |  | nd | nd | nd |  | nd | nd | nd | nd | nd | nd | NO | NO
LOM251.RM.65.10.05.Za001.1000.e | Filtro autopulente semi-automatico; funzione: raccolta impurità; impiego: centrale idrica; diametro nominale attacchi (Ø) [mm] = 50; grado di filtrazione [μm] = 100 ¦ pressione nominale [bar] ≤ 16 SPECIFICHE TECNICHE: avvio manuale e lavaggio automatico | 1 cad | 959.94 | 758.84 | 0 | RM.65.10.05.Za001.1000.e | Filtro autopulente semi-automatico; funzione: raccolta impurità; impiego: centrale idrica; diametro nominale attacchi (Ø) [mm] = 50; grado di filtrazione [μm] = 100 ¦ pressione nominale [bar] ≤ 16 SPECIFICHE TECNICHE: avvio manuale e lavaggio automatico |  | RISORSA MATERIALE | IMPIANTI MECCANICI | PRODOTTI | FILTRO | MATERIALE GENERICO NON RILEVANTE | [6 empty] | MM.03.050.0080.e | Filtri autopulenti PN16 con grado di filtrazione 100 µm, tipo semi-automatico (avvio manuale e lavaggio automatico) o automatico (avvio e lavaggio automatici). - semi-automatico - DN50 | nd | autopulente semi-automatico | [10 empty] | 1 | cad | nd | raccolta impurità - | centrale idrica - | materiale generico non rilevante | pressione nominale [bar] ≤ 16.0 nd nd nd - grado di filtrazione [μm] = 100.0 nd nd nd - | nd - |  | nd - | diametro nominale attacchi (Ø) [mm] = 50.0 nd nd nd - | avvio manuale e lavaggio automatico | nd - | nd - | nd - | nd | nd - | NO |  |  |  |  | nd |  |  |  |  | nd | nd | nd |  | nd | nd | nd | nd | nd | nd | NO | NO
LOM251.RM.65.10.05.Za001.1000.f | Filtro autopulente semi-automatico; funzione: raccolta impurità; impiego: centrale idrica; diametro nominale attacchi (Ø) [mm] = 65; grado di filtrazione [μm] = 100 ¦ pressione nominale [bar] ≤ 16 SPECIFICHE TECNICHE: avvio manuale e lavaggio automatico | 1 cad | 1939.08 | 1532.87 | 0 | RM.65.10.05.Za001.1000.f | Filtro autopulente semi-automatico; funzione: raccolta impurità; impiego: centrale idrica; diametro nominale attacchi (Ø) [mm] = 65; grado di filtrazione [μm] = 100 ¦ pressione nominale [bar] ≤ 16 SPECIFICHE TECNICHE: avvio manuale e lavaggio automatico |  | RISORSA MATERIALE | IMPIANTI MECCANICI | PRODOTTI | FILTRO | MATERIALE GENERICO NON RILEVANTE | [6 empty] | MM.03.050.0080.f | Filtri autopulenti PN16 con grado di filtrazione 100 µm, tipo semi-automatico (avvio manuale e lavaggio automatico) o automatico (avvio e lavaggio automatici). - semi-automatico - DN65 | nd | autopulente semi-automatico | [10 empty] | 1 | cad | nd | raccolta impurità - | centrale idrica - | materiale generico non rilevante | pressione nominale [bar] ≤ 16.0 nd nd nd - grado di filtrazione [μm] = 100.0 nd nd nd - | nd - |  | nd - | diametro nominale attacchi (Ø) [mm] = 65.0 nd nd nd - | avvio manuale e lavaggio automatico | nd - | nd - | nd - | nd | nd - | NO |  |  |  |  | nd |  |  |  |  | nd | nd | nd |  | nd | nd | nd | nd | nd | nd | NO | NO
LOM251.RM.65.10.05.Za001.1000.g | Filtro autopulente semi-automatico; funzione: raccolta impurità; impiego: centrale idrica; diametro nominale attacchi (Ø) [mm] = 80; grado di filtrazione [μm] = 100 ¦ pressione nominale [bar] ≤ 16 SPECIFICHE TECNICHE: avvio manuale e lavaggio automatico | 1 cad | 2246.28 | 1775.71 | 0 | RM.65.10.05.Za001.1000.g | Filtro autopulente semi-automatico; funzione: raccolta impurità; impiego: centrale idrica; diametro nominale attacchi (Ø) [mm] = 80; grado di filtrazione [μm] = 100 ¦ pressione nominale [bar] ≤ 16 SPECIFICHE TECNICHE: avvio manuale e lavaggio automatico |  | RISORSA MATERIALE | IMPIANTI MECCANICI | PRODOTTI | FILTRO | MATERIALE GENERICO NON RILEVANTE | [6 empty] | MM.03.050.0080.g | Filtri autopulenti PN16 con grado di filtrazione 100 µm, tipo semi-automatico (avvio manuale e lavaggio automatico) o automatico (avvio e lavaggio automatici). - semi-automatico - DN80 | nd | autopulente semi-automatico | [10 empty] | 1 | cad | nd | raccolta impurità - | centrale idrica - | materiale generico non rilevante | grado di filtrazione [μm] = 100.0 nd nd nd - pressione nominale [bar] ≤ 16.0 nd nd nd - | nd - |  | nd - | diametro nominale attacchi (Ø) [mm] = 80.0 nd nd nd - | avvio manuale e lavaggio automatico | nd - | nd - | nd - | nd | nd - | NO |  |  |  |  | nd |  |  |  |  | nd | nd | nd |  | nd | nd | nd | nd | nd | nd | NO | NO
LOM251.RM.65.10.05.Za001.1000.h | Filtro autopulente semi-automatico; funzione: raccolta impurità; impiego: centrale idrica; diametro nominale attacchi (Ø) [mm] = 100; grado di filtrazione [μm] = 100 ¦ pressione nominale [bar] ≤ 16 SPECIFICHE TECNICHE: avvio manuale e lavaggio automatico | 1 cad | 2591.84 | 2048.89 | 0 | RM.65.10.05.Za001.1000.h | Filtro autopulente semi-automatico; funzione: raccolta impurità; impiego: centrale idrica; diametro nominale attacchi (Ø) [mm] = 100; grado di filtrazione [μm] = 100 ¦ pressione nominale [bar] ≤ 16 SPECIFICHE TECNICHE: avvio manuale e lavaggio automatico |  | RISORSA MATERIALE | IMPIANTI MECCANICI | PRODOTTI | FILTRO | MATERIALE GENERICO NON RILEVANTE | [6 empty] | MM.03.050.0080.h | Filtri autopulenti PN16 con grado di filtrazione 100 µm, tipo semi-automatico (avvio manuale e lavaggio automatico) o automatico (avvio e lavaggio automatici). - semi-automatico - DN100 | nd | autopulente semi-automatico | [10 empty] | 1 | cad | nd | raccolta impurità - | centrale idrica - | materiale generico non rilevante | grado di filtrazione [μm] = 100.0 nd nd nd - pressione nominale [bar] ≤ 16.0 nd nd nd - | nd - |  | nd - | diametro nominale attacchi (Ø) [mm] = 100.0 nd nd nd - | avvio manuale e lavaggio automatico | nd - | nd - | nd - | nd | nd - | NO |  |  |  |  | nd |  |  |  |  | nd | nd | nd |  | nd | nd | nd | nd | nd | nd | NO | NO
LOM251.RM.65.10.05.Za001.1250.a | Filtro essiccatore; funzione: raccolta impurità; impiego: impianto ad aria compressa; portata aria [l/s] ≤ 5 ¦ pressione nominale [bar] = 10 | 1 cad | 2303.87 | 1821.24 | 0 | RM.65.10.05.Za001.1250.a | Filtro essiccatore; funzione: raccolta impurità; impiego: impianto ad aria compressa; portata aria [l/s] ≤ 5 ¦ pressione nominale [bar] = 10 |  | RISORSA MATERIALE | IMPIANTI MECCANICI | PRODOTTI | FILTRO | MATERIALE GENERICO NON RILEVANTE | [6 empty] | MM.04.050.0060.b | Accessori vari per aria compressa: - essicatore/filtro per gruppo produzione aria compressa 10 bar | nd | essiccatore | [10 empty] | 1 | cad | nd | raccolta impurità - | impianto ad aria compressa - | materiale generico non rilevante | pressione nominale [bar] = 10.0 nd nd nd - portata aria [l/s] ≤ 5.0 nd nd nd - | nd - |  | nd - | nd - | nd | nd - | nd - | nd - | nd | nd - | NO |  |  |  |  | nd |  |  |  |  | nd | nd | nd |  | nd | nd | nd | nd | nd | nd | NO | NO
LOM251.RM.65.10.05.Za001.1250.b | Filtro essiccatore; funzione: raccolta impurità; impiego: impianto ad aria compressa; portata aria [l/s] = 6 ÷ 16 ¦ pressione nominale [bar] = 10 | 1 cad | 4351.73 | 3440.1 | 0 | RM.65.10.05.Za001.1250.b | Filtro essiccatore; funzione: raccolta impurità; impiego: impianto ad aria compressa; portata aria [l/s] = 6 ÷ 16 ¦ pressione nominale [bar] = 10 |  | RISORSA MATERIALE | IMPIANTI MECCANICI | PRODOTTI | FILTRO | MATERIALE GENERICO NON RILEVANTE | [6 empty] | MM.04.050.0060.c | Accessori vari per aria compressa: - essicatore/filtro per gruppo produzione aria compressa 10 bar | nd | essiccatore | [10 empty] | 1 | cad | nd | raccolta impurità - | impianto ad aria compressa - | materiale generico non rilevante | pressione nominale [bar] = 10.0 nd nd nd - portata aria [l/s] = 6.0 ÷ 16.0 nd - | nd - |  | nd - | nd - | nd | nd - | nd - | nd - | nd | nd - | NO |  |  |  |  | nd |  |  |  |  | nd | nd | nd |  | nd | nd | nd | nd | nd | nd | NO | NO
LOM251.RM.65.10.05.Za001.1500.- | Filtro; geometria: 1 tubo; funzione: raccolta impurità; impiego: impianto a gasolio. Incluso: valvole; bicchiere trasparente | 1 cad | 23.1 | 18.26 | 0 | RM.65.10.05.Za001.1500.- | Filtro; geometria: 1 tubo; funzione: raccolta impurità; impiego: impianto a gasolio. Incluso: valvole; bicchiere trasparente |  | RISORSA MATERIALE | IMPIANTI MECCANICI | PRODOTTI | FILTRO | MATERIALE GENERICO NON RILEVANTE | [6 empty] | MM.01.070.0060.g | Valvolame e accessori vari per impianto gasolio: - filtro a 1 tubo con valvole e bicchiere trasparente | nd | nd | [10 empty] | 1 | cad | nd | raccolta impurità - | impianto a gasolio - | materiale generico non rilevante | nd - | nd - |  | 1 tubo - | nd - | nd | nd - | nd - | nd - | nd | nd - | NO |  |  |  |  | nd |  |  |  |  | nd | nd | nd |  | nd | nd | nd | valvole; bicchiere trasparente | nd | nd | NO | NO
LOM251.RM.65.10.05.Za001.1505.- | Filtro; geometria: 2 tubi; funzione: raccolta impurità; impiego: impianto a gasolio. Incluso: valvole; bicchiere trasparente | 1 cad | 25.88 | 20.46 | 0 | RM.65.10.05.Za001.1505.- | Filtro; geometria: 2 tubi; funzione: raccolta impurità; impiego: impianto a gasolio. Incluso: valvole; bicchiere trasparente |  | RISORSA MATERIALE | IMPIANTI MECCANICI | PRODOTTI | FILTRO | MATERIALE GENERICO NON RILEVANTE | [6 empty] | MM.01.070.0060.h | Valvolame e accessori vari per impianto gasolio: - filtro a 2 tubi con valvole e bicchiere trasparente | nd | nd | [10 empty] | 1 | cad | nd | raccolta impurità - | impianto a gasolio - | materiale generico non rilevante | nd - | nd - |  | 2 tubi - | nd - | nd | nd - | nd - | nd - | nd | nd - | NO |  |  |  |  | nd |  |  |  |  | nd | nd | nd |  | nd | nd | nd | valvole; bicchiere trasparente | nd | nd | NO | NO
LOM251.RM.65.10.05.Za001.1510.a | Filtro; funzione: raccolta impurità; impiego: impianto ad aria compressa; grado di filtrazione per olio [mg/m³] ≤ 0,1 ¦ grado di filtrazione per particelle [μm] ≤ 1 ¦ portata aria [l/s] ≤ 10 ¦ pressione nominale [bar] ≤ 16. Incluso: indicatore di pressione differenziale SPECIFICHE TECNICHE: portata aria misurata alla pressione [bar] = 7 | 1 cad | 230.38 | 182.12 | 0 | RM.65.10.05.Za001.1510.a | Filtro; funzione: raccolta impurità; impiego: impianto ad aria compressa; grado di filtrazione per olio [mg/m³] ≤ 0,1 ¦ grado di filtrazione per particelle [μm] ≤ 1 ¦ portata aria [l/s] ≤ 10 ¦ pressione nominale [bar] ≤ 16. Incluso: indicatore di pressione differenziale SPECIFICHE TECNICHE: portata aria misurata alla pressione [bar] = 7 |  | RISORSA MATERIALE | IMPIANTI MECCANICI | PRODOTTI | FILTRO | MATERIALE GENERICO NON RILEVANTE | [6 empty] | MM.04.050.0030.a | Filtri per aria compressa con indicatore di pressione differenziale, pressione massima 16 bar, efficienza di filtrazione per olio fino a 0,1 mg/m³ e per particelle fino a 1 µm. - fino a 10 l/s | nd | nd | [10 empty] | 1 | cad | nd | raccolta impurità - | impianto ad aria compressa - | materiale generico non rilevante | grado di filtrazione per olio [mg/m³] ≤ 0.1 nd nd nd - pressione nominale [bar] ≤ 16.0 nd nd nd - grado di filtrazione per particelle [μm] ≤ 1.0 nd nd nd - portata aria [l/s] ≤ 10.0 nd nd nd - | nd - |  | nd - | nd - | portata aria misurata alla pressione [bar] = 7 | nd - | nd - | nd - | nd | nd - | NO |  |  |  |  | nd |  |  |  |  | nd | nd | nd |  | nd | nd | nd | indicatore di pressione differenziale | nd | nd | NO | NO
LOM251.RM.65.10.05.Za001.1510.b | Filtro; funzione: raccolta impurità; impiego: impianto ad aria compressa; grado di filtrazione per olio [mg/m³] ≤ 0,1 ¦ grado di filtrazione per particelle [μm] ≤ 1 ¦ portata aria [l/s] = 11 ÷ 20 ¦ pressione nominale [bar] ≤ 16. Incluso: indicatore di pressione differenziale SPECIFICHE TECNICHE: portata aria misurata alla pressione [bar] = 7 | 1 cad | 281.59 | 222.6 | 0 | RM.65.10.05.Za001.1510.b | Filtro; funzione: raccolta impurità; impiego: impianto ad aria compressa; grado di filtrazione per olio [mg/m³] ≤ 0,1 ¦ grado di filtrazione per particelle [μm] ≤ 1 ¦ portata aria [l/s] = 11 ÷ 20 ¦ pressione nominale [bar] ≤ 16. Incluso: indicatore di pressione differenziale SPECIFICHE TECNICHE: portata aria misurata alla pressione [bar] = 7 |  | RISORSA MATERIALE | IMPIANTI MECCANICI | PRODOTTI | FILTRO | MATERIALE GENERICO NON RILEVANTE | [6 empty] | MM.04.050.0030.b | Filtri per aria compressa con indicatore di pressione differenziale, pressione massima 16 bar, efficienza di filtrazione per olio fino a 0,1 mg/m³ e per particelle fino a 1 µm. - oltre 10 fino a 20 l/s | nd | nd | [10 empty] | 1 | cad | nd | raccolta impurità - | impianto ad aria compressa - | materiale generico non rilevante | grado di filtrazione per olio [mg/m³] ≤ 0.1 nd nd nd - pressione nominale [bar] ≤ 16.0 nd nd nd - portata aria [l/s] = 11.0 ÷ 20.0 nd - grado di filtrazione per particelle [μm] ≤ 1.0 nd nd nd - | nd - |  | nd - | nd - | portata aria misurata alla pressione [bar] = 7 | nd - | nd - | nd - | nd | nd - | NO |  |  |  |  | nd |  |  |  |  | nd | nd | nd |  | nd | nd | nd | indicatore di pressione differenziale | nd | nd | NO | NO
LOM251.RM.65.10.05.Za001.1510.c | Filtro; funzione: raccolta impurità; impiego: impianto ad aria compressa; grado di filtrazione per olio [mg/m³] ≤ 0,1 ¦ grado di filtrazione per particelle [μm] ≤ 1 ¦ portata aria [l/s] = 21 ÷ 35 ¦ pressione nominale [bar] ≤ 16. Incluso: indicatore di pressione differenziale SPECIFICHE TECNICHE: portata aria misurata alla pressione [bar] = 7 | 1 cad | 332.77 | 263.06 | 0 | RM.65.10.05.Za001.1510.c | Filtro; funzione: raccolta impurità; impiego: impianto ad aria compressa; grado di filtrazione per olio [mg/m³] ≤ 0,1 ¦ grado di filtrazione per particelle [μm] ≤ 1 ¦ portata aria [l/s] = 21 ÷ 35 ¦ pressione nominale [bar] ≤ 16. Incluso: indicatore di pressione differenziale SPECIFICHE TECNICHE: portata aria misurata alla pressione [bar] = 7 |  | RISORSA MATERIALE | IMPIANTI MECCANICI | PRODOTTI | FILTRO | MATERIALE GENERICO NON RILEVANTE | [6 empty] | MM.04.050.0030.c | Filtri per aria compressa con indicatore di pressione differenziale, pressione massima 16 bar, efficienza di filtrazione per olio fino a 0,1 mg/m³ e per particelle fino a 1 µm. - oltre 20 fino a 35 l/s | nd | nd | [10 empty] | 1 | cad | nd | raccolta impurità - | impianto ad aria compressa - | materiale generico non rilevante | grado di filtrazione per olio [mg/m³] ≤ 0.1 nd nd nd - grado di filtrazione per particelle [μm] ≤ 1.0 nd nd nd - portata aria [l/s] = 21.0 ÷ 35.0 nd - pressione nominale [bar] ≤ 16.0 nd nd nd - | nd - |  | nd - | nd - | portata aria misurata alla pressione [bar] = 7 | nd - | nd - | nd - | nd | nd - | NO |  |  |  |  | nd |  |  |  |  | nd | nd | nd |  | nd | nd | nd | indicatore di pressione differenziale | nd | nd | NO | NO
LOM251.RM.65.10.05.Za001.1510.d | Filtro; funzione: raccolta impurità; impiego: impianto ad aria compressa; grado di filtrazione per olio [mg/m³] ≤ 0,1 ¦ grado di filtrazione per particelle [μm] ≤ 1 ¦ portata aria [l/s] = 36 ÷ 50 ¦ pressione nominale [bar] ≤ 16. Incluso: indicatore di pressione differenziale SPECIFICHE TECNICHE: portata aria misurata alla pressione [bar] = 7 | 1 cad | 383.98 | 303.54 | 0 | RM.65.10.05.Za001.1510.d | Filtro; funzione: raccolta impurità; impiego: impianto ad aria compressa; grado di filtrazione per olio [mg/m³] ≤ 0,1 ¦ grado di filtrazione per particelle [μm] ≤ 1 ¦ portata aria [l/s] = 36 ÷ 50 ¦ pressione nominale [bar] ≤ 16. Incluso: indicatore di pressione differenziale SPECIFICHE TECNICHE: portata aria misurata alla pressione [bar] = 7 |  | RISORSA MATERIALE | IMPIANTI MECCANICI | PRODOTTI | FILTRO | MATERIALE GENERICO NON RILEVANTE | [6 empty] | MM.04.050.0030.d | Filtri per aria compressa con indicatore di pressione differenziale, pressione massima 16 bar, efficienza di filtrazione per olio fino a 0,1 mg/m³ e per particelle fino a 1 µm. - oltre 35 fino a 50 l/s | nd | nd | [10 empty] | 1 | cad | nd | raccolta impurità - | impianto ad aria compressa - | materiale generico non rilevante | pressione nominale [bar] ≤ 16.0 nd nd nd - portata aria [l/s] = 36.0 ÷ 50.0 nd - grado di filtrazione per olio [mg/m³] ≤ 0.1 nd nd nd - grado di filtrazione per particelle [μm] ≤ 1.0 nd nd nd - | nd - |  | nd - | nd - | portata aria misurata alla pressione [bar] = 7 | nd - | nd - | nd - | nd | nd - | NO |  |  |  |  | nd |  |  |  |  | nd | nd | nd |  | nd | nd | nd | indicatore di pressione differenziale | nd | nd | NO | NO
LOM251.RM.65.10.05.Za001.1510.e | Filtro; funzione: raccolta impurità; impiego: impianto ad aria compressa; grado di filtrazione per olio [mg/m³] ≤ 0,1 ¦ grado di filtrazione per particelle [μm] ≤ 1 ¦ portata aria [l/s] = 51 ÷ 75 ¦ pressione nominale [bar] ≤ 16. Incluso: indicatore di pressione differenziale SPECIFICHE TECNICHE: portata aria misurata alla pressione [bar] = 7 | 1 cad | 469.32 | 371 | 0 | RM.65.10.05.Za001.1510.e | Filtro; funzione: raccolta impurità; impiego: impianto ad aria compressa; grado di filtrazione per olio [mg/m³] ≤ 0,1 ¦ grado di filtrazione per particelle [μm] ≤ 1 ¦ portata aria [l/s] = 51 ÷ 75 ¦ pressione nominale [bar] ≤ 16. Incluso: indicatore di pressione differenziale SPECIFICHE TECNICHE: portata aria misurata alla pressione [bar] = 7 |  | RISORSA MATERIALE | IMPIANTI MECCANICI | PRODOTTI | FILTRO | MATERIALE GENERICO NON RILEVANTE | [6 empty] | MM.04.050.0030.e | Filtri per aria compressa con indicatore di pressione differenziale, pressione massima 16 bar, efficienza di filtrazione per olio fino a 0,1 mg/m³ e per particelle fino a 1 µm. - oltre 50 fino a 75 l/s | nd | nd | [10 empty] | 1 | cad | nd | raccolta impurità - | impianto ad aria compressa - | materiale generico non rilevante | grado di filtrazione per particelle [μm] ≤ 1.0 nd nd nd - pressione nominale [bar] ≤ 16.0 nd nd nd - portata aria [l/s] = 51.0 ÷ 75.0 nd - grado di filtrazione per olio [mg/m³] ≤ 0.1 nd nd nd - | nd - |  | nd - | nd - | portata aria misurata alla pressione [bar] = 7 | nd - | nd - | nd - | nd | nd - | NO |  |  |  |  | nd |  |  |  |  | nd | nd | nd |  | nd | nd | nd | indicatore di pressione differenziale | nd | nd | NO | NO
LOM251.RM.65.10.05.Za001.1510.f | Filtro; funzione: raccolta impurità; impiego: impianto ad aria compressa; grado di filtrazione per olio [mg/m³] ≤ 0,1 ¦ grado di filtrazione per particelle [μm] ≤ 1 ¦ portata aria [l/s] = 76 ÷ 120 ¦ pressione nominale [bar] ≤ 16. Incluso: indicatore di pressione differenziale SPECIFICHE TECNICHE: portata aria misurata alla pressione [bar] = 7 | 1 cad | 682.63 | 539.63 | 0 | RM.65.10.05.Za001.1510.f | Filtro; funzione: raccolta impurità; impiego: impianto ad aria compressa; grado di filtrazione per olio [mg/m³] ≤ 0,1 ¦ grado di filtrazione per particelle [μm] ≤ 1 ¦ portata aria [l/s] = 76 ÷ 120 ¦ pressione nominale [bar] ≤ 16. Incluso: indicatore di pressione differenziale SPECIFICHE TECNICHE: portata aria misurata alla pressione [bar] = 7 |  | RISORSA MATERIALE | IMPIANTI MECCANICI | PRODOTTI | FILTRO | MATERIALE GENERICO NON RILEVANTE | [6 empty] | MM.04.050.0030.f | Filtri per aria compressa con indicatore di pressione differenziale, pressione massima 16 bar, efficienza di filtrazione per olio fino a 0,1 mg/m³ e per particelle fino a 1 µm. - oltre 75 fino a 120 l/s | nd | nd | [10 empty] | 1 | cad | nd | raccolta impurità - | impianto ad aria compressa - | materiale generico non rilevante | portata aria [l/s] = 76.0 ÷ 120.0 nd - pressione nominale [bar] ≤ 16.0 nd nd nd - grado di filtrazione per olio [mg/m³] ≤ 0.1 nd nd nd - grado di filtrazione per particelle [μm] ≤ 1.0 nd nd nd - | nd - |  | nd - | nd - | portata aria misurata alla pressione [bar] = 7 | nd - | nd - | nd - | nd | nd - | NO |  |  |  |  | nd |  |  |  |  | nd | nd | nd |  | nd | nd | nd | indicatore di pressione differenziale | nd | nd | NO | NO
LOM251.RM.65.10.10.Za001.0000.a | Resistenza elettrica; funzione: limitazione passaggio di corrente elettrica; impiego: ventilconvettore; potenza di raffrescamento sensibile venticonvettore [W] ≤ 1400 ¦ potenza resistenza elettrica [kW] = 1. Incluso: relay; cablaggi a valle SPECIFICHE TECNICHE: potenza di raffrescamento sensibile del ventilconvettore misurata con temperatura aria [°C] = 26, umidità relativa [%] = 50 e temperatura acqua [°C] = 7 ÷ 12 | 1 cad | 141.63 | 111.96 | 0 | RM.65.10.10.Za001.0000.a | Resistenza elettrica; funzione: limitazione passaggio di corrente elettrica; impiego: ventilconvettore; potenza di raffrescamento sensibile venticonvettore [W] ≤ 1400 ¦ potenza resistenza elettrica [kW] = 1. Incluso: relay; cablaggi a valle SPECIFICHE TECNICHE: potenza di raffrescamento sensibile del ventilconvettore misurata con temperatura aria [°C] = 26, umidità relativa [%] = 50 e temperatura acqua [°C] = 7 ÷ 12 |  | RISORSA MATERIALE | IMPIANTI MECCANICI | PRODOTTI | RESISTENZA ELETTRICA | MATERIALE GENERICO NON RILEVANTE | [6 empty] | MM.10.010.0130.a | Aumenti di prezzo per aggiunta di resistenza elettrica a bordo dei ventilconvettori, completa di relay e cablaggi a valle. - fino a 1400 W - 1 kW | nd | nd | [10 empty] | 1 | cad | nd | limitazione passaggio di corrente elettrica - | ventilconvettore - | materiale generico non rilevante | potenza resistenza elettrica [kW] = 1.0 nd nd nd - potenza di raffrescamento sensibile venticonvettore [W] ≤ 1400.0 nd nd nd - | nd - |  | nd - | nd - | potenza di raffrescamento sensibile del ventilconvettore misurata con temperatura aria [°C] = 26, umidità relativa [%] = 50 e temperatura acqua [°C] = 7 ÷ 12 | nd - | nd - | nd - | nd | nd - | NO |  |  |  |  | nd |  |  |  |  | nd | nd | nd |  | nd | nd | nd | relay; cablaggi a valle | nd | nd | NO | NO
LOM251.RM.65.10.10.Za001.0000.b | Resistenza elettrica; funzione: limitazione passaggio di corrente elettrica; impiego: ventilconvettore; potenza di raffrescamento sensibile venticonvettore [W] = 1401 ÷ 2100 ¦ potenza resistenza elettrica [kW] = 1,5. Incluso: relay; cablaggi a valle SPECIFICHE TECNICHE: potenza di raffrescamento sensibile del ventilconvettore misurata con temperatura aria [°C] = 26, umidità relativa [%] = 50 e temperatura acqua [°C] = 7 ÷ 12 | 1 cad | 146.77 | 116.03 | 0 | RM.65.10.10.Za001.0000.b | Resistenza elettrica; funzione: limitazione passaggio di corrente elettrica; impiego: ventilconvettore; potenza di raffrescamento sensibile venticonvettore [W] = 1401 ÷ 2100 ¦ potenza resistenza elettrica [kW] = 1,5. Incluso: relay; cablaggi a valle SPECIFICHE TECNICHE: potenza di raffrescamento sensibile del ventilconvettore misurata con temperatura aria [°C] = 26, umidità relativa [%] = 50 e temperatura acqua [°C] = 7 ÷ 12 |  | RISORSA MATERIALE | IMPIANTI MECCANICI | PRODOTTI | RESISTENZA ELETTRICA | MATERIALE GENERICO NON RILEVANTE | [6 empty] | MM.10.010.0130.b | Aumenti di prezzo per aggiunta di resistenza elettrica a bordo dei ventilconvettori, completa di relay e cablaggi a valle. - oltre 1400 fino a 2100 W - 1,5 kW | nd | nd | [10 empty] | 1 | cad | nd | limitazione passaggio di corrente elettrica - | ventilconvettore - | materiale generico non rilevante | potenza resistenza elettrica [kW] = 1.5 nd nd nd - potenza di raffrescamento sensibile venticonvettore [W] = 1401.0 ÷ 2100.0 nd - | nd - |  | nd - | nd - | potenza di raffrescamento sensibile del ventilconvettore misurata con temperatura aria [°C] = 26, umidità relativa [%] = 50 e temperatura acqua [°C] = 7 ÷ 12 | nd - | nd - | nd - | nd | nd - | NO |  |  |  |  | nd |  |  |  |  | nd | nd | nd |  | nd | nd | nd | relay; cablaggi a valle | nd | nd | NO | NO
LOM251.RM.65.10.10.Za001.0000.c | Resistenza elettrica; funzione: limitazione passaggio di corrente elettrica; impiego: ventilconvettore; potenza di raffrescamento sensibile venticonvettore [W] = 2101 ÷ 2900 ¦ potenza resistenza elettrica [kW] = 2. Incluso: relay; cablaggi a valle SPECIFICHE TECNICHE: potenza di raffrescamento sensibile del ventilconvettore misurata con temperatura aria [°C] = 26, umidità relativa [%] = 50 e temperatura acqua [°C] = 7 ÷ 12 | 1 cad | 151.49 | 119.76 | 0 | RM.65.10.10.Za001.0000.c | Resistenza elettrica; funzione: limitazione passaggio di corrente elettrica; impiego: ventilconvettore; potenza di raffrescamento sensibile venticonvettore [W] = 2101 ÷ 2900 ¦ potenza resistenza elettrica [kW] = 2. Incluso: relay; cablaggi a valle SPECIFICHE TECNICHE: potenza di raffrescamento sensibile del ventilconvettore misurata con temperatura aria [°C] = 26, umidità relativa [%] = 50 e temperatura acqua [°C] = 7 ÷ 12 |  | RISORSA MATERIALE | IMPIANTI MECCANICI | PRODOTTI | RESISTENZA ELETTRICA | MATERIALE GENERICO NON RILEVANTE | [6 empty] | MM.10.010.0130.c | Aumenti di prezzo per aggiunta di resistenza elettrica a bordo dei ventilconvettori, completa di relay e cablaggi a valle. - oltre 2100 fino a 2900 W - 2 kW | nd | nd | [10 empty] | 1 | cad | nd | limitazione passaggio di corrente elettrica - | ventilconvettore - | materiale generico non rilevante | potenza resistenza elettrica [kW] = 2.0 nd nd nd - potenza di raffrescamento sensibile venticonvettore [W] = 2101.0 ÷ 2900.0 nd - | nd - |  | nd - | nd - | potenza di raffrescamento sensibile del ventilconvettore misurata con temperatura aria [°C] = 26, umidità relativa [%] = 50 e temperatura acqua [°C] = 7 ÷ 12 | nd - | nd - | nd - | nd | nd - | NO |  |  |  |  | nd |  |  |  |  | nd | nd | nd |  | nd | nd | nd | relay; cablaggi a valle | nd | nd | NO | NO
LOM251.RM.65.10.10.Za001.0000.d | Resistenza elettrica; funzione: limitazione passaggio di corrente elettrica; impiego: ventilconvettore; potenza di raffrescamento sensibile venticonvettore [W] = 2901 ÷ 3500 ¦ potenza resistenza elettrica [kW] = 2. Incluso: relay; cablaggi a valle SPECIFICHE TECNICHE: potenza di raffrescamento sensibile del ventilconvettore misurata con temperatura aria [°C] = 26, umidità relativa [%] = 50 e temperatura acqua [°C] = 7 ÷ 12 | 1 cad | 156.2 | 123.48 | 0 | RM.65.10.10.Za001.0000.d | Resistenza elettrica; funzione: limitazione passaggio di corrente elettrica; impiego: ventilconvettore; potenza di raffrescamento sensibile venticonvettore [W] = 2901 ÷ 3500 ¦ potenza resistenza elettrica [kW] = 2. Incluso: relay; cablaggi a valle SPECIFICHE TECNICHE: potenza di raffrescamento sensibile del ventilconvettore misurata con temperatura aria [°C] = 26, umidità relativa [%] = 50 e temperatura acqua [°C] = 7 ÷ 12 |  | RISORSA MATERIALE | IMPIANTI MECCANICI | PRODOTTI | RESISTENZA ELETTRICA | MATERIALE GENERICO NON RILEVANTE | [6 empty] | MM.10.010.0130.d | Aumenti di prezzo per aggiunta di resistenza elettrica a bordo dei ventilconvettori, completa di relay e cablaggi a valle. - oltre 2900 fino a 3500 W - 2 kW | nd | nd | [10 empty] | 1 | cad | nd | limitazione passaggio di corrente elettrica - | ventilconvettore - | materiale generico non rilevante | potenza resistenza elettrica [kW] = 2.0 nd nd nd - potenza di raffrescamento sensibile venticonvettore [W] = 2901.0 ÷ 3500.0 nd - | nd - |  | nd - | nd - | potenza di raffrescamento sensibile del ventilconvettore misurata con temperatura aria [°C] = 26, umidità relativa [%] = 50 e temperatura acqua [°C] = 7 ÷ 12 | nd - | nd - | nd - | nd | nd - | NO |  |  |  |  | nd |  |  |  |  | nd | nd | nd |  | nd | nd | nd | relay; cablaggi a valle | nd | nd | NO | NO
LOM251.RM.65.10.10.Za001.0000.e | Resistenza elettrica; funzione: limitazione passaggio di corrente elettrica; impiego: ventilconvettore; potenza di raffrescamento sensibile venticonvettore [W] = 3501 ÷ 4300 ¦ potenza resistenza elettrica [kW] = 2,5. Incluso: relay; cablaggi a valle SPECIFICHE TECNICHE: potenza di raffrescamento sensibile del ventilconvettore misurata con temperatura aria [°C] = 26, umidità relativa [%] = 50 e temperatura acqua [°C] = 7 ÷ 12 | 1 cad | 160.51 | 126.89 | 0 | RM.65.10.10.Za001.0000.e | Resistenza elettrica; funzione: limitazione passaggio di corrente elettrica; impiego: ventilconvettore; potenza di raffrescamento sensibile venticonvettore [W] = 3501 ÷ 4300 ¦ potenza resistenza elettrica [kW] = 2,5. Incluso: relay; cablaggi a valle SPECIFICHE TECNICHE: potenza di raffrescamento sensibile del ventilconvettore misurata con temperatura aria [°C] = 26, umidità relativa [%] = 50 e temperatura acqua [°C] = 7 ÷ 12 |  | RISORSA MATERIALE | IMPIANTI MECCANICI | PRODOTTI | RESISTENZA ELETTRICA | MATERIALE GENERICO NON RILEVANTE | [6 empty] | MM.10.010.0130.e | Aumenti di prezzo per aggiunta di resistenza elettrica a bordo dei ventilconvettori, completa di relay e cablaggi a valle. - oltre 3500 fino a 4300 W - 2,5 kW | nd | nd | [10 empty] | 1 | cad | nd | limitazione passaggio di corrente elettrica - | ventilconvettore - | materiale generico non rilevante | potenza resistenza elettrica [kW] = 2.5 nd nd nd - potenza di raffrescamento sensibile venticonvettore [W] = 3501.0 ÷ 4300.0 nd - | nd - |  | nd - | nd - | potenza di raffrescamento sensibile del ventilconvettore misurata con temperatura aria [°C] = 26, umidità relativa [%] = 50 e temperatura acqua [°C] = 7 ÷ 12 | nd - | nd - | nd - | nd | nd - | NO |  |  |  |  | nd |  |  |  |  | nd | nd | nd |  | nd | nd | nd | relay; cablaggi a valle | nd | nd | NO | NO
LOM251.RM.65.10.10.Za001.0000.f | Resistenza elettrica; funzione: limitazione passaggio di corrente elettrica; impiego: ventilconvettore; potenza di raffrescamento sensibile venticonvettore [W] = 4301 ÷ 5000 ¦ potenza resistenza elettrica [kW] = 2,5. Incluso: relay; cablaggi a valle SPECIFICHE TECNICHE: potenza di raffrescamento sensibile del ventilconvettore misurata con temperatura aria [°C] = 26, umidità relativa [%] = 50 e temperatura acqua [°C] = 7 ÷ 12 | 1 cad | 164.78 | 130.26 | 0 | RM.65.10.10.Za001.0000.f | Resistenza elettrica; funzione: limitazione passaggio di corrente elettrica; impiego: ventilconvettore; potenza di raffrescamento sensibile venticonvettore [W] = 4301 ÷ 5000 ¦ potenza resistenza elettrica [kW] = 2,5. Incluso: relay; cablaggi a valle SPECIFICHE TECNICHE: potenza di raffrescamento sensibile del ventilconvettore misurata con temperatura aria [°C] = 26, umidità relativa [%] = 50 e temperatura acqua [°C] = 7 ÷ 12 |  | RISORSA MATERIALE | IMPIANTI MECCANICI | PRODOTTI | RESISTENZA ELETTRICA | MATERIALE GENERICO NON RILEVANTE | [6 empty] | MM.10.010.0130.f | Aumenti di prezzo per aggiunta di resistenza elettrica a bordo dei ventilconvettori, completa di relay e cablaggi a valle. - oltre 4300 fino a 5000 W - 2,5 kW | nd | nd | [10 empty] | 1 | cad | nd | limitazione passaggio di corrente elettrica - | ventilconvettore - | materiale generico non rilevante | potenza resistenza elettrica [kW] = 2.5 nd nd nd - potenza di raffrescamento sensibile venticonvettore [W] = 4301.0 ÷ 5000.0 nd - | nd - |  | nd - | nd - | potenza di raffrescamento sensibile del ventilconvettore misurata con temperatura aria [°C] = 26, umidità relativa [%] = 50 e temperatura acqua [°C] = 7 ÷ 12 | nd - | nd - | nd - | nd | nd - | NO |  |  |  |  | nd |  |  |  |  | nd | nd | nd |  | nd | nd | nd | relay; cablaggi a valle | nd | nd | NO | NO
LOM251.RM.65.10.10.Za001.0000.g | Resistenza elettrica; funzione: limitazione passaggio di corrente elettrica; impiego: ventilconvettore; potenza di raffrescamento sensibile venticonvettore [W] = 5001 ÷ 5800 ¦ potenza resistenza elettrica [kW] = 2,75. Incluso: relay; cablaggi a valle SPECIFICHE TECNICHE: potenza di raffrescamento sensibile del ventilconvettore misurata con temperatura aria [°C] = 26, umidità relativa [%] = 50 e temperatura acqua [°C] = 7 ÷ 12 | 1 cad | 169.08 | 133.66 | 0 | RM.65.10.10.Za001.0000.g | Resistenza elettrica; funzione: limitazione passaggio di corrente elettrica; impiego: ventilconvettore; potenza di raffrescamento sensibile venticonvettore [W] = 5001 ÷ 5800 ¦ potenza resistenza elettrica [kW] = 2,75. Incluso: relay; cablaggi a valle SPECIFICHE TECNICHE: potenza di raffrescamento sensibile del ventilconvettore misurata con temperatura aria [°C] = 26, umidità relativa [%] = 50 e temperatura acqua [°C] = 7 ÷ 12 |  | RISORSA MATERIALE | IMPIANTI MECCANICI | PRODOTTI | RESISTENZA ELETTRICA | MATERIALE GENERICO NON RILEVANTE | [6 empty] | MM.10.010.0130.g | Aumenti di prezzo per aggiunta di resistenza elettrica a bordo dei ventilconvettori, completa di relay e cablaggi a valle. - oltre 5000 fino a 5800 W - 2,75 kW | nd | nd | [10 empty] | 1 | cad | nd | limitazione passaggio di corrente elettrica - | ventilconvettore - | materiale generico non rilevante | potenza di raffrescamento sensibile venticonvettore [W] = 5001.0 ÷ 5800.0 nd - potenza resistenza elettrica [kW] = 2.75 nd nd nd - | nd - |  | nd - | nd - | potenza di raffrescamento sensibile del ventilconvettore misurata con temperatura aria [°C] = 26, umidità relativa [%] = 50 e temperatura acqua [°C] = 7 ÷ 12 | nd - | nd - | nd - | nd | nd - | NO |  |  |  |  | nd |  |  |  |  | nd | nd | nd |  | nd | nd | nd | relay; cablaggi a valle | nd | nd | NO | NO
LOM251.RM.65.15.00.Za001.0000.- | Termometro a bulbo e capillare; funzione: misurazione temperatura; impiego: condotto; dimensione quadrante [mm] = 80 | 1 cad | 9.25 | 7.31 | 0 | RM.65.15.00.Za001.0000.- | Termometro a bulbo e capillare; funzione: misurazione temperatura; impiego: condotto; dimensione quadrante [mm] = 80 |  | RISORSA MATERIALE | IMPIANTI MECCANICI | ACCESSORI | TERMOMETRO | MATERIALE GENERICO NON RILEVANTE | [6 empty] | MM.04.060.0010.e | Termometri: - da canale con quadrante 80 mm a bulbo e capillare | nd | a bulbo e capillare | [10 empty] | 1 | cad | nd | misurazione temperatura - | condotto - | materiale generico non rilevante | nd - | nd - |  | nd - | dimensione quadrante [mm] = 80.0 nd nd nd - | nd | nd - | nd - | nd - | nd | nd - | NO |  |  |  |  | nd |  |  |  |  | nd | nd | nd |  | nd | nd | nd | nd | nd | nd | NO | NO
LOM251.RM.65.15.00.Za001.0250.- | Termometro a colonna; geometria: dritto; funzione: misurazione temperatura; impiego: tubazione. Incluso: custodia; pozzetto | 1 cad | 13.66 | 10.8 | 0 | RM.65.15.00.Za001.0250.- | Termometro a colonna; geometria: dritto; funzione: misurazione temperatura; impiego: tubazione. Incluso: custodia; pozzetto |  | RISORSA MATERIALE | IMPIANTI MECCANICI | ACCESSORI | TERMOMETRO | MATERIALE GENERICO NON RILEVANTE | [6 empty] | MM.04.060.0010.c | Termometri: - da tubazione a colonna diritto, completo di custodia e pozzetto | nd | a colonna | [10 empty] | 1 | cad | nd | misurazione temperatura - | tubazione - | materiale generico non rilevante | nd - | nd - |  | dritto - | nd - | nd | nd - | nd - | nd - | nd | nd - | NO |  |  |  |  | nd |  |  |  |  | nd | nd | nd |  | nd | nd | nd | custodia; pozzetto | nd | nd | NO | NO
LOM251.RM.65.15.00.Za001.0255.- | Termometro a colonna; geometria: a squadra; funzione: misurazione temperatura; impiego: tubazione. Incluso: custodia; pozzetto | 1 cad | 14.73 | 11.64 | 0 | RM.65.15.00.Za001.0255.- | Termometro a colonna; geometria: a squadra; funzione: misurazione temperatura; impiego: tubazione. Incluso: custodia; pozzetto |  | RISORSA MATERIALE | IMPIANTI MECCANICI | ACCESSORI | TERMOMETRO | MATERIALE GENERICO NON RILEVANTE | [6 empty] | MM.04.060.0010.d | Termometri: - da tubazione a colonna a squadra, completo di custodia e pozzetto | nd | a colonna | [10 empty] | 1 | cad | nd | misurazione temperatura - | tubazione - | materiale generico non rilevante | nd - | nd - |  | a squadra - | nd - | nd | nd - | nd - | nd - | nd | nd - | NO |  |  |  |  | nd |  |  |  |  | nd | nd | nd |  | nd | nd | nd | custodia; pozzetto | nd | nd | NO | NO
LOM251.RM.65.15.00.Za001.0500.- | Termometro a gambo centrale; funzione: misurazione temperatura; impiego: tubazione; dimensione quadrante [mm] = 80. Incluso: pozzetto | 1 cad | 12.93 | 10.22 | 0 | RM.65.15.00.Za001.0500.- | Termometro a gambo centrale; funzione: misurazione temperatura; impiego: tubazione; dimensione quadrante [mm] = 80. Incluso: pozzetto |  | RISORSA MATERIALE | IMPIANTI MECCANICI | ACCESSORI | TERMOMETRO | MATERIALE GENERICO NON RILEVANTE | [6 empty] | MM.04.060.0010.a | Termometri: - da tubazione con quadrante 80 mm a gambo centrale, completo di pozzetto | nd | a gambo centrale | [10 empty] | 1 | cad | nd | misurazione temperatura - | tubazione - | materiale generico non rilevante | nd - | nd - |  | nd - | dimensione quadrante [mm] = 80.0 nd nd nd - | nd | nd - | nd - | nd - | nd | nd - | NO |  |  |  |  | nd |  |  |  |  | nd | nd | nd |  | nd | nd | nd | pozzetto | nd | nd | NO | NO
LOM251.RM.65.15.00.Za001.0750.- | Termometro a gambo radiale; funzione: misurazione temperatura; impiego: tubazione; dimensione quadrante [mm] = 80. Incluso: pozzetto | 1 cad | 24.04 | 19 | 0 | RM.65.15.00.Za001.0750.- | Termometro a gambo radiale; funzione: misurazione temperatura; impiego: tubazione; dimensione quadrante [mm] = 80. Incluso: pozzetto |  | RISORSA MATERIALE | IMPIANTI MECCANICI | ACCESSORI | TERMOMETRO | MATERIALE GENERICO NON RILEVANTE | [6 empty] | MM.04.060.0010.b | Termometri: - da tubazione con quadrante 80 mm a gambo radiale, completo di pozzetto | nd | a gambo radiale | [10 empty] | 1 | cad | nd | misurazione temperatura - | tubazione - | materiale generico non rilevante | nd - | nd - |  | nd - | dimensione quadrante [mm] = 80.0 nd nd nd - | nd | nd - | nd - | nd - | nd | nd - | NO |  |  |  |  | nd |  |  |  |  | nd | nd | nd |  | nd | nd | nd | pozzetto | nd | nd | NO | NO
LOM251.RM.65.15.00.Za001.1000.- | Termometro; funzione: misurazione temperatura; impiego: camino; dimensione quadrante [mm] = 80. Incluso: guaina | 1 cad | 5.09 | 4.03 | 0 | RM.65.15.00.Za001.1000.- | Termometro; funzione: misurazione temperatura; impiego: camino; dimensione quadrante [mm] = 80. Incluso: guaina |  | RISORSA MATERIALE | IMPIANTI MECCANICI | ACCESSORI | TERMOMETRO | MATERIALE GENERICO NON RILEVANTE | [6 empty] | MM.04.060.0010.f | Termometri: - da camino con quadrante 80 mm, completo di guaina | nd | nd | [10 empty] | 1 | cad | nd | misurazione temperatura - | camino - | materiale generico non rilevante | nd - | nd - |  | nd - | dimensione quadrante [mm] = 80.0 nd nd nd - | nd | nd - | nd - | nd - | nd | nd - | NO |  |  |  |  | nd |  |  |  |  | nd | nd | nd |  | nd | nd | nd | guaina | nd | nd | NO | NO
LOM251.RM.65.15.02.Za001.0000.a | Manometro per acqua; geometria: quadrante ad attacco centrale; funzione: misurazione pressione; impiego: centrale idrica; diametro quadrante (Ø) [mm] = 50. Incluso: indice di riferimento | 1 cad | 19.22 | 15.19 | 0 | RM.65.15.02.Za001.0000.a | Manometro per acqua; geometria: quadrante ad attacco centrale; funzione: misurazione pressione; impiego: centrale idrica; diametro quadrante (Ø) [mm] = 50. Incluso: indice di riferimento |  | RISORSA MATERIALE | IMPIANTI MECCANICI | ACCESSORI | MANOMETRO | MATERIALE GENERICO NON RILEVANTE | [6 empty] | MM.04.060.0020.a | Manometri: - per acqua con quadrante 50 mm ad attacco centrale e indice di riferimento | nd | per acqua | [10 empty] | 1 | cad | nd | misurazione pressione - | centrale idrica - | materiale generico non rilevante | nd - | nd - |  | quadrante ad attacco centrale - | diametro quadrante (Ø) [mm] = 50.0 nd nd nd - | nd | nd - | nd - | nd - | nd | nd - | NO |  |  |  |  | nd |  |  |  |  | nd | nd | nd |  | nd | nd | nd | indice di riferimento | nd | nd | NO | NO
LOM251.RM.65.15.02.Za001.0000.b | Manometro per acqua; geometria: quadrante ad attacco centrale; funzione: misurazione pressione; impiego: centrale idrica; diametro quadrante (Ø) [mm] = 80. Incluso: indice di riferimento | 1 cad | 21.26 | 16.81 | 0 | RM.65.15.02.Za001.0000.b | Manometro per acqua; geometria: quadrante ad attacco centrale; funzione: misurazione pressione; impiego: centrale idrica; diametro quadrante (Ø) [mm] = 80. Incluso: indice di riferimento |  | RISORSA MATERIALE | IMPIANTI MECCANICI | ACCESSORI | MANOMETRO | MATERIALE GENERICO NON RILEVANTE | [6 empty] | MM.04.060.0020.b | Manometri: - per acqua con quadrante 80 mm ad attacco centrale e indice di riferimento | nd | per acqua | [10 empty] | 1 | cad | nd | misurazione pressione - | centrale idrica - | materiale generico non rilevante | nd - | nd - |  | quadrante ad attacco centrale - | diametro quadrante (Ø) [mm] = 80.0 nd nd nd - | nd | nd - | nd - | nd - | nd | nd - | NO |  |  |  |  | nd |  |  |  |  | nd | nd | nd |  | nd | nd | nd | indice di riferimento | nd | nd | NO | NO
LOM251.RM.65.15.02.Za001.0250.- | Manometro per filtro aria a liquido; geometria: pannello; funzione: misurazione pressione; impiego: centrale idrica; lunghezza pannello [mm] = 200 ¦ altezza pannello [mm] = 150. Incluso: manopola di regolazione; bolla; tubetti di gomma generico; viti di fissaggio; olio colorato | 1 cad | 103.53 | 81.84 | 0 | RM.65.15.02.Za001.0250.- | Manometro per filtro aria a liquido; geometria: pannello; funzione: misurazione pressione; impiego: centrale idrica; lunghezza pannello [mm] = 200 ¦ altezza pannello [mm] = 150. Incluso: manopola di regolazione; bolla; tubetti di gomma generico; viti di fissaggio; olio colorato |  | RISORSA MATERIALE | IMPIANTI MECCANICI | ACCESSORI | MANOMETRO | MATERIALE GENERICO NON RILEVANTE | [6 empty] | MM.04.060.0020.c | Manometri: - per filtro aria a liquido con pannello da 200x150 mm circa, manopola di regolazione e bolla, completo di tubetti in gomma, viti di fissaggio e olio colorato | nd | per filtro aria a liquido | [10 empty] | 1 | cad | nd | misurazione pressione - | centrale idrica - | materiale generico non rilevante | nd - | nd - |  | pannello - | lunghezza pannello [mm] = 200.0 nd nd nd - altezza pannello [mm] = 150.0 nd nd nd - | nd | nd - | nd - | nd - | nd | nd - | NO |  |  |  |  | nd |  |  |  |  | nd | nd | nd |  | nd | nd | nd | manopola di regolazione; bolla; tubetti di gomma generico; viti di fissaggio; olio colorato | nd | nd | NO | NO
LOM251.RM.65.15.02.Za001.0500.- | Manometro per metano; geometria: quadrante a membrana; funzione: misurazione pressione; impiego: centrale idrica; diametro quadrante (Ø) [mm] = 80. Incluso: rubinetto a pulsante | 1 cad | 39.96 | 31.59 | 0 | RM.65.15.02.Za001.0500.- | Manometro per metano; geometria: quadrante a membrana; funzione: misurazione pressione; impiego: centrale idrica; diametro quadrante (Ø) [mm] = 80. Incluso: rubinetto a pulsante |  | RISORSA MATERIALE | IMPIANTI MECCANICI | ACCESSORI | MANOMETRO | MATERIALE GENERICO NON RILEVANTE | [6 empty] | MM.04.060.0020.d | Manometri: - per metano con quadrante 80 mm a membrana, completo di rubinetto a pulsante | nd | per metano | [10 empty] | 1 | cad | nd | misurazione pressione - | centrale idrica - | materiale generico non rilevante | nd - | nd - |  | quadrante a membrana - | diametro quadrante (Ø) [mm] = 80.0 nd nd nd - | nd | nd - | nd - | nd - | nd | nd - | NO |  |  |  |  | nd |  |  |  |  | nd | nd | nd |  | nd | nd | nd | rubinetto a pulsante | nd | nd | NO | NO
LOM251.RM.65.15.04.Sc006.0000.a | Indicatore di livello di lega rame ottone; funzione: indicazione livello fluido; impiego: serbatoio aperto o in pressione; lunghezza [m] ≤ 0,5; pressione nominale [bar] ≤ 16. Componenti: rubinetto, tubo. Incluso: guarnizioni; custodia RM1 Rubinetto; impiego: indicatore di livello; diametro nominale (Ø) [mm] = 20 SPECIFICHE TECNICHE: più di un elemento RM1 Tubo di vetro sintetico (PMMA); impiego: indicatore di livello; diametro (Ø) [mm] = 30 | 1 cad | 159.17 | 125.83 | 0 | RM.65.15.04.Sc006.0000.a | Indicatore di livello di lega rame ottone; funzione: indicazione livello fluido; impiego: serbatoio aperto o in pressione; lunghezza [m] ≤ 0,5; pressione nominale [bar] ≤ 16. Componenti: rubinetto, tubo. Incluso: guarnizioni; custodia | RM1 Rubinetto; impiego: indicatore di livello; diametro nominale (Ø) [mm] = 20 SPECIFICHE TECNICHE: più di un elemento RM1 Tubo di vetro sintetico (PMMA); impiego: indicatore di livello; diametro (Ø) [mm] = 30 | RISORSA MATERIALE | IMPIANTI MECCANICI | ACCESSORI | INDICATORE DI LIVELLO | LEGA RAME OTTONE | [6 empty] | MM.04.060.0030.a | Indicatori di livello in ottone PN 16 per serbatoi aperti o in pressione, composti da rubinetti DN 20, tubo in plexiglass 30 mm, guarnizioni e custodia. - fino a 0,5 m | nd | nd | [9 empty] | RM.88.15.05.Za001.0250.- - RM.85.10.00.T0002.0000.- - | 1 | cad | nd | indicazione livello fluido - | serbatoio aperto o in pressione - | lega rame ottone | pressione nominale [bar] ≤ 16.0 nd nd nd - | nd - |  | nd - | nd ≤ 0.5 nd nd nd - | nd | nd - | nd - | nd - | nd | nd - | NO |  |  |  |  | nd |  |  |  |  | nd | nd | nd |  | nd | nd | nd | guarnizioni; custodia | nd | nd | NO | NO
LOM251.RM.65.15.04.Sc006.0000.b | Indicatore di livello di lega rame ottone; funzione: indicazione livello fluido; impiego: serbatoio aperto o in pressione; lunghezza [m] = 0,6 ÷ 1; pressione nominale [bar] ≤ 16. Componenti: rubinetto, tubo. Incluso: guarnizioni; custodia RM1 Rubinetto; impiego: indicatore di livello; diametro nominale (Ø) [mm] = 20 SPECIFICHE TECNICHE: più di un elemento RM1 Tubo di vetro sintetico (PMMA); impiego: indicatore di livello; diametro (Ø) [mm] = 30 | 1 cad | 238.84 | 188.81 | 0 | RM.65.15.04.Sc006.0000.b | Indicatore di livello di lega rame ottone; funzione: indicazione livello fluido; impiego: serbatoio aperto o in pressione; lunghezza [m] = 0,6 ÷ 1; pressione nominale [bar] ≤ 16. Componenti: rubinetto, tubo. Incluso: guarnizioni; custodia | RM1 Rubinetto; impiego: indicatore di livello; diametro nominale (Ø) [mm] = 20 SPECIFICHE TECNICHE: più di un elemento RM1 Tubo di vetro sintetico (PMMA); impiego: indicatore di livello; diametro (Ø) [mm] = 30 | RISORSA MATERIALE | IMPIANTI MECCANICI | ACCESSORI | INDICATORE DI LIVELLO | LEGA RAME OTTONE | [6 empty] | MM.04.060.0030.b | Indicatori di livello in ottone PN 16 per serbatoi aperti o in pressione, composti da rubinetti DN 20, tubo in plexiglass 30 mm, guarnizioni e custodia. - oltre 0,5 fino a 1 m | nd | nd | [9 empty] | RM.88.15.05.Za001.0250.- - RM.85.10.00.T0002.0000.- - | 1 | cad | nd | indicazione livello fluido - | serbatoio aperto o in pressione - | lega rame ottone | pressione nominale [bar] ≤ 16.0 nd nd nd - | nd - |  | nd - | lunghezza [m] = 0.6 ÷ 1.0 nd - | nd | nd - | nd - | nd - | nd | nd - | NO |  |  |  |  | nd |  |  |  |  | nd | nd | nd |  | nd | nd | nd | guarnizioni; custodia | nd | nd | NO | NO
LOM251.RM.65.15.04.Sc006.0000.c | Indicatore di livello di lega rame ottone; funzione: indicazione livello fluido; impiego: serbatoio aperto o in pressione; lunghezza [m] = 1,1 ÷ 1,5; pressione nominale [bar] ≤ 16. Componenti: rubinetto, tubo. Incluso: guarnizioni; custodia RM1 Rubinetto; impiego: indicatore di livello; diametro nominale (Ø) [mm] = 20 SPECIFICHE TECNICHE: più di un elemento RM1 Tubo di vetro sintetico (PMMA); impiego: indicatore di livello; diametro (Ø) [mm] = 30 | 1 cad | 316.48 | 250.18 | 0 | RM.65.15.04.Sc006.0000.c | Indicatore di livello di lega rame ottone; funzione: indicazione livello fluido; impiego: serbatoio aperto o in pressione; lunghezza [m] = 1,1 ÷ 1,5; pressione nominale [bar] ≤ 16. Componenti: rubinetto, tubo. Incluso: guarnizioni; custodia | RM1 Rubinetto; impiego: indicatore di livello; diametro nominale (Ø) [mm] = 20 SPECIFICHE TECNICHE: più di un elemento RM1 Tubo di vetro sintetico (PMMA); impiego: indicatore di livello; diametro (Ø) [mm] = 30 | RISORSA MATERIALE | IMPIANTI MECCANICI | ACCESSORI | INDICATORE DI LIVELLO | LEGA RAME OTTONE | [6 empty] | MM.04.060.0030.c | Indicatori di livello in ottone PN 16 per serbatoi aperti o in pressione, composti da rubinetti DN 20, tubo in plexiglass 30 mm, guarnizioni e custodia. - oltre 1 fino a 1,5 m | nd | nd | [9 empty] | RM.88.15.05.Za001.0250.- - RM.85.10.00.T0002.0000.- - | 1 | cad | nd | indicazione livello fluido - | serbatoio aperto o in pressione - | lega rame ottone | pressione nominale [bar] ≤ 16.0 nd nd nd - | nd - |  | nd - | lunghezza [m] = 1.1 ÷ 1.5 nd - | nd | nd - | nd - | nd - | nd | nd - | NO |  |  |  |  | nd |  |  |  |  | nd | nd | nd |  | nd | nd | nd | guarnizioni; custodia | nd | nd | NO | NO
LOM251.RM.65.15.04.Sc006.0000.d | Indicatore di livello di lega rame ottone; funzione: indicazione livello fluido; impiego: serbatoio aperto o in pressione; lunghezza [m] = 1,6 ÷ 2; pressione nominale [bar] ≤ 16. Componenti: rubinetto, tubo. Incluso: guarnizioni; custodia RM1 Rubinetto; impiego: indicatore di livello; diametro nominale (Ø) [mm] = 20 SPECIFICHE TECNICHE: più di un elemento RM1 Tubo di vetro sintetico (PMMA); impiego: indicatore di livello; diametro (Ø) [mm] = 30 | 1 cad | 394.14 | 311.57 | 0 | RM.65.15.04.Sc006.0000.d | Indicatore di livello di lega rame ottone; funzione: indicazione livello fluido; impiego: serbatoio aperto o in pressione; lunghezza [m] = 1,6 ÷ 2; pressione nominale [bar] ≤ 16. Componenti: rubinetto, tubo. Incluso: guarnizioni; custodia | RM1 Rubinetto; impiego: indicatore di livello; diametro nominale (Ø) [mm] = 20 SPECIFICHE TECNICHE: più di un elemento RM1 Tubo di vetro sintetico (PMMA); impiego: indicatore di livello; diametro (Ø) [mm] = 30 | RISORSA MATERIALE | IMPIANTI MECCANICI | ACCESSORI | INDICATORE DI LIVELLO | LEGA RAME OTTONE | [6 empty] | MM.04.060.0030.d | Indicatori di livello in ottone PN 16 per serbatoi aperti o in pressione, composti da rubinetti DN 20, tubo in plexiglass 30 mm, guarnizioni e custodia. - oltre 1,5 fino a 2 m | nd | nd | [9 empty] | RM.88.15.05.Za001.0250.- - RM.85.10.00.T0002.0000.- - | 1 | cad | nd | indicazione livello fluido - | serbatoio aperto o in pressione - | lega rame ottone | pressione nominale [bar] ≤ 16.0 nd nd nd - | nd - |  | nd - | lunghezza [m] = 1.6 ÷ 2.0 nd - | nd | nd - | nd - | nd - | nd | nd - | NO |  |  |  |  | nd |  |  |  |  | nd | nd | nd |  | nd | nd | nd | guarnizioni; custodia | nd | nd | NO | NO
LOM251.RM.65.15.04.Sc006.0000.e | Indicatore di livello di lega rame ottone; funzione: indicazione livello fluido; impiego: serbatoio aperto o in pressione; lunghezza [m] = 2,1 ÷ 4; pressione nominale [bar] ≤ 16. Componenti: rubinetto, tubo. Incluso: guarnizioni; custodia RM1 Rubinetto; impiego: indicatore di livello; diametro nominale (Ø) [mm] = 20 SPECIFICHE TECNICHE: più di un elemento RM1 Tubo di vetro sintetico (PMMA); impiego: indicatore di livello; diametro (Ø) [mm] = 30 | 1 cad | 712.71 | 563.41 | 0 | RM.65.15.04.Sc006.0000.e | Indicatore di livello di lega rame ottone; funzione: indicazione livello fluido; impiego: serbatoio aperto o in pressione; lunghezza [m] = 2,1 ÷ 4; pressione nominale [bar] ≤ 16. Componenti: rubinetto, tubo. Incluso: guarnizioni; custodia | RM1 Rubinetto; impiego: indicatore di livello; diametro nominale (Ø) [mm] = 20 SPECIFICHE TECNICHE: più di un elemento RM1 Tubo di vetro sintetico (PMMA); impiego: indicatore di livello; diametro (Ø) [mm] = 30 | RISORSA MATERIALE | IMPIANTI MECCANICI | ACCESSORI | INDICATORE DI LIVELLO | LEGA RAME OTTONE | [6 empty] | MM.04.060.0030.e | Indicatori di livello in ottone PN 16 per serbatoi aperti o in pressione, composti da rubinetti DN 20, tubo in plexiglass 30 mm, guarnizioni e custodia. - oltre 2 fino a 4 m | nd | nd | [9 empty] | RM.88.15.05.Za001.0250.- - RM.85.10.00.T0002.0000.- - | 1 | cad | nd | indicazione livello fluido - | serbatoio aperto o in pressione - | lega rame ottone | pressione nominale [bar] ≤ 16.0 nd nd nd - | nd - |  | nd - | lunghezza [m] = 2.1 ÷ 4.0 nd - | nd | nd - | nd - | nd - | nd | nd - | NO |  |  |  |  | nd |  |  |  |  | nd | nd | nd |  | nd | nd | nd | guarnizioni; custodia | nd | nd | NO | NO
LOM251.RM.65.15.04.Za001.0000.- | Indicatore di livello meccanico; funzione: indicazione livello fluido; impiego: serbatoio di gasolio | 1 cad | 10.25 | 8.1 | 0 | RM.65.15.04.Za001.0000.- | Indicatore di livello meccanico; funzione: indicazione livello fluido; impiego: serbatoio di gasolio |  | RISORSA MATERIALE | IMPIANTI MECCANICI | ACCESSORI | INDICATORE DI LIVELLO | MATERIALE GENERICO NON RILEVANTE | [6 empty] | MM.01.070.0040.e | Corredi per serbatoi di gasolio: - indicatore di livello meccanico su serbatoio | nd | meccanico | [10 empty] | 1 | cad | nd | indicazione livello fluido - | serbatoio di gasolio - | materiale generico non rilevante | nd - | nd - |  | nd - | nd - | nd | nd - | nd - | nd - | nd | nd - | NO |  |  |  |  | nd |  |  |  |  | nd | nd | nd |  | nd | nd | nd | nd | nd | nd | NO | NO
LOM251.RM.65.15.04.Za001.0250.- | Indicatore di livello pneumatico; geometria: remoto; funzione: indicazione livello fluido; impiego: serbatoio di gasolio. Incluso: tubetto flessibile; sonda | 1 cad | 80.82 | 63.89 | 0 | RM.65.15.04.Za001.0250.- | Indicatore di livello pneumatico; geometria: remoto; funzione: indicazione livello fluido; impiego: serbatoio di gasolio. Incluso: tubetto flessibile; sonda |  | RISORSA MATERIALE | IMPIANTI MECCANICI | ACCESSORI | INDICATORE DI LIVELLO | MATERIALE GENERICO NON RILEVANTE | [6 empty] | MM.01.070.0040.f | Corredi per serbatoi di gasolio: - indicatore di livello pneumatico remoto con tubetto flessibile e sonda | nd | pneumatico | [10 empty] | 1 | cad | nd | indicazione livello fluido - | serbatoio di gasolio - | materiale generico non rilevante | nd - | nd - |  | remoto - | nd - | nd | nd - | nd - | nd - | nd | nd - | NO |  |  |  |  | nd |  |  |  |  | nd | nd | nd |  | nd | nd | nd | tubetto flessibile; sonda | nd | nd | NO | NO
LOM251.RM.65.15.06.Za001.0000.a | Contatore a turbina; funzione: monitoraggio consumi idrici; impiego: centrale idrica; diametro nominale (Ø) [mm] = 15; pressione nominale [bar] ≤ 16. Incluso: trasmettitore di impulsi SPECIFICHE TECNICHE: di acqua fredda e calda; con lettura diretta a quadrante asciutto | 1 cad | 218.14 | 172.44 | 0 | RM.65.15.06.Za001.0000.a | Contatore a turbina; funzione: monitoraggio consumi idrici; impiego: centrale idrica; diametro nominale (Ø) [mm] = 15; pressione nominale [bar] ≤ 16. Incluso: trasmettitore di impulsi SPECIFICHE TECNICHE: di acqua fredda e calda; con lettura diretta a quadrante asciutto |  | RISORSA MATERIALE | IMPIANTI MECCANICI | ACCESSORI | CONTATORE | MATERIALE GENERICO NON RILEVANTE | [6 empty] | MM.04.060.0040.a | Contatori d'acqua fredda e calda a turbina PN 16 con lettura diretta a quadrante asciutto e trasmettitore di impulsi. - DN15 | nd | a turbina | [10 empty] | 1 | cad | nd | monitoraggio consumi idrici - | centrale idrica - | materiale generico non rilevante | pressione nominale [bar] ≤ 16.0 nd nd nd - | nd - |  | nd - | diametro nominale (Ø) [mm] = 15.0 nd nd nd - | di acqua fredda e calda; con lettura diretta a quadrante asciutto | nd - | nd - | nd - | nd | nd - | NO |  |  |  |  | nd |  |  |  |  | nd | nd | nd |  | nd | nd | nd | trasmettitore di impulsi | nd | nd | NO | NO
LOM251.RM.65.15.06.Za001.0000.b | Contatore a turbina; funzione: monitoraggio consumi idrici; impiego: centrale idrica; diametro nominale (Ø) [mm] = 20; pressione nominale [bar] ≤ 16. Incluso: trasmettitore di impulsi SPECIFICHE TECNICHE: di acqua fredda e calda; con lettura diretta a quadrante asciutto | 1 cad | 223.71 | 176.84 | 0 | RM.65.15.06.Za001.0000.b | Contatore a turbina; funzione: monitoraggio consumi idrici; impiego: centrale idrica; diametro nominale (Ø) [mm] = 20; pressione nominale [bar] ≤ 16. Incluso: trasmettitore di impulsi SPECIFICHE TECNICHE: di acqua fredda e calda; con lettura diretta a quadrante asciutto |  | RISORSA MATERIALE | IMPIANTI MECCANICI | ACCESSORI | CONTATORE | MATERIALE GENERICO NON RILEVANTE | [6 empty] | MM.04.060.0040.b | Contatori d'acqua fredda e calda a turbina PN 16 con lettura diretta a quadrante asciutto e trasmettitore di impulsi. - DN20 | nd | a turbina | [10 empty] | 1 | cad | nd | monitoraggio consumi idrici - | centrale idrica - | materiale generico non rilevante | pressione nominale [bar] ≤ 16.0 nd nd nd - | nd - |  | nd - | diametro nominale (Ø) [mm] = 20.0 nd nd nd - | di acqua fredda e calda; con lettura diretta a quadrante asciutto | nd - | nd - | nd - | nd | nd - | NO |  |  |  |  | nd |  |  |  |  | nd | nd | nd |  | nd | nd | nd | trasmettitore di impulsi | nd | nd | NO | NO
LOM251.RM.65.15.06.Za001.0000.c | Contatore a turbina; funzione: monitoraggio consumi idrici; impiego: centrale idrica; diametro nominale (Ø) [mm] = 25; pressione nominale [bar] ≤ 16. Incluso: trasmettitore di impulsi SPECIFICHE TECNICHE: di acqua fredda e calda; con lettura diretta a quadrante asciutto | 1 cad | 254.2 | 200.95 | 0 | RM.65.15.06.Za001.0000.c | Contatore a turbina; funzione: monitoraggio consumi idrici; impiego: centrale idrica; diametro nominale (Ø) [mm] = 25; pressione nominale [bar] ≤ 16. Incluso: trasmettitore di impulsi SPECIFICHE TECNICHE: di acqua fredda e calda; con lettura diretta a quadrante asciutto |  | RISORSA MATERIALE | IMPIANTI MECCANICI | ACCESSORI | CONTATORE | MATERIALE GENERICO NON RILEVANTE | [6 empty] | MM.04.060.0040.c | Contatori d'acqua fredda e calda a turbina PN 16 con lettura diretta a quadrante asciutto e trasmettitore di impulsi. - DN25 | nd | a turbina | [10 empty] | 1 | cad | nd | monitoraggio consumi idrici - | centrale idrica - | materiale generico non rilevante | pressione nominale [bar] ≤ 16.0 nd nd nd - | nd - |  | nd - | diametro nominale (Ø) [mm] = 25.0 nd nd nd - | di acqua fredda e calda; con lettura diretta a quadrante asciutto | nd - | nd - | nd - | nd | nd - | NO |  |  |  |  | nd |  |  |  |  | nd | nd | nd |  | nd | nd | nd | trasmettitore di impulsi | nd | nd | NO | NO
LOM251.RM.65.15.06.Za001.0000.d | Contatore a turbina; funzione: monitoraggio consumi idrici; impiego: centrale idrica; diametro nominale (Ø) [mm] = 32; pressione nominale [bar] ≤ 16. Incluso: trasmettitore di impulsi SPECIFICHE TECNICHE: di acqua fredda e calda; con lettura diretta a quadrante asciutto | 1 cad | 263.45 | 208.26 | 0 | RM.65.15.06.Za001.0000.d | Contatore a turbina; funzione: monitoraggio consumi idrici; impiego: centrale idrica; diametro nominale (Ø) [mm] = 32; pressione nominale [bar] ≤ 16. Incluso: trasmettitore di impulsi SPECIFICHE TECNICHE: di acqua fredda e calda; con lettura diretta a quadrante asciutto |  | RISORSA MATERIALE | IMPIANTI MECCANICI | ACCESSORI | CONTATORE | MATERIALE GENERICO NON RILEVANTE | [6 empty] | MM.04.060.0040.d | Contatori d'acqua fredda e calda a turbina PN 16 con lettura diretta a quadrante asciutto e trasmettitore di impulsi. - DN32 | nd | a turbina | [10 empty] | 1 | cad | nd | monitoraggio consumi idrici - | centrale idrica - | materiale generico non rilevante | pressione nominale [bar] ≤ 16.0 nd nd nd - | nd - |  | nd - | diametro nominale (Ø) [mm] = 32.0 nd nd nd - | di acqua fredda e calda; con lettura diretta a quadrante asciutto | nd - | nd - | nd - | nd | nd - | NO |  |  |  |  | nd |  |  |  |  | nd | nd | nd |  | nd | nd | nd | trasmettitore di impulsi | nd | nd | NO | NO
LOM251.RM.65.15.06.Za001.0000.e | Contatore a turbina; funzione: monitoraggio consumi idrici; impiego: centrale idrica; diametro nominale (Ø) [mm] = 40; pressione nominale [bar] ≤ 16. Incluso: trasmettitore di impulsi SPECIFICHE TECNICHE: di acqua fredda e calda; con lettura diretta a quadrante asciutto | 1 cad | 466.81 | 369.02 | 0 | RM.65.15.06.Za001.0000.e | Contatore a turbina; funzione: monitoraggio consumi idrici; impiego: centrale idrica; diametro nominale (Ø) [mm] = 40; pressione nominale [bar] ≤ 16. Incluso: trasmettitore di impulsi SPECIFICHE TECNICHE: di acqua fredda e calda; con lettura diretta a quadrante asciutto |  | RISORSA MATERIALE | IMPIANTI MECCANICI | ACCESSORI | CONTATORE | MATERIALE GENERICO NON RILEVANTE | [6 empty] | MM.04.060.0040.e | Contatori d'acqua fredda e calda a turbina PN 16 con lettura diretta a quadrante asciutto e trasmettitore di impulsi. - DN40 | nd | a turbina | [10 empty] | 1 | cad | nd | monitoraggio consumi idrici - | centrale idrica - | materiale generico non rilevante | pressione nominale [bar] ≤ 16.0 nd nd nd - | nd - |  | nd - | diametro nominale (Ø) [mm] = 40.0 nd nd nd - | di acqua fredda e calda; con lettura diretta a quadrante asciutto | nd - | nd - | nd - | nd | nd - | NO |  |  |  |  | nd |  |  |  |  | nd | nd | nd |  | nd | nd | nd | trasmettitore di impulsi | nd | nd | NO | NO
LOM251.RM.65.15.06.Za001.0000.f | Contatore a turbina; funzione: monitoraggio consumi idrici; impiego: centrale idrica; diametro nominale (Ø) [mm] = 50; pressione nominale [bar] ≤ 16. Incluso: trasmettitore di impulsi SPECIFICHE TECNICHE: di acqua fredda e calda; con lettura diretta a quadrante asciutto | 1 cad | 605.46 | 478.63 | 0 | RM.65.15.06.Za001.0000.f | Contatore a turbina; funzione: monitoraggio consumi idrici; impiego: centrale idrica; diametro nominale (Ø) [mm] = 50; pressione nominale [bar] ≤ 16. Incluso: trasmettitore di impulsi SPECIFICHE TECNICHE: di acqua fredda e calda; con lettura diretta a quadrante asciutto |  | RISORSA MATERIALE | IMPIANTI MECCANICI | ACCESSORI | CONTATORE | MATERIALE GENERICO NON RILEVANTE | [6 empty] | MM.04.060.0040.f | Contatori d'acqua fredda e calda a turbina PN 16 con lettura diretta a quadrante asciutto e trasmettitore di impulsi. - DN50 | nd | a turbina | [10 empty] | 1 | cad | nd | monitoraggio consumi idrici - | centrale idrica - | materiale generico non rilevante | pressione nominale [bar] ≤ 16.0 nd nd nd - | nd - |  | nd - | diametro nominale (Ø) [mm] = 50.0 nd nd nd - | di acqua fredda e calda; con lettura diretta a quadrante asciutto | nd - | nd - | nd - | nd | nd - | NO |  |  |  |  | nd |  |  |  |  | nd | nd | nd |  | nd | nd | nd | trasmettitore di impulsi | nd | nd | NO | NO
LOM251.RM.65.15.06.Za001.0250.a | Contatore ad impulsi; funzione: dosaggio prodotti per trattamento acque; impiego: centrale idrica; diametro nominale (Ø) [mm] = 15 | 1 cad | 96.72 | 76.46 | 0 | RM.65.15.06.Za001.0250.a | Contatore ad impulsi; funzione: dosaggio prodotti per trattamento acque; impiego: centrale idrica; diametro nominale (Ø) [mm] = 15 |  | RISORSA MATERIALE | IMPIANTI MECCANICI | ACCESSORI | CONTATORE | MATERIALE GENERICO NON RILEVANTE | [6 empty] | MM.03.060.0050.b | Apparecchi per dosaggio di prodotti di trattamento acque: - contatore a impulsi DN15 | nd | ad impulsi | [10 empty] | 1 | cad | nd | dosaggio prodotti per trattamento acque - | centrale idrica - | materiale generico non rilevante | nd - | nd - |  | nd - | diametro nominale (Ø) [mm] = 15.0 nd nd nd - | nd | nd - | nd - | nd - | nd | nd - | NO |  |  |  |  | nd |  |  |  |  | nd | nd | nd |  | nd | nd | nd | nd | nd | nd | NO | NO
LOM251.RM.65.15.06.Za001.0250.b | Contatore ad impulsi; funzione: dosaggio prodotti per trattamento acque; impiego: centrale idrica; diametro nominale (Ø) [mm] = 20 | 1 cad | 108.06 | 85.43 | 0 | RM.65.15.06.Za001.0250.b | Contatore ad impulsi; funzione: dosaggio prodotti per trattamento acque; impiego: centrale idrica; diametro nominale (Ø) [mm] = 20 |  | RISORSA MATERIALE | IMPIANTI MECCANICI | ACCESSORI | CONTATORE | MATERIALE GENERICO NON RILEVANTE | [6 empty] | MM.03.060.0050.c | Apparecchi per dosaggio di prodotti di trattamento acque: - contatore a impulsi DN20 | nd | ad impulsi | [10 empty] | 1 | cad | nd | dosaggio prodotti per trattamento acque - | centrale idrica - | materiale generico non rilevante | nd - | nd - |  | nd - | diametro nominale (Ø) [mm] = 20.0 nd nd nd - | nd | nd - | nd - | nd - | nd | nd - | NO |  |  |  |  | nd |  |  |  |  | nd | nd | nd |  | nd | nd | nd | nd | nd | nd | NO | NO
LOM251.RM.65.15.06.Za001.0250.c | Contatore ad impulsi; funzione: dosaggio prodotti per trattamento acque; impiego: centrale idrica; diametro nominale (Ø) [mm] = 25 | 1 cad | 159.28 | 125.91 | 0 | RM.65.15.06.Za001.0250.c | Contatore ad impulsi; funzione: dosaggio prodotti per trattamento acque; impiego: centrale idrica; diametro nominale (Ø) [mm] = 25 |  | RISORSA MATERIALE | IMPIANTI MECCANICI | ACCESSORI | CONTATORE | MATERIALE GENERICO NON RILEVANTE | [6 empty] | MM.03.060.0050.d | Apparecchi per dosaggio di prodotti di trattamento acque: - contatore a impulsi DN25 | nd | ad impulsi | [10 empty] | 1 | cad | nd | dosaggio prodotti per trattamento acque - | centrale idrica - | materiale generico non rilevante | nd - | nd - |  | nd - | diametro nominale (Ø) [mm] = 25.0 nd nd nd - | nd | nd - | nd - | nd - | nd | nd - | NO |  |  |  |  | nd |  |  |  |  | nd | nd | nd |  | nd | nd | nd | nd | nd | nd | NO | NO
LOM251.RM.65.15.06.Za001.0250.d | Contatore ad impulsi; funzione: dosaggio prodotti per trattamento acque; impiego: centrale idrica; diametro nominale (Ø) [mm] = 32 | 1 cad | 199.09 | 157.38 | 0 | RM.65.15.06.Za001.0250.d | Contatore ad impulsi; funzione: dosaggio prodotti per trattamento acque; impiego: centrale idrica; diametro nominale (Ø) [mm] = 32 |  | RISORSA MATERIALE | IMPIANTI MECCANICI | ACCESSORI | CONTATORE | MATERIALE GENERICO NON RILEVANTE | [6 empty] | MM.03.060.0050.e | Apparecchi per dosaggio di prodotti di trattamento acque: - contatore a impulsi DN32 | nd | ad impulsi | [10 empty] | 1 | cad | nd | dosaggio prodotti per trattamento acque - | centrale idrica - | materiale generico non rilevante | nd - | nd - |  | nd - | diametro nominale (Ø) [mm] = 32.0 nd nd nd - | nd | nd - | nd - | nd - | nd | nd - | NO |  |  |  |  | nd |  |  |  |  | nd | nd | nd |  | nd | nd | nd | nd | nd | nd | NO | NO
LOM251.RM.65.15.06.Za001.0250.e | Contatore ad impulsi; funzione: dosaggio prodotti per trattamento acque; impiego: centrale idrica; diametro nominale (Ø) [mm] = 40 | 1 cad | 324.25 | 256.32 | 0 | RM.65.15.06.Za001.0250.e | Contatore ad impulsi; funzione: dosaggio prodotti per trattamento acque; impiego: centrale idrica; diametro nominale (Ø) [mm] = 40 |  | RISORSA MATERIALE | IMPIANTI MECCANICI | ACCESSORI | CONTATORE | MATERIALE GENERICO NON RILEVANTE | [6 empty] | MM.03.060.0050.f | Apparecchi per dosaggio di prodotti di trattamento acque: - contatore a impulsi DN40 | nd | ad impulsi | [10 empty] | 1 | cad | nd | dosaggio prodotti per trattamento acque - | centrale idrica - | materiale generico non rilevante | nd - | nd - |  | nd - | diametro nominale (Ø) [mm] = 40.0 nd nd nd - | nd | nd - | nd - | nd - | nd | nd - | NO |  |  |  |  | nd |  |  |  |  | nd | nd | nd |  | nd | nd | nd | nd | nd | nd | NO | NO
LOM251.RM.65.15.06.Za001.0250.f | Contatore ad impulsi; funzione: dosaggio prodotti per trattamento acque; impiego: centrale idrica; diametro nominale (Ø) [mm] = 50 | 1 cad | 614.37 | 485.67 | 0 | RM.65.15.06.Za001.0250.f | Contatore ad impulsi; funzione: dosaggio prodotti per trattamento acque; impiego: centrale idrica; diametro nominale (Ø) [mm] = 50 |  | RISORSA MATERIALE | IMPIANTI MECCANICI | ACCESSORI | CONTATORE | MATERIALE GENERICO NON RILEVANTE | [6 empty] | MM.03.060.0050.g | Apparecchi per dosaggio di prodotti di trattamento acque: - contatore a impulsi DN50 | nd | ad impulsi | [10 empty] | 1 | cad | nd | dosaggio prodotti per trattamento acque - | centrale idrica - | materiale generico non rilevante | nd - | nd - |  | nd - | diametro nominale (Ø) [mm] = 50.0 nd nd nd - | nd | nd - | nd - | nd - | nd | nd - | NO |  |  |  |  | nd |  |  |  |  | nd | nd | nd |  | nd | nd | nd | nd | nd | nd | NO | NO
LOM251.RM.65.15.06.Za001.0505.a | Contatore volumetrico; funzione: monitoraggio consumi gasolio; impiego: impianto a gasolio; portata [l/h] ≤ 300 | 1 cad | 348.41 | 275.43 | 0 | RM.65.15.06.Za001.0505.a | Contatore volumetrico; funzione: monitoraggio consumi gasolio; impiego: impianto a gasolio; portata [l/h] ≤ 300 |  | RISORSA MATERIALE | IMPIANTI MECCANICI | ACCESSORI | CONTATORE | MATERIALE GENERICO NON RILEVANTE | [6 empty] | MM.01.070.0070.a | Contatori di gasolio volumetrici. - fino a 300 l/h | nd | volumetrico | [10 empty] | 1 | cad | nd | monitoraggio consumi gasolio - | impianto a gasolio - | materiale generico non rilevante | portata [l/h] ≤ 300.0 nd nd nd - | nd - |  | nd - | nd - | nd | nd - | nd - | nd - | nd | nd - | NO |  |  |  |  | nd |  |  |  |  | nd | nd | nd |  | nd | nd | nd | nd | nd | nd | NO | NO
LOM251.RM.65.15.06.Za001.0505.b | Contatore volumetrico; funzione: monitoraggio consumi gasolio; impiego: impianto a gasolio; portata [l/h] = 301 ÷ 700 | 1 cad | 426.64 | 337.26 | 0 | RM.65.15.06.Za001.0505.b | Contatore volumetrico; funzione: monitoraggio consumi gasolio; impiego: impianto a gasolio; portata [l/h] = 301 ÷ 700 |  | RISORSA MATERIALE | IMPIANTI MECCANICI | ACCESSORI | CONTATORE | MATERIALE GENERICO NON RILEVANTE | [6 empty] | MM.01.070.0070.b | Contatori di gasolio volumetrici. - oltre 300 fino a 700 l/h | nd | volumetrico | [10 empty] | 1 | cad | nd | monitoraggio consumi gasolio - | impianto a gasolio - | materiale generico non rilevante | portata [l/h] = 301.0 ÷ 700.0 nd - | nd - |  | nd - | nd - | nd | nd - | nd - | nd - | nd | nd - | NO |  |  |  |  | nd |  |  |  |  | nd | nd | nd |  | nd | nd | nd | nd | nd | nd | NO | NO
LOM251.RM.65.15.06.Za001.0505.c | Contatore volumetrico; funzione: monitoraggio consumi gasolio; impiego: impianto a gasolio; portata [l/h] > 700 | 1 cad | 511.96 | 404.71 | 0 | RM.65.15.06.Za001.0505.c | Contatore volumetrico; funzione: monitoraggio consumi gasolio; impiego: impianto a gasolio; portata [l/h] > 700 |  | RISORSA MATERIALE | IMPIANTI MECCANICI | ACCESSORI | CONTATORE | MATERIALE GENERICO NON RILEVANTE | [6 empty] | MM.01.070.0070.c | Contatori di gasolio volumetrici. - oltre 700 l/h | nd | volumetrico | [10 empty] | 1 | cad | nd | monitoraggio consumi gasolio - | impianto a gasolio - | materiale generico non rilevante | portata [l/h] > 700.0 nd nd nd - | nd - |  | nd - | nd - | nd | nd - | nd - | nd - | nd | nd - | NO |  |  |  |  | nd |  |  |  |  | nd | nd | nd |  | nd | nd | nd | nd | nd | nd | NO | NO
LOM251.RM.65.15.08.Za001.0250.- | Contabilizzatore di energia termica; funzione: contabilizzazione energia termica; impiego: centrale idrica; diametro nominale (Ø) [mm] = 25; pressione nominale [bar] ≤ 16. Componenti: microprocessore, contatore volumetrico. Incluso: display multifunzione; sonde di temperatura con pozzetti RM1 Microprocessore; impiego: contabilizzatore; tensione nominale [V] = 220 RM1 Contatore volumetrico; impiego: contabilizzatore; pressione nominale attacchi [bar] ≤ 16. Incluso: attacchi flangiati | 1 cad | 1643.55 | 1299.25 | 0 | RM.65.15.08.Za001.0250.- | Contabilizzatore di energia termica; funzione: contabilizzazione energia termica; impiego: centrale idrica; diametro nominale (Ø) [mm] = 25; pressione nominale [bar] ≤ 16. Componenti: microprocessore, contatore volumetrico. Incluso: display multifunzione; sonde di temperatura con pozzetti | RM1 Microprocessore; impiego: contabilizzatore; tensione nominale [V] = 220 RM1 Contatore volumetrico; impiego: contabilizzatore; pressione nominale attacchi [bar] ≤ 16. Incluso: attacchi flangiati | RISORSA MATERIALE | IMPIANTI MECCANICI | ACCESSORI | CONTABILIZZATORE | MATERIALE GENERICO NON RILEVANTE | [6 empty] | MM.04.060.0050.a | Contabilizzatori d'energia termica ciascuno composto: da microprocessore a 220 V, display multifunzioni, sonde di temperatura con pozzetti, contatore volumetrico con attacchi flangiati PN16. - DN25 | nd | di energia termica | [9 empty] | RM.77.15.80.Za001.0500.- - RM.65.15.06.Za001.0500.- - | 1 | cad | nd | contabilizzazione energia termica - | centrale idrica - | materiale generico non rilevante | pressione nominale [bar] ≤ 16.0 nd nd nd - | nd - |  | nd - | diametro nominale (Ø) [mm] = 25.0 nd nd nd - | nd | nd - | nd - | nd - | nd | nd - | NO |  |  |  |  | nd |  |  |  |  | nd | nd | nd |  | nd | nd | nd | display multifunzione; sonde di temperatura con pozzetti | nd | nd | NO | NO
LOM251.RM.65.15.08.Za001.0255.- | Contabilizzatore di energia termica; funzione: contabilizzazione energia termica ¦ contabilizzazione raffreddamento; impiego: centrale idrica; diametro nominale (Ø) [mm] = 25; pressione nominale [bar] ≤ 16. Componenti: microprocessore, contatore volumetrico. Incluso: 'display multifunzione; sonde di temperatura con pozzetti; contabilizzazione raffreddamento RM1 Microprocessore; impiego: contabilizzatore; tensione nominale [V] = 220 RM1 Contatore volumetrico; impiego: contabilizzatore; pressione nominale attacchi [bar] ≤ 16. Incluso: attacchi flangiati | 1 cad | 1779.61 | 1406.81 | 0 | RM.65.15.08.Za001.0255.- | Contabilizzatore di energia termica; funzione: contabilizzazione energia termica ¦ contabilizzazione raffreddamento; impiego: centrale idrica; diametro nominale (Ø) [mm] = 25; pressione nominale [bar] ≤ 16. Componenti: microprocessore, contatore volumetrico. Incluso: 'display multifunzione; sonde di temperatura con pozzetti; contabilizzazione raffreddamento | RM1 Microprocessore; impiego: contabilizzatore; tensione nominale [V] = 220 RM1 Contatore volumetrico; impiego: contabilizzatore; pressione nominale attacchi [bar] ≤ 16. Incluso: attacchi flangiati | RISORSA MATERIALE | IMPIANTI MECCANICI | ACCESSORI | CONTABILIZZATORE | MATERIALE GENERICO NON RILEVANTE | [6 empty] | 000000000 | NUOVA VOCE | nd | di energia termica | [9 empty] | RM.77.15.80.Za001.0500.- - RM.65.15.06.Za001.0500.- - | 1 | cad | nd | contabilizzazione energia termica - contabilizzazione raffreddamento - | centrale idrica - | materiale generico non rilevante | pressione nominale [bar] ≤ 16.0 nd nd nd - | nd - |  | nd - | diametro nominale (Ø) [mm] = 25.0 nd nd nd - | nd | nd - | nd - | nd - | nd | nd - | NO |  |  |  |  | nd |  |  |  |  | nd | nd | nd |  | nd | nd | nd | 'display multifunzione; sonde di temperatura con pozzetti; contabilizzazione raffreddamento | nd | nd | NO | NO
LOM251.RM.65.15.08.Za001.0260.- | Contabilizzatore di energia termica; funzione: contabilizzazione energia termica; impiego: centrale idrica; diametro nominale (Ø) [mm] = 25; pressione nominale [bar] ≤ 16. Componenti: microprocessore, contatore volumetrico. Incluso: 'display multifunzione; sonde di temperatura con pozzetti; porta invio dati a distanza RM1 Microprocessore; impiego: contabilizzatore; tensione nominale [V] = 220 RM1 Contatore volumetrico; impiego: contabilizzatore; pressione nominale attacchi [bar] ≤ 16. Incluso: attacchi flangiati | 1 cad | 1806.92 | 1428.39 | 0 | RM.65.15.08.Za001.0260.- | Contabilizzatore di energia termica; funzione: contabilizzazione energia termica; impiego: centrale idrica; diametro nominale (Ø) [mm] = 25; pressione nominale [bar] ≤ 16. Componenti: microprocessore, contatore volumetrico. Incluso: 'display multifunzione; sonde di temperatura con pozzetti; porta invio dati a distanza | RM1 Microprocessore; impiego: contabilizzatore; tensione nominale [V] = 220 RM1 Contatore volumetrico; impiego: contabilizzatore; pressione nominale attacchi [bar] ≤ 16. Incluso: attacchi flangiati | RISORSA MATERIALE | IMPIANTI MECCANICI | ACCESSORI | CONTABILIZZATORE | MATERIALE GENERICO NON RILEVANTE | [6 empty] | 000000000 | NUOVA VOCE | nd | di energia termica | [9 empty] | RM.77.15.80.Za001.0500.- - RM.65.15.06.Za001.0500.- - | 1 | cad | nd | contabilizzazione energia termica - | centrale idrica - | materiale generico non rilevante | pressione nominale [bar] ≤ 16.0 nd nd nd - | nd - |  | nd - | diametro nominale (Ø) [mm] = 25.0 nd nd nd - | nd | nd - | nd - | nd - | nd | nd - | NO |  |  |  |  | nd |  |  |  |  | nd | nd | nd |  | nd | nd | nd | 'display multifunzione; sonde di temperatura con pozzetti; porta invio dati a distanza | nd | nd | NO | NO
LOM251.RM.65.15.08.Za001.0265.- | Contabilizzatore di energia termica; funzione: contabilizzazione energia termica; impiego: centrale idrica; diametro nominale (Ø) [mm] = 32; pressione nominale [bar] ≤ 16. Componenti: microprocessore, contatore volumetrico. Incluso: display multifunzione; sonde di temperatura con pozzetti RM1 Microprocessore; impiego: contabilizzatore; tensione nominale [V] = 220 RM1 Contatore volumetrico; impiego: contabilizzatore; pressione nominale attacchi [bar] ≤ 16. Incluso: attacchi flangiati | 1 cad | 1656.5 | 1309.49 | 0 | RM.65.15.08.Za001.0265.- | Contabilizzatore di energia termica; funzione: contabilizzazione energia termica; impiego: centrale idrica; diametro nominale (Ø) [mm] = 32; pressione nominale [bar] ≤ 16. Componenti: microprocessore, contatore volumetrico. Incluso: display multifunzione; sonde di temperatura con pozzetti | RM1 Microprocessore; impiego: contabilizzatore; tensione nominale [V] = 220 RM1 Contatore volumetrico; impiego: contabilizzatore; pressione nominale attacchi [bar] ≤ 16. Incluso: attacchi flangiati | RISORSA MATERIALE | IMPIANTI MECCANICI | ACCESSORI | CONTABILIZZATORE | MATERIALE GENERICO NON RILEVANTE | [6 empty] | MM.04.060.0050.b | Contabilizzatori d'energia termica ciascuno composto: da microprocessore a 220 V, display multifunzioni, sonde di temperatura con pozzetti, contatore volumetrico con attacchi flangiati PN16. - DN32 | nd | di energia termica | [9 empty] | RM.77.15.80.Za001.0500.- - RM.65.15.06.Za001.0500.- - | 1 | cad | nd | contabilizzazione energia termica - | centrale idrica - | materiale generico non rilevante | pressione nominale [bar] ≤ 16.0 nd nd nd - | nd - |  | nd - | diametro nominale (Ø) [mm] = 32.0 nd nd nd - | nd | nd - | nd - | nd - | nd | nd - | NO |  |  |  |  | nd |  |  |  |  | nd | nd | nd |  | nd | nd | nd | display multifunzione; sonde di temperatura con pozzetti | nd | nd | NO | NO
LOM251.RM.65.15.08.Za001.0270.- | Contabilizzatore di energia termica; funzione: contabilizzazione energia termica ¦ contabilizzazione raffreddamento; impiego: centrale idrica; diametro nominale (Ø) [mm] = 32; pressione nominale [bar] ≤ 16. Componenti: microprocessore, contatore volumetrico. Incluso: 'display multifunzione; sonde di temperatura con pozzetti; contabilizzazione raffreddamento RM1 Microprocessore; impiego: contabilizzatore; tensione nominale [V] = 220 RM1 Contatore volumetrico; impiego: contabilizzatore; pressione nominale attacchi [bar] ≤ 16. Incluso: attacchi flangiati | 1 cad | 1792.56 | 1417.04 | 0 | RM.65.15.08.Za001.0270.- | Contabilizzatore di energia termica; funzione: contabilizzazione energia termica ¦ contabilizzazione raffreddamento; impiego: centrale idrica; diametro nominale (Ø) [mm] = 32; pressione nominale [bar] ≤ 16. Componenti: microprocessore, contatore volumetrico. Incluso: 'display multifunzione; sonde di temperatura con pozzetti; contabilizzazione raffreddamento | RM1 Microprocessore; impiego: contabilizzatore; tensione nominale [V] = 220 RM1 Contatore volumetrico; impiego: contabilizzatore; pressione nominale attacchi [bar] ≤ 16. Incluso: attacchi flangiati | RISORSA MATERIALE | IMPIANTI MECCANICI | ACCESSORI | CONTABILIZZATORE | MATERIALE GENERICO NON RILEVANTE | [6 empty] | 000000000 | NUOVA VOCE | nd | di energia termica | [9 empty] | RM.77.15.80.Za001.0500.- - RM.65.15.06.Za001.0500.- - | 1 | cad | nd | contabilizzazione energia termica - contabilizzazione raffreddamento - | centrale idrica - | materiale generico non rilevante | pressione nominale [bar] ≤ 16.0 nd nd nd - | nd - |  | nd - | diametro nominale (Ø) [mm] = 32.0 nd nd nd - | nd | nd - | nd - | nd - | nd | nd - | NO |  |  |  |  | nd |  |  |  |  | nd | nd | nd |  | nd | nd | nd | 'display multifunzione; sonde di temperatura con pozzetti; contabilizzazione raffreddamento | nd | nd | NO | NO
LOM251.RM.65.15.08.Za001.0275.- | Contabilizzatore di energia termica; funzione: contabilizzazione energia termica; impiego: centrale idrica; diametro nominale (Ø) [mm] = 32; pressione nominale [bar] ≤ 16. Componenti: microprocessore, contatore volumetrico. Incluso: 'display multifunzione; sonde di temperatura con pozzetti; porta invio dati a distanza RM1 Microprocessore; impiego: contabilizzatore; tensione nominale [V] = 220 RM1 Contatore volumetrico; impiego: contabilizzatore; pressione nominale attacchi [bar] ≤ 16. Incluso: attacchi flangiati | 1 cad | 1819.85 | 1438.62 | 0 | RM.65.15.08.Za001.0275.- | Contabilizzatore di energia termica; funzione: contabilizzazione energia termica; impiego: centrale idrica; diametro nominale (Ø) [mm] = 32; pressione nominale [bar] ≤ 16. Componenti: microprocessore, contatore volumetrico. Incluso: 'display multifunzione; sonde di temperatura con pozzetti; porta invio dati a distanza | RM1 Microprocessore; impiego: contabilizzatore; tensione nominale [V] = 220 RM1 Contatore volumetrico; impiego: contabilizzatore; pressione nominale attacchi [bar] ≤ 16. Incluso: attacchi flangiati | RISORSA MATERIALE | IMPIANTI MECCANICI | ACCESSORI | CONTABILIZZATORE | MATERIALE GENERICO NON RILEVANTE | [6 empty] | 000000000 | NUOVA VOCE | nd | di energia termica | [9 empty] | RM.77.15.80.Za001.0500.- - RM.65.15.06.Za001.0500.- - | 1 | cad | nd | contabilizzazione energia termica - | centrale idrica - | materiale generico non rilevante | pressione nominale [bar] ≤ 16.0 nd nd nd - | nd - |  | nd - | diametro nominale (Ø) [mm] = 32.0 nd nd nd - | nd | nd - | nd - | nd - | nd | nd - | NO |  |  |  |  | nd |  |  |  |  | nd | nd | nd |  | nd | nd | nd | 'display multifunzione; sonde di temperatura con pozzetti; porta invio dati a distanza | nd | nd | NO | NO
LOM251.RM.65.15.08.Za001.0280.- | Contabilizzatore di energia termica; funzione: contabilizzazione energia termica; impiego: centrale idrica; diametro nominale (Ø) [mm] = 40; pressione nominale [bar] ≤ 16. Componenti: microprocessore, contatore volumetrico. Incluso: display multifunzione; sonde di temperatura con pozzetti RM1 Microprocessore; impiego: contabilizzatore; tensione nominale [V] = 220 RM1 Contatore volumetrico; impiego: contabilizzatore; pressione nominale attacchi [bar] ≤ 16. Incluso: attacchi flangiati | 1 cad | 1698.11 | 1342.38 | 0 | RM.65.15.08.Za001.0280.- | Contabilizzatore di energia termica; funzione: contabilizzazione energia termica; impiego: centrale idrica; diametro nominale (Ø) [mm] = 40; pressione nominale [bar] ≤ 16. Componenti: microprocessore, contatore volumetrico. Incluso: display multifunzione; sonde di temperatura con pozzetti | RM1 Microprocessore; impiego: contabilizzatore; tensione nominale [V] = 220 RM1 Contatore volumetrico; impiego: contabilizzatore; pressione nominale attacchi [bar] ≤ 16. Incluso: attacchi flangiati | RISORSA MATERIALE | IMPIANTI MECCANICI | ACCESSORI | CONTABILIZZATORE | MATERIALE GENERICO NON RILEVANTE | [6 empty] | MM.04.060.0050.c | Contabilizzatori d'energia termica ciascuno composto: da microprocessore a 220 V, display multifunzioni, sonde di temperatura con pozzetti, contatore volumetrico con attacchi flangiati PN16. - DN40 | nd | di energia termica | [9 empty] | RM.77.15.80.Za001.0500.- - RM.65.15.06.Za001.0500.- - | 1 | cad | nd | contabilizzazione energia termica - | centrale idrica - | materiale generico non rilevante | pressione nominale [bar] ≤ 16.0 nd nd nd - | nd - |  | nd - | diametro nominale (Ø) [mm] = 40.0 nd nd nd - | nd | nd - | nd - | nd - | nd | nd - | NO |  |  |  |  | nd |  |  |  |  | nd | nd | nd |  | nd | nd | nd | display multifunzione; sonde di temperatura con pozzetti | nd | nd | NO | NO
LOM251.RM.65.15.08.Za001.0285.- | Contabilizzatore di energia termica; funzione: contabilizzazione energia termica ¦ contabilizzazione raffreddamento; impiego: centrale idrica; diametro nominale (Ø) [mm] = 40; pressione nominale [bar] ≤ 16. Componenti: microprocessore, contatore volumetrico. Incluso: 'display multifunzione; sonde di temperatura con pozzetti; contabilizzazione raffreddamento RM1 Microprocessore; impiego: contabilizzatore; tensione nominale [V] = 220 RM1 Contatore volumetrico; impiego: contabilizzatore; pressione nominale attacchi [bar] ≤ 16. Incluso: attacchi flangiati | 1 cad | 1834.16 | 1449.93 | 0 | RM.65.15.08.Za001.0285.- | Contabilizzatore di energia termica; funzione: contabilizzazione energia termica ¦ contabilizzazione raffreddamento; impiego: centrale idrica; diametro nominale (Ø) [mm] = 40; pressione nominale [bar] ≤ 16. Componenti: microprocessore, contatore volumetrico. Incluso: 'display multifunzione; sonde di temperatura con pozzetti; contabilizzazione raffreddamento | RM1 Microprocessore; impiego: contabilizzatore; tensione nominale [V] = 220 RM1 Contatore volumetrico; impiego: contabilizzatore; pressione nominale attacchi [bar] ≤ 16. Incluso: attacchi flangiati | RISORSA MATERIALE | IMPIANTI MECCANICI | ACCESSORI | CONTABILIZZATORE | MATERIALE GENERICO NON RILEVANTE | [6 empty] | 000000000 | NUOVA VOCE | nd | di energia termica | [9 empty] | RM.77.15.80.Za001.0500.- - RM.65.15.06.Za001.0500.- - | 1 | cad | nd | contabilizzazione energia termica - contabilizzazione raffreddamento - | centrale idrica - | materiale generico non rilevante | pressione nominale [bar] ≤ 16.0 nd nd nd - | nd - |  | nd - | diametro nominale (Ø) [mm] = 40.0 nd nd nd - | nd | nd - | nd - | nd - | nd | nd - | NO |  |  |  |  | nd |  |  |  |  | nd | nd | nd |  | nd | nd | nd | 'display multifunzione; sonde di temperatura con pozzetti; contabilizzazione raffreddamento | nd | nd | NO | NO
LOM251.RM.65.15.08.Za001.0290.- | Contabilizzatore di energia termica; funzione: contabilizzazione energia termica; impiego: centrale idrica; diametro nominale (Ø) [mm] = 40; pressione nominale [bar] ≤ 16. Componenti: microprocessore, contatore volumetrico. Incluso: 'display multifunzione; sonde di temperatura con pozzetti; porta invio dati a distanza RM1 Microprocessore; impiego: contabilizzatore; tensione nominale [V] = 220 RM1 Contatore volumetrico; impiego: contabilizzatore; pressione nominale attacchi [bar] ≤ 16. Incluso: attacchi flangiati | 1 cad | 1861.46 | 1471.51 | 0 | RM.65.15.08.Za001.0290.- | Contabilizzatore di energia termica; funzione: contabilizzazione energia termica; impiego: centrale idrica; diametro nominale (Ø) [mm] = 40; pressione nominale [bar] ≤ 16. Componenti: microprocessore, contatore volumetrico. Incluso: 'display multifunzione; sonde di temperatura con pozzetti; porta invio dati a distanza | RM1 Microprocessore; impiego: contabilizzatore; tensione nominale [V] = 220 RM1 Contatore volumetrico; impiego: contabilizzatore; pressione nominale attacchi [bar] ≤ 16. Incluso: attacchi flangiati | RISORSA MATERIALE | IMPIANTI MECCANICI | ACCESSORI | CONTABILIZZATORE | MATERIALE GENERICO NON RILEVANTE | [6 empty] | 000000000 | NUOVA VOCE | nd | di energia termica | [9 empty] | RM.77.15.80.Za001.0500.- - RM.65.15.06.Za001.0500.- - | 1 | cad | nd | contabilizzazione energia termica - | centrale idrica - | materiale generico non rilevante | pressione nominale [bar] ≤ 16.0 nd nd nd - | nd - |  | nd - | diametro nominale (Ø) [mm] = 40.0 nd nd nd - | nd | nd - | nd - | nd - | nd | nd - | NO |  |  |  |  | nd |  |  |  |  | nd | nd | nd |  | nd | nd | nd | 'display multifunzione; sonde di temperatura con pozzetti; porta invio dati a distanza | nd | nd | NO | NO
LOM251.RM.65.15.08.Za001.0295.- | Contabilizzatore di energia termica; funzione: contabilizzazione energia termica; impiego: centrale idrica; diametro nominale (Ø) [mm] = 50; pressione nominale [bar] ≤ 16. Componenti: microprocessore, contatore volumetrico. Incluso: display multifunzione; sonde di temperatura con pozzetti RM1 Microprocessore; impiego: contabilizzatore; tensione nominale [V] = 220 RM1 Contatore volumetrico; impiego: contabilizzatore; pressione nominale attacchi [bar] ≤ 16. Incluso: attacchi flangiati | 1 cad | 1878.36 | 1484.87 | 0 | RM.65.15.08.Za001.0295.- | Contabilizzatore di energia termica; funzione: contabilizzazione energia termica; impiego: centrale idrica; diametro nominale (Ø) [mm] = 50; pressione nominale [bar] ≤ 16. Componenti: microprocessore, contatore volumetrico. Incluso: display multifunzione; sonde di temperatura con pozzetti | RM1 Microprocessore; impiego: contabilizzatore; tensione nominale [V] = 220 RM1 Contatore volumetrico; impiego: contabilizzatore; pressione nominale attacchi [bar] ≤ 16. Incluso: attacchi flangiati | RISORSA MATERIALE | IMPIANTI MECCANICI | ACCESSORI | CONTABILIZZATORE | MATERIALE GENERICO NON RILEVANTE | [6 empty] | MM.04.060.0050.d | Contabilizzatori d'energia termica ciascuno composto: da microprocessore a 220 V, display multifunzioni, sonde di temperatura con pozzetti, contatore volumetrico con attacchi flangiati PN16. - DN50 | nd | di energia termica | [9 empty] | RM.77.15.80.Za001.0500.- - RM.65.15.06.Za001.0500.- - | 1 | cad | nd | contabilizzazione energia termica - | centrale idrica - | materiale generico non rilevante | pressione nominale [bar] ≤ 16.0 nd nd nd - | nd - |  | nd - | diametro nominale (Ø) [mm] = 50.0 nd nd nd - | nd | nd - | nd - | nd - | nd | nd - | NO |  |  |  |  | nd |  |  |  |  | nd | nd | nd |  | nd | nd | nd | display multifunzione; sonde di temperatura con pozzetti | nd | nd | NO | NO
LOM251.RM.65.15.08.Za001.0300.- | Contabilizzatore di energia termica; funzione: contabilizzazione energia termica ¦ contabilizzazione raffreddamento; impiego: centrale idrica; diametro nominale (Ø) [mm] = 50; pressione nominale [bar] ≤ 16. Componenti: microprocessore, contatore volumetrico. Incluso: 'display multifunzione; sonde di temperatura con pozzetti; contabilizzazione raffreddamento RM1 Microprocessore; impiego: contabilizzatore; tensione nominale [V] = 220 RM1 Contatore volumetrico; impiego: contabilizzatore; pressione nominale attacchi [bar] ≤ 16. Incluso: attacchi flangiati | 1 cad | 2014.42 | 1592.43 | 0 | RM.65.15.08.Za001.0300.- | Contabilizzatore di energia termica; funzione: contabilizzazione energia termica ¦ contabilizzazione raffreddamento; impiego: centrale idrica; diametro nominale (Ø) [mm] = 50; pressione nominale [bar] ≤ 16. Componenti: microprocessore, contatore volumetrico. Incluso: 'display multifunzione; sonde di temperatura con pozzetti; contabilizzazione raffreddamento | RM1 Microprocessore; impiego: contabilizzatore; tensione nominale [V] = 220 RM1 Contatore volumetrico; impiego: contabilizzatore; pressione nominale attacchi [bar] ≤ 16. Incluso: attacchi flangiati | RISORSA MATERIALE | IMPIANTI MECCANICI | ACCESSORI | CONTABILIZZATORE | MATERIALE GENERICO NON RILEVANTE | [6 empty] | 000000000 | NUOVA VOCE | nd | di energia termica | [9 empty] | RM.77.15.80.Za001.0500.- - RM.65.15.06.Za001.0500.- - | 1 | cad | nd | contabilizzazione energia termica - contabilizzazione raffreddamento - | centrale idrica - | materiale generico non rilevante | pressione nominale [bar] ≤ 16.0 nd nd nd - | nd - |  | nd - | diametro nominale (Ø) [mm] = 50.0 nd nd nd - | nd | nd - | nd - | nd - | nd | nd - | NO |  |  |  |  | nd |  |  |  |  | nd | nd | nd |  | nd | nd | nd | 'display multifunzione; sonde di temperatura con pozzetti; contabilizzazione raffreddamento | nd | nd | NO | NO
LOM251.RM.65.15.08.Za001.0305.- | Contabilizzatore di energia termica; funzione: contabilizzazione energia termica; impiego: centrale idrica; diametro nominale (Ø) [mm] = 50; pressione nominale [bar] ≤ 16. Componenti: microprocessore, contatore volumetrico. Incluso: 'display multifunzione; sonde di temperatura con pozzetti; porta invio dati a distanza RM1 Microprocessore; impiego: contabilizzatore; tensione nominale [V] = 220 RM1 Contatore volumetrico; impiego: contabilizzatore; pressione nominale attacchi [bar] ≤ 16. Incluso: attacchi flangiati | 1 cad | 2041.72 | 1614.01 | 0 | RM.65.15.08.Za001.0305.- | Contabilizzatore di energia termica; funzione: contabilizzazione energia termica; impiego: centrale idrica; diametro nominale (Ø) [mm] = 50; pressione nominale [bar] ≤ 16. Componenti: microprocessore, contatore volumetrico. Incluso: 'display multifunzione; sonde di temperatura con pozzetti; porta invio dati a distanza | RM1 Microprocessore; impiego: contabilizzatore; tensione nominale [V] = 220 RM1 Contatore volumetrico; impiego: contabilizzatore; pressione nominale attacchi [bar] ≤ 16. Incluso: attacchi flangiati | RISORSA MATERIALE | IMPIANTI MECCANICI | ACCESSORI | CONTABILIZZATORE | MATERIALE GENERICO NON RILEVANTE | [6 empty] | 000000000 | NUOVA VOCE | nd | di energia termica | [9 empty] | RM.77.15.80.Za001.0500.- - RM.65.15.06.Za001.0500.- - | 1 | cad | nd | contabilizzazione energia termica - | centrale idrica - | materiale generico non rilevante | pressione nominale [bar] ≤ 16.0 nd nd nd - | nd - |  | nd - | diametro nominale (Ø) [mm] = 50.0 nd nd nd - | nd | nd - | nd - | nd - | nd | nd - | NO |  |  |  |  | nd |  |  |  |  | nd | nd | nd |  | nd | nd | nd | 'display multifunzione; sonde di temperatura con pozzetti; porta invio dati a distanza | nd | nd | NO | NO
LOM251.RM.65.15.08.Za001.0310.- | Contabilizzatore di energia termica; funzione: contabilizzazione energia termica; impiego: centrale idrica; diametro nominale (Ø) [mm] = 65; pressione nominale [bar] ≤ 16. Componenti: microprocessore, contatore volumetrico. Incluso: display multifunzione; sonde di temperatura con pozzetti RM1 Microprocessore; impiego: contabilizzatore; tensione nominale [V] = 220 RM1 Contatore volumetrico; impiego: contabilizzatore; pressione nominale attacchi [bar] ≤ 16. Incluso: attacchi flangiati | 1 cad | 2313.74 | 1829.04 | 0 | RM.65.15.08.Za001.0310.- | Contabilizzatore di energia termica; funzione: contabilizzazione energia termica; impiego: centrale idrica; diametro nominale (Ø) [mm] = 65; pressione nominale [bar] ≤ 16. Componenti: microprocessore, contatore volumetrico. Incluso: display multifunzione; sonde di temperatura con pozzetti | RM1 Microprocessore; impiego: contabilizzatore; tensione nominale [V] = 220 RM1 Contatore volumetrico; impiego: contabilizzatore; pressione nominale attacchi [bar] ≤ 16. Incluso: attacchi flangiati | RISORSA MATERIALE | IMPIANTI MECCANICI | ACCESSORI | CONTABILIZZATORE | MATERIALE GENERICO NON RILEVANTE | [6 empty] | MM.04.060.0050.e | Contabilizzatori d'energia termica ciascuno composto: da microprocessore a 220 V, display multifunzioni, sonde di temperatura con pozzetti, contatore volumetrico con attacchi flangiati PN16. - DN65 | nd | di energia termica | [9 empty] | RM.77.15.80.Za001.0500.- - RM.65.15.06.Za001.0500.- - | 1 | cad | nd | contabilizzazione energia termica - | centrale idrica - | materiale generico non rilevante | pressione nominale [bar] ≤ 16.0 nd nd nd - | nd - |  | nd - | diametro nominale (Ø) [mm] = 65.0 nd nd nd - | nd | nd - | nd - | nd - | nd | nd - | NO |  |  |  |  | nd |  |  |  |  | nd | nd | nd |  | nd | nd | nd | display multifunzione; sonde di temperatura con pozzetti | nd | nd | NO | NO
LOM251.RM.65.15.08.Za001.0315.- | Contabilizzatore di energia termica; funzione: contabilizzazione energia termica ¦ contabilizzazione raffreddamento; impiego: centrale idrica; diametro nominale (Ø) [mm] = 65; pressione nominale [bar] ≤ 16. Componenti: microprocessore, contatore volumetrico. Incluso: 'display multifunzione; sonde di temperatura con pozzetti; contabilizzazione raffreddamento RM1 Microprocessore; impiego: contabilizzatore; tensione nominale [V] = 220 RM1 Contatore volumetrico; impiego: contabilizzatore; pressione nominale attacchi [bar] ≤ 16. Incluso: attacchi flangiati | 1 cad | 2449.79 | 1936.59 | 0 | RM.65.15.08.Za001.0315.- | Contabilizzatore di energia termica; funzione: contabilizzazione energia termica ¦ contabilizzazione raffreddamento; impiego: centrale idrica; diametro nominale (Ø) [mm] = 65; pressione nominale [bar] ≤ 16. Componenti: microprocessore, contatore volumetrico. Incluso: 'display multifunzione; sonde di temperatura con pozzetti; contabilizzazione raffreddamento | RM1 Microprocessore; impiego: contabilizzatore; tensione nominale [V] = 220 RM1 Contatore volumetrico; impiego: contabilizzatore; pressione nominale attacchi [bar] ≤ 16. Incluso: attacchi flangiati | RISORSA MATERIALE | IMPIANTI MECCANICI | ACCESSORI | CONTABILIZZATORE | MATERIALE GENERICO NON RILEVANTE | [6 empty] | 000000000 | NUOVA VOCE | nd | di energia termica | [9 empty] | RM.77.15.80.Za001.0500.- - RM.65.15.06.Za001.0500.- - | 1 | cad | nd | contabilizzazione energia termica - contabilizzazione raffreddamento - | centrale idrica - | materiale generico non rilevante | pressione nominale [bar] ≤ 16.0 nd nd nd - | nd - |  | nd - | diametro nominale (Ø) [mm] = 65.0 nd nd nd - | nd | nd - | nd - | nd - | nd | nd - | NO |  |  |  |  | nd |  |  |  |  | nd | nd | nd |  | nd | nd | nd | 'display multifunzione; sonde di temperatura con pozzetti; contabilizzazione raffreddamento | nd | nd | NO | NO
LOM251.RM.65.15.08.Za001.0320.- | Contabilizzatore di energia termica; funzione: contabilizzazione energia termica; impiego: centrale idrica; diametro nominale (Ø) [mm] = 65; pressione nominale [bar] ≤ 16. Componenti: microprocessore, contatore volumetrico. Incluso: 'display multifunzione; sonde di temperatura con pozzetti; porta invio dati a distanza RM1 Microprocessore; impiego: contabilizzatore; tensione nominale [V] = 220 RM1 Contatore volumetrico; impiego: contabilizzatore; pressione nominale attacchi [bar] ≤ 16. Incluso: attacchi flangiati | 1 cad | 2477.09 | 1958.17 | 0 | RM.65.15.08.Za001.0320.- | Contabilizzatore di energia termica; funzione: contabilizzazione energia termica; impiego: centrale idrica; diametro nominale (Ø) [mm] = 65; pressione nominale [bar] ≤ 16. Componenti: microprocessore, contatore volumetrico. Incluso: 'display multifunzione; sonde di temperatura con pozzetti; porta invio dati a distanza | RM1 Microprocessore; impiego: contabilizzatore; tensione nominale [V] = 220 RM1 Contatore volumetrico; impiego: contabilizzatore; pressione nominale attacchi [bar] ≤ 16. Incluso: attacchi flangiati | RISORSA MATERIALE | IMPIANTI MECCANICI | ACCESSORI | CONTABILIZZATORE | MATERIALE GENERICO NON RILEVANTE | [6 empty] | 000000000 | NUOVA VOCE | nd | di energia termica | [9 empty] | RM.77.15.80.Za001.0500.- - RM.65.15.06.Za001.0500.- - | 1 | cad | nd | contabilizzazione energia termica - | centrale idrica - | materiale generico non rilevante | pressione nominale [bar] ≤ 16.0 nd nd nd - | nd - |  | nd - | diametro nominale (Ø) [mm] = 65.0 nd nd nd - | nd | nd - | nd - | nd - | nd | nd - | NO |  |  |  |  | nd |  |  |  |  | nd | nd | nd |  | nd | nd | nd | 'display multifunzione; sonde di temperatura con pozzetti; porta invio dati a distanza | nd | nd | NO | NO
LOM251.RM.65.15.08.Za001.0325.- | Contabilizzatore di energia termica; funzione: contabilizzazione energia termica; impiego: centrale idrica; diametro nominale (Ø) [mm] = 80; pressione nominale [bar] ≤ 16. Componenti: microprocessore, contatore volumetrico. Incluso: display multifunzione; sonde di temperatura con pozzetti RM1 Microprocessore; impiego: contabilizzatore; tensione nominale [V] = 220 RM1 Contatore volumetrico; impiego: contabilizzatore; pressione nominale attacchi [bar] ≤ 16. Incluso: attacchi flangiati | 1 cad | 2443.13 | 1931.33 | 0 | RM.65.15.08.Za001.0325.- | Contabilizzatore di energia termica; funzione: contabilizzazione energia termica; impiego: centrale idrica; diametro nominale (Ø) [mm] = 80; pressione nominale [bar] ≤ 16. Componenti: microprocessore, contatore volumetrico. Incluso: display multifunzione; sonde di temperatura con pozzetti | RM1 Microprocessore; impiego: contabilizzatore; tensione nominale [V] = 220 RM1 Contatore volumetrico; impiego: contabilizzatore; pressione nominale attacchi [bar] ≤ 16. Incluso: attacchi flangiati | RISORSA MATERIALE | IMPIANTI MECCANICI | ACCESSORI | CONTABILIZZATORE | MATERIALE GENERICO NON RILEVANTE | [6 empty] | MM.04.060.0050.f | Contabilizzatori d'energia termica ciascuno composto: da microprocessore a 220 V, display multifunzioni, sonde di temperatura con pozzetti, contatore volumetrico con attacchi flangiati PN16. - DN80 | nd | di energia termica | [9 empty] | RM.77.15.80.Za001.0500.- - RM.65.15.06.Za001.0500.- - | 1 | cad | nd | contabilizzazione energia termica - | centrale idrica - | materiale generico non rilevante | pressione nominale [bar] ≤ 16.0 nd nd nd - | nd - |  | nd - | diametro nominale (Ø) [mm] = 80.0 nd nd nd - | nd | nd - | nd - | nd - | nd | nd - | NO |  |  |  |  | nd |  |  |  |  | nd | nd | nd |  | nd | nd | nd | display multifunzione; sonde di temperatura con pozzetti | nd | nd | NO | NO
LOM251.RM.65.15.08.Za001.0330.- | Contabilizzatore di energia termica; funzione: contabilizzazione energia termica ¦ contabilizzazione raffreddamento; impiego: centrale idrica; diametro nominale (Ø) [mm] = 80; pressione nominale [bar] ≤ 16. Componenti: microprocessore, contatore volumetrico. Incluso: 'display multifunzione; sonde di temperatura con pozzetti; contabilizzazione raffreddamento RM1 Microprocessore; impiego: contabilizzatore; tensione nominale [V] = 220 RM1 Contatore volumetrico; impiego: contabilizzatore; pressione nominale attacchi [bar] ≤ 16. Incluso: attacchi flangiati | 1 cad | 2579.19 | 2038.89 | 0 | RM.65.15.08.Za001.0330.- | Contabilizzatore di energia termica; funzione: contabilizzazione energia termica ¦ contabilizzazione raffreddamento; impiego: centrale idrica; diametro nominale (Ø) [mm] = 80; pressione nominale [bar] ≤ 16. Componenti: microprocessore, contatore volumetrico. Incluso: 'display multifunzione; sonde di temperatura con pozzetti; contabilizzazione raffreddamento | RM1 Microprocessore; impiego: contabilizzatore; tensione nominale [V] = 220 RM1 Contatore volumetrico; impiego: contabilizzatore; pressione nominale attacchi [bar] ≤ 16. Incluso: attacchi flangiati | RISORSA MATERIALE | IMPIANTI MECCANICI | ACCESSORI | CONTABILIZZATORE | MATERIALE GENERICO NON RILEVANTE | [6 empty] | 000000000 | NUOVA VOCE | nd | di energia termica | [9 empty] | RM.77.15.80.Za001.0500.- - RM.65.15.06.Za001.0500.- - | 1 | cad | nd | contabilizzazione energia termica - contabilizzazione raffreddamento - | centrale idrica - | materiale generico non rilevante | pressione nominale [bar] ≤ 16.0 nd nd nd - | nd - |  | nd - | diametro nominale (Ø) [mm] = 80.0 nd nd nd - | nd | nd - | nd - | nd - | nd | nd - | NO |  |  |  |  | nd |  |  |  |  | nd | nd | nd |  | nd | nd | nd | 'display multifunzione; sonde di temperatura con pozzetti; contabilizzazione raffreddamento | nd | nd | NO | NO
LOM251.RM.65.15.08.Za001.0335.- | Contabilizzatore di energia termica; funzione: contabilizzazione energia termica; impiego: centrale idrica; diametro nominale (Ø) [mm] = 80; pressione nominale [bar] ≤ 16. Componenti: microprocessore, contatore volumetrico. Incluso: 'display multifunzione; sonde di temperatura con pozzetti; porta invio dati a distanza RM1 Microprocessore; impiego: contabilizzatore; tensione nominale [V] = 220 RM1 Contatore volumetrico; impiego: contabilizzatore; pressione nominale attacchi [bar] ≤ 16. Incluso: attacchi flangiati | 1 cad | 2606.48 | 2060.46 | 0 | RM.65.15.08.Za001.0335.- | Contabilizzatore di energia termica; funzione: contabilizzazione energia termica; impiego: centrale idrica; diametro nominale (Ø) [mm] = 80; pressione nominale [bar] ≤ 16. Componenti: microprocessore, contatore volumetrico. Incluso: 'display multifunzione; sonde di temperatura con pozzetti; porta invio dati a distanza | RM1 Microprocessore; impiego: contabilizzatore; tensione nominale [V] = 220 RM1 Contatore volumetrico; impiego: contabilizzatore; pressione nominale attacchi [bar] ≤ 16. Incluso: attacchi flangiati | RISORSA MATERIALE | IMPIANTI MECCANICI | ACCESSORI | CONTABILIZZATORE | MATERIALE GENERICO NON RILEVANTE | [6 empty] | 000000000 | NUOVA VOCE | nd | di energia termica | [9 empty] | RM.77.15.80.Za001.0500.- - RM.65.15.06.Za001.0500.- - | 1 | cad | nd | contabilizzazione energia termica - | centrale idrica - | materiale generico non rilevante | pressione nominale [bar] ≤ 16.0 nd nd nd - | nd - |  | nd - | diametro nominale (Ø) [mm] = 80.0 nd nd nd - | nd | nd - | nd - | nd - | nd | nd - | NO |  |  |  |  | nd |  |  |  |  | nd | nd | nd |  | nd | nd | nd | 'display multifunzione; sonde di temperatura con pozzetti; porta invio dati a distanza | nd | nd | NO | NO
LOM251.RM.65.15.08.Za001.0340.- | Contabilizzatore di energia termica; funzione: contabilizzazione energia termica; impiego: centrale idrica; diametro nominale (Ø) [mm] = 100; pressione nominale [bar] ≤ 16. Componenti: microprocessore, contatore volumetrico. Incluso: display multifunzione; sonde di temperatura con pozzetti RM1 Microprocessore; impiego: contabilizzatore; tensione nominale [V] = 220 RM1 Contatore volumetrico; impiego: contabilizzatore; pressione nominale attacchi [bar] ≤ 16. Incluso: attacchi flangiati | 1 cad | 2660.39 | 2103.08 | 0 | RM.65.15.08.Za001.0340.- | Contabilizzatore di energia termica; funzione: contabilizzazione energia termica; impiego: centrale idrica; diametro nominale (Ø) [mm] = 100; pressione nominale [bar] ≤ 16. Componenti: microprocessore, contatore volumetrico. Incluso: display multifunzione; sonde di temperatura con pozzetti | RM1 Microprocessore; impiego: contabilizzatore; tensione nominale [V] = 220 RM1 Contatore volumetrico; impiego: contabilizzatore; pressione nominale attacchi [bar] ≤ 16. Incluso: attacchi flangiati | RISORSA MATERIALE | IMPIANTI MECCANICI | ACCESSORI | CONTABILIZZATORE | MATERIALE GENERICO NON RILEVANTE | [6 empty] | MM.04.060.0050.g | Contabilizzatori d'energia termica ciascuno composto: da microprocessore a 220 V, display multifunzioni, sonde di temperatura con pozzetti, contatore volumetrico con attacchi flangiati PN16. - DN100 | nd | di energia termica | [9 empty] | RM.77.15.80.Za001.0500.- - RM.65.15.06.Za001.0500.- - | 1 | cad | nd | contabilizzazione energia termica - | centrale idrica - | materiale generico non rilevante | pressione nominale [bar] ≤ 16.0 nd nd nd - | nd - |  | nd - | diametro nominale (Ø) [mm] = 100.0 nd nd nd - | nd | nd - | nd - | nd - | nd | nd - | NO |  |  |  |  | nd |  |  |  |  | nd | nd | nd |  | nd | nd | nd | display multifunzione; sonde di temperatura con pozzetti | nd | nd | NO | NO
LOM251.RM.65.15.08.Za001.0345.- | Contabilizzatore di energia termica; funzione: contabilizzazione energia termica ¦ contabilizzazione raffreddamento; impiego: centrale idrica; diametro nominale (Ø) [mm] = 100; pressione nominale [bar] ≤ 16. Componenti: microprocessore, contatore volumetrico. Incluso: 'display multifunzione; sonde di temperatura con pozzetti; contabilizzazione raffreddamento RM1 Microprocessore; impiego: contabilizzatore; tensione nominale [V] = 220 RM1 Contatore volumetrico; impiego: contabilizzatore; pressione nominale attacchi [bar] ≤ 16. Incluso: attacchi flangiati | 1 cad | 2796.46 | 2210.64 | 0 | RM.65.15.08.Za001.0345.- | Contabilizzatore di energia termica; funzione: contabilizzazione energia termica ¦ contabilizzazione raffreddamento; impiego: centrale idrica; diametro nominale (Ø) [mm] = 100; pressione nominale [bar] ≤ 16. Componenti: microprocessore, contatore volumetrico. Incluso: 'display multifunzione; sonde di temperatura con pozzetti; contabilizzazione raffreddamento | RM1 Microprocessore; impiego: contabilizzatore; tensione nominale [V] = 220 RM1 Contatore volumetrico; impiego: contabilizzatore; pressione nominale attacchi [bar] ≤ 16. Incluso: attacchi flangiati | RISORSA MATERIALE | IMPIANTI MECCANICI | ACCESSORI | CONTABILIZZATORE | MATERIALE GENERICO NON RILEVANTE | [6 empty] | 000000000 | NUOVA VOCE | nd | di energia termica | [9 empty] | RM.77.15.80.Za001.0500.- - RM.65.15.06.Za001.0500.- - | 1 | cad | nd | contabilizzazione energia termica - contabilizzazione raffreddamento - | centrale idrica - | materiale generico non rilevante | pressione nominale [bar] ≤ 16.0 nd nd nd - | nd - |  | nd - | diametro nominale (Ø) [mm] = 100.0 nd nd nd - | nd | nd - | nd - | nd - | nd | nd - | NO |  |  |  |  | nd |  |  |  |  | nd | nd | nd |  | nd | nd | nd | 'display multifunzione; sonde di temperatura con pozzetti; contabilizzazione raffreddamento | nd | nd | NO | NO
LOM251.RM.65.15.08.Za001.0350.- | Contabilizzatore di energia termica; funzione: contabilizzazione energia termica; impiego: centrale idrica; diametro nominale (Ø) [mm] = 100; pressione nominale [bar] ≤ 16. Componenti: microprocessore, contatore volumetrico. Incluso: 'display multifunzione; sonde di temperatura con pozzetti; porta invio dati a distanza RM1 Microprocessore; impiego: contabilizzatore; tensione nominale [V] = 220 RM1 Contatore volumetrico; impiego: contabilizzatore; pressione nominale attacchi [bar] ≤ 16. Incluso: attacchi flangiati | 1 cad | 2823.74 | 2232.21 | 0 | RM.65.15.08.Za001.0350.- | Contabilizzatore di energia termica; funzione: contabilizzazione energia termica; impiego: centrale idrica; diametro nominale (Ø) [mm] = 100; pressione nominale [bar] ≤ 16. Componenti: microprocessore, contatore volumetrico. Incluso: 'display multifunzione; sonde di temperatura con pozzetti; porta invio dati a distanza | RM1 Microprocessore; impiego: contabilizzatore; tensione nominale [V] = 220 RM1 Contatore volumetrico; impiego: contabilizzatore; pressione nominale attacchi [bar] ≤ 16. Incluso: attacchi flangiati | RISORSA MATERIALE | IMPIANTI MECCANICI | ACCESSORI | CONTABILIZZATORE | MATERIALE GENERICO NON RILEVANTE | [6 empty] | 000000000 | NUOVA VOCE | nd | di energia termica | [9 empty] | RM.77.15.80.Za001.0500.- - RM.65.15.06.Za001.0500.- - | 1 | cad | nd | contabilizzazione energia termica - | centrale idrica - | materiale generico non rilevante | pressione nominale [bar] ≤ 16.0 nd nd nd - | nd - |  | nd - | diametro nominale (Ø) [mm] = 100.0 nd nd nd - | nd | nd - | nd - | nd - | nd | nd - | NO |  |  |  |  | nd |  |  |  |  | nd | nd | nd |  | nd | nd | nd | 'display multifunzione; sonde di temperatura con pozzetti; porta invio dati a distanza | nd | nd | NO | NO
LOM251.RM.65.15.08.Za001.0355.- | Contabilizzatore di energia termica; funzione: contabilizzazione energia termica; impiego: centrale idrica; diametro nominale (Ø) [mm] = 125; pressione nominale [bar] ≤ 16. Componenti: microprocessore, contatore volumetrico. Incluso: display multifunzione; sonde di temperatura con pozzetti RM1 Microprocessore; impiego: contabilizzatore; tensione nominale [V] = 220 RM1 Contatore volumetrico; impiego: contabilizzatore; pressione nominale attacchi [bar] ≤ 16. Incluso: attacchi flangiati | 1 cad | 3105.01 | 2454.56 | 0 | RM.65.15.08.Za001.0355.- | Contabilizzatore di energia termica; funzione: contabilizzazione energia termica; impiego: centrale idrica; diametro nominale (Ø) [mm] = 125; pressione nominale [bar] ≤ 16. Componenti: microprocessore, contatore volumetrico. Incluso: display multifunzione; sonde di temperatura con pozzetti | RM1 Microprocessore; impiego: contabilizzatore; tensione nominale [V] = 220 RM1 Contatore volumetrico; impiego: contabilizzatore; pressione nominale attacchi [bar] ≤ 16. Incluso: attacchi flangiati | RISORSA MATERIALE | IMPIANTI MECCANICI | ACCESSORI | CONTABILIZZATORE | MATERIALE GENERICO NON RILEVANTE | [6 empty] | MM.04.060.0050.h | Contabilizzatori d'energia termica ciascuno composto: da microprocessore a 220 V, display multifunzioni, sonde di temperatura con pozzetti, contatore volumetrico con attacchi flangiati PN16. - DN125 | nd | di energia termica | [9 empty] | RM.77.15.80.Za001.0500.- - RM.65.15.06.Za001.0500.- - | 1 | cad | nd | contabilizzazione energia termica - | centrale idrica - | materiale generico non rilevante | pressione nominale [bar] ≤ 16.0 nd nd nd - | nd - |  | nd - | diametro nominale (Ø) [mm] = 125.0 nd nd nd - | nd | nd - | nd - | nd - | nd | nd - | NO |  |  |  |  | nd |  |  |  |  | nd | nd | nd |  | nd | nd | nd | display multifunzione; sonde di temperatura con pozzetti | nd | nd | NO | NO
LOM251.RM.65.15.08.Za001.0360.- | Contabilizzatore di energia termica; funzione: contabilizzazione energia termica ¦ contabilizzazione raffreddamento; impiego: centrale idrica; diametro nominale (Ø) [mm] = 125; pressione nominale [bar] ≤ 16. Componenti: microprocessore, contatore volumetrico. Incluso: 'display multifunzione; sonde di temperatura con pozzetti; contabilizzazione raffreddamento RM1 Microprocessore; impiego: contabilizzatore; tensione nominale [V] = 220 RM1 Contatore volumetrico; impiego: contabilizzatore; pressione nominale attacchi [bar] ≤ 16. Incluso: attacchi flangiati | 1 cad | 3241.07 | 2562.11 | 0 | RM.65.15.08.Za001.0360.- | Contabilizzatore di energia termica; funzione: contabilizzazione energia termica ¦ contabilizzazione raffreddamento; impiego: centrale idrica; diametro nominale (Ø) [mm] = 125; pressione nominale [bar] ≤ 16. Componenti: microprocessore, contatore volumetrico. Incluso: 'display multifunzione; sonde di temperatura con pozzetti; contabilizzazione raffreddamento | RM1 Microprocessore; impiego: contabilizzatore; tensione nominale [V] = 220 RM1 Contatore volumetrico; impiego: contabilizzatore; pressione nominale attacchi [bar] ≤ 16. Incluso: attacchi flangiati | RISORSA MATERIALE | IMPIANTI MECCANICI | ACCESSORI | CONTABILIZZATORE | MATERIALE GENERICO NON RILEVANTE | [6 empty] | 000000000 | NUOVA VOCE | nd | di energia termica | [9 empty] | RM.77.15.80.Za001.0500.- - RM.65.15.06.Za001.0500.- - | 1 | cad | nd | contabilizzazione energia termica - contabilizzazione raffreddamento - | centrale idrica - | materiale generico non rilevante | pressione nominale [bar] ≤ 16.0 nd nd nd - | nd - |  | nd - | diametro nominale (Ø) [mm] = 125.0 nd nd nd - | nd | nd - | nd - | nd - | nd | nd - | NO |  |  |  |  | nd |  |  |  |  | nd | nd | nd |  | nd | nd | nd | 'display multifunzione; sonde di temperatura con pozzetti; contabilizzazione raffreddamento | nd | nd | NO | NO
LOM251.RM.65.15.08.Za001.0365.- | Contabilizzatore di energia termica; funzione: contabilizzazione energia termica; impiego: centrale idrica; diametro nominale (Ø) [mm] = 125; pressione nominale [bar] ≤ 16. Componenti: microprocessore, contatore volumetrico. Incluso: 'display multifunzione; sonde di temperatura con pozzetti; porta invio dati a distanza RM1 Microprocessore; impiego: contabilizzatore; tensione nominale [V] = 220 RM1 Contatore volumetrico; impiego: contabilizzatore; pressione nominale attacchi [bar] ≤ 16. Incluso: attacchi flangiati | 1 cad | 3268.35 | 2583.68 | 0 | RM.65.15.08.Za001.0365.- | Contabilizzatore di energia termica; funzione: contabilizzazione energia termica; impiego: centrale idrica; diametro nominale (Ø) [mm] = 125; pressione nominale [bar] ≤ 16. Componenti: microprocessore, contatore volumetrico. Incluso: 'display multifunzione; sonde di temperatura con pozzetti; porta invio dati a distanza | RM1 Microprocessore; impiego: contabilizzatore; tensione nominale [V] = 220 RM1 Contatore volumetrico; impiego: contabilizzatore; pressione nominale attacchi [bar] ≤ 16. Incluso: attacchi flangiati | RISORSA MATERIALE | IMPIANTI MECCANICI | ACCESSORI | CONTABILIZZATORE | MATERIALE GENERICO NON RILEVANTE | [6 empty] | 000000000 | NUOVA VOCE | nd | di energia termica | [9 empty] | RM.77.15.80.Za001.0500.- - RM.65.15.06.Za001.0500.- - | 1 | cad | nd | contabilizzazione energia termica - | centrale idrica - | materiale generico non rilevante | pressione nominale [bar] ≤ 16.0 nd nd nd - | nd - |  | nd - | diametro nominale (Ø) [mm] = 125.0 nd nd nd - | nd | nd - | nd - | nd - | nd | nd - | NO |  |  |  |  | nd |  |  |  |  | nd | nd | nd |  | nd | nd | nd | 'display multifunzione; sonde di temperatura con pozzetti; porta invio dati a distanza | nd | nd | NO | NO
LOM251.RM.65.15.08.Za001.0370.- | Contabilizzatore di energia termica; funzione: contabilizzazione energia termica; impiego: centrale idrica; diametro nominale (Ø) [mm] = 150; pressione nominale [bar] ≤ 16. Componenti: microprocessore, contatore volumetrico. Incluso: display multifunzione; sonde di temperatura con pozzetti RM1 Microprocessore; impiego: contabilizzatore; tensione nominale [V] = 220 RM1 Contatore volumetrico; impiego: contabilizzatore; pressione nominale attacchi [bar] ≤ 16. Incluso: attacchi flangiati | 1 cad | 3260.32 | 2577.33 | 0 | RM.65.15.08.Za001.0370.- | Contabilizzatore di energia termica; funzione: contabilizzazione energia termica; impiego: centrale idrica; diametro nominale (Ø) [mm] = 150; pressione nominale [bar] ≤ 16. Componenti: microprocessore, contatore volumetrico. Incluso: display multifunzione; sonde di temperatura con pozzetti | RM1 Microprocessore; impiego: contabilizzatore; tensione nominale [V] = 220 RM1 Contatore volumetrico; impiego: contabilizzatore; pressione nominale attacchi [bar] ≤ 16. Incluso: attacchi flangiati | RISORSA MATERIALE | IMPIANTI MECCANICI | ACCESSORI | CONTABILIZZATORE | MATERIALE GENERICO NON RILEVANTE | [6 empty] | MM.04.060.0050.i | Contabilizzatori d'energia termica ciascuno composto: da microprocessore a 220 V, display multifunzioni, sonde di temperatura con pozzetti, contatore volumetrico con attacchi flangiati PN16. - DN150 | nd | di energia termica | [9 empty] | RM.77.15.80.Za001.0500.- - RM.65.15.06.Za001.0500.- - | 1 | cad | nd | contabilizzazione energia termica - | centrale idrica - | materiale generico non rilevante | pressione nominale [bar] ≤ 16.0 nd nd nd - | nd - |  | nd - | diametro nominale (Ø) [mm] = 150.0 nd nd nd - | nd | nd - | nd - | nd - | nd | nd - | NO |  |  |  |  | nd |  |  |  |  | nd | nd | nd |  | nd | nd | nd | display multifunzione; sonde di temperatura con pozzetti | nd | nd | NO | NO
LOM251.RM.65.15.08.Za001.0375.- | Contabilizzatore di energia termica; funzione: contabilizzazione energia termica ¦ contabilizzazione raffreddamento; impiego: centrale idrica; diametro nominale (Ø) [mm] = 150; pressione nominale [bar] ≤ 16. Componenti: microprocessore, contatore volumetrico. Incluso: 'display multifunzione; sonde di temperatura con pozzetti; contabilizzazione raffreddamento RM1 Microprocessore; impiego: contabilizzatore; tensione nominale [V] = 220 RM1 Contatore volumetrico; impiego: contabilizzatore; pressione nominale attacchi [bar] ≤ 16. Incluso: attacchi flangiati | 1 cad | 3396.37 | 2684.88 | 0 | RM.65.15.08.Za001.0375.- | Contabilizzatore di energia termica; funzione: contabilizzazione energia termica ¦ contabilizzazione raffreddamento; impiego: centrale idrica; diametro nominale (Ø) [mm] = 150; pressione nominale [bar] ≤ 16. Componenti: microprocessore, contatore volumetrico. Incluso: 'display multifunzione; sonde di temperatura con pozzetti; contabilizzazione raffreddamento | RM1 Microprocessore; impiego: contabilizzatore; tensione nominale [V] = 220 RM1 Contatore volumetrico; impiego: contabilizzatore; pressione nominale attacchi [bar] ≤ 16. Incluso: attacchi flangiati | RISORSA MATERIALE | IMPIANTI MECCANICI | ACCESSORI | CONTABILIZZATORE | MATERIALE GENERICO NON RILEVANTE | [6 empty] | 000000000 | NUOVA VOCE | nd | di energia termica | [9 empty] | RM.77.15.80.Za001.0500.- - RM.65.15.06.Za001.0500.- - | 1 | cad | nd | contabilizzazione energia termica - contabilizzazione raffreddamento - | centrale idrica - | materiale generico non rilevante | pressione nominale [bar] ≤ 16.0 nd nd nd - | nd - |  | nd - | diametro nominale (Ø) [mm] = 150.0 nd nd nd - | nd | nd - | nd - | nd - | nd | nd - | NO |  |  |  |  | nd |  |  |  |  | nd | nd | nd |  | nd | nd | nd | 'display multifunzione; sonde di temperatura con pozzetti; contabilizzazione raffreddamento | nd | nd | NO | NO
LOM251.RM.65.15.08.Za001.0380.- | Contabilizzatore di energia termica; funzione: contabilizzazione energia termica; impiego: centrale idrica; diametro nominale (Ø) [mm] = 150; pressione nominale [bar] ≤ 16. Componenti: microprocessore, contatore volumetrico. Incluso: 'display multifunzione; sonde di temperatura con pozzetti; porta invio dati a distanza RM1 Microprocessore; impiego: contabilizzatore; tensione nominale [V] = 220 RM1 Contatore volumetrico; impiego: contabilizzatore; pressione nominale attacchi [bar] ≤ 16. Incluso: attacchi flangiati | 1 cad | 3423.67 | 2706.46 | 0 | RM.65.15.08.Za001.0380.- | Contabilizzatore di energia termica; funzione: contabilizzazione energia termica; impiego: centrale idrica; diametro nominale (Ø) [mm] = 150; pressione nominale [bar] ≤ 16. Componenti: microprocessore, contatore volumetrico. Incluso: 'display multifunzione; sonde di temperatura con pozzetti; porta invio dati a distanza | RM1 Microprocessore; impiego: contabilizzatore; tensione nominale [V] = 220 RM1 Contatore volumetrico; impiego: contabilizzatore; pressione nominale attacchi [bar] ≤ 16. Incluso: attacchi flangiati | RISORSA MATERIALE | IMPIANTI MECCANICI | ACCESSORI | CONTABILIZZATORE | MATERIALE GENERICO NON RILEVANTE | [6 empty] | 000000000 | NUOVA VOCE | nd | di energia termica | [9 empty] | RM.77.15.80.Za001.0500.- - RM.65.15.06.Za001.0500.- - | 1 | cad | nd | contabilizzazione energia termica - | centrale idrica - | materiale generico non rilevante | pressione nominale [bar] ≤ 16.0 nd nd nd - | nd - |  | nd - | diametro nominale (Ø) [mm] = 150.0 nd nd nd - | nd | nd - | nd - | nd - | nd | nd - | NO |  |  |  |  | nd |  |  |  |  | nd | nd | nd |  | nd | nd | nd | 'display multifunzione; sonde di temperatura con pozzetti; porta invio dati a distanza | nd | nd | NO | NO
LOM251.RM.65.15.08.Za001.0385.- | Contabilizzatore di energia termica; funzione: contabilizzazione energia termica; impiego: centrale idrica; diametro nominale (Ø) [mm] = 200; pressione nominale [bar] ≤ 16. Componenti: microprocessore, contatore volumetrico. Incluso: display multifunzione; sonde di temperatura con pozzetti RM1 Microprocessore; impiego: contabilizzatore; tensione nominale [V] = 220 RM1 Contatore volumetrico; impiego: contabilizzatore; pressione nominale attacchi [bar] ≤ 16. Incluso: attacchi flangiati | 1 cad | 3916.63 | 3096.15 | 0 | RM.65.15.08.Za001.0385.- | Contabilizzatore di energia termica; funzione: contabilizzazione energia termica; impiego: centrale idrica; diametro nominale (Ø) [mm] = 200; pressione nominale [bar] ≤ 16. Componenti: microprocessore, contatore volumetrico. Incluso: display multifunzione; sonde di temperatura con pozzetti | RM1 Microprocessore; impiego: contabilizzatore; tensione nominale [V] = 220 RM1 Contatore volumetrico; impiego: contabilizzatore; pressione nominale attacchi [bar] ≤ 16. Incluso: attacchi flangiati | RISORSA MATERIALE | IMPIANTI MECCANICI | ACCESSORI | CONTABILIZZATORE | MATERIALE GENERICO NON RILEVANTE | [6 empty] | MM.04.060.0050.j | Contabilizzatori d'energia termica ciascuno composto: da microprocessore a 220 V, display multifunzioni, sonde di temperatura con pozzetti, contatore volumetrico con attacchi flangiati PN16. - DN200 | nd | di energia termica | [9 empty] | RM.77.15.80.Za001.0500.- - RM.65.15.06.Za001.0500.- - | 1 | cad | nd | contabilizzazione energia termica - | centrale idrica - | materiale generico non rilevante | pressione nominale [bar] ≤ 16.0 nd nd nd - | nd - |  | nd - | diametro nominale (Ø) [mm] = 200.0 nd nd nd - | nd | nd - | nd - | nd - | nd | nd - | NO |  |  |  |  | nd |  |  |  |  | nd | nd | nd |  | nd | nd | nd | display multifunzione; sonde di temperatura con pozzetti | nd | nd | NO | NO
LOM251.RM.65.15.08.Za001.0390.- | Contabilizzatore di energia termica; funzione: contabilizzazione energia termica ¦ contabilizzazione raffreddamento; impiego: centrale idrica; diametro nominale (Ø) [mm] = 200; pressione nominale [bar] ≤ 16. Componenti: microprocessore, contatore volumetrico. Incluso: 'display multifunzione; sonde di temperatura con pozzetti; contabilizzazione raffreddamento RM1 Microprocessore; impiego: contabilizzatore; tensione nominale [V] = 220 RM1 Contatore volumetrico; impiego: contabilizzatore; pressione nominale attacchi [bar] ≤ 16. Incluso: attacchi flangiati | 1 cad | 4052.7 | 3203.71 | 0 | RM.65.15.08.Za001.0390.- | Contabilizzatore di energia termica; funzione: contabilizzazione energia termica ¦ contabilizzazione raffreddamento; impiego: centrale idrica; diametro nominale (Ø) [mm] = 200; pressione nominale [bar] ≤ 16. Componenti: microprocessore, contatore volumetrico. Incluso: 'display multifunzione; sonde di temperatura con pozzetti; contabilizzazione raffreddamento | RM1 Microprocessore; impiego: contabilizzatore; tensione nominale [V] = 220 RM1 Contatore volumetrico; impiego: contabilizzatore; pressione nominale attacchi [bar] ≤ 16. Incluso: attacchi flangiati | RISORSA MATERIALE | IMPIANTI MECCANICI | ACCESSORI | CONTABILIZZATORE | MATERIALE GENERICO NON RILEVANTE | [6 empty] | 000000000 | NUOVA VOCE | nd | di energia termica | [9 empty] | RM.77.15.80.Za001.0500.- - RM.65.15.06.Za001.0500.- - | 1 | cad | nd | contabilizzazione energia termica - contabilizzazione raffreddamento - | centrale idrica - | materiale generico non rilevante | pressione nominale [bar] ≤ 16.0 nd nd nd - | nd - |  | nd - | diametro nominale (Ø) [mm] = 200.0 nd nd nd - | nd | nd - | nd - | nd - | nd | nd - | NO |  |  |  |  | nd |  |  |  |  | nd | nd | nd |  | nd | nd | nd | 'display multifunzione; sonde di temperatura con pozzetti; contabilizzazione raffreddamento | nd | nd | NO | NO
LOM251.RM.65.15.08.Za001.0395.- | Contabilizzatore di energia termica; funzione: contabilizzazione energia termica; impiego: centrale idrica; diametro nominale (Ø) [mm] = 200; pressione nominale [bar] ≤ 16. Componenti: microprocessore, contatore volumetrico. Incluso: 'display multifunzione; sonde di temperatura con pozzetti; porta invio dati a distanza RM1 Microprocessore; impiego: contabilizzatore; tensione nominale [V] = 220 RM1 Contatore volumetrico; impiego: contabilizzatore; pressione nominale attacchi [bar] ≤ 16. Incluso: attacchi flangiati | 1 cad | 4079.98 | 3225.28 | 0 | RM.65.15.08.Za001.0395.- | Contabilizzatore di energia termica; funzione: contabilizzazione energia termica; impiego: centrale idrica; diametro nominale (Ø) [mm] = 200; pressione nominale [bar] ≤ 16. Componenti: microprocessore, contatore volumetrico. Incluso: 'display multifunzione; sonde di temperatura con pozzetti; porta invio dati a distanza | RM1 Microprocessore; impiego: contabilizzatore; tensione nominale [V] = 220 RM1 Contatore volumetrico; impiego: contabilizzatore; pressione nominale attacchi [bar] ≤ 16. Incluso: attacchi flangiati | RISORSA MATERIALE | IMPIANTI MECCANICI | ACCESSORI | CONTABILIZZATORE | MATERIALE GENERICO NON RILEVANTE | [6 empty] | 000000000 | NUOVA VOCE | nd | di energia termica | [9 empty] | RM.77.15.80.Za001.0500.- - RM.65.15.06.Za001.0500.- - | 1 | cad | nd | contabilizzazione energia termica - | centrale idrica - | materiale generico non rilevante | pressione nominale [bar] ≤ 16.0 nd nd nd - | nd - |  | nd - | diametro nominale (Ø) [mm] = 200.0 nd nd nd - | nd | nd - | nd - | nd - | nd | nd - | NO |  |  |  |  | nd |  |  |  |  | nd | nd | nd |  | nd | nd | nd | 'display multifunzione; sonde di temperatura con pozzetti; porta invio dati a distanza | nd | nd | NO | NO
LOM251.RM.65.15.08.Za001.0500.- | Contabilizzatore; funzione: contabilizzazione raffreddamento; impiego: centrale di contabilizzazione SPECIFICHE TECNICHE: per ogni contabilizzatore | 1 cad | 4052.7 | 3203.71 | 0 | RM.65.15.08.Za001.0500.- | Contabilizzatore; funzione: contabilizzazione raffreddamento; impiego: centrale di contabilizzazione SPECIFICHE TECNICHE: per ogni contabilizzatore |  | RISORSA MATERIALE | IMPIANTI MECCANICI | ACCESSORI | CONTABILIZZATORE | MATERIALE GENERICO NON RILEVANTE | [6 empty] | MM.04.060.0060.b | Centrale di contabilizzazione per gestione fino a 250 contabilizzatori, comprendente: microprocessore con alimentazione elettrica 220 V; alimentazione di riserva a batteria; modem di trasmissione; quadro di contenimento con chiave; monitor a colori; software con messa in servizio. - aumento di prezzo per aggiunta contabilizzazione raffreddamento (per ogni contabilizzatore) | nd | nd | [10 empty] | 1 | cad | nd | contabilizzazione raffreddamento - | centrale di contabilizzazione - | materiale generico non rilevante | nd - | nd - |  | nd - | nd - | per ogni contabilizzatore | nd - | nd - | nd - | nd | nd - | NO |  |  |  |  | nd |  |  |  |  | nd | nd | nd |  | nd | nd | nd | nd | nd | nd | NO | NO
LOM251.RM.65.15.08.Za001.0505.- | Contabilizzatore; funzione: altre contabilizzazioni; impiego: centrale di contabilizzazione SPECIFICHE TECNICHE: per ogni contabilizzatore | 1 cad | 4079.98 | 3225.28 | 0 | RM.65.15.08.Za001.0505.- | Contabilizzatore; funzione: altre contabilizzazioni; impiego: centrale di contabilizzazione SPECIFICHE TECNICHE: per ogni contabilizzatore |  | RISORSA MATERIALE | IMPIANTI MECCANICI | ACCESSORI | CONTABILIZZATORE | MATERIALE GENERICO NON RILEVANTE | [6 empty] | MM.04.060.0060.c | Centrale di contabilizzazione per gestione fino a 250 contabilizzatori, comprendente: microprocessore con alimentazione elettrica 220 V; alimentazione di riserva a batteria; modem di trasmissione; quadro di contenimento con chiave; monitor a colori; software con messa in servizio. - aumento di prezzo per aggiunta di altre contabilizzazioni (per ogni contabilizzatore) | nd | nd | [10 empty] | 1 | cad | nd | altre contabilizzazioni - | centrale di contabilizzazione - | materiale generico non rilevante | nd - | nd - |  | nd - | nd - | per ogni contabilizzatore | nd - | nd - | nd - | nd | nd - | NO |  |  |  |  | nd |  |  |  |  | nd | nd | nd |  | nd | nd | nd | nd | nd | nd | NO | NO
LOM251.RM.65.15.10.Za001.0000.- | Termostato antigelo; funzione: controllo temperatura; impiego: condotto. Incluso: supporto SPECIFICHE TECNICHE: a riarmo manuale | 1 cad | 91.55 | 72.37 | 0 | RM.65.15.10.Za001.0000.- | Termostato antigelo; funzione: controllo temperatura; impiego: condotto. Incluso: supporto SPECIFICHE TECNICHE: a riarmo manuale |  | RISORSA MATERIALE | IMPIANTI MECCANICI | ACCESSORI | TERMOSTATO | MATERIALE GENERICO NON RILEVANTE | [6 empty] | MM.17.060.0010.l | Strumentazione per temperatura: - termostato da canale antigelo a riarmo manuale con supporto | nd | antigelo | [10 empty] | 1 | cad | nd | controllo temperatura - | condotto - | materiale generico non rilevante | nd - | nd - |  | nd - | nd - | a riarmo manuale | nd - | nd - | nd - | nd | nd - | NO |  |  |  |  | nd |  |  |  |  | nd | nd | nd |  | nd | nd | nd | supporto | nd | nd | NO | NO
LOM251.RM.65.15.10.Za001.0250.- | Termostato di regolazione; funzione: controllo temperatura; impiego: caldaia. Incluso: guaina SPECIFICHE TECNICHE: omologato ISPESL | 1 cad | 157.36 | 124.39 | 0 | RM.65.15.10.Za001.0250.- | Termostato di regolazione; funzione: controllo temperatura; impiego: caldaia. Incluso: guaina SPECIFICHE TECNICHE: omologato ISPESL |  | RISORSA MATERIALE | IMPIANTI MECCANICI | ACCESSORI | TERMOSTATO | MATERIALE GENERICO NON RILEVANTE | [6 empty] | MM.17.060.0010.g | Strumentazione per temperatura: - termostato da caldaia di regolazione omologato ISPESL con guaina | nd | di regolazione | [10 empty] | 1 | cad | nd | controllo temperatura - | caldaia - | materiale generico non rilevante | nd - | nd - |  | nd - | nd - | omologato ISPESL | nd - | nd - | nd - | nd | nd - | NO |  |  |  |  | nd |  |  |  |  | nd | nd | nd |  | nd | nd | nd | guaina | nd | nd | NO | NO
LOM251.RM.65.15.10.Za001.0500.- | Termostato di sicurezza; funzione: controllo temperatura; impiego: caldaia. Incluso: guaina SPECIFICHE TECNICHE: a riarmo manuale; omologato ISPESL | 1 cad | 193.12 | 152.66 | 0 | RM.65.15.10.Za001.0500.- | Termostato di sicurezza; funzione: controllo temperatura; impiego: caldaia. Incluso: guaina SPECIFICHE TECNICHE: a riarmo manuale; omologato ISPESL |  | RISORSA MATERIALE | IMPIANTI MECCANICI | ACCESSORI | TERMOSTATO | MATERIALE GENERICO NON RILEVANTE | [6 empty] | MM.17.060.0010.h | Strumentazione per temperatura: - termostato da caldaia di sicurezza a riarmo manuale omologato ISPESL con guaina | nd | di sicurezza | [10 empty] | 1 | cad | nd | controllo temperatura - | caldaia - | materiale generico non rilevante | nd - | nd - |  | nd - | nd - | a riarmo manuale; omologato ISPESL | nd - | nd - | nd - | nd | nd - | NO |  |  |  |  | nd |  |  |  |  | nd | nd | nd |  | nd | nd | nd | guaina | nd | nd | NO | NO
LOM251.RM.65.15.10.Za001.0750.- | Termostato; funzione: controllo temperatura; impiego: ambiente | 1 cad | 24.31 | 19.22 | 0 | RM.65.15.10.Za001.0750.- | Termostato; funzione: controllo temperatura; impiego: ambiente |  | RISORSA MATERIALE | IMPIANTI MECCANICI | ACCESSORI | TERMOSTATO | MATERIALE GENERICO NON RILEVANTE | [6 empty] | MM.17.060.0010.a | Strumentazione per temperatura: - termostato ambiente | nd | nd | [10 empty] | 1 | cad | nd | controllo temperatura - | ambiente - | materiale generico non rilevante | nd - | nd - |  | nd - | nd - | nd | nd - | nd - | nd - | nd | nd - | NO |  |  |  |  | nd |  |  |  |  | nd | nd | nd |  | nd | nd | nd | nd | nd | nd | NO | NO
LOM251.RM.65.15.10.Za001.0755.- | Termostato; funzione: controllo temperatura; impiego: ambiente. Incluso: commutatore estate/inverno | 1 cad | 31.45 | 24.86 | 0 | RM.65.15.10.Za001.0755.- | Termostato; funzione: controllo temperatura; impiego: ambiente. Incluso: commutatore estate/inverno |  | RISORSA MATERIALE | IMPIANTI MECCANICI | ACCESSORI | TERMOSTATO | MATERIALE GENERICO NON RILEVANTE | [6 empty] | MM.17.060.0010.b | Strumentazione per temperatura: - termostato ambiente con commutatore estate/inverno | nd | nd | [10 empty] | 1 | cad | nd | controllo temperatura - | ambiente - | materiale generico non rilevante | nd - | nd - |  | nd - | nd - | nd | nd - | nd - | nd - | nd | nd - | NO |  |  |  |  | nd |  |  |  |  | nd | nd | nd |  | nd | nd | nd | commutatore estate/inverno | nd | nd | NO | NO
LOM251.RM.65.15.10.Za001.0760.- | Termostato; funzione: controllo temperatura; impiego: ambiente SPECIFICHE TECNICHE: 2 stadi | 1 cad | 98.73 | 78.04 | 0 | RM.65.15.10.Za001.0760.- | Termostato; funzione: controllo temperatura; impiego: ambiente SPECIFICHE TECNICHE: 2 stadi |  | RISORSA MATERIALE | IMPIANTI MECCANICI | ACCESSORI | TERMOSTATO | MATERIALE GENERICO NON RILEVANTE | [6 empty] | MM.17.060.0010.c | Strumentazione per temperatura: - termostato ambiente a 2 stadi | nd | nd | [10 empty] | 1 | cad | nd | controllo temperatura - | ambiente - | materiale generico non rilevante | nd - | nd - |  | nd - | nd - | 2 stadi | nd - | nd - | nd - | nd | nd - | NO |  |  |  |  | nd |  |  |  |  | nd | nd | nd |  | nd | nd | nd | nd | nd | nd | NO | NO
LOM251.RM.65.15.10.Za001.1000.- | Termostato on/off; funzione: controllo temperatura; impiego: tubazione. Incluso: guaina | 1 cad | 61.51 | 48.63 | 0 | RM.65.15.10.Za001.1000.- | Termostato on/off; funzione: controllo temperatura; impiego: tubazione. Incluso: guaina |  | RISORSA MATERIALE | IMPIANTI MECCANICI | ACCESSORI | TERMOSTATO | MATERIALE GENERICO NON RILEVANTE | [6 empty] | MM.17.060.0010.i | Strumentazione per temperatura: - termostato da tubazione on-off con guaina | nd | on/off | [10 empty] | 1 | cad | nd | controllo temperatura - | tubazione - | materiale generico non rilevante | nd - | nd - |  | nd - | nd - | nd | nd - | nd - | nd - | nd | nd - | NO |  |  |  |  | nd |  |  |  |  | nd | nd | nd |  | nd | nd | nd | guaina | nd | nd | NO | NO
LOM251.RM.65.15.10.Za001.1005.- | Termostato on/off; funzione: controllo temperatura; impiego: tubazione. Incluso: guaina SPECIFICHE TECNICHE: a riarmo manuale | 1 cad | 52.9 | 41.82 | 0 | RM.65.15.10.Za001.1005.- | Termostato on/off; funzione: controllo temperatura; impiego: tubazione. Incluso: guaina SPECIFICHE TECNICHE: a riarmo manuale |  | RISORSA MATERIALE | IMPIANTI MECCANICI | ACCESSORI | TERMOSTATO | MATERIALE GENERICO NON RILEVANTE | [6 empty] | MM.17.060.0010.j | Strumentazione per temperatura: - termostato da tubazione on-off a riarmo manuale con guaina | nd | on/off | [10 empty] | 1 | cad | nd | controllo temperatura - | tubazione - | materiale generico non rilevante | nd - | nd - |  | nd - | nd - | a riarmo manuale | nd - | nd - | nd - | nd | nd - | NO |  |  |  |  | nd |  |  |  |  | nd | nd | nd |  | nd | nd | nd | guaina | nd | nd | NO | NO
LOM251.RM.65.15.10.Za001.1010.- | Termostato on/off; funzione: controllo temperatura; impiego: condotto. Incluso: supporto | 1 cad | 74.37 | 58.79 | 0 | RM.65.15.10.Za001.1010.- | Termostato on/off; funzione: controllo temperatura; impiego: condotto. Incluso: supporto |  | RISORSA MATERIALE | IMPIANTI MECCANICI | ACCESSORI | TERMOSTATO | MATERIALE GENERICO NON RILEVANTE | [6 empty] | MM.17.060.0010.k | Strumentazione per temperatura: - termostato da canale on-off con supporto | nd | on/off | [10 empty] | 1 | cad | nd | controllo temperatura - | condotto - | materiale generico non rilevante | nd - | nd - |  | nd - | nd - | nd | nd - | nd - | nd - | nd | nd - | NO |  |  |  |  | nd |  |  |  |  | nd | nd | nd |  | nd | nd | nd | supporto | nd | nd | NO | NO
LOM251.RM.65.15.12.Za001.0000.- | Crono-termostato giornaliero; geometria: display digitale; funzione: controllo temperatura ¦ programmazione utilizzo impianto; impiego: ambiente. Incluso: batteria | 1 cad | 135.89 | 107.43 | 0 | RM.65.15.12.Za001.0000.- | Crono-termostato giornaliero; geometria: display digitale; funzione: controllo temperatura ¦ programmazione utilizzo impianto; impiego: ambiente. Incluso: batteria |  | RISORSA MATERIALE | IMPIANTI MECCANICI | ACCESSORI | CRONO-TERMOSTATO | MATERIALE GENERICO NON RILEVANTE | [6 empty] | MM.17.060.0010.d | Strumentazione per temperatura: - crono-termostato ambiente giornaliero a display digitale con batteria | nd | giornaliero | [10 empty] | 1 | cad | nd | controllo temperatura - programmazione utilizzo impianto - | ambiente - | materiale generico non rilevante | nd - | nd - |  | display digitale - | nd - | nd | nd - | nd - | nd - | nd | nd - | NO |  |  |  |  | nd |  |  |  |  | nd | nd | nd |  | nd | nd | nd | batteria | nd | nd | NO | NO
LOM251.RM.65.15.12.Za001.0250.a | Crono-termostato settimanale; geometria: display digitale; funzione: controllo temperatura ¦ programmazione utilizzo impianto; impiego: ambiente. Incluso: batteria SPECIFICHE TECNICHE: 3 regimi; predisposto per comando remoto | 1 cad | 185.98 | 147.02 | 0 | RM.65.15.12.Za001.0250.a | Crono-termostato settimanale; geometria: display digitale; funzione: controllo temperatura ¦ programmazione utilizzo impianto; impiego: ambiente. Incluso: batteria SPECIFICHE TECNICHE: 3 regimi; predisposto per comando remoto |  | RISORSA MATERIALE | IMPIANTI MECCANICI | ACCESSORI | CRONO-TERMOSTATO | MATERIALE GENERICO NON RILEVANTE | [6 empty] | MM.17.060.0010.e | Strumentazione per temperatura: - crono-termostato ambiente settimanale con 3 regimi predisposto per comando remoto a display digitale con batteria | nd | settimanale | [10 empty] | 1 | cad | nd | controllo temperatura - programmazione utilizzo impianto - | ambiente - | materiale generico non rilevante | nd - | nd - |  | display digitale - | nd - | 3 regimi; predisposto per comando remoto | nd - | nd - | nd - | nd | nd - | NO |  |  |  |  | nd |  |  |  |  | nd | nd | nd |  | nd | nd | nd | batteria | nd | nd | NO | NO
LOM251.RM.65.15.12.Za001.0250.b | Crono-termostato settimanale; geometria: display digitale; funzione: controllo temperatura ¦ programmazione utilizzo impianto; impiego: ambiente. Incluso: batteria SPECIFICHE TECNICHE: 3 regimi; predisposto per comando remoto | 1 cad | 205.17 | 162.19 | 0 | RM.65.15.12.Za001.0250.b | Crono-termostato settimanale; geometria: display digitale; funzione: controllo temperatura ¦ programmazione utilizzo impianto; impiego: ambiente. Incluso: batteria SPECIFICHE TECNICHE: 3 regimi; predisposto per comando remoto |  | RISORSA MATERIALE | IMPIANTI MECCANICI | ACCESSORI | CRONO-TERMOSTATO | MATERIALE GENERICO NON RILEVANTE | [6 empty] | MM.17.060.0010.f | Strumentazione per temperatura: - crono-termostato ambiente settimanale con 3 regimi predisposto per comando remoto a display digitale con batteria | nd | settimanale | [10 empty] | 1 | cad | nd | controllo temperatura - programmazione utilizzo impianto - | ambiente - | materiale generico non rilevante | nd - | nd - |  | display digitale - | nd - | 3 regimi; predisposto per comando remoto | nd - | nd - | nd - | nd | nd - | NO |  |  |  |  | nd |  |  |  |  | nd | nd | nd |  | nd | nd | nd | batteria | nd | nd | NO | NO
LOM251.RM.65.15.14.Za001.0005.- | Umidostato digitale; funzione: controllo umidità relativa; impiego: deumidificatore; alimentazione umidificatore [V] = 220. Incluso: sonda SPECIFICHE TECNICHE: voci di riferimento: MM.10.100.0020.a; MM.10.100.0020.b; MM.10.100.0020.c | 1 cad | 204.88 | 161.96 | 0 | RM.65.15.14.Za001.0005.- | Umidostato digitale; funzione: controllo umidità relativa; impiego: deumidificatore; alimentazione umidificatore [V] = 220. Incluso: sonda SPECIFICHE TECNICHE: voci di riferimento: MM.10.100.0020.a; MM.10.100.0020.b; MM.10.100.0020.c |  | RISORSA MATERIALE | IMPIANTI MECCANICI | ACCESSORI | UMIDOSTATO | MATERIALE GENERICO NON RILEVANTE | [6 empty] | MM.10.100.0020.e | Deumidificatori fissi o mobili da ambiente per applicazioni industriali e commerciali, alimentazione 220 V - 1f - 50 Hz, refrigerante R407C, composti da: compressore alternativo emetico; evaporatore con bacinella condensa in acciaio inox; condensatore ad aria canalizzabile con ventilatore centrifugo a 3 velocità e filtro per aria; circuito frigorifero con accessori vari; quadro di comando e controllo; microprocessore di regolazione predisposto per colloquio con sistema di supervisione; umidostato on/off a bordo; termostato di sbrinamento; struttura in acciaio zincato e verniciato. - aumento di prezzo per umidostato digitale con sonda | nd | digitale | [10 empty] | 1 | cad | nd | controllo umidità relativa - | deumidificatore - | materiale generico non rilevante | alimentazione umidificatore [V] = 220.0 nd nd nd - | nd - |  | nd - | nd - | voci di riferimento: MM.10.100.0020.a; MM.10.100.0020.b; MM.10.100.0020.c | nd - | nd - | nd - | nd | nd - | NO |  |  |  |  | nd |  |  |  |  | nd | nd | nd |  | nd | nd | nd | sonda | nd | nd | NO | NO
LOM251.RM.65.15.14.Za001.0010.- | Umidostato digitale; funzione: controllo umidità relativa; impiego: deumidificatore; alimentazione umidificatore [V] = 380. Incluso: sonda SPECIFICHE TECNICHE: voci di riferimento: MM.10.100.0030.a; MM.10.100.0030.b; MM.10.100.0030.c; MM.10.100.0030.d; MM.10.100.0030.e; MM.10.100.0030.f; MM.10.100.0030.g | 1 cad | 204.88 | 161.96 | 0 | RM.65.15.14.Za001.0010.- | Umidostato digitale; funzione: controllo umidità relativa; impiego: deumidificatore; alimentazione umidificatore [V] = 380. Incluso: sonda SPECIFICHE TECNICHE: voci di riferimento: MM.10.100.0030.a; MM.10.100.0030.b; MM.10.100.0030.c; MM.10.100.0030.d; MM.10.100.0030.e; MM.10.100.0030.f; MM.10.100.0030.g |  | RISORSA MATERIALE | IMPIANTI MECCANICI | ACCESSORI | UMIDOSTATO | MATERIALE GENERICO NON RILEVANTE | [6 empty] | MM.10.100.0030.i | Deumidificatori fissi o mobili da ambiente per applicazioni industriali e commerciali, alimentazione 380 V - 3f - 50 Hz, refrigerante R407C, composti da: compressore alternativo emetico; evaporatore con bacinella condensa in acciaio inox; condensatore ad aria canalizzabile con ventilatore centrifugo a 3 velocità e filtro per aria; circuito frigorifero con accessori vari; quadro di comando e controllo; microprocessore di regolazione predisposto per colloquio con sistema di supervisione; umidostato on/off a bordo; termostato di sbrinamento; struttura in acciaio zincato e verniciato. - aumento di prezzo per umidostato digitale con sonda | nd | digitale | [10 empty] | 1 | cad | nd | controllo umidità relativa - | deumidificatore - | materiale generico non rilevante | alimentazione umidificatore [V] = 380.0 nd nd nd - | nd - |  | nd - | nd - | voci di riferimento: MM.10.100.0030.a; MM.10.100.0030.b; MM.10.100.0030.c; MM.10.100.0030.d; MM.10.100.0030.e; MM.10.100.0030.f; MM.10.100.0030.g | nd - | nd - | nd - | nd | nd - | NO |  |  |  |  | nd |  |  |  |  | nd | nd | nd |  | nd | nd | nd | sonda | nd | nd | NO | NO
LOM251.RM.65.15.14.Za001.0015.- | Umidostato digitale; funzione: controllo umidità relativa; impiego: umidificatore; alimentazione umidificatore [V] = 220. Incluso: sonda SPECIFICHE TECNICHE: voci di riferimento: MM.10.110.0010.a; MM.10.110.0010.b | 1 cad | 538.75 | 425.89 | 0 | RM.65.15.14.Za001.0015.- | Umidostato digitale; funzione: controllo umidità relativa; impiego: umidificatore; alimentazione umidificatore [V] = 220. Incluso: sonda SPECIFICHE TECNICHE: voci di riferimento: MM.10.110.0010.a; MM.10.110.0010.b |  | RISORSA MATERIALE | IMPIANTI MECCANICI | ACCESSORI | UMIDOSTATO | MATERIALE GENERICO NON RILEVANTE | [6 empty] | MM.10.110.0010.c | Umidificatori da ambiente a vapore elettrici, alimentazione 220 V - 1f - 50 Hz, composti da: cilindro bollitore ad elettrodi con sistemi di drenaggio, scarico e auto-pulizia; diffusore di vapore in ambiente con ventilatore; quadro di comando e controllo; microprocessore di regolazione predisposto per colloquio con sistema di supervisione; umidostato on/off; involucro in acciaio inox. - aumento di prezzo per umidostato digitale con sonda | nd | digitale | [10 empty] | 1 | cad | nd | controllo umidità relativa - | umidificatore - | materiale generico non rilevante | alimentazione umidificatore [V] = 220.0 nd nd nd - | nd - |  | nd - | nd - | voci di riferimento: MM.10.110.0010.a; MM.10.110.0010.b | nd - | nd - | nd - | nd | nd - | NO |  |  |  |  | nd |  |  |  |  | nd | nd | nd |  | nd | nd | nd | sonda | nd | nd | NO | NO
LOM251.RM.65.15.14.Za001.0020.- | Umidostato digitale; funzione: controllo umidità relativa; impiego: umidificatore; alimentazione umidificatore [V] = 380. Incluso: sonda SPECIFICHE TECNICHE: voci di riferimento: MM.10.110.0020.a; MM.10.110.0020.b; MM.10.110.0020.c; MM.10.110.0020.d; MM.10.110.0020.e; MM.10.110.0020.f; MM.10.110.0020.g; MM.10.110.0020.h; MM.10.110.0020.i | 1 cad | 538.75 | 425.89 | 0 | RM.65.15.14.Za001.0020.- | Umidostato digitale; funzione: controllo umidità relativa; impiego: umidificatore; alimentazione umidificatore [V] = 380. Incluso: sonda SPECIFICHE TECNICHE: voci di riferimento: MM.10.110.0020.a; MM.10.110.0020.b; MM.10.110.0020.c; MM.10.110.0020.d; MM.10.110.0020.e; MM.10.110.0020.f; MM.10.110.0020.g; MM.10.110.0020.h; MM.10.110.0020.i |  | RISORSA MATERIALE | IMPIANTI MECCANICI | ACCESSORI | UMIDOSTATO | MATERIALE GENERICO NON RILEVANTE | [6 empty] | MM.10.110.0020.i | Umidificatori da ambiente a vapore elettrici, alimentazione 380 V - 3f - 50 Hz, composti da: cilindro bollitore ad elettrodi con sistemi di drenaggio, scarico e auto-pulizia; diffusore di vapore in ambiente con ventilatore; quadro di comando e controllo; microprocessore di regolazione predisposto per colloquio con sistema di supervisione; umidostato on/off; involucro in acciaio inox. - aumento di prezzo per umidostato digitale con sonda | nd | digitale | [10 empty] | 1 | cad | nd | controllo umidità relativa - | umidificatore - | materiale generico non rilevante | alimentazione umidificatore [V] = 380.0 nd nd nd - | nd - |  | nd - | nd - | voci di riferimento: MM.10.110.0020.a; MM.10.110.0020.b; MM.10.110.0020.c; MM.10.110.0020.d; MM.10.110.0020.e; MM.10.110.0020.f; MM.10.110.0020.g; MM.10.110.0020.h; MM.10.110.0020.i | nd - | nd - | nd - | nd | nd - | NO |  |  |  |  | nd |  |  |  |  | nd | nd | nd |  | nd | nd | nd | sonda | nd | nd | NO | NO
LOM251.RM.65.15.14.Za001.0250.- | Umidostato; funzione: controllo umidità relativa; impiego: ambiente | 1 cad | 91.55 | 72.37 | 0 | RM.65.15.14.Za001.0250.- | Umidostato; funzione: controllo umidità relativa; impiego: ambiente |  | RISORSA MATERIALE | IMPIANTI MECCANICI | ACCESSORI | UMIDOSTATO | MATERIALE GENERICO NON RILEVANTE | [6 empty] | MM.17.060.0020.a | Strumentazione per umidità relativa: - umidostato ambiente | nd | nd | [10 empty] | 1 | cad | nd | controllo umidità relativa - | ambiente - | materiale generico non rilevante | nd - | nd - |  | nd - | nd - | nd | nd - | nd - | nd - | nd | nd - | NO |  |  |  |  | nd |  |  |  |  | nd | nd | nd |  | nd | nd | nd | nd | nd | nd | NO | NO
LOM251.RM.65.15.14.Za001.0255.- | Umidostato; funzione: controllo umidità relativa; impiego: condotto. Incluso: supporto | 1 cad | 194.55 | 153.79 | 0 | RM.65.15.14.Za001.0255.- | Umidostato; funzione: controllo umidità relativa; impiego: condotto. Incluso: supporto |  | RISORSA MATERIALE | IMPIANTI MECCANICI | ACCESSORI | UMIDOSTATO | MATERIALE GENERICO NON RILEVANTE | [6 empty] | MM.17.060.0020.b | Strumentazione per umidità relativa: - umidostato da canale con supporto | nd | nd | [10 empty] | 1 | cad | nd | controllo umidità relativa - | condotto - | materiale generico non rilevante | nd - | nd - |  | nd - | nd - | nd | nd - | nd - | nd - | nd | nd - | NO |  |  |  |  | nd |  |  |  |  | nd | nd | nd |  | nd | nd | nd | supporto | nd | nd | NO | NO
LOM251.RM.65.15.16.Za001.0000.- | Pressostato a riarmo manuale; funzione: controllo pressione; impiego: tubazione | 1 cad | 386.24 | 305.33 | 0 | RM.65.15.16.Za001.0000.- | Pressostato a riarmo manuale; funzione: controllo pressione; impiego: tubazione |  | RISORSA MATERIALE | IMPIANTI MECCANICI | ACCESSORI | PRESSOSTATO | MATERIALE GENERICO NON RILEVANTE | [6 empty] | MM.17.060.0030.b | Strumentazione per pressione e flusso: - pressostato da tubazione a riarmo manuale | nd | a riarmo manuale | [10 empty] | 1 | cad | nd | controllo pressione - | tubazione - | materiale generico non rilevante | nd - | nd - |  | nd - | nd - | nd | nd - | nd - | nd - | nd | nd - | NO |  |  |  |  | nd |  |  |  |  | nd | nd | nd |  | nd | nd | nd | nd | nd | nd | NO | NO
LOM251.RM.65.15.16.Za001.0250.- | Pressostato differenziale; funzione: controllo pressione; impiego: sistema di pressurizzazione locale filtro fumo | 1 cad | 371.54 | 293.7 | 0 | RM.65.15.16.Za001.0250.- | Pressostato differenziale; funzione: controllo pressione; impiego: sistema di pressurizzazione locale filtro fumo |  | RISORSA MATERIALE | IMPIANTI MECCANICI | ACCESSORI | PRESSOSTATO | MATERIALE GENERICO NON RILEVANTE | [6 empty] | MM.08.040.0020.d | Accessori e ricambi per sistema di pressurizzazione locale filtro fumo: - pressostato differrenziale | nd | differenziale | [10 empty] | 1 | cad | nd | controllo pressione - | sistema di pressurizzazione locale filtro fumo - | materiale generico non rilevante | nd - | nd - |  | nd - | nd - | nd | nd - | nd - | nd - | nd | nd - | NO |  |  |  |  | nd |  |  |  |  | nd | nd | nd |  | nd | nd | nd | nd | nd | nd | NO | NO
LOM251.RM.65.15.16.Za001.0255.- | Pressostato differenziale; funzione: controllo pressione; impiego: aria | 1 cad | 44.34 | 35.05 | 0 | RM.65.15.16.Za001.0255.- | Pressostato differenziale; funzione: controllo pressione; impiego: aria |  | RISORSA MATERIALE | IMPIANTI MECCANICI | ACCESSORI | PRESSOSTATO | MATERIALE GENERICO NON RILEVANTE | [6 empty] | MM.17.060.0030.c | Strumentazione per pressione e flusso: - pressostato differenziale per aria | nd | differenziale | [10 empty] | 1 | cad | nd | controllo pressione - | aria - | materiale generico non rilevante | nd - | nd - |  | nd - | nd - | nd | nd - | nd - | nd - | nd | nd - | NO |  |  |  |  | nd |  |  |  |  | nd | nd | nd |  | nd | nd | nd | nd | nd | nd | NO | NO
LOM251.RM.65.15.16.Za001.0500.- | Pressostato; funzione: controllo pressione; impiego: tubazione | 1 cad | 307.55 | 243.12 | 0 | RM.65.15.16.Za001.0500.- | Pressostato; funzione: controllo pressione; impiego: tubazione |  | RISORSA MATERIALE | IMPIANTI MECCANICI | ACCESSORI | PRESSOSTATO | MATERIALE GENERICO NON RILEVANTE | [6 empty] | MM.17.060.0030.a | Strumentazione per pressione e flusso: - pressostato da tubazione | nd | nd | [10 empty] | 1 | cad | nd | controllo pressione - | tubazione - | materiale generico non rilevante | nd - | nd - |  | nd - | nd - | nd | nd - | nd - | nd - | nd | nd - | NO |  |  |  |  | nd |  |  |  |  | nd | nd | nd |  | nd | nd | nd | nd | nd | nd | NO | NO
LOM251.RM.65.15.18.Za001.0000.- | Flussostato; funzione: controllo flusso acqua; impiego: condotto | 1 cad | 78.68 | 62.2 | 0 | RM.65.15.18.Za001.0000.- | Flussostato; funzione: controllo flusso acqua; impiego: condotto |  | RISORSA MATERIALE | IMPIANTI MECCANICI | ACCESSORI | FLUSSOSTATO | MATERIALE GENERICO NON RILEVANTE | [6 empty] | MM.17.060.0030.d | Strumentazione per pressione e flusso: - flussostato da canale | nd | nd | [10 empty] | 1 | cad | nd | controllo flusso acqua - | condotto - | materiale generico non rilevante | nd - | nd - |  | nd - | nd - | nd | nd - | nd - | nd - | nd | nd - | NO |  |  |  |  | nd |  |  |  |  | nd | nd | nd |  | nd | nd | nd | nd | nd | nd | NO | NO
LOM251.RM.65.15.20.Za001.0000.- | Sonda per pressione differenziale; funzione: rilevazione pressione; impiego: aria | 1 cad | 543.6 | 429.72 | 0 | RM.65.15.20.Za001.0000.- | Sonda per pressione differenziale; funzione: rilevazione pressione; impiego: aria |  | RISORSA MATERIALE | IMPIANTI MECCANICI | ACCESSORI | SONDA | MATERIALE GENERICO NON RILEVANTE | [6 empty] | MM.17.060.0030.f | Strumentazione per pressione e flusso: - sonda pressione differenziale per aria | nd | per pressione differenziale | [10 empty] | 1 | cad | nd | rilevazione pressione - | aria - | materiale generico non rilevante | nd - | nd - |  | nd - | nd - | nd | nd - | nd - | nd - | nd | nd - | NO |  |  |  |  | nd |  |  |  |  | nd | nd | nd |  | nd | nd | nd | nd | nd | nd | NO | NO
LOM251.RM.65.15.20.Za001.0005.- | Sonda per pressione differenziale; funzione: rilevazione pressione; impiego: ambiente | 1 cad | 599.39 | 473.83 | 0 | RM.65.15.20.Za001.0005.- | Sonda per pressione differenziale; funzione: rilevazione pressione; impiego: ambiente |  | RISORSA MATERIALE | IMPIANTI MECCANICI | ACCESSORI | SONDA | MATERIALE GENERICO NON RILEVANTE | [6 empty] | MM.17.060.0030.g | Strumentazione per pressione e flusso: - sonda pressione differenziale da ambiente | nd | per pressione differenziale | [10 empty] | 1 | cad | nd | rilevazione pressione - | ambiente - | materiale generico non rilevante | nd - | nd - |  | nd - | nd - | nd | nd - | nd - | nd - | nd | nd - | NO |  |  |  |  | nd |  |  |  |  | nd | nd | nd |  | nd | nd | nd | nd | nd | nd | NO | NO
LOM251.RM.65.15.20.Za001.0250.- | Sonda per qualità aria; funzione: rilevazione qualità aria; impiego: condotto SPECIFICHE TECNICHE: indicazione di temperatura e livello biossido di carbonio | 1 cad | 680.91 | 538.27 | 0 | RM.65.15.20.Za001.0250.- | Sonda per qualità aria; funzione: rilevazione qualità aria; impiego: condotto SPECIFICHE TECNICHE: indicazione di temperatura e livello biossido di carbonio |  | RISORSA MATERIALE | IMPIANTI MECCANICI | ACCESSORI | SONDA | MATERIALE GENERICO NON RILEVANTE | [6 empty] | MM.17.060.0040.d | Strumentazione per altri controlli: - sonda qualità aria da canale, indicazione di temperatura e livello biossido di carbonio | nd | per qualità aria | [10 empty] | 1 | cad | nd | rilevazione qualità aria - | condotto - | materiale generico non rilevante | nd - | nd - |  | nd - | nd - | indicazione di temperatura e livello biossido di carbonio | nd - | nd - | nd - | nd | nd - | NO |  |  |  |  | nd |  |  |  |  | nd | nd | nd |  | nd | nd | nd | nd | nd | nd | NO | NO
LOM251.RM.65.15.20.Za001.0255.- | Sonda per qualità aria; funzione: rilevazione qualità aria; impiego: ambiente SPECIFICHE TECNICHE: indicazione di temperatura e livello biossido di carbonio | 1 cad | 931.27 | 736.18 | 0 | RM.65.15.20.Za001.0255.- | Sonda per qualità aria; funzione: rilevazione qualità aria; impiego: ambiente SPECIFICHE TECNICHE: indicazione di temperatura e livello biossido di carbonio |  | RISORSA MATERIALE | IMPIANTI MECCANICI | ACCESSORI | SONDA | MATERIALE GENERICO NON RILEVANTE | [6 empty] | MM.17.060.0040.e | Strumentazione per altri controlli: - sonda qualità aria da ambiente, indicazione di temperatura e livello biossido di carbonio | nd | per qualità aria | [10 empty] | 1 | cad | nd | rilevazione qualità aria - | ambiente - | materiale generico non rilevante | nd - | nd - |  | nd - | nd - | indicazione di temperatura e livello biossido di carbonio | nd - | nd - | nd - | nd | nd - | NO |  |  |  |  | nd |  |  |  |  | nd | nd | nd |  | nd | nd | nd | nd | nd | nd | NO | NO
LOM251.RM.65.15.20.Za001.0260.- | Sonda per qualità aria; funzione: rilevazione qualità aria; impiego: ambiente SPECIFICHE TECNICHE: indicazione livello monossido di carbonio | 1 cad | 390.54 | 308.73 | 0 | RM.65.15.20.Za001.0260.- | Sonda per qualità aria; funzione: rilevazione qualità aria; impiego: ambiente SPECIFICHE TECNICHE: indicazione livello monossido di carbonio |  | RISORSA MATERIALE | IMPIANTI MECCANICI | ACCESSORI | SONDA | MATERIALE GENERICO NON RILEVANTE | [6 empty] | MM.17.060.0040.f | Strumentazione per altri controlli: - sonda qualità aria da ambiente, indicazione livello monossido di carbonio | nd | per qualità aria | [10 empty] | 1 | cad | nd | rilevazione qualità aria - | ambiente - | materiale generico non rilevante | nd - | nd - |  | nd - | nd - | indicazione livello monossido di carbonio | nd - | nd - | nd - | nd | nd - | NO |  |  |  |  | nd |  |  |  |  | nd | nd | nd |  | nd | nd | nd | nd | nd | nd | NO | NO
LOM251.RM.65.15.20.Za001.0265.- | Sonda per qualità aria; funzione: rilevazione qualità aria; impiego: ambiente SPECIFICHE TECNICHE: indicazione livelli di fumo, vapore, ecc. | 1 cad | 971.3 | 767.83 | 0 | RM.65.15.20.Za001.0265.- | Sonda per qualità aria; funzione: rilevazione qualità aria; impiego: ambiente SPECIFICHE TECNICHE: indicazione livelli di fumo, vapore, ecc. |  | RISORSA MATERIALE | IMPIANTI MECCANICI | ACCESSORI | SONDA | MATERIALE GENERICO NON RILEVANTE | [6 empty] | MM.17.060.0040.g | Strumentazione per altri controlli: - sonda qualità aria da ambiente, indicazione livelli di: fumo, vapore, ecc.. | nd | per qualità aria | [10 empty] | 1 | cad | nd | rilevazione qualità aria - | ambiente - | materiale generico non rilevante | nd - | nd - |  | nd - | nd - | indicazione livelli di fumo, vapore, ecc. | nd - | nd - | nd - | nd | nd - | NO |  |  |  |  | nd |  |  |  |  | nd | nd | nd |  | nd | nd | nd | nd | nd | nd | NO | NO
LOM251.RM.65.15.20.Za001.0500.- | Sonda per temperatura; funzione: rilevazione temperatura; impiego: esterno | 1 cad | 60.07 | 47.49 | 0 | RM.65.15.20.Za001.0500.- | Sonda per temperatura; funzione: rilevazione temperatura; impiego: esterno |  | RISORSA MATERIALE | IMPIANTI MECCANICI | ACCESSORI | SONDA | MATERIALE GENERICO NON RILEVANTE | [6 empty] | MM.17.060.0010.m | Strumentazione per temperatura: - sonda temperatura da esterno | nd | per temperatura | [10 empty] | 1 | cad | nd | rilevazione temperatura - | esterno - | materiale generico non rilevante | nd - | nd - |  | nd - | nd - | nd | nd - | nd - | nd - | nd | nd - | NO |  |  |  |  | nd |  |  |  |  | nd | nd | nd |  | nd | nd | nd | nd | nd | nd | NO | NO
LOM251.RM.65.15.20.Za001.0505.- | Sonda per temperatura; funzione: rilevazione temperatura; impiego: ambiente | 1 cad | 68.66 | 54.28 | 0 | RM.65.15.20.Za001.0505.- | Sonda per temperatura; funzione: rilevazione temperatura; impiego: ambiente |  | RISORSA MATERIALE | IMPIANTI MECCANICI | ACCESSORI | SONDA | MATERIALE GENERICO NON RILEVANTE | [6 empty] | MM.17.060.0010.n | Strumentazione per temperatura: - sonda temperatura da ambiente | nd | per temperatura | [10 empty] | 1 | cad | nd | rilevazione temperatura - | ambiente - | materiale generico non rilevante | nd - | nd - |  | nd - | nd - | nd | nd - | nd - | nd - | nd | nd - | NO |  |  |  |  | nd |  |  |  |  | nd | nd | nd |  | nd | nd | nd | nd | nd | nd | NO | NO
LOM251.RM.65.15.20.Za001.0510.- | Sonda per temperatura; funzione: rilevazione temperatura; impiego: tubazione. Incluso: pozzetto | 1 cad | 67.22 | 53.14 | 0 | RM.65.15.20.Za001.0510.- | Sonda per temperatura; funzione: rilevazione temperatura; impiego: tubazione. Incluso: pozzetto |  | RISORSA MATERIALE | IMPIANTI MECCANICI | ACCESSORI | SONDA | MATERIALE GENERICO NON RILEVANTE | [6 empty] | MM.17.060.0010.o | Strumentazione per temperatura: - sonda temperatura da tubazione con pozzetto | nd | per temperatura | [10 empty] | 1 | cad | nd | rilevazione temperatura - | tubazione - | materiale generico non rilevante | nd - | nd - |  | nd - | nd - | nd | nd - | nd - | nd - | nd | nd - | NO |  |  |  |  | nd |  |  |  |  | nd | nd | nd |  | nd | nd | nd | pozzetto | nd | nd | NO | NO
LOM251.RM.65.15.20.Za001.0515.- | Sonda per temperatura; funzione: rilevazione temperatura; impiego: condotto. Incluso: supporto | 1 cad | 74.37 | 58.79 | 0 | RM.65.15.20.Za001.0515.- | Sonda per temperatura; funzione: rilevazione temperatura; impiego: condotto. Incluso: supporto |  | RISORSA MATERIALE | IMPIANTI MECCANICI | ACCESSORI | SONDA | MATERIALE GENERICO NON RILEVANTE | [6 empty] | MM.17.060.0010.p | Strumentazione per temperatura: - sonda temperatura da canale con supporto | nd | per temperatura | [10 empty] | 1 | cad | nd | rilevazione temperatura - | condotto - | materiale generico non rilevante | nd - | nd - |  | nd - | nd - | nd | nd - | nd - | nd - | nd | nd - | NO |  |  |  |  | nd |  |  |  |  | nd | nd | nd |  | nd | nd | nd | supporto | nd | nd | NO | NO
LOM251.RM.65.15.20.Za001.0520.- | Sonda per temperatura; funzione: rilevazione temperatura; impiego: unità terminale SPECIFICHE TECNICHE: a cavo universale | 1 cad | 31.45 | 24.86 | 0 | RM.65.15.20.Za001.0520.- | Sonda per temperatura; funzione: rilevazione temperatura; impiego: unità terminale SPECIFICHE TECNICHE: a cavo universale |  | RISORSA MATERIALE | IMPIANTI MECCANICI | ACCESSORI | SONDA | MATERIALE GENERICO NON RILEVANTE | [6 empty] | MM.17.060.0010.q | Strumentazione per temperatura: - sonda temperatura per unità terminale a cavo universale | nd | per temperatura | [10 empty] | 1 | cad | nd | rilevazione temperatura - | unità terminale - | materiale generico non rilevante | nd - | nd - |  | nd - | nd - | a cavo universale | nd - | nd - | nd - | nd | nd - | NO |  |  |  |  | nd |  |  |  |  | nd | nd | nd |  | nd | nd | nd | nd | nd | nd | NO | NO
LOM251.RM.65.15.20.Za001.0750.- | Sonda per umidità; funzione: rilevazione umidità; impiego: ambiente | 1 cad | 177.38 | 140.22 | 0 | RM.65.15.20.Za001.0750.- | Sonda per umidità; funzione: rilevazione umidità; impiego: ambiente |  | RISORSA MATERIALE | IMPIANTI MECCANICI | ACCESSORI | SONDA | MATERIALE GENERICO NON RILEVANTE | [6 empty] | MM.17.060.0020.c | Strumentazione per umidità relativa: - sonda umidità da ambiente | nd | per umidità | [10 empty] | 1 | cad | nd | rilevazione umidità - | ambiente - | materiale generico non rilevante | nd - | nd - |  | nd - | nd - | nd | nd - | nd - | nd - | nd | nd - | NO |  |  |  |  | nd |  |  |  |  | nd | nd | nd |  | nd | nd | nd | nd | nd | nd | NO | NO
LOM251.RM.65.15.20.Za001.0755.- | Sonda per umidità; funzione: rilevazione umidità; impiego: condotto | 1 cad | 183.11 | 144.75 | 0 | RM.65.15.20.Za001.0755.- | Sonda per umidità; funzione: rilevazione umidità; impiego: condotto |  | RISORSA MATERIALE | IMPIANTI MECCANICI | ACCESSORI | SONDA | MATERIALE GENERICO NON RILEVANTE | [6 empty] | MM.17.060.0020.d | Strumentazione per umidità relativa: - sonda umidità da canale | nd | per umidità | [10 empty] | 1 | cad | nd | rilevazione umidità - | condotto - | materiale generico non rilevante | nd - | nd - |  | nd - | nd - | nd | nd - | nd - | nd - | nd | nd - | NO |  |  |  |  | nd |  |  |  |  | nd | nd | nd |  | nd | nd | nd | nd | nd | nd | NO | NO
LOM251.RM.65.15.20.Za001.1000.- | Sonda per velocità flusso; funzione: rilevazione velocità; impiego: condotto | 1 cad | 273.23 | 215.99 | 0 | RM.65.15.20.Za001.1000.- | Sonda per velocità flusso; funzione: rilevazione velocità; impiego: condotto |  | RISORSA MATERIALE | IMPIANTI MECCANICI | ACCESSORI | SONDA | MATERIALE GENERICO NON RILEVANTE | [6 empty] | MM.17.060.0030.h | Strumentazione per pressione e flusso: - sonda velocità da canale | nd | per velocità flusso | [10 empty] | 1 | cad | nd | rilevazione velocità - | condotto - | materiale generico non rilevante | nd - | nd - |  | nd - | nd - | nd | nd - | nd - | nd - | nd | nd - | NO |  |  |  |  | nd |  |  |  |  | nd | nd | nd |  | nd | nd | nd | nd | nd | nd | NO | NO
LOM251.RM.65.15.22.Za001.0000.- | Regolatore con supervisione; funzione: regolazione temperatura; impiego: ventilconvettore. Incluso: sonda temperatura da ricircolo SPECIFICHE TECNICHE: a 2 batterie | 1 cad | 300.41 | 237.48 | 0 | RM.65.15.22.Za001.0000.- | Regolatore con supervisione; funzione: regolazione temperatura; impiego: ventilconvettore. Incluso: sonda temperatura da ricircolo SPECIFICHE TECNICHE: a 2 batterie |  | RISORSA MATERIALE | IMPIANTI MECCANICI | ACCESSORI | REGOLATORE | MATERIALE GENERICO NON RILEVANTE | [6 empty] | MM.17.070.0020.a | Regolatori con supervisione: - per ventilconvettore a 2 batterie con sonda temperatura da ricircolo | nd | con supervisione | [10 empty] | 1 | cad | nd | regolazione temperatura - | ventilconvettore - | materiale generico non rilevante | nd - | nd - |  | nd - | nd - | a 2 batterie | nd - | nd - | nd - | nd | nd - | NO |  |  |  |  | nd |  |  |  |  | nd | nd | nd |  | nd | nd | nd | sonda temperatura da ricircolo | nd | nd | NO | NO
LOM251.RM.65.15.22.Za001.0005.- | Regolatore con supervisione; funzione: regolazione temperatura; impiego: trave fredda. Incluso: sonda temperatura ambiente; sonde anticondensa SPECIFICHE TECNICHE: a 2 batterie | 1 cad | 545.02 | 430.84 | 0 | RM.65.15.22.Za001.0005.- | Regolatore con supervisione; funzione: regolazione temperatura; impiego: trave fredda. Incluso: sonda temperatura ambiente; sonde anticondensa SPECIFICHE TECNICHE: a 2 batterie |  | RISORSA MATERIALE | IMPIANTI MECCANICI | ACCESSORI | REGOLATORE | MATERIALE GENERICO NON RILEVANTE | [6 empty] | MM.17.070.0020.b | Regolatori con supervisione: - per trave fredda a 2 batterie con sonda temperatura ambiente e sonde anticondensa | nd | con supervisione | [10 empty] | 1 | cad | nd | regolazione temperatura - | trave fredda - | materiale generico non rilevante | nd - | nd - |  | nd - | nd - | a 2 batterie | nd - | nd - | nd - | nd | nd - | NO |  |  |  |  | nd |  |  |  |  | nd | nd | nd |  | nd | nd | nd | sonda temperatura ambiente; sonde anticondensa | nd | nd | NO | NO
LOM251.RM.65.15.22.Za001.0010.- | Regolatore con supervisione; funzione: regolazione temperatura; impiego: cassetta VAV. Incluso: sonda temperatura da canale | 1 cad | 331.86 | 262.34 | 0 | RM.65.15.22.Za001.0010.- | Regolatore con supervisione; funzione: regolazione temperatura; impiego: cassetta VAV. Incluso: sonda temperatura da canale |  | RISORSA MATERIALE | IMPIANTI MECCANICI | ACCESSORI | REGOLATORE | MATERIALE GENERICO NON RILEVANTE | [6 empty] | MM.17.070.0020.c | Regolatori con supervisione: - per cassetta VAV con sonda temperatura da canale | nd | con supervisione | [10 empty] | 1 | cad | nd | regolazione temperatura - | cassetta VAV - | materiale generico non rilevante | nd - | nd - |  | nd - | nd - | nd | nd - | nd - | nd - | nd | nd - | NO |  |  |  |  | nd |  |  |  |  | nd | nd | nd |  | nd | nd | nd | sonda temperatura da canale | nd | nd | NO | NO
LOM251.RM.65.15.22.Za001.0015.- | Regolatore con supervisione; geometria: digitale; funzione: regolazione universale; impiego: quadro elettrico ¦ parete. Incluso: quadro elettro-strumentale; software; messa in servizio; collaudo; documentazione; istruzione in campo del personale di manutenzione SPECIFICHE TECNICHE: multiregolatore a microprocessore per regolazione sia indipendente sia da sistema di supervisione via cavo bus e/o via telefono; il prezzo unitario è riferito al singolo punto di regolazione, intendendo il punto di regolazione relativo al sistema costituito da un ingresso analogico e uno digitale, un'uscita analogica e una digitale | 1 punto reg. | 200.28 | 158.32 | 0 | RM.65.15.22.Za001.0015.- | Regolatore con supervisione; geometria: digitale; funzione: regolazione universale; impiego: quadro elettrico ¦ parete. Incluso: quadro elettro-strumentale; software; messa in servizio; collaudo; documentazione; istruzione in campo del personale di manutenzione SPECIFICHE TECNICHE: multiregolatore a microprocessore per regolazione sia indipendente sia da sistema di supervisione via cavo bus e/o via telefono; il prezzo unitario è riferito al singolo punto di regolazione, intendendo il punto di regolazione relativo al sistema costituito da un ingresso analogico e uno digitale, un'uscita analogica e una digitale |  | RISORSA MATERIALE | IMPIANTI MECCANICI | ACCESSORI | REGOLATORE | MATERIALE GENERICO NON RILEVANTE | [6 empty] | MM.17.070.0020.d | Regolatori con supervisione: - multiregolatore digitale a microprocessore per regolazione sia indipendente sia da sistema di supervisione via cavo bus e/o via telefono, completo di quadro elettro-strumentale, compresi software, messa in servizio, collaudo, documentazione e istruzione in campo del personale di manutenzione. | nd | con supervisione | [10 empty] | 1 | punto reg. | nd | regolazione universale - | quadro elettrico - parete - | materiale generico non rilevante | nd - | nd - |  | digitale - | nd - | multiregolatore a microprocessore per regolazione sia indipendente sia da sistema di supervisione via cavo bus e/o via telefono; il prezzo unitario è riferito al singolo punto di regolazione, intendendo il punto di regolazione relativo al sistema costituito da un ingresso analogico e uno digitale, un'uscita analogica e una digitale | nd - | nd - | nd - | nd | nd - | NO |  |  |  |  | nd |  |  |  |  | nd | nd | nd |  | nd | nd | nd | quadro elettro-strumentale; software; messa in servizio; collaudo; documentazione; istruzione in campo del personale di manutenzione | nd | nd | NO | NO
LOM251.RM.65.15.22.Za001.0250.- | Regolatore senza supervisione; funzione: regolazione temperatura; impiego: ventilconvettore. Incluso: sonda temperatura da ricircolo SPECIFICHE TECNICHE: a 2 batterie | 1 cad | 135.89 | 107.43 | 0 | RM.65.15.22.Za001.0250.- | Regolatore senza supervisione; funzione: regolazione temperatura; impiego: ventilconvettore. Incluso: sonda temperatura da ricircolo SPECIFICHE TECNICHE: a 2 batterie |  | RISORSA MATERIALE | IMPIANTI MECCANICI | ACCESSORI | REGOLATORE | MATERIALE GENERICO NON RILEVANTE | [6 empty] | MM.17.070.0010.a | Regolatori senza supervisione: - per ventilconvettore a 2 batterie con sonda temperatura da ricircolo | nd | senza supervisione | [10 empty] | 1 | cad | nd | regolazione temperatura - | ventilconvettore - | materiale generico non rilevante | nd - | nd - |  | nd - | nd - | a 2 batterie | nd - | nd - | nd - | nd | nd - | NO |  |  |  |  | nd |  |  |  |  | nd | nd | nd |  | nd | nd | nd | sonda temperatura da ricircolo | nd | nd | NO | NO
LOM251.RM.65.15.22.Za001.0255.- | Regolatore senza supervisione; funzione: regolazione temperatura; impiego: trave fredda. Incluso: sonda temperatura ambiente; sonde anticondensa SPECIFICHE TECNICHE: a 2 batterie | 1 cad | 171.64 | 135.69 | 0 | RM.65.15.22.Za001.0255.- | Regolatore senza supervisione; funzione: regolazione temperatura; impiego: trave fredda. Incluso: sonda temperatura ambiente; sonde anticondensa SPECIFICHE TECNICHE: a 2 batterie |  | RISORSA MATERIALE | IMPIANTI MECCANICI | ACCESSORI | REGOLATORE | MATERIALE GENERICO NON RILEVANTE | [6 empty] | MM.17.070.0010.b | Regolatori senza supervisione: - per trave fredda a 2 batterie con sonda temperatura ambiente e sonde anticondensa | nd | senza supervisione | [10 empty] | 1 | cad | nd | regolazione temperatura - | trave fredda - | materiale generico non rilevante | nd - | nd - |  | nd - | nd - | a 2 batterie | nd - | nd - | nd - | nd | nd - | NO |  |  |  |  | nd |  |  |  |  | nd | nd | nd |  | nd | nd | nd | sonda temperatura ambiente; sonde anticondensa | nd | nd | NO | NO
LOM251.RM.65.15.22.Za001.0260.- | Regolatore senza supervisione; funzione: regolazione temperatura; impiego: cassetta VAV. Incluso: sonda temperatura da canale | 1 cad | 135.89 | 107.43 | 0 | RM.65.15.22.Za001.0260.- | Regolatore senza supervisione; funzione: regolazione temperatura; impiego: cassetta VAV. Incluso: sonda temperatura da canale |  | RISORSA MATERIALE | IMPIANTI MECCANICI | ACCESSORI | REGOLATORE | MATERIALE GENERICO NON RILEVANTE | [6 empty] | MM.17.070.0010.c | Regolatori senza supervisione: - per cassetta VAV con sonda temperatura da canale | nd | senza supervisione | [10 empty] | 1 | cad | nd | regolazione temperatura - | cassetta VAV - | materiale generico non rilevante | nd - | nd - |  | nd - | nd - | nd | nd - | nd - | nd - | nd | nd - | NO |  |  |  |  | nd |  |  |  |  | nd | nd | nd |  | nd | nd | nd | sonda temperatura da canale | nd | nd | NO | NO
LOM251.RM.65.15.22.Za001.0265.- | Regolatore senza supervisione; funzione: regolazione temperatura; impiego: tubazione SPECIFICHE TECNICHE: modulante | 1 cad | 360.5 | 284.98 | 0 | RM.65.15.22.Za001.0265.- | Regolatore senza supervisione; funzione: regolazione temperatura; impiego: tubazione SPECIFICHE TECNICHE: modulante |  | RISORSA MATERIALE | IMPIANTI MECCANICI | ACCESSORI | REGOLATORE | MATERIALE GENERICO NON RILEVANTE | [6 empty] | MM.17.070.0010.d | Regolatori senza supervisione: - di temperatura modulante da tubazione | nd | senza supervisione | [10 empty] | 1 | cad | nd | regolazione temperatura - | tubazione - | materiale generico non rilevante | nd - | nd - |  | nd - | nd - | modulante | nd - | nd - | nd - | nd | nd - | NO |  |  |  |  | nd |  |  |  |  | nd | nd | nd |  | nd | nd | nd | nd | nd | nd | NO | NO
LOM251.RM.65.15.22.Za001.0270.- | Regolatore senza supervisione; funzione: regolazione temperatura; impiego: tubazione SPECIFICHE TECNICHE: modulante; con limite di minima o massima | 1 cad | 389.08 | 307.57 | 0 | RM.65.15.22.Za001.0270.- | Regolatore senza supervisione; funzione: regolazione temperatura; impiego: tubazione SPECIFICHE TECNICHE: modulante; con limite di minima o massima |  | RISORSA MATERIALE | IMPIANTI MECCANICI | ACCESSORI | REGOLATORE | MATERIALE GENERICO NON RILEVANTE | [6 empty] | MM.17.070.0010.e | Regolatori senza supervisione: - di temperatura modulante con limite di minima o massima da tubazione | nd | senza supervisione | [10 empty] | 1 | cad | nd | regolazione temperatura - | tubazione - | materiale generico non rilevante | nd - | nd - |  | nd - | nd - | modulante; con limite di minima o massima | nd - | nd - | nd - | nd | nd - | NO |  |  |  |  | nd |  |  |  |  | nd | nd | nd |  | nd | nd | nd | nd | nd | nd | NO | NO
LOM251.RM.65.15.22.Za001.0275.- | Regolatore senza supervisione; funzione: regolazione temperatura; impiego: quadro elettrico ¦ parete SPECIFICHE TECNICHE: compensazione esterna; programmazione giornaliera /settimanale | 1 cad | 590.81 | 467.04 | 0 | RM.65.15.22.Za001.0275.- | Regolatore senza supervisione; funzione: regolazione temperatura; impiego: quadro elettrico ¦ parete SPECIFICHE TECNICHE: compensazione esterna; programmazione giornaliera /settimanale |  | RISORSA MATERIALE | IMPIANTI MECCANICI | ACCESSORI | REGOLATORE | MATERIALE GENERICO NON RILEVANTE | [6 empty] | MM.17.070.0010.f | Regolatori senza supervisione: - di temperatura con compensazione esterna e programmazione giornaliera /settimanale da quadro o da parete | nd | senza supervisione | [10 empty] | 1 | cad | nd | regolazione temperatura - | quadro elettrico - parete - | materiale generico non rilevante | nd - | nd - |  | nd - | nd - | compensazione esterna; programmazione giornaliera /settimanale | nd - | nd - | nd - | nd | nd - | NO |  |  |  |  | nd |  |  |  |  | nd | nd | nd |  | nd | nd | nd | nd | nd | nd | NO | NO
LOM251.RM.65.15.22.Za001.0280.- | Regolatore senza supervisione; funzione: regolazione temperatura; impiego: condotto SPECIFICHE TECNICHE: modulante | 1 cad | 507.83 | 401.44 | 0 | RM.65.15.22.Za001.0280.- | Regolatore senza supervisione; funzione: regolazione temperatura; impiego: condotto SPECIFICHE TECNICHE: modulante |  | RISORSA MATERIALE | IMPIANTI MECCANICI | ACCESSORI | REGOLATORE | MATERIALE GENERICO NON RILEVANTE | [6 empty] | MM.17.070.0010.g | Regolatori senza supervisione: - di temperatura modulante da canale | nd | senza supervisione | [10 empty] | 1 | cad | nd | regolazione temperatura - | condotto - | materiale generico non rilevante | nd - | nd - |  | nd - | nd - | modulante | nd - | nd - | nd - | nd | nd - | NO |  |  |  |  | nd |  |  |  |  | nd | nd | nd |  | nd | nd | nd | nd | nd | nd | NO | NO
LOM251.RM.65.15.22.Za001.0285.- | Regolatore senza supervisione; funzione: regolazione temperatura; impiego: condotto SPECIFICHE TECNICHE: modulante; con limite di minima o massima | 1 cad | 522.13 | 412.75 | 0 | RM.65.15.22.Za001.0285.- | Regolatore senza supervisione; funzione: regolazione temperatura; impiego: condotto SPECIFICHE TECNICHE: modulante; con limite di minima o massima |  | RISORSA MATERIALE | IMPIANTI MECCANICI | ACCESSORI | REGOLATORE | MATERIALE GENERICO NON RILEVANTE | [6 empty] | MM.17.070.0010.h | Regolatori senza supervisione: - di temperatura modulante con limite di minima o massima da canale | nd | senza supervisione | [10 empty] | 1 | cad | nd | regolazione temperatura - | condotto - | materiale generico non rilevante | nd - | nd - |  | nd - | nd - | modulante; con limite di minima o massima | nd - | nd - | nd - | nd | nd - | NO |  |  |  |  | nd |  |  |  |  | nd | nd | nd |  | nd | nd | nd | nd | nd | nd | NO | NO
LOM251.RM.65.15.22.Za001.0290.- | Regolatore senza supervisione; funzione: regolazione universale; impiego: quadro elettrico ¦ parete SPECIFICHE TECNICHE: universale; modulante | 1 cad | 479.22 | 378.83 | 0 | RM.65.15.22.Za001.0290.- | Regolatore senza supervisione; funzione: regolazione universale; impiego: quadro elettrico ¦ parete SPECIFICHE TECNICHE: universale; modulante |  | RISORSA MATERIALE | IMPIANTI MECCANICI | ACCESSORI | REGOLATORE | MATERIALE GENERICO NON RILEVANTE | [6 empty] | MM.17.070.0010.i | Regolatori senza supervisione: - universale modulante da quadro o da parete | nd | senza supervisione | [10 empty] | 1 | cad | nd | regolazione universale - | quadro elettrico - parete - | materiale generico non rilevante | nd - | nd - |  | nd - | nd - | universale; modulante | nd - | nd - | nd - | nd | nd - | NO |  |  |  |  | nd |  |  |  |  | nd | nd | nd |  | nd | nd | nd | nd | nd | nd | NO | NO
LOM251.RM.65.15.22.Za001.0295.- | Regolatore senza supervisione; funzione: regolazione universale; impiego: quadro elettrico ¦ parete SPECIFICHE TECNICHE: universale; modulante; con limite di minima o massima | 1 cad | 493.53 | 390.14 | 0 | RM.65.15.22.Za001.0295.- | Regolatore senza supervisione; funzione: regolazione universale; impiego: quadro elettrico ¦ parete SPECIFICHE TECNICHE: universale; modulante; con limite di minima o massima |  | RISORSA MATERIALE | IMPIANTI MECCANICI | ACCESSORI | REGOLATORE | MATERIALE GENERICO NON RILEVANTE | [6 empty] | MM.17.070.0010.j | Regolatori senza supervisione: - universale modulante con limite di minima o massima da quadro o da parete | nd | senza supervisione | [10 empty] | 1 | cad | nd | regolazione universale - | quadro elettrico - parete - | materiale generico non rilevante | nd - | nd - |  | nd - | nd - | universale; modulante; con limite di minima o massima | nd - | nd - | nd - | nd | nd - | NO |  |  |  |  | nd |  |  |  |  | nd | nd | nd |  | nd | nd | nd | nd | nd | nd | NO | NO
LOM251.RM.65.15.22.Za001.0300.- | Regolatore senza supervisione; funzione: controllo in sequenza; impiego: quadro elettrico ¦ parete SPECIFICHE TECNICHE: fino a 4 stadi | 1 cad | 1072.89 | 848.13 | 0 | RM.65.15.22.Za001.0300.- | Regolatore senza supervisione; funzione: controllo in sequenza; impiego: quadro elettrico ¦ parete SPECIFICHE TECNICHE: fino a 4 stadi |  | RISORSA MATERIALE | IMPIANTI MECCANICI | ACCESSORI | REGOLATORE | MATERIALE GENERICO NON RILEVANTE | [6 empty] | MM.17.070.0010.k | Regolatori senza supervisione: - per controllo in sequenza fino a 4 stadi da quadro o da parete | nd | senza supervisione | [10 empty] | 1 | cad | nd | controllo in sequenza - | quadro elettrico - parete - | materiale generico non rilevante | nd - | nd - |  | nd - | nd - | fino a 4 stadi | nd - | nd - | nd - | nd | nd - | NO |  |  |  |  | nd |  |  |  |  | nd | nd | nd |  | nd | nd | nd | nd | nd | nd | NO | NO
LOM251.RM.65.15.24.Za000.0000.a | Unità di comando a magnete con fusibile disgiuntore di materiale generico; funzione: gestione elettromagnete; impiego: impianto di diffusione aria; tensione elettrica alimentazione [V] = 24 SPECIFICHE TECNICHE: magnete normalmente eccitato, sganciamento in assenza di tensione | 1 cad | 134.9 | 106.64 | 0 | RM.65.15.24.Za000.0000.a | Unità di comando a magnete con fusibile disgiuntore di materiale generico; funzione: gestione elettromagnete; impiego: impianto di diffusione aria; tensione elettrica alimentazione [V] = 24 SPECIFICHE TECNICHE: magnete normalmente eccitato, sganciamento in assenza di tensione |  | RISORSA MATERIALE | IMPIANTI MECCANICI | ACCESSORI | UNITÀ DI COMANDO A MAGNETE | MATERIALE GENERICO | [6 empty] | MM.09.010.0040.a | Accessori - Sistemi di comando a magnete - con fusibile disgiuntore - alimentazione a 24 V o 230V; | nd | con fusibile disgiuntore | [10 empty] | 1 | cad | nd | gestione elettromagnete - | impianto di diffusione aria - | materiale generico | tensione elettrica alimentazione [V] = 24.0 nd nd nd - | nd - |  | nd - | nd - | magnete normalmente eccitato, sganciamento in assenza di tensione | nd - | nd - | nd - | nd | nd - | NO |  |  |  |  | nd |  |  |  |  | nd | nd | nd |  | nd | nd | nd | nd | nd | nd | NO | NO
LOM251.RM.65.15.24.Za000.0000.b | Unità di comando a magnete con fusibile disgiuntore di materiale generico; funzione: gestione elettromagnete; impiego: impianto di diffusione aria; tensione elettrica alimentazione [V] = 230 SPECIFICHE TECNICHE: magnete normalmente eccitato, sganciamento in assenza di tensione | 1 cad | 134.9 | 106.64 | 0 | RM.65.15.24.Za000.0000.b | Unità di comando a magnete con fusibile disgiuntore di materiale generico; funzione: gestione elettromagnete; impiego: impianto di diffusione aria; tensione elettrica alimentazione [V] = 230 SPECIFICHE TECNICHE: magnete normalmente eccitato, sganciamento in assenza di tensione |  | RISORSA MATERIALE | IMPIANTI MECCANICI | ACCESSORI | UNITÀ DI COMANDO A MAGNETE | MATERIALE GENERICO | [6 empty] | 000000000 | NUOVA VOCE | nd | con fusibile disgiuntore | [10 empty] | 1 | cad | nd | gestione elettromagnete - | impianto di diffusione aria - | materiale generico | tensione elettrica alimentazione [V] = 230.0 nd nd nd - | nd - |  | nd - | nd - | magnete normalmente eccitato, sganciamento in assenza di tensione | nd - | nd - | nd - | nd | nd - | NO |  |  |  |  | nd |  |  |  |  | nd | nd | nd |  | nd | nd | nd | nd | nd | nd | NO | NO
LOM251.RM.65.15.24.Za000.0005.a | Unità di comando a magnete con fusibile disgiuntore di materiale generico; funzione: gestione elettromagnete; impiego: impianto di diffusione aria; tensione elettrica alimentazione [V] = 24 SPECIFICHE TECNICHE: magnete normalmente diseccitato, sganciamento in assenza di tensione | 1 cad | 186.11 | 147.12 | 0 | RM.65.15.24.Za000.0005.a | Unità di comando a magnete con fusibile disgiuntore di materiale generico; funzione: gestione elettromagnete; impiego: impianto di diffusione aria; tensione elettrica alimentazione [V] = 24 SPECIFICHE TECNICHE: magnete normalmente diseccitato, sganciamento in assenza di tensione |  | RISORSA MATERIALE | IMPIANTI MECCANICI | ACCESSORI | UNITÀ DI COMANDO A MAGNETE | MATERIALE GENERICO | [6 empty] | MM.09.010.0040.b | Accessori - Sistemi di comando a magnete - con fusibile disgiuntore - alimentazione a 24 V o 230V; | nd | con fusibile disgiuntore | [10 empty] | 1 | cad | nd | gestione elettromagnete - | impianto di diffusione aria - | materiale generico | tensione elettrica alimentazione [V] = 24.0 nd nd nd - | nd - |  | nd - | nd - | magnete normalmente diseccitato, sganciamento in assenza di tensione | nd - | nd - | nd - | nd | nd - | NO |  |  |  |  | nd |  |  |  |  | nd | nd | nd |  | nd | nd | nd | nd | nd | nd | NO | NO
LOM251.RM.65.15.24.Za000.0005.b | Unità di comando a magnete con fusibile disgiuntore di materiale generico; funzione: gestione elettromagnete; impiego: impianto di diffusione aria; tensione elettrica alimentazione [V] = 230 SPECIFICHE TECNICHE: magnete normalmente diseccitato, sganciamento in assenza di tensione | 1 cad | 186.11 | 147.12 | 0 | RM.65.15.24.Za000.0005.b | Unità di comando a magnete con fusibile disgiuntore di materiale generico; funzione: gestione elettromagnete; impiego: impianto di diffusione aria; tensione elettrica alimentazione [V] = 230 SPECIFICHE TECNICHE: magnete normalmente diseccitato, sganciamento in assenza di tensione |  | RISORSA MATERIALE | IMPIANTI MECCANICI | ACCESSORI | UNITÀ DI COMANDO A MAGNETE | MATERIALE GENERICO | [6 empty] | 000000000 | NUOVA VOCE | nd | con fusibile disgiuntore | [10 empty] | 1 | cad | nd | gestione elettromagnete - | impianto di diffusione aria - | materiale generico | tensione elettrica alimentazione [V] = 230.0 nd nd nd - | nd - |  | nd - | nd - | magnete normalmente diseccitato, sganciamento in assenza di tensione | nd - | nd - | nd - | nd | nd - | NO |  |  |  |  | nd |  |  |  |  | nd | nd | nd |  | nd | nd | nd | nd | nd | nd | NO | NO
LOM251.RM.65.15.24.Za000.0250.a | Unità di comando a magnete con fusibile senza disgiuntore di materiale generico; funzione: gestione elettromagnete; impiego: impianto di diffusione aria; tensione elettrica alimentazione [V] = 24 SPECIFICHE TECNICHE: magnete normalmente eccitato, sganciamento in assenza di tensione | 1 cad | 103.61 | 81.9 | 0 | RM.65.15.24.Za000.0250.a | Unità di comando a magnete con fusibile senza disgiuntore di materiale generico; funzione: gestione elettromagnete; impiego: impianto di diffusione aria; tensione elettrica alimentazione [V] = 24 SPECIFICHE TECNICHE: magnete normalmente eccitato, sganciamento in assenza di tensione |  | RISORSA MATERIALE | IMPIANTI MECCANICI | ACCESSORI | UNITÀ DI COMANDO A MAGNETE | MATERIALE GENERICO | [6 empty] | MM.09.010.0040.c | Accessori - Sistemi di comando a magnete - con fusibile, senza disgiuntore - alimentazione a 24 V o 230V; | nd | con fusibile senza disgiuntore | [10 empty] | 1 | cad | nd | gestione elettromagnete - | impianto di diffusione aria - | materiale generico | tensione elettrica alimentazione [V] = 24.0 nd nd nd - | nd - |  | nd - | nd - | magnete normalmente eccitato, sganciamento in assenza di tensione | nd - | nd - | nd - | nd | nd - | NO |  |  |  |  | nd |  |  |  |  | nd | nd | nd |  | nd | nd | nd | nd | nd | nd | NO | NO
LOM251.RM.65.15.24.Za000.0250.b | Unità di comando a magnete con fusibile senza disgiuntore di materiale generico; funzione: gestione elettromagnete; impiego: impianto di diffusione aria; tensione elettrica alimentazione [V] = 230 SPECIFICHE TECNICHE: magnete normalmente eccitato, sganciamento in assenza di tensione | 1 cad | 103.61 | 81.9 | 0 | RM.65.15.24.Za000.0250.b | Unità di comando a magnete con fusibile senza disgiuntore di materiale generico; funzione: gestione elettromagnete; impiego: impianto di diffusione aria; tensione elettrica alimentazione [V] = 230 SPECIFICHE TECNICHE: magnete normalmente eccitato, sganciamento in assenza di tensione |  | RISORSA MATERIALE | IMPIANTI MECCANICI | ACCESSORI | UNITÀ DI COMANDO A MAGNETE | MATERIALE GENERICO | [6 empty] | 000000000 | NUOVA VOCE | nd | con fusibile senza disgiuntore | [10 empty] | 1 | cad | nd | gestione elettromagnete - | impianto di diffusione aria - | materiale generico | tensione elettrica alimentazione [V] = 230.0 nd nd nd - | nd - |  | nd - | nd - | magnete normalmente eccitato, sganciamento in assenza di tensione | nd - | nd - | nd - | nd | nd - | NO |  |  |  |  | nd |  |  |  |  | nd | nd | nd |  | nd | nd | nd | nd | nd | nd | NO | NO
LOM251.RM.65.15.24.Za000.0255.a | Unità di comando a magnete con fusibile senza disgiuntore di materiale generico; funzione: gestione elettromagnete; impiego: impianto di diffusione aria; tensione elettrica alimentazione [V] = 24 SPECIFICHE TECNICHE: magnete normalmente diseccitato, sganciamento in assenza di tensione | 1 cad | 155.24 | 122.72 | 0 | RM.65.15.24.Za000.0255.a | Unità di comando a magnete con fusibile senza disgiuntore di materiale generico; funzione: gestione elettromagnete; impiego: impianto di diffusione aria; tensione elettrica alimentazione [V] = 24 SPECIFICHE TECNICHE: magnete normalmente diseccitato, sganciamento in assenza di tensione |  | RISORSA MATERIALE | IMPIANTI MECCANICI | ACCESSORI | UNITÀ DI COMANDO A MAGNETE | MATERIALE GENERICO | [6 empty] | MM.09.010.0040.d | Accessori - Sistemi di comando a magnete - con fusibile, senza disgiuntore - alimentazione a 24 V o 230V; | nd | con fusibile senza disgiuntore | [10 empty] | 1 | cad | nd | gestione elettromagnete - | impianto di diffusione aria - | materiale generico | tensione elettrica alimentazione [V] = 24.0 nd nd nd - | nd - |  | nd - | nd - | magnete normalmente diseccitato, sganciamento in assenza di tensione | nd - | nd - | nd - | nd | nd - | NO |  |  |  |  | nd |  |  |  |  | nd | nd | nd |  | nd | nd | nd | nd | nd | nd | NO | NO
LOM251.RM.65.15.24.Za000.0255.b | Unità di comando a magnete con fusibile senza disgiuntore di materiale generico; funzione: gestione elettromagnete; impiego: impianto di diffusione aria; tensione elettrica alimentazione [V] = 230 SPECIFICHE TECNICHE: magnete normalmente diseccitato, sganciamento in assenza di tensione | 1 cad | 155.24 | 122.72 | 0 | RM.65.15.24.Za000.0255.b | Unità di comando a magnete con fusibile senza disgiuntore di materiale generico; funzione: gestione elettromagnete; impiego: impianto di diffusione aria; tensione elettrica alimentazione [V] = 230 SPECIFICHE TECNICHE: magnete normalmente diseccitato, sganciamento in assenza di tensione |  | RISORSA MATERIALE | IMPIANTI MECCANICI | ACCESSORI | UNITÀ DI COMANDO A MAGNETE | MATERIALE GENERICO | [6 empty] | 000000000 | NUOVA VOCE | nd | con fusibile senza disgiuntore | [10 empty] | 1 | cad | nd | gestione elettromagnete - | impianto di diffusione aria - | materiale generico | tensione elettrica alimentazione [V] = 230.0 nd nd nd - | nd - |  | nd - | nd - | magnete normalmente diseccitato, sganciamento in assenza di tensione | nd - | nd - | nd - | nd | nd - | NO |  |  |  |  | nd |  |  |  |  | nd | nd | nd |  | nd | nd | nd | nd | nd | nd | NO | NO
LOM251.RM.65.15.26.Za000.0000.- | Tappo di carico di materiale generico; funzione: caricamento gasolio; impiego: serbatoio gasolio | 1 cad | 5.97 | 4.72 | 0 | RM.65.15.26.Za000.0000.- | Tappo di carico di materiale generico; funzione: caricamento gasolio; impiego: serbatoio gasolio |  | RISORSA MATERIALE | IMPIANTI MECCANICI | ACCESSORI | TAPPO | MATERIALE GENERICO | [6 empty] | MM.01.070.0040.a | Corredi per serbatoi di gasolio: - tappo di carico | nd | di carico | [10 empty] | 1 | cad | nd | caricamento gasolio - | serbatoio gasolio - | materiale generico | nd - | nd - |  | nd - | nd - | nd | nd - | nd - | nd - | nd | nd - | NO |  |  |  |  | nd |  |  |  |  | nd | nd | nd |  | nd | nd | nd | nd | nd | nd | NO | NO
LOM251.RM.65.15.26.Za000.0250.- | Tappo di sfiato di materiale generico; funzione: stabilizzazione pressione; impiego: serbatoio gasolio | 1 cad | 2.98 | 2.36 | 0 | RM.65.15.26.Za000.0250.- | Tappo di sfiato di materiale generico; funzione: stabilizzazione pressione; impiego: serbatoio gasolio |  | RISORSA MATERIALE | IMPIANTI MECCANICI | ACCESSORI | TAPPO | MATERIALE GENERICO | [6 empty] | MM.01.070.0040.b | Corredi per serbatoi di gasolio: - tappo di sfiato | nd | di sfiato | [10 empty] | 1 | cad | nd | stabilizzazione pressione - | serbatoio gasolio - | materiale generico | nd - | nd - |  | nd - | nd - | nd | nd - | nd - | nd - | nd | nd - | NO |  |  |  |  | nd |  |  |  |  | nd | nd | nd |  | nd | nd | nd | nd | nd | nd | NO | NO
LOM251.RM.65.15.28.Sa000.0000.- | Asta metrica di lega alluminio generico; funzione: misurazione livello; impiego: serbatoio gasolio | 1 cad | 76.81 | 60.72 | 0 | RM.65.15.28.Sa000.0000.- | Asta metrica di lega alluminio generico; funzione: misurazione livello; impiego: serbatoio gasolio |  | RISORSA MATERIALE | IMPIANTI MECCANICI | ACCESSORI | ASTA METRICA | LEGA ALLUMINIO GENERICO | [6 empty] | MM.01.070.0040.d | Corredi per serbatoi di gasolio: - asta metrica in alluminio | nd | nd | [10 empty] | 1 | cad | nd | misurazione livello - | serbatoio gasolio - | lega alluminio generico | nd - | nd - |  | nd - | nd - | nd | nd - | nd - | nd - | nd | nd - | NO |  |  |  |  | nd |  |  |  |  | nd | nd | nd |  | nd | nd | nd | nd | nd | nd | NO | NO
LOM251.RM.65.15.30.Za001.0000.- | Gruppo pescante multifunzione; funzione: collegamento con bruciatore; impiego: serbatoio gasolio. Incluso: valvola di chiusura rapida | 1 cad | 23.1 | 18.26 | 0 | RM.65.15.30.Za001.0000.- | Gruppo pescante multifunzione; funzione: collegamento con bruciatore; impiego: serbatoio gasolio. Incluso: valvola di chiusura rapida |  | RISORSA MATERIALE | IMPIANTI MECCANICI | ACCESSORI | GRUPPO PESCANTE | MATERIALE GENERICO NON RILEVANTE | [6 empty] | MM.01.070.0060.a | Valvolame e accessori vari per impianto gasolio: - gruppo pescante multifunzioni da serbatoio con valvola di chiusura rapida | nd | multifunzione | [10 empty] | 1 | cad | nd | collegamento con bruciatore - | serbatoio gasolio - | materiale generico non rilevante | nd - | nd - |  | nd - | nd - | nd | nd - | nd - | nd - | nd | nd - | NO |  |  |  |  | nd |  |  |  |  | nd | nd | nd |  | nd | nd | nd | valvola di chiusura rapida | nd | nd | NO | NO
LOM251.RM.65.15.32.Za000.0000.- | Leva di comando di materiale generico; geometria: chiusura rapida; funzione: controllo flusso gasolio; impiego: tubazione impianto gasolio. Incluso: cavetto di lega ferrosa acciaio generico rivestito | 1 cad | 13.86 | 10.96 | 0 | RM.65.15.32.Za000.0000.- | Leva di comando di materiale generico; geometria: chiusura rapida; funzione: controllo flusso gasolio; impiego: tubazione impianto gasolio. Incluso: cavetto di lega ferrosa acciaio generico rivestito |  | RISORSA MATERIALE | IMPIANTI MECCANICI | ACCESSORI | LEVA | MATERIALE GENERICO | [6 empty] | MM.01.070.0060.d | Valvolame e accessori vari per impianto gasolio: - leva di comando chiusura rapida con cavetto in acciaio rivestito | nd | di comando | [10 empty] | 1 | cad | nd | controllo flusso gasolio - | tubazione impianto gasolio - | materiale generico | nd - | nd - |  | chiusura rapida - | nd - | nd | nd - | nd - | nd - | nd | nd - | NO |  |  |  |  | nd |  |  |  |  | nd | nd | nd |  | nd | nd | nd | cavetto di lega ferrosa acciaio generico rivestito | nd | nd | NO | NO
LOM251.RM.65.15.38.Za000.0000.- | Riduttore di velocità di materiale generico; funzione: riduzione velocità; impiego: sistema split SPECIFICHE TECNICHE: per unità interne canalizzabili | 1 cad | 56.69 | 44.82 | 0 | RM.65.15.38.Za000.0000.- | Riduttore di velocità di materiale generico; funzione: riduzione velocità; impiego: sistema split SPECIFICHE TECNICHE: per unità interne canalizzabili |  | RISORSA MATERIALE | IMPIANTI MECCANICI | ACCESSORI | RIDUTTORE DI VELOCITÀ | MATERIALE GENERICO | [6 empty] | MM.07.030.0050.b | Accessori per sistemi split - riduttore velocità per unità interne canalizzabili | nd | nd | [10 empty] | 1 | cad | nd | riduzione velocità - | sistema split - | materiale generico | nd - | nd - |  | nd - | nd - | per unità interne canalizzabili | nd - | nd - | nd - | nd | nd - | NO |  |  |  |  | nd |  |  |  |  | nd | nd | nd |  | nd | nd | nd | nd | nd | nd | NO | NO
LOM251.RM.66.00.00.Sb035.0000.a | Caldaia a 3 giri di fumo di lega ferrosa ghisa eutettica; funzione: riscaldamento aria; impiego: impianto di riscaldamento ad acqua; potenza termica utile [kW] ≤ 21. Componente: camera di combustione a fondo bagnato, . Incluso: turbolatori estraibili; canali alettati; pannello di comando o similare SPECIFICHE TECNICHE: bassa temperatura scorrevole, senza limiti alla temperatura di ritorno; abbinabile a bruciatore ad aria soffiata di qualsiasi combustibile (non incluso nel prezzo) RM1 Camera di combustione a fondo bagnato; impiego: caldaia | 1 cad | 1143.38 | 903.86 | 0 | RM.66.00.00.Sb035.0000.a | Caldaia a 3 giri di fumo di lega ferrosa ghisa eutettica; funzione: riscaldamento aria; impiego: impianto di riscaldamento ad acqua; potenza termica utile [kW] ≤ 21. Componente: camera di combustione a fondo bagnato, . Incluso: turbolatori estraibili; canali alettati; pannello di comando o similare SPECIFICHE TECNICHE: bassa temperatura scorrevole, senza limiti alla temperatura di ritorno; abbinabile a bruciatore ad aria soffiata di qualsiasi combustibile (non incluso nel prezzo) | RM1 Camera di combustione a fondo bagnato; impiego: caldaia | RISORSA MATERIALE | IMPIANTI MECCANICI PRODUZIONE | SISTEMI | CALDAIA | [7 empty] | MM.01.030.0040.a | Caldaie in ghisa eutettica, a tre giri di fumo, con focolare bagnato, turbolatori estraibili e canali fumo alettati. - fino a 21 kW | nd | a 3 giri di fumo | [9 empty] | RM.66.10.15.Za001.0000.- - | 1 | cad | nd | riscaldamento aria - | impianto di riscaldamento ad acqua - | lega ferrosa ghisa eutettica | potenza termica utile [kW] ≤ 21.0 nd nd nd - | nd - |  | nd - | nd - | bassa temperatura scorrevole, senza limiti alla temperatura di ritorno; abbinabile a bruciatore ad aria soffiata di qualsiasi combustibile (non incluso nel prezzo) | nd - | nd - | nd - | nd | nd - | NO |  |  |  |  | nd |  |  |  |  | nd | nd | nd |  | nd | nd | nd | turbolatori estraibili; canali alettati; pannello di comando o similare | nd | nd | NO | NO
LOM251.RM.66.00.00.Sb035.0000.b | Caldaia a 3 giri di fumo di lega ferrosa ghisa eutettica; funzione: riscaldamento aria; impiego: impianto di riscaldamento ad acqua; potenza termica utile [kW] = 22 ÷ 27. Componente: camera di combustione a fondo bagnato, . Incluso: turbolatori estraibili; canali alettati; pannello di comando o similare SPECIFICHE TECNICHE: bassa temperatura scorrevole, senza limiti alla temperatura di ritorno; abbinabile a bruciatore ad aria soffiata di qualsiasi combustibile (non incluso nel prezzo) RM1 Camera di combustione a fondo bagnato; impiego: caldaia | 1 cad | 1205.99 | 953.35 | 0 | RM.66.00.00.Sb035.0000.b | Caldaia a 3 giri di fumo di lega ferrosa ghisa eutettica; funzione: riscaldamento aria; impiego: impianto di riscaldamento ad acqua; potenza termica utile [kW] = 22 ÷ 27. Componente: camera di combustione a fondo bagnato, . Incluso: turbolatori estraibili; canali alettati; pannello di comando o similare SPECIFICHE TECNICHE: bassa temperatura scorrevole, senza limiti alla temperatura di ritorno; abbinabile a bruciatore ad aria soffiata di qualsiasi combustibile (non incluso nel prezzo) | RM1 Camera di combustione a fondo bagnato; impiego: caldaia | RISORSA MATERIALE | IMPIANTI MECCANICI PRODUZIONE | SISTEMI | CALDAIA | [7 empty] | MM.01.030.0040.b | Caldaie in ghisa eutettica, a tre giri di fumo, con focolare bagnato, turbolatori estraibili e canali fumo alettati. - oltre 21 fino a 27 kW | nd | a 3 giri di fumo | [9 empty] | RM.66.10.15.Za001.0000.- - | 1 | cad | nd | riscaldamento aria - | impianto di riscaldamento ad acqua - | lega ferrosa ghisa eutettica | potenza termica utile [kW] = 22.0 ÷ 27.0 nd - | nd - |  | nd - | nd - | bassa temperatura scorrevole, senza limiti alla temperatura di ritorno; abbinabile a bruciatore ad aria soffiata di qualsiasi combustibile (non incluso nel prezzo) | nd - | nd - | nd - | nd | nd - | NO |  |  |  |  | nd |  |  |  |  | nd | nd | nd |  | nd | nd | nd | turbolatori estraibili; canali alettati; pannello di comando o similare | nd | nd | NO | NO
LOM251.RM.66.00.00.Sb035.0000.c | Caldaia a 3 giri di fumo di lega ferrosa ghisa eutettica; funzione: riscaldamento aria; impiego: impianto di riscaldamento ad acqua; potenza termica utile [kW] = 28 ÷ 32. Componente: camera di combustione a fondo bagnato, . Incluso: turbolatori estraibili; canali alettati; pannello di comando o similare SPECIFICHE TECNICHE: bassa temperatura scorrevole, senza limiti alla temperatura di ritorno; abbinabile a bruciatore ad aria soffiata di qualsiasi combustibile (non incluso nel prezzo) RM1 Camera di combustione a fondo bagnato; impiego: caldaia | 1 cad | 1395.12 | 1102.86 | 0 | RM.66.00.00.Sb035.0000.c | Caldaia a 3 giri di fumo di lega ferrosa ghisa eutettica; funzione: riscaldamento aria; impiego: impianto di riscaldamento ad acqua; potenza termica utile [kW] = 28 ÷ 32. Componente: camera di combustione a fondo bagnato, . Incluso: turbolatori estraibili; canali alettati; pannello di comando o similare SPECIFICHE TECNICHE: bassa temperatura scorrevole, senza limiti alla temperatura di ritorno; abbinabile a bruciatore ad aria soffiata di qualsiasi combustibile (non incluso nel prezzo) | RM1 Camera di combustione a fondo bagnato; impiego: caldaia | RISORSA MATERIALE | IMPIANTI MECCANICI PRODUZIONE | SISTEMI | CALDAIA | [7 empty] | MM.01.030.0040.c | Caldaie in ghisa eutettica, a tre giri di fumo, con focolare bagnato, turbolatori estraibili e canali fumo alettati. - oltre 27 fino a 32 kW | nd | a 3 giri di fumo | [9 empty] | RM.66.10.15.Za001.0000.- - | 1 | cad | nd | riscaldamento aria - | impianto di riscaldamento ad acqua - | lega ferrosa ghisa eutettica | potenza termica utile [kW] = 28.0 ÷ 32.0 nd - | nd - |  | nd - | nd - | bassa temperatura scorrevole, senza limiti alla temperatura di ritorno; abbinabile a bruciatore ad aria soffiata di qualsiasi combustibile (non incluso nel prezzo) | nd - | nd - | nd - | nd | nd - | NO |  |  |  |  | nd |  |  |  |  | nd | nd | nd |  | nd | nd | nd | turbolatori estraibili; canali alettati; pannello di comando o similare | nd | nd | NO | NO
LOM251.RM.66.00.00.Sb035.0000.d | Caldaia a 3 giri di fumo di lega ferrosa ghisa eutettica; funzione: riscaldamento aria; impiego: impianto di riscaldamento ad acqua; potenza termica utile [kW] = 33 ÷ 39. Componente: camera di combustione a fondo bagnato, . Incluso: turbolatori estraibili; canali alettati; pannello di comando o similare SPECIFICHE TECNICHE: bassa temperatura scorrevole, senza limiti alla temperatura di ritorno; abbinabile a bruciatore ad aria soffiata di qualsiasi combustibile (non incluso nel prezzo) RM1 Camera di combustione a fondo bagnato; impiego: caldaia | 1 cad | 1548.71 | 1224.28 | 0 | RM.66.00.00.Sb035.0000.d | Caldaia a 3 giri di fumo di lega ferrosa ghisa eutettica; funzione: riscaldamento aria; impiego: impianto di riscaldamento ad acqua; potenza termica utile [kW] = 33 ÷ 39. Componente: camera di combustione a fondo bagnato, . Incluso: turbolatori estraibili; canali alettati; pannello di comando o similare SPECIFICHE TECNICHE: bassa temperatura scorrevole, senza limiti alla temperatura di ritorno; abbinabile a bruciatore ad aria soffiata di qualsiasi combustibile (non incluso nel prezzo) | RM1 Camera di combustione a fondo bagnato; impiego: caldaia | RISORSA MATERIALE | IMPIANTI MECCANICI PRODUZIONE | SISTEMI | CALDAIA | [7 empty] | MM.01.030.0040.d | Caldaie in ghisa eutettica, a tre giri di fumo, con focolare bagnato, turbolatori estraibili e canali fumo alettati. - oltre 32 fino a 39 kW | nd | a 3 giri di fumo | [9 empty] | RM.66.10.15.Za001.0000.- - | 1 | cad | nd | riscaldamento aria - | impianto di riscaldamento ad acqua - | lega ferrosa ghisa eutettica | potenza termica utile [kW] = 33.0 ÷ 39.0 nd - | nd - |  | nd - | nd - | bassa temperatura scorrevole, senza limiti alla temperatura di ritorno; abbinabile a bruciatore ad aria soffiata di qualsiasi combustibile (non incluso nel prezzo) | nd - | nd - | nd - | nd | nd - | NO |  |  |  |  | nd |  |  |  |  | nd | nd | nd |  | nd | nd | nd | turbolatori estraibili; canali alettati; pannello di comando o similare | nd | nd | NO | NO
LOM251.RM.66.00.00.Sb035.0000.e | Caldaia a 3 giri di fumo di lega ferrosa ghisa eutettica; funzione: riscaldamento aria; impiego: impianto di riscaldamento ad acqua; potenza termica utile [kW] = 40 ÷ 44. Componente: camera di combustione a fondo bagnato, . Incluso: turbolatori estraibili; canali alettati; pannello di comando o similare SPECIFICHE TECNICHE: bassa temperatura scorrevole, senza limiti alla temperatura di ritorno; abbinabile a bruciatore ad aria soffiata di qualsiasi combustibile (non incluso nel prezzo) RM1 Camera di combustione a fondo bagnato; impiego: caldaia | 1 cad | 1604.16 | 1268.11 | 0 | RM.66.00.00.Sb035.0000.e | Caldaia a 3 giri di fumo di lega ferrosa ghisa eutettica; funzione: riscaldamento aria; impiego: impianto di riscaldamento ad acqua; potenza termica utile [kW] = 40 ÷ 44. Componente: camera di combustione a fondo bagnato, . Incluso: turbolatori estraibili; canali alettati; pannello di comando o similare SPECIFICHE TECNICHE: bassa temperatura scorrevole, senza limiti alla temperatura di ritorno; abbinabile a bruciatore ad aria soffiata di qualsiasi combustibile (non incluso nel prezzo) | RM1 Camera di combustione a fondo bagnato; impiego: caldaia | RISORSA MATERIALE | IMPIANTI MECCANICI PRODUZIONE | SISTEMI | CALDAIA | [7 empty] | MM.01.030.0040.e | Caldaie in ghisa eutettica, a tre giri di fumo, con focolare bagnato, turbolatori estraibili e canali fumo alettati. - oltre 39 fino a 44 kW | nd | a 3 giri di fumo | [9 empty] | RM.66.10.15.Za001.0000.- - | 1 | cad | nd | riscaldamento aria - | impianto di riscaldamento ad acqua - | lega ferrosa ghisa eutettica | potenza termica utile [kW] = 40.0 ÷ 44.0 nd - | nd - |  | nd - | nd - | bassa temperatura scorrevole, senza limiti alla temperatura di ritorno; abbinabile a bruciatore ad aria soffiata di qualsiasi combustibile (non incluso nel prezzo) | nd - | nd - | nd - | nd | nd - | NO |  |  |  |  | nd |  |  |  |  | nd | nd | nd |  | nd | nd | nd | turbolatori estraibili; canali alettati; pannello di comando o similare | nd | nd | NO | NO
LOM251.RM.66.00.00.Sb035.0000.f | Caldaia a 3 giri di fumo di lega ferrosa ghisa eutettica; funzione: riscaldamento aria; impiego: impianto di riscaldamento ad acqua; potenza termica utile [kW] = 45 ÷ 56. Componente: camera di combustione a fondo bagnato, . Incluso: turbolatori estraibili; canali alettati; pannello di comando o similare SPECIFICHE TECNICHE: bassa temperatura scorrevole, senza limiti alla temperatura di ritorno; abbinabile a bruciatore ad aria soffiata di qualsiasi combustibile (non incluso nel prezzo) RM1 Camera di combustione a fondo bagnato; impiego: caldaia | 1 cad | 1851.61 | 1463.72 | 0 | RM.66.00.00.Sb035.0000.f | Caldaia a 3 giri di fumo di lega ferrosa ghisa eutettica; funzione: riscaldamento aria; impiego: impianto di riscaldamento ad acqua; potenza termica utile [kW] = 45 ÷ 56. Componente: camera di combustione a fondo bagnato, . Incluso: turbolatori estraibili; canali alettati; pannello di comando o similare SPECIFICHE TECNICHE: bassa temperatura scorrevole, senza limiti alla temperatura di ritorno; abbinabile a bruciatore ad aria soffiata di qualsiasi combustibile (non incluso nel prezzo) | RM1 Camera di combustione a fondo bagnato; impiego: caldaia | RISORSA MATERIALE | IMPIANTI MECCANICI PRODUZIONE | SISTEMI | CALDAIA | [7 empty] | MM.01.030.0040.f | Caldaie in ghisa eutettica, a tre giri di fumo, con focolare bagnato, turbolatori estraibili e canali fumo alettati. - oltre 44 fino a 56 kW | nd | a 3 giri di fumo | [9 empty] | RM.66.10.15.Za001.0000.- - | 1 | cad | nd | riscaldamento aria - | impianto di riscaldamento ad acqua - | lega ferrosa ghisa eutettica | potenza termica utile [kW] = 45.0 ÷ 56.0 nd - | nd - |  | nd - | nd - | bassa temperatura scorrevole, senza limiti alla temperatura di ritorno; abbinabile a bruciatore ad aria soffiata di qualsiasi combustibile (non incluso nel prezzo) | nd - | nd - | nd - | nd | nd - | NO |  |  |  |  | nd |  |  |  |  | nd | nd | nd |  | nd | nd | nd | turbolatori estraibili; canali alettati; pannello di comando o similare | nd | nd | NO | NO
LOM251.RM.66.00.00.Sb035.0000.g | Caldaia a 3 giri di fumo di lega ferrosa ghisa eutettica; funzione: riscaldamento aria; impiego: impianto di riscaldamento ad acqua; potenza termica utile [kW] = 57 ÷ 68. Componente: camera di combustione a fondo bagnato, . Incluso: turbolatori estraibili; canali alettati; pannello di comando o similare SPECIFICHE TECNICHE: bassa temperatura scorrevole, senza limiti alla temperatura di ritorno; abbinabile a bruciatore ad aria soffiata di qualsiasi combustibile (non incluso nel prezzo) RM1 Camera di combustione a fondo bagnato; impiego: caldaia | 1 cad | 1973.64 | 1560.19 | 0 | RM.66.00.00.Sb035.0000.g | Caldaia a 3 giri di fumo di lega ferrosa ghisa eutettica; funzione: riscaldamento aria; impiego: impianto di riscaldamento ad acqua; potenza termica utile [kW] = 57 ÷ 68. Componente: camera di combustione a fondo bagnato, . Incluso: turbolatori estraibili; canali alettati; pannello di comando o similare SPECIFICHE TECNICHE: bassa temperatura scorrevole, senza limiti alla temperatura di ritorno; abbinabile a bruciatore ad aria soffiata di qualsiasi combustibile (non incluso nel prezzo) | RM1 Camera di combustione a fondo bagnato; impiego: caldaia | RISORSA MATERIALE | IMPIANTI MECCANICI PRODUZIONE | SISTEMI | CALDAIA | [7 empty] | MM.01.030.0040.g | Caldaie in ghisa eutettica, a tre giri di fumo, con focolare bagnato, turbolatori estraibili e canali fumo alettati. - oltre 56 fino a 68 kW | nd | a 3 giri di fumo | [9 empty] | RM.66.10.15.Za001.0000.- - | 1 | cad | nd | riscaldamento aria - | impianto di riscaldamento ad acqua - | lega ferrosa ghisa eutettica | potenza termica utile [kW] = 57.0 ÷ 68.0 nd - | nd - |  | nd - | nd - | bassa temperatura scorrevole, senza limiti alla temperatura di ritorno; abbinabile a bruciatore ad aria soffiata di qualsiasi combustibile (non incluso nel prezzo) | nd - | nd - | nd - | nd | nd - | NO |  |  |  |  | nd |  |  |  |  | nd | nd | nd |  | nd | nd | nd | turbolatori estraibili; canali alettati; pannello di comando o similare | nd | nd | NO | NO
LOM251.RM.66.00.00.Sb035.0000.h | Caldaia a 3 giri di fumo di lega ferrosa ghisa eutettica; funzione: riscaldamento aria; impiego: impianto di riscaldamento ad acqua; potenza termica utile [kW] = 69 ÷ 80. Componente: camera di combustione a fondo bagnato, . Incluso: turbolatori estraibili; canali alettati; pannello di comando o similare SPECIFICHE TECNICHE: bassa temperatura scorrevole, senza limiti alla temperatura di ritorno; abbinabile a bruciatore ad aria soffiata di qualsiasi combustibile (non incluso nel prezzo) RM1 Camera di combustione a fondo bagnato; impiego: caldaia | 1 cad | 2156.24 | 1704.54 | 0 | RM.66.00.00.Sb035.0000.h | Caldaia a 3 giri di fumo di lega ferrosa ghisa eutettica; funzione: riscaldamento aria; impiego: impianto di riscaldamento ad acqua; potenza termica utile [kW] = 69 ÷ 80. Componente: camera di combustione a fondo bagnato, . Incluso: turbolatori estraibili; canali alettati; pannello di comando o similare SPECIFICHE TECNICHE: bassa temperatura scorrevole, senza limiti alla temperatura di ritorno; abbinabile a bruciatore ad aria soffiata di qualsiasi combustibile (non incluso nel prezzo) | RM1 Camera di combustione a fondo bagnato; impiego: caldaia | RISORSA MATERIALE | IMPIANTI MECCANICI PRODUZIONE | SISTEMI | CALDAIA | [7 empty] | MM.01.030.0040.h | Caldaie in ghisa eutettica, a tre giri di fumo, con focolare bagnato, turbolatori estraibili e canali fumo alettati. - oltre 68 fino a 80 kW | nd | a 3 giri di fumo | [9 empty] | RM.66.10.15.Za001.0000.- - | 1 | cad | nd | riscaldamento aria - | impianto di riscaldamento ad acqua - | lega ferrosa ghisa eutettica | potenza termica utile [kW] = 69.0 ÷ 80.0 nd - | nd - |  | nd - | nd - | bassa temperatura scorrevole, senza limiti alla temperatura di ritorno; abbinabile a bruciatore ad aria soffiata di qualsiasi combustibile (non incluso nel prezzo) | nd - | nd - | nd - | nd | nd - | NO |  |  |  |  | nd |  |  |  |  | nd | nd | nd |  | nd | nd | nd | turbolatori estraibili; canali alettati; pannello di comando o similare | nd | nd | NO | NO
LOM251.RM.66.00.00.Sb035.0000.i | Caldaia a 3 giri di fumo di lega ferrosa ghisa eutettica; funzione: riscaldamento aria; impiego: impianto di riscaldamento ad acqua; potenza termica utile [kW] = 81 ÷ 90. Componente: camera di combustione a fondo bagnato, . Incluso: turbolatori estraibili; canali alettati; pannello di comando o similare SPECIFICHE TECNICHE: bassa temperatura scorrevole, senza limiti alla temperatura di ritorno; abbinabile a bruciatore ad aria soffiata di qualsiasi combustibile (non incluso nel prezzo) RM1 Camera di combustione a fondo bagnato; impiego: caldaia | 1 cad | 2375.53 | 1877.89 | 0 | RM.66.00.00.Sb035.0000.i | Caldaia a 3 giri di fumo di lega ferrosa ghisa eutettica; funzione: riscaldamento aria; impiego: impianto di riscaldamento ad acqua; potenza termica utile [kW] = 81 ÷ 90. Componente: camera di combustione a fondo bagnato, . Incluso: turbolatori estraibili; canali alettati; pannello di comando o similare SPECIFICHE TECNICHE: bassa temperatura scorrevole, senza limiti alla temperatura di ritorno; abbinabile a bruciatore ad aria soffiata di qualsiasi combustibile (non incluso nel prezzo) | RM1 Camera di combustione a fondo bagnato; impiego: caldaia | RISORSA MATERIALE | IMPIANTI MECCANICI PRODUZIONE | SISTEMI | CALDAIA | [7 empty] | MM.01.030.0040.i | Caldaie in ghisa eutettica, a tre giri di fumo, con focolare bagnato, turbolatori estraibili e canali fumo alettati. - oltre 80 fino a 90 kW | nd | a 3 giri di fumo | [9 empty] | RM.66.10.15.Za001.0000.- - | 1 | cad | nd | riscaldamento aria - | impianto di riscaldamento ad acqua - | lega ferrosa ghisa eutettica | potenza termica utile [kW] = 81.0 ÷ 90.0 nd - | nd - |  | nd - | nd - | bassa temperatura scorrevole, senza limiti alla temperatura di ritorno; abbinabile a bruciatore ad aria soffiata di qualsiasi combustibile (non incluso nel prezzo) | nd - | nd - | nd - | nd | nd - | NO |  |  |  |  | nd |  |  |  |  | nd | nd | nd |  | nd | nd | nd | turbolatori estraibili; canali alettati; pannello di comando o similare | nd | nd | NO | NO
LOM251.RM.66.00.00.Sb035.0000.j | Caldaia a 3 giri di fumo di lega ferrosa ghisa eutettica; funzione: riscaldamento aria; impiego: impianto di riscaldamento ad acqua; potenza termica utile [kW] = 91 ÷ 104. Componente: camera di combustione a fondo bagnato, . Incluso: turbolatori estraibili; canali alettati; pannello di comando o similare SPECIFICHE TECNICHE: bassa temperatura scorrevole, senza limiti alla temperatura di ritorno; abbinabile a bruciatore ad aria soffiata di qualsiasi combustibile (non incluso nel prezzo) RM1 Camera di combustione a fondo bagnato; impiego: caldaia | 1 cad | 2811.56 | 2222.57 | 0 | RM.66.00.00.Sb035.0000.j | Caldaia a 3 giri di fumo di lega ferrosa ghisa eutettica; funzione: riscaldamento aria; impiego: impianto di riscaldamento ad acqua; potenza termica utile [kW] = 91 ÷ 104. Componente: camera di combustione a fondo bagnato, . Incluso: turbolatori estraibili; canali alettati; pannello di comando o similare SPECIFICHE TECNICHE: bassa temperatura scorrevole, senza limiti alla temperatura di ritorno; abbinabile a bruciatore ad aria soffiata di qualsiasi combustibile (non incluso nel prezzo) | RM1 Camera di combustione a fondo bagnato; impiego: caldaia | RISORSA MATERIALE | IMPIANTI MECCANICI PRODUZIONE | SISTEMI | CALDAIA | [7 empty] | MM.01.030.0040.l | Caldaie in ghisa eutettica, a tre giri di fumo, con focolare bagnato, turbolatori estraibili e canali fumo alettati. - oltre 90 fino a 104 kW | nd | a 3 giri di fumo | [9 empty] | RM.66.10.15.Za001.0000.- - | 1 | cad | nd | riscaldamento aria - | impianto di riscaldamento ad acqua - | lega ferrosa ghisa eutettica | potenza termica utile [kW] = 91.0 ÷ 104.0 nd - | nd - |  | nd - | nd - | bassa temperatura scorrevole, senza limiti alla temperatura di ritorno; abbinabile a bruciatore ad aria soffiata di qualsiasi combustibile (non incluso nel prezzo) | nd - | nd - | nd - | nd | nd - | NO |  |  |  |  | nd |  |  |  |  | nd | nd | nd |  | nd | nd | nd | turbolatori estraibili; canali alettati; pannello di comando o similare | nd | nd | NO | NO
LOM251.RM.66.00.00.Sb035.0000.k | Caldaia a 3 giri di fumo di lega ferrosa ghisa eutettica; funzione: riscaldamento aria; impiego: impianto di riscaldamento ad acqua; potenza termica utile [kW] = 105 ÷ 150. Componente: camera di combustione a fondo bagnato, . Incluso: turbolatori estraibili; canali alettati; pannello di comando o similare SPECIFICHE TECNICHE: bassa temperatura scorrevole, senza limiti alla temperatura di ritorno; abbinabile a bruciatore ad aria soffiata di qualsiasi combustibile (non incluso nel prezzo) RM1 Camera di combustione a fondo bagnato; impiego: caldaia | 1 cad | 3139.22 | 2481.6 | 0 | RM.66.00.00.Sb035.0000.k | Caldaia a 3 giri di fumo di lega ferrosa ghisa eutettica; funzione: riscaldamento aria; impiego: impianto di riscaldamento ad acqua; potenza termica utile [kW] = 105 ÷ 150. Componente: camera di combustione a fondo bagnato, . Incluso: turbolatori estraibili; canali alettati; pannello di comando o similare SPECIFICHE TECNICHE: bassa temperatura scorrevole, senza limiti alla temperatura di ritorno; abbinabile a bruciatore ad aria soffiata di qualsiasi combustibile (non incluso nel prezzo) | RM1 Camera di combustione a fondo bagnato; impiego: caldaia | RISORSA MATERIALE | IMPIANTI MECCANICI PRODUZIONE | SISTEMI | CALDAIA | [7 empty] | MM.01.030.0040.m | Caldaie in ghisa eutettica, a tre giri di fumo, con focolare bagnato, turbolatori estraibili e canali fumo alettati. - oltre 100 fino a 150 kW | nd | a 3 giri di fumo | [9 empty] | RM.66.10.15.Za001.0000.- - | 1 | cad | nd | riscaldamento aria - | impianto di riscaldamento ad acqua - | lega ferrosa ghisa eutettica | potenza termica utile [kW] = 105.0 ÷ 150.0 nd - | nd - |  | nd - | nd - | bassa temperatura scorrevole, senza limiti alla temperatura di ritorno; abbinabile a bruciatore ad aria soffiata di qualsiasi combustibile (non incluso nel prezzo) | nd - | nd - | nd - | nd | nd - | NO |  |  |  |  | nd |  |  |  |  | nd | nd | nd |  | nd | nd | nd | turbolatori estraibili; canali alettati; pannello di comando o similare | nd | nd | NO | NO
LOM251.RM.66.00.00.Sb035.0000.l | Caldaia a 3 giri di fumo di lega ferrosa ghisa eutettica; funzione: riscaldamento aria; impiego: impianto di riscaldamento ad acqua; potenza termica utile [kW] = 151 ÷ 200. Componente: camera di combustione a fondo bagnato, . Incluso: turbolatori estraibili; canali alettati; pannello di comando o similare SPECIFICHE TECNICHE: bassa temperatura scorrevole, senza limiti alla temperatura di ritorno; abbinabile a bruciatore ad aria soffiata di qualsiasi combustibile (non incluso nel prezzo) RM1 Camera di combustione a fondo bagnato; impiego: caldaia | 1 cad | 3540.26 | 2798.63 | 0 | RM.66.00.00.Sb035.0000.l | Caldaia a 3 giri di fumo di lega ferrosa ghisa eutettica; funzione: riscaldamento aria; impiego: impianto di riscaldamento ad acqua; potenza termica utile [kW] = 151 ÷ 200. Componente: camera di combustione a fondo bagnato, . Incluso: turbolatori estraibili; canali alettati; pannello di comando o similare SPECIFICHE TECNICHE: bassa temperatura scorrevole, senza limiti alla temperatura di ritorno; abbinabile a bruciatore ad aria soffiata di qualsiasi combustibile (non incluso nel prezzo) | RM1 Camera di combustione a fondo bagnato; impiego: caldaia | RISORSA MATERIALE | IMPIANTI MECCANICI PRODUZIONE | SISTEMI | CALDAIA | [7 empty] | MM.01.030.0040.n | Caldaie in ghisa eutettica, a tre giri di fumo, con focolare bagnato, turbolatori estraibili e canali fumo alettati. - oltre 150 fino a 200 kW | nd | a 3 giri di fumo | [9 empty] | RM.66.10.15.Za001.0000.- - | 1 | cad | nd | riscaldamento aria - | impianto di riscaldamento ad acqua - | lega ferrosa ghisa eutettica | potenza termica utile [kW] = 151.0 ÷ 200.0 nd - | nd - |  | nd - | nd - | bassa temperatura scorrevole, senza limiti alla temperatura di ritorno; abbinabile a bruciatore ad aria soffiata di qualsiasi combustibile (non incluso nel prezzo) | nd - | nd - | nd - | nd | nd - | NO |  |  |  |  | nd |  |  |  |  | nd | nd | nd |  | nd | nd | nd | turbolatori estraibili; canali alettati; pannello di comando o similare | nd | nd | NO | NO
LOM251.RM.66.00.00.Sb035.0000.m | Caldaia a 3 giri di fumo di lega ferrosa ghisa eutettica; funzione: riscaldamento aria; impiego: impianto di riscaldamento ad acqua; potenza termica utile [kW] = 201 ÷ 260. Componente: camera di combustione a fondo bagnato, . Incluso: turbolatori estraibili; canali alettati; pannello di comando o similare SPECIFICHE TECNICHE: bassa temperatura scorrevole, senza limiti alla temperatura di ritorno; abbinabile a bruciatore ad aria soffiata di qualsiasi combustibile (non incluso nel prezzo) RM1 Camera di combustione a fondo bagnato; impiego: caldaia | 1 cad | 4385.87 | 3467.09 | 0 | RM.66.00.00.Sb035.0000.m | Caldaia a 3 giri di fumo di lega ferrosa ghisa eutettica; funzione: riscaldamento aria; impiego: impianto di riscaldamento ad acqua; potenza termica utile [kW] = 201 ÷ 260. Componente: camera di combustione a fondo bagnato, . Incluso: turbolatori estraibili; canali alettati; pannello di comando o similare SPECIFICHE TECNICHE: bassa temperatura scorrevole, senza limiti alla temperatura di ritorno; abbinabile a bruciatore ad aria soffiata di qualsiasi combustibile (non incluso nel prezzo) | RM1 Camera di combustione a fondo bagnato; impiego: caldaia | RISORSA MATERIALE | IMPIANTI MECCANICI PRODUZIONE | SISTEMI | CALDAIA | [7 empty] | MM.01.030.0040.o | Caldaie in ghisa eutettica, a tre giri di fumo, con focolare bagnato, turbolatori estraibili e canali fumo alettati. - oltre 200 fino a 260 kW | nd | a 3 giri di fumo | [9 empty] | RM.66.10.15.Za001.0000.- - | 1 | cad | nd | riscaldamento aria - | impianto di riscaldamento ad acqua - | lega ferrosa ghisa eutettica | potenza termica utile [kW] = 201.0 ÷ 260.0 nd - | nd - |  | nd - | nd - | bassa temperatura scorrevole, senza limiti alla temperatura di ritorno; abbinabile a bruciatore ad aria soffiata di qualsiasi combustibile (non incluso nel prezzo) | nd - | nd - | nd - | nd | nd - | NO |  |  |  |  | nd |  |  |  |  | nd | nd | nd |  | nd | nd | nd | turbolatori estraibili; canali alettati; pannello di comando o similare | nd | nd | NO | NO
LOM251.RM.66.00.00.Sb035.0000.n | Caldaia a 3 giri di fumo di lega ferrosa ghisa eutettica; funzione: riscaldamento aria; impiego: impianto di riscaldamento ad acqua; potenza termica utile [kW] = 261 ÷ 310. Componente: camera di combustione a fondo bagnato, . Incluso: turbolatori estraibili; canali alettati; pannello di comando o similare SPECIFICHE TECNICHE: bassa temperatura scorrevole, senza limiti alla temperatura di ritorno; abbinabile a bruciatore ad aria soffiata di qualsiasi combustibile (non incluso nel prezzo) RM1 Camera di combustione a fondo bagnato; impiego: caldaia | 1 cad | 5270.73 | 4166.58 | 0 | RM.66.00.00.Sb035.0000.n | Caldaia a 3 giri di fumo di lega ferrosa ghisa eutettica; funzione: riscaldamento aria; impiego: impianto di riscaldamento ad acqua; potenza termica utile [kW] = 261 ÷ 310. Componente: camera di combustione a fondo bagnato, . Incluso: turbolatori estraibili; canali alettati; pannello di comando o similare SPECIFICHE TECNICHE: bassa temperatura scorrevole, senza limiti alla temperatura di ritorno; abbinabile a bruciatore ad aria soffiata di qualsiasi combustibile (non incluso nel prezzo) | RM1 Camera di combustione a fondo bagnato; impiego: caldaia | RISORSA MATERIALE | IMPIANTI MECCANICI PRODUZIONE | SISTEMI | CALDAIA | [7 empty] | MM.01.030.0040.p | Caldaie in ghisa eutettica, a tre giri di fumo, con focolare bagnato, turbolatori estraibili e canali fumo alettati. - oltre 260 fino a 310 kW | nd | a 3 giri di fumo | [9 empty] | RM.66.10.15.Za001.0000.- - | 1 | cad | nd | riscaldamento aria - | impianto di riscaldamento ad acqua - | lega ferrosa ghisa eutettica | potenza termica utile [kW] = 261.0 ÷ 310.0 nd - | nd - |  | nd - | nd - | bassa temperatura scorrevole, senza limiti alla temperatura di ritorno; abbinabile a bruciatore ad aria soffiata di qualsiasi combustibile (non incluso nel prezzo) | nd - | nd - | nd - | nd | nd - | NO |  |  |  |  | nd |  |  |  |  | nd | nd | nd |  | nd | nd | nd | turbolatori estraibili; canali alettati; pannello di comando o similare | nd | nd | NO | NO
LOM251.RM.66.00.00.Sb035.0000.o | Caldaia a 3 giri di fumo di lega ferrosa ghisa eutettica; funzione: riscaldamento aria; impiego: impianto di riscaldamento ad acqua; potenza termica utile [kW] = 311 ÷ 390. Componente: camera di combustione a fondo bagnato, . Incluso: turbolatori estraibili; canali alettati; pannello di comando o similare SPECIFICHE TECNICHE: bassa temperatura scorrevole, senza limiti alla temperatura di ritorno; abbinabile a bruciatore ad aria soffiata di qualsiasi combustibile (non incluso nel prezzo) RM1 Camera di combustione a fondo bagnato; impiego: caldaia | 1 cad | 7541.28 | 5961.49 | 0 | RM.66.00.00.Sb035.0000.o | Caldaia a 3 giri di fumo di lega ferrosa ghisa eutettica; funzione: riscaldamento aria; impiego: impianto di riscaldamento ad acqua; potenza termica utile [kW] = 311 ÷ 390. Componente: camera di combustione a fondo bagnato, . Incluso: turbolatori estraibili; canali alettati; pannello di comando o similare SPECIFICHE TECNICHE: bassa temperatura scorrevole, senza limiti alla temperatura di ritorno; abbinabile a bruciatore ad aria soffiata di qualsiasi combustibile (non incluso nel prezzo) | RM1 Camera di combustione a fondo bagnato; impiego: caldaia | RISORSA MATERIALE | IMPIANTI MECCANICI PRODUZIONE | SISTEMI | CALDAIA | [7 empty] | MM.01.030.0040.q | Caldaie in ghisa eutettica, a tre giri di fumo, con focolare bagnato, turbolatori estraibili e canali fumo alettati. - oltre 310 fino a 390 kW | nd | a 3 giri di fumo | [9 empty] | RM.66.10.15.Za001.0000.- - | 1 | cad | nd | riscaldamento aria - | impianto di riscaldamento ad acqua - | lega ferrosa ghisa eutettica | potenza termica utile [kW] = 311.0 ÷ 390.0 nd - | nd - |  | nd - | nd - | bassa temperatura scorrevole, senza limiti alla temperatura di ritorno; abbinabile a bruciatore ad aria soffiata di qualsiasi combustibile (non incluso nel prezzo) | nd - | nd - | nd - | nd | nd - | NO |  |  |  |  | nd |  |  |  |  | nd | nd | nd |  | nd | nd | nd | turbolatori estraibili; canali alettati; pannello di comando o similare | nd | nd | NO | NO
LOM251.RM.66.00.00.Sb035.0000.p | Caldaia a 3 giri di fumo di lega ferrosa ghisa eutettica; funzione: riscaldamento aria; impiego: impianto di riscaldamento ad acqua; potenza termica utile [kW] = 391 ÷ 450. Componente: camera di combustione a fondo bagnato, . Incluso: turbolatori estraibili; canali alettati; pannello di comando o similare SPECIFICHE TECNICHE: bassa temperatura scorrevole, senza limiti alla temperatura di ritorno; abbinabile a bruciatore ad aria soffiata di qualsiasi combustibile (non incluso nel prezzo) RM1 Camera di combustione a fondo bagnato; impiego: caldaia | 1 cad | 8374.97 | 6620.53 | 0 | RM.66.00.00.Sb035.0000.p | Caldaia a 3 giri di fumo di lega ferrosa ghisa eutettica; funzione: riscaldamento aria; impiego: impianto di riscaldamento ad acqua; potenza termica utile [kW] = 391 ÷ 450. Componente: camera di combustione a fondo bagnato, . Incluso: turbolatori estraibili; canali alettati; pannello di comando o similare SPECIFICHE TECNICHE: bassa temperatura scorrevole, senza limiti alla temperatura di ritorno; abbinabile a bruciatore ad aria soffiata di qualsiasi combustibile (non incluso nel prezzo) | RM1 Camera di combustione a fondo bagnato; impiego: caldaia | RISORSA MATERIALE | IMPIANTI MECCANICI PRODUZIONE | SISTEMI | CALDAIA | [7 empty] | MM.01.030.0040.r | Caldaie in ghisa eutettica, a tre giri di fumo, con focolare bagnato, turbolatori estraibili e canali fumo alettati. - oltre 390 fino a 450 kW | nd | a 3 giri di fumo | [9 empty] | RM.66.10.15.Za001.0000.- - | 1 | cad | nd | riscaldamento aria - | impianto di riscaldamento ad acqua - | lega ferrosa ghisa eutettica | potenza termica utile [kW] = 391.0 ÷ 450.0 nd - | nd - |  | nd - | nd - | bassa temperatura scorrevole, senza limiti alla temperatura di ritorno; abbinabile a bruciatore ad aria soffiata di qualsiasi combustibile (non incluso nel prezzo) | nd - | nd - | nd - | nd | nd - | NO |  |  |  |  | nd |  |  |  |  | nd | nd | nd |  | nd | nd | nd | turbolatori estraibili; canali alettati; pannello di comando o similare | nd | nd | NO | NO
LOM251.RM.66.00.00.Sb035.0000.q | Caldaia a 3 giri di fumo di lega ferrosa ghisa eutettica; funzione: riscaldamento aria; impiego: impianto di riscaldamento ad acqua; potenza termica utile [kW] = 451 ÷ 540. Componente: camera di combustione a fondo bagnato, . Incluso: turbolatori estraibili; canali alettati; pannello di comando o similare SPECIFICHE TECNICHE: bassa temperatura scorrevole, senza limiti alla temperatura di ritorno; abbinabile a bruciatore ad aria soffiata di qualsiasi combustibile (non incluso nel prezzo) RM1 Camera di combustione a fondo bagnato; impiego: caldaia | 1 cad | 9211.14 | 7281.53 | 0 | RM.66.00.00.Sb035.0000.q | Caldaia a 3 giri di fumo di lega ferrosa ghisa eutettica; funzione: riscaldamento aria; impiego: impianto di riscaldamento ad acqua; potenza termica utile [kW] = 451 ÷ 540. Componente: camera di combustione a fondo bagnato, . Incluso: turbolatori estraibili; canali alettati; pannello di comando o similare SPECIFICHE TECNICHE: bassa temperatura scorrevole, senza limiti alla temperatura di ritorno; abbinabile a bruciatore ad aria soffiata di qualsiasi combustibile (non incluso nel prezzo) | RM1 Camera di combustione a fondo bagnato; impiego: caldaia | RISORSA MATERIALE | IMPIANTI MECCANICI PRODUZIONE | SISTEMI | CALDAIA | [7 empty] | MM.01.030.0040.s | Caldaie in ghisa eutettica, a tre giri di fumo, con focolare bagnato, turbolatori estraibili e canali fumo alettati. - oltre 450 fino a 540 kW | nd | a 3 giri di fumo | [9 empty] | RM.66.10.15.Za001.0000.- - | 1 | cad | nd | riscaldamento aria - | impianto di riscaldamento ad acqua - | lega ferrosa ghisa eutettica | potenza termica utile [kW] = 451.0 ÷ 540.0 nd - | nd - |  | nd - | nd - | bassa temperatura scorrevole, senza limiti alla temperatura di ritorno; abbinabile a bruciatore ad aria soffiata di qualsiasi combustibile (non incluso nel prezzo) | nd - | nd - | nd - | nd | nd - | NO |  |  |  |  | nd |  |  |  |  | nd | nd | nd |  | nd | nd | nd | turbolatori estraibili; canali alettati; pannello di comando o similare | nd | nd | NO | NO
LOM251.RM.66.00.00.Sb035.0000.r | Caldaia a 3 giri di fumo di lega ferrosa ghisa eutettica; funzione: riscaldamento aria; impiego: impianto di riscaldamento ad acqua; potenza termica utile [kW] = 541 ÷ 600. Componente: camera di combustione a fondo bagnato, . Incluso: turbolatori estraibili; canali alettati; pannello di comando o similare SPECIFICHE TECNICHE: bassa temperatura scorrevole, senza limiti alla temperatura di ritorno; abbinabile a bruciatore ad aria soffiata di qualsiasi combustibile (non incluso nel prezzo) RM1 Camera di combustione a fondo bagnato; impiego: caldaia | 1 cad | 9956.93 | 7871.09 | 0 | RM.66.00.00.Sb035.0000.r | Caldaia a 3 giri di fumo di lega ferrosa ghisa eutettica; funzione: riscaldamento aria; impiego: impianto di riscaldamento ad acqua; potenza termica utile [kW] = 541 ÷ 600. Componente: camera di combustione a fondo bagnato, . Incluso: turbolatori estraibili; canali alettati; pannello di comando o similare SPECIFICHE TECNICHE: bassa temperatura scorrevole, senza limiti alla temperatura di ritorno; abbinabile a bruciatore ad aria soffiata di qualsiasi combustibile (non incluso nel prezzo) | RM1 Camera di combustione a fondo bagnato; impiego: caldaia | RISORSA MATERIALE | IMPIANTI MECCANICI PRODUZIONE | SISTEMI | CALDAIA | [7 empty] | MM.01.030.0040.t | Caldaie in ghisa eutettica, a tre giri di fumo, con focolare bagnato, turbolatori estraibili e canali fumo alettati. - oltre 540 fino a 600 kW | nd | a 3 giri di fumo | [9 empty] | RM.66.10.15.Za001.0000.- - | 1 | cad | nd | riscaldamento aria - | impianto di riscaldamento ad acqua - | lega ferrosa ghisa eutettica | potenza termica utile [kW] = 541.0 ÷ 600.0 nd - | nd - |  | nd - | nd - | bassa temperatura scorrevole, senza limiti alla temperatura di ritorno; abbinabile a bruciatore ad aria soffiata di qualsiasi combustibile (non incluso nel prezzo) | nd - | nd - | nd - | nd | nd - | NO |  |  |  |  | nd |  |  |  |  | nd | nd | nd |  | nd | nd | nd | turbolatori estraibili; canali alettati; pannello di comando o similare | nd | nd | NO | NO
LOM251.RM.66.00.00.Sb035.0000.s | Caldaia a 3 giri di fumo di lega ferrosa ghisa eutettica; funzione: riscaldamento aria; impiego: impianto di riscaldamento ad acqua; potenza termica utile [kW] = 601 ÷ 670. Componente: camera di combustione a fondo bagnato, . Incluso: turbolatori estraibili; canali alettati; pannello di comando o similare SPECIFICHE TECNICHE: bassa temperatura scorrevole, senza limiti alla temperatura di ritorno; abbinabile a bruciatore ad aria soffiata di qualsiasi combustibile (non incluso nel prezzo) RM1 Camera di combustione a fondo bagnato; impiego: caldaia | 1 cad | 10772.66 | 8515.94 | 0 | RM.66.00.00.Sb035.0000.s | Caldaia a 3 giri di fumo di lega ferrosa ghisa eutettica; funzione: riscaldamento aria; impiego: impianto di riscaldamento ad acqua; potenza termica utile [kW] = 601 ÷ 670. Componente: camera di combustione a fondo bagnato, . Incluso: turbolatori estraibili; canali alettati; pannello di comando o similare SPECIFICHE TECNICHE: bassa temperatura scorrevole, senza limiti alla temperatura di ritorno; abbinabile a bruciatore ad aria soffiata di qualsiasi combustibile (non incluso nel prezzo) | RM1 Camera di combustione a fondo bagnato; impiego: caldaia | RISORSA MATERIALE | IMPIANTI MECCANICI PRODUZIONE | SISTEMI | CALDAIA | [7 empty] | MM.01.030.0040.u | Caldaie in ghisa eutettica, a tre giri di fumo, con focolare bagnato, turbolatori estraibili e canali fumo alettati. - oltre 600 fino a 670 kW | nd | a 3 giri di fumo | [9 empty] | RM.66.10.15.Za001.0000.- - | 1 | cad | nd | riscaldamento aria - | impianto di riscaldamento ad acqua - | lega ferrosa ghisa eutettica | potenza termica utile [kW] = 601.0 ÷ 670.0 nd - | nd - |  | nd - | nd - | bassa temperatura scorrevole, senza limiti alla temperatura di ritorno; abbinabile a bruciatore ad aria soffiata di qualsiasi combustibile (non incluso nel prezzo) | nd - | nd - | nd - | nd | nd - | NO |  |  |  |  | nd |  |  |  |  | nd | nd | nd |  | nd | nd | nd | turbolatori estraibili; canali alettati; pannello di comando o similare | nd | nd | NO | NO
LOM251.RM.66.00.00.Sb035.0000.t | Caldaia a 3 giri di fumo di lega ferrosa ghisa eutettica; funzione: riscaldamento aria; impiego: impianto di riscaldamento ad acqua; potenza termica utile [kW] = 671 ÷ 720. Componente: camera di combustione a fondo bagnato, . Incluso: turbolatori estraibili; canali alettati; pannello di comando o similare SPECIFICHE TECNICHE: bassa temperatura scorrevole, senza limiti alla temperatura di ritorno; abbinabile a bruciatore ad aria soffiata di qualsiasi combustibile (non incluso nel prezzo) RM1 Camera di combustione a fondo bagnato; impiego: caldaia | 1 cad | 11540.62 | 9123.02 | 0 | RM.66.00.00.Sb035.0000.t | Caldaia a 3 giri di fumo di lega ferrosa ghisa eutettica; funzione: riscaldamento aria; impiego: impianto di riscaldamento ad acqua; potenza termica utile [kW] = 671 ÷ 720. Componente: camera di combustione a fondo bagnato, . Incluso: turbolatori estraibili; canali alettati; pannello di comando o similare SPECIFICHE TECNICHE: bassa temperatura scorrevole, senza limiti alla temperatura di ritorno; abbinabile a bruciatore ad aria soffiata di qualsiasi combustibile (non incluso nel prezzo) | RM1 Camera di combustione a fondo bagnato; impiego: caldaia | RISORSA MATERIALE | IMPIANTI MECCANICI PRODUZIONE | SISTEMI | CALDAIA | [7 empty] | MM.01.030.0040.v | Caldaie in ghisa eutettica, a tre giri di fumo, con focolare bagnato, turbolatori estraibili e canali fumo alettati. - oltre 670 fino a 720 kW | nd | a 3 giri di fumo | [9 empty] | RM.66.10.15.Za001.0000.- - | 1 | cad | nd | riscaldamento aria - | impianto di riscaldamento ad acqua - | lega ferrosa ghisa eutettica | potenza termica utile [kW] = 671.0 ÷ 720.0 nd - | nd - |  | nd - | nd - | bassa temperatura scorrevole, senza limiti alla temperatura di ritorno; abbinabile a bruciatore ad aria soffiata di qualsiasi combustibile (non incluso nel prezzo) | nd - | nd - | nd - | nd | nd - | NO |  |  |  |  | nd |  |  |  |  | nd | nd | nd |  | nd | nd | nd | turbolatori estraibili; canali alettati; pannello di comando o similare | nd | nd | NO | NO
LOM251.RM.66.00.00.Sb035.0000.u | Caldaia a 3 giri di fumo di lega ferrosa ghisa eutettica; funzione: riscaldamento aria; impiego: impianto di riscaldamento ad acqua; potenza termica utile [kW] = 721 ÷ 780. Componente: camera di combustione a fondo bagnato, . Incluso: turbolatori estraibili; canali alettati; pannello di comando o similare SPECIFICHE TECNICHE: bassa temperatura scorrevole, senza limiti alla temperatura di ritorno; abbinabile a bruciatore ad aria soffiata di qualsiasi combustibile (non incluso nel prezzo) RM1 Camera di combustione a fondo bagnato; impiego: caldaia | 1 cad | 12210.44 | 9652.52 | 0 | RM.66.00.00.Sb035.0000.u | Caldaia a 3 giri di fumo di lega ferrosa ghisa eutettica; funzione: riscaldamento aria; impiego: impianto di riscaldamento ad acqua; potenza termica utile [kW] = 721 ÷ 780. Componente: camera di combustione a fondo bagnato, . Incluso: turbolatori estraibili; canali alettati; pannello di comando o similare SPECIFICHE TECNICHE: bassa temperatura scorrevole, senza limiti alla temperatura di ritorno; abbinabile a bruciatore ad aria soffiata di qualsiasi combustibile (non incluso nel prezzo) | RM1 Camera di combustione a fondo bagnato; impiego: caldaia | RISORSA MATERIALE | IMPIANTI MECCANICI PRODUZIONE | SISTEMI | CALDAIA | [7 empty] | MM.01.030.0040.z | Caldaie in ghisa eutettica, a tre giri di fumo, con focolare bagnato, turbolatori estraibili e canali fumo alettati. - oltre 720 fino a 780 kW | nd | a 3 giri di fumo | [9 empty] | RM.66.10.15.Za001.0000.- - | 1 | cad | nd | riscaldamento aria - | impianto di riscaldamento ad acqua - | lega ferrosa ghisa eutettica | potenza termica utile [kW] = 721.0 ÷ 780.0 nd - | nd - |  | nd - | nd - | bassa temperatura scorrevole, senza limiti alla temperatura di ritorno; abbinabile a bruciatore ad aria soffiata di qualsiasi combustibile (non incluso nel prezzo) | nd - | nd - | nd - | nd | nd - | NO |  |  |  |  | nd |  |  |  |  | nd | nd | nd |  | nd | nd | nd | turbolatori estraibili; canali alettati; pannello di comando o similare | nd | nd | NO | NO
LOM251.RM.66.00.00.Sb035.0005.a | Caldaia a 3 giri di fumo di lega ferrosa ghisa eutettica; funzione: riscaldamento aria; impiego: impianto di riscaldamento ad acqua; potenza termica utile [kW] ≤ 21. Componenti: camera di combustione a fondo bagnato, bollitore ad accumulo. Incluso: turbolatori estraibili; canali alettati; pannello di comando o similare SPECIFICHE TECNICHE: bassa temperatura scorrevole, senza limiti alla temperatura di ritorno; abbinabile a bruciatore ad aria soffiata di qualsiasi combustibile (non incluso nel prezzo) RM1 Camera di combustione a fondo bagnato; impiego: caldaia RM1 Bollitore ad accumulo; impiego: caldaia; capacità [l] = 160 | 1 cad | 2355.03 | 1861.69 | 0 | RM.66.00.00.Sb035.0005.a | Caldaia a 3 giri di fumo di lega ferrosa ghisa eutettica; funzione: riscaldamento aria; impiego: impianto di riscaldamento ad acqua; potenza termica utile [kW] ≤ 21. Componenti: camera di combustione a fondo bagnato, bollitore ad accumulo. Incluso: turbolatori estraibili; canali alettati; pannello di comando o similare SPECIFICHE TECNICHE: bassa temperatura scorrevole, senza limiti alla temperatura di ritorno; abbinabile a bruciatore ad aria soffiata di qualsiasi combustibile (non incluso nel prezzo) | RM1 Camera di combustione a fondo bagnato; impiego: caldaia RM1 Bollitore ad accumulo; impiego: caldaia; capacità [l] = 160 | RISORSA MATERIALE | IMPIANTI MECCANICI PRODUZIONE | SISTEMI | CALDAIA | [7 empty] | MM.01.030.0050.a | Caldaie in ghisa eutettica con bollitore ad accumulo, a tre giri di fumo, con focolare bagnato, turbolatori estraibili e canali fumo alettati. - 160 l - fino a 21 kW | nd | a 3 giri di fumo | [9 empty] | RM.66.10.15.Za001.0000.- - RM.66.00.35.Za001.0000.c - | 1 | cad | nd | riscaldamento aria - | impianto di riscaldamento ad acqua - | lega ferrosa ghisa eutettica | potenza termica utile [kW] ≤ 21.0 nd nd nd - | nd - |  | nd - | nd - | bassa temperatura scorrevole, senza limiti alla temperatura di ritorno; abbinabile a bruciatore ad aria soffiata di qualsiasi combustibile (non incluso nel prezzo) | nd - | nd - | nd - | nd | nd - | NO |  |  |  |  | nd |  |  |  |  | nd | nd | nd |  | nd | nd | nd | turbolatori estraibili; canali alettati; pannello di comando o similare | nd | nd | NO | NO
LOM251.RM.66.00.00.Sb035.0005.b | Caldaia a 3 giri di fumo di lega ferrosa ghisa eutettica; funzione: riscaldamento aria; impiego: impianto di riscaldamento ad acqua; potenza termica utile [kW] = 22 ÷ 27. Componenti: camera di combustione a fondo bagnato, bollitore ad accumulo. Incluso: turbolatori estraibili; canali alettati; pannello di comando o similare SPECIFICHE TECNICHE: bassa temperatura scorrevole, senza limiti alla temperatura di ritorno; abbinabile a bruciatore ad aria soffiata di qualsiasi combustibile (non incluso nel prezzo) RM1 Camera di combustione a fondo bagnato; impiego: caldaia RM1 Bollitore ad accumulo; impiego: caldaia; capacità [l] = 160 | 1 cad | 2457.44 | 1942.64 | 0 | RM.66.00.00.Sb035.0005.b | Caldaia a 3 giri di fumo di lega ferrosa ghisa eutettica; funzione: riscaldamento aria; impiego: impianto di riscaldamento ad acqua; potenza termica utile [kW] = 22 ÷ 27. Componenti: camera di combustione a fondo bagnato, bollitore ad accumulo. Incluso: turbolatori estraibili; canali alettati; pannello di comando o similare SPECIFICHE TECNICHE: bassa temperatura scorrevole, senza limiti alla temperatura di ritorno; abbinabile a bruciatore ad aria soffiata di qualsiasi combustibile (non incluso nel prezzo) | RM1 Camera di combustione a fondo bagnato; impiego: caldaia RM1 Bollitore ad accumulo; impiego: caldaia; capacità [l] = 160 | RISORSA MATERIALE | IMPIANTI MECCANICI PRODUZIONE | SISTEMI | CALDAIA | [7 empty] | MM.01.030.0050.b | Caldaie in ghisa eutettica con bollitore ad accumulo, a tre giri di fumo, con focolare bagnato, turbolatori estraibili e canali fumo alettati. - 160 l - oltre 21 fino a 27 kW | nd | a 3 giri di fumo | [9 empty] | RM.66.10.15.Za001.0000.- - RM.66.00.35.Za001.0000.c - | 1 | cad | nd | riscaldamento aria - | impianto di riscaldamento ad acqua - | lega ferrosa ghisa eutettica | potenza termica utile [kW] = 22.0 ÷ 27.0 nd - | nd - |  | nd - | nd - | bassa temperatura scorrevole, senza limiti alla temperatura di ritorno; abbinabile a bruciatore ad aria soffiata di qualsiasi combustibile (non incluso nel prezzo) | nd - | nd - | nd - | nd | nd - | NO |  |  |  |  | nd |  |  |  |  | nd | nd | nd |  | nd | nd | nd | turbolatori estraibili; canali alettati; pannello di comando o similare | nd | nd | NO | NO
LOM251.RM.66.00.00.Sb035.0005.c | Caldaia a 3 giri di fumo di lega ferrosa ghisa eutettica; funzione: riscaldamento aria; impiego: impianto di riscaldamento ad acqua; potenza termica utile [kW] = 28 ÷ 32. Componenti: camera di combustione a fondo bagnato, bollitore ad accumulo. Incluso: turbolatori estraibili; canali alettati; pannello di comando o similare SPECIFICHE TECNICHE: bassa temperatura scorrevole, senza limiti alla temperatura di ritorno; abbinabile a bruciatore ad aria soffiata di qualsiasi combustibile (non incluso nel prezzo) RM1 Camera di combustione a fondo bagnato; impiego: caldaia RM1 Bollitore ad accumulo; impiego: caldaia; capacità [l] = 160 | 1 cad | 2606.79 | 2060.7 | 0 | RM.66.00.00.Sb035.0005.c | Caldaia a 3 giri di fumo di lega ferrosa ghisa eutettica; funzione: riscaldamento aria; impiego: impianto di riscaldamento ad acqua; potenza termica utile [kW] = 28 ÷ 32. Componenti: camera di combustione a fondo bagnato, bollitore ad accumulo. Incluso: turbolatori estraibili; canali alettati; pannello di comando o similare SPECIFICHE TECNICHE: bassa temperatura scorrevole, senza limiti alla temperatura di ritorno; abbinabile a bruciatore ad aria soffiata di qualsiasi combustibile (non incluso nel prezzo) | RM1 Camera di combustione a fondo bagnato; impiego: caldaia RM1 Bollitore ad accumulo; impiego: caldaia; capacità [l] = 160 | RISORSA MATERIALE | IMPIANTI MECCANICI PRODUZIONE | SISTEMI | CALDAIA | [7 empty] | MM.01.030.0050.c | Caldaie in ghisa eutettica con bollitore ad accumulo, a tre giri di fumo, con focolare bagnato, turbolatori estraibili e canali fumo alettati. - 160 l - oltre 27 fino a 32 kW | nd | a 3 giri di fumo | [9 empty] | RM.66.10.15.Za001.0000.- - RM.66.00.35.Za001.0000.c - | 1 | cad | nd | riscaldamento aria - | impianto di riscaldamento ad acqua - | lega ferrosa ghisa eutettica | potenza termica utile [kW] = 28.0 ÷ 32.0 nd - | nd - |  | nd - | nd - | bassa temperatura scorrevole, senza limiti alla temperatura di ritorno; abbinabile a bruciatore ad aria soffiata di qualsiasi combustibile (non incluso nel prezzo) | nd - | nd - | nd - | nd | nd - | NO |  |  |  |  | nd |  |  |  |  | nd | nd | nd |  | nd | nd | nd | turbolatori estraibili; canali alettati; pannello di comando o similare | nd | nd | NO | NO
LOM251.RM.66.00.00.Sb035.0005.d | Caldaia a 3 giri di fumo di lega ferrosa ghisa eutettica; funzione: riscaldamento aria; impiego: impianto di riscaldamento ad acqua; potenza termica utile [kW] = 33 ÷ 39. Componenti: camera di combustione a fondo bagnato, bollitore ad accumulo. Incluso: turbolatori estraibili; canali alettati; pannello di comando o similare SPECIFICHE TECNICHE: bassa temperatura scorrevole, senza limiti alla temperatura di ritorno; abbinabile a bruciatore ad aria soffiata di qualsiasi combustibile (non incluso nel prezzo) RM1 Camera di combustione a fondo bagnato; impiego: caldaia RM1 Bollitore ad accumulo; impiego: caldaia; capacità [l] = 160 | 1 cad | 2760.36 | 2182.1 | 0 | RM.66.00.00.Sb035.0005.d | Caldaia a 3 giri di fumo di lega ferrosa ghisa eutettica; funzione: riscaldamento aria; impiego: impianto di riscaldamento ad acqua; potenza termica utile [kW] = 33 ÷ 39. Componenti: camera di combustione a fondo bagnato, bollitore ad accumulo. Incluso: turbolatori estraibili; canali alettati; pannello di comando o similare SPECIFICHE TECNICHE: bassa temperatura scorrevole, senza limiti alla temperatura di ritorno; abbinabile a bruciatore ad aria soffiata di qualsiasi combustibile (non incluso nel prezzo) | RM1 Camera di combustione a fondo bagnato; impiego: caldaia RM1 Bollitore ad accumulo; impiego: caldaia; capacità [l] = 160 | RISORSA MATERIALE | IMPIANTI MECCANICI PRODUZIONE | SISTEMI | CALDAIA | [7 empty] | MM.01.030.0050.d | Caldaie in ghisa eutettica con bollitore ad accumulo, a tre giri di fumo, con focolare bagnato, turbolatori estraibili e canali fumo alettati. - 160 l - oltre 32 fino a 39 kW | nd | a 3 giri di fumo | [9 empty] | RM.66.10.15.Za001.0000.- - RM.66.00.35.Za001.0000.c - | 1 | cad | nd | riscaldamento aria - | impianto di riscaldamento ad acqua - | lega ferrosa ghisa eutettica | potenza termica utile [kW] = 33.0 ÷ 39.0 nd - | nd - |  | nd - | nd - | bassa temperatura scorrevole, senza limiti alla temperatura di ritorno; abbinabile a bruciatore ad aria soffiata di qualsiasi combustibile (non incluso nel prezzo) | nd - | nd - | nd - | nd | nd - | NO |  |  |  |  | nd |  |  |  |  | nd | nd | nd |  | nd | nd | nd | turbolatori estraibili; canali alettati; pannello di comando o similare | nd | nd | NO | NO
LOM251.RM.66.00.00.Sb035.0005.e | Caldaia a 3 giri di fumo di lega ferrosa ghisa eutettica; funzione: riscaldamento aria; impiego: impianto di riscaldamento ad acqua; potenza termica utile [kW] = 40 ÷ 44. Componenti: camera di combustione a fondo bagnato, bollitore ad accumulo. Incluso: turbolatori estraibili; canali alettati; pannello di comando o similare SPECIFICHE TECNICHE: bassa temperatura scorrevole, senza limiti alla temperatura di ritorno; abbinabile a bruciatore ad aria soffiata di qualsiasi combustibile (non incluso nel prezzo) RM1 Camera di combustione a fondo bagnato; impiego: caldaia RM1 Bollitore ad accumulo; impiego: caldaia; capacità [l] = 160 | 1 cad | 2770.6 | 2190.2 | 0 | RM.66.00.00.Sb035.0005.e | Caldaia a 3 giri di fumo di lega ferrosa ghisa eutettica; funzione: riscaldamento aria; impiego: impianto di riscaldamento ad acqua; potenza termica utile [kW] = 40 ÷ 44. Componenti: camera di combustione a fondo bagnato, bollitore ad accumulo. Incluso: turbolatori estraibili; canali alettati; pannello di comando o similare SPECIFICHE TECNICHE: bassa temperatura scorrevole, senza limiti alla temperatura di ritorno; abbinabile a bruciatore ad aria soffiata di qualsiasi combustibile (non incluso nel prezzo) | RM1 Camera di combustione a fondo bagnato; impiego: caldaia RM1 Bollitore ad accumulo; impiego: caldaia; capacità [l] = 160 | RISORSA MATERIALE | IMPIANTI MECCANICI PRODUZIONE | SISTEMI | CALDAIA | [7 empty] | MM.01.030.0050.e | Caldaie in ghisa eutettica con bollitore ad accumulo, a tre giri di fumo, con focolare bagnato, turbolatori estraibili e canali fumo alettati. - 160 l - oltre 39 fino a 44 kW | nd | a 3 giri di fumo | [9 empty] | RM.66.10.15.Za001.0000.- - RM.66.00.35.Za001.0000.c - | 1 | cad | nd | riscaldamento aria - | impianto di riscaldamento ad acqua - | lega ferrosa ghisa eutettica | potenza termica utile [kW] = 40.0 ÷ 44.0 nd - | nd - |  | nd - | nd - | bassa temperatura scorrevole, senza limiti alla temperatura di ritorno; abbinabile a bruciatore ad aria soffiata di qualsiasi combustibile (non incluso nel prezzo) | nd - | nd - | nd - | nd | nd - | NO |  |  |  |  | nd |  |  |  |  | nd | nd | nd |  | nd | nd | nd | turbolatori estraibili; canali alettati; pannello di comando o similare | nd | nd | NO | NO
LOM251.RM.66.00.00.Sb035.0005.f | Caldaia a 3 giri di fumo di lega ferrosa ghisa eutettica; funzione: riscaldamento aria; impiego: impianto di riscaldamento ad acqua; potenza termica utile [kW] = 45 ÷ 56. Componenti: camera di combustione a fondo bagnato, bollitore ad accumulo. Incluso: turbolatori estraibili; canali alettati; pannello di comando o similare SPECIFICHE TECNICHE: bassa temperatura scorrevole, senza limiti alla temperatura di ritorno; abbinabile a bruciatore ad aria soffiata di qualsiasi combustibile (non incluso nel prezzo) RM1 Camera di combustione a fondo bagnato; impiego: caldaia RM1 Bollitore ad accumulo; impiego: caldaia; capacità [l] = 160 | 1 cad | 3012.1 | 2381.1 | 0 | RM.66.00.00.Sb035.0005.f | Caldaia a 3 giri di fumo di lega ferrosa ghisa eutettica; funzione: riscaldamento aria; impiego: impianto di riscaldamento ad acqua; potenza termica utile [kW] = 45 ÷ 56. Componenti: camera di combustione a fondo bagnato, bollitore ad accumulo. Incluso: turbolatori estraibili; canali alettati; pannello di comando o similare SPECIFICHE TECNICHE: bassa temperatura scorrevole, senza limiti alla temperatura di ritorno; abbinabile a bruciatore ad aria soffiata di qualsiasi combustibile (non incluso nel prezzo) | RM1 Camera di combustione a fondo bagnato; impiego: caldaia RM1 Bollitore ad accumulo; impiego: caldaia; capacità [l] = 160 | RISORSA MATERIALE | IMPIANTI MECCANICI PRODUZIONE | SISTEMI | CALDAIA | [7 empty] | MM.01.030.0050.f | Caldaie in ghisa eutettica con bollitore ad accumulo, a tre giri di fumo, con focolare bagnato, turbolatori estraibili e canali fumo alettati. - 160 l - oltre 44 fino a 56 kW | nd | a 3 giri di fumo | [9 empty] | RM.66.10.15.Za001.0000.- - RM.66.00.35.Za001.0000.c - | 1 | cad | nd | riscaldamento aria - | impianto di riscaldamento ad acqua - | lega ferrosa ghisa eutettica | potenza termica utile [kW] = 45.0 ÷ 56.0 nd - | nd - |  | nd - | nd - | bassa temperatura scorrevole, senza limiti alla temperatura di ritorno; abbinabile a bruciatore ad aria soffiata di qualsiasi combustibile (non incluso nel prezzo) | nd - | nd - | nd - | nd | nd - | NO |  |  |  |  | nd |  |  |  |  | nd | nd | nd |  | nd | nd | nd | turbolatori estraibili; canali alettati; pannello di comando o similare | nd | nd | NO | NO
LOM251.RM.66.00.00.Sb035.0005.g | Caldaia a 3 giri di fumo di lega ferrosa ghisa eutettica; funzione: riscaldamento aria; impiego: impianto di riscaldamento ad acqua; potenza termica utile [kW] = 57 ÷ 68. Componenti: camera di combustione a fondo bagnato, bollitore ad accumulo. Incluso: turbolatori estraibili; canali alettati; pannello di comando o similare SPECIFICHE TECNICHE: bassa temperatura scorrevole, senza limiti alla temperatura di ritorno; abbinabile a bruciatore ad aria soffiata di qualsiasi combustibile (non incluso nel prezzo) RM1 Camera di combustione a fondo bagnato; impiego: caldaia RM1 Bollitore ad accumulo; impiego: caldaia; capacità [l] = 160 | 1 cad | 3140.07 | 2482.27 | 0 | RM.66.00.00.Sb035.0005.g | Caldaia a 3 giri di fumo di lega ferrosa ghisa eutettica; funzione: riscaldamento aria; impiego: impianto di riscaldamento ad acqua; potenza termica utile [kW] = 57 ÷ 68. Componenti: camera di combustione a fondo bagnato, bollitore ad accumulo. Incluso: turbolatori estraibili; canali alettati; pannello di comando o similare SPECIFICHE TECNICHE: bassa temperatura scorrevole, senza limiti alla temperatura di ritorno; abbinabile a bruciatore ad aria soffiata di qualsiasi combustibile (non incluso nel prezzo) | RM1 Camera di combustione a fondo bagnato; impiego: caldaia RM1 Bollitore ad accumulo; impiego: caldaia; capacità [l] = 160 | RISORSA MATERIALE | IMPIANTI MECCANICI PRODUZIONE | SISTEMI | CALDAIA | [7 empty] | MM.01.030.0050.g | Caldaie in ghisa eutettica con bollitore ad accumulo, a tre giri di fumo, con focolare bagnato, turbolatori estraibili e canali fumo alettati. - 160 l - oltre 56 fino a 68 kW | nd | a 3 giri di fumo | [9 empty] | RM.66.10.15.Za001.0000.- - RM.66.00.35.Za001.0000.c - | 1 | cad | nd | riscaldamento aria - | impianto di riscaldamento ad acqua - | lega ferrosa ghisa eutettica | potenza termica utile [kW] = 57.0 ÷ 68.0 nd - | nd - |  | nd - | nd - | bassa temperatura scorrevole, senza limiti alla temperatura di ritorno; abbinabile a bruciatore ad aria soffiata di qualsiasi combustibile (non incluso nel prezzo) | nd - | nd - | nd - | nd | nd - | NO |  |  |  |  | nd |  |  |  |  | nd | nd | nd |  | nd | nd | nd | turbolatori estraibili; canali alettati; pannello di comando o similare | nd | nd | NO | NO
LOM251.RM.66.00.00.Sb035.0005.h | Caldaia a 3 giri di fumo di lega ferrosa ghisa eutettica; funzione: riscaldamento aria; impiego: impianto di riscaldamento ad acqua; potenza termica utile [kW] = 69 ÷ 80. Componenti: camera di combustione a fondo bagnato, bollitore ad accumulo. Incluso: turbolatori estraibili; canali alettati; pannello di comando o similare SPECIFICHE TECNICHE: bassa temperatura scorrevole, senza limiti alla temperatura di ritorno; abbinabile a bruciatore ad aria soffiata di qualsiasi combustibile (non incluso nel prezzo) RM1 Camera di combustione a fondo bagnato; impiego: caldaia RM1 Bollitore ad accumulo; impiego: caldaia; capacità [l] = 160 | 1 cad | 3322.68 | 2626.63 | 0 | RM.66.00.00.Sb035.0005.h | Caldaia a 3 giri di fumo di lega ferrosa ghisa eutettica; funzione: riscaldamento aria; impiego: impianto di riscaldamento ad acqua; potenza termica utile [kW] = 69 ÷ 80. Componenti: camera di combustione a fondo bagnato, bollitore ad accumulo. Incluso: turbolatori estraibili; canali alettati; pannello di comando o similare SPECIFICHE TECNICHE: bassa temperatura scorrevole, senza limiti alla temperatura di ritorno; abbinabile a bruciatore ad aria soffiata di qualsiasi combustibile (non incluso nel prezzo) | RM1 Camera di combustione a fondo bagnato; impiego: caldaia RM1 Bollitore ad accumulo; impiego: caldaia; capacità [l] = 160 | RISORSA MATERIALE | IMPIANTI MECCANICI PRODUZIONE | SISTEMI | CALDAIA | [7 empty] | MM.01.030.0050.h | Caldaie in ghisa eutettica con bollitore ad accumulo, a tre giri di fumo, con focolare bagnato, turbolatori estraibili e canali fumo alettati. - 160 l - oltre 68 fino a 80 kW | nd | a 3 giri di fumo | [9 empty] | RM.66.10.15.Za001.0000.- - RM.66.00.35.Za001.0000.c - | 1 | cad | nd | riscaldamento aria - | impianto di riscaldamento ad acqua - | lega ferrosa ghisa eutettica | potenza termica utile [kW] = 69.0 ÷ 80.0 nd - | nd - |  | nd - | nd - | bassa temperatura scorrevole, senza limiti alla temperatura di ritorno; abbinabile a bruciatore ad aria soffiata di qualsiasi combustibile (non incluso nel prezzo) | nd - | nd - | nd - | nd | nd - | NO |  |  |  |  | nd |  |  |  |  | nd | nd | nd |  | nd | nd | nd | turbolatori estraibili; canali alettati; pannello di comando o similare | nd | nd | NO | NO
LOM251.RM.66.00.00.Sb035.0010.a | Caldaia a 3 giri di fumo di lega ferrosa ghisa eutettica; funzione: riscaldamento aria; impiego: impianto di riscaldamento ad acqua; potenza termica utile [kW] = 40 ÷ 44. Componenti: camera di combustione a fondo bagnato, bollitore ad accumulo. Incluso: turbolatori estraibili; canali alettati; pannello di comando o similare SPECIFICHE TECNICHE: bassa temperatura scorrevole, senza limiti alla temperatura di ritorno; abbinabile a bruciatore ad aria soffiata di qualsiasi combustibile (non incluso nel prezzo) RM1 Camera di combustione a fondo bagnato; impiego: caldaia RM1 Bollitore ad accumulo; impiego: caldaia; capacità [l] = 250 | 1 cad | 2932.74 | 2318.37 | 0 | RM.66.00.00.Sb035.0010.a | Caldaia a 3 giri di fumo di lega ferrosa ghisa eutettica; funzione: riscaldamento aria; impiego: impianto di riscaldamento ad acqua; potenza termica utile [kW] = 40 ÷ 44. Componenti: camera di combustione a fondo bagnato, bollitore ad accumulo. Incluso: turbolatori estraibili; canali alettati; pannello di comando o similare SPECIFICHE TECNICHE: bassa temperatura scorrevole, senza limiti alla temperatura di ritorno; abbinabile a bruciatore ad aria soffiata di qualsiasi combustibile (non incluso nel prezzo) | RM1 Camera di combustione a fondo bagnato; impiego: caldaia RM1 Bollitore ad accumulo; impiego: caldaia; capacità [l] = 250 | RISORSA MATERIALE | IMPIANTI MECCANICI PRODUZIONE | SISTEMI | CALDAIA | [7 empty] | MM.01.030.0050.i | Caldaie in ghisa eutettica con bollitore ad accumulo, a tre giri di fumo, con focolare bagnato, turbolatori estraibili e canali fumo alettati. - 250 l - oltre 39 fino a 44 kW | nd | a 3 giri di fumo | [9 empty] | RM.66.10.15.Za001.0000.- - RM.66.00.35.Za001.0000.d - | 1 | cad | nd | riscaldamento aria - | impianto di riscaldamento ad acqua - | lega ferrosa ghisa eutettica | potenza termica utile [kW] = 40.0 ÷ 44.0 nd - | nd - |  | nd - | nd - | bassa temperatura scorrevole, senza limiti alla temperatura di ritorno; abbinabile a bruciatore ad aria soffiata di qualsiasi combustibile (non incluso nel prezzo) | nd - | nd - | nd - | nd | nd - | NO |  |  |  |  | nd |  |  |  |  | nd | nd | nd |  | nd | nd | nd | turbolatori estraibili; canali alettati; pannello di comando o similare | nd | nd | NO | NO
LOM251.RM.66.00.00.Sb035.0010.b | Caldaia a 3 giri di fumo di lega ferrosa ghisa eutettica; funzione: riscaldamento aria; impiego: impianto di riscaldamento ad acqua; potenza termica utile [kW] = 45 ÷ 56. Componenti: camera di combustione a fondo bagnato, bollitore ad accumulo. Incluso: turbolatori estraibili; canali alettati; pannello di comando o similare SPECIFICHE TECNICHE: bassa temperatura scorrevole, senza limiti alla temperatura di ritorno; abbinabile a bruciatore ad aria soffiata di qualsiasi combustibile (non incluso nel prezzo) RM1 Camera di combustione a fondo bagnato; impiego: caldaia RM1 Bollitore ad accumulo; impiego: caldaia; capacità [l] = 250 | 1 cad | 3180.18 | 2513.97 | 0 | RM.66.00.00.Sb035.0010.b | Caldaia a 3 giri di fumo di lega ferrosa ghisa eutettica; funzione: riscaldamento aria; impiego: impianto di riscaldamento ad acqua; potenza termica utile [kW] = 45 ÷ 56. Componenti: camera di combustione a fondo bagnato, bollitore ad accumulo. Incluso: turbolatori estraibili; canali alettati; pannello di comando o similare SPECIFICHE TECNICHE: bassa temperatura scorrevole, senza limiti alla temperatura di ritorno; abbinabile a bruciatore ad aria soffiata di qualsiasi combustibile (non incluso nel prezzo) | RM1 Camera di combustione a fondo bagnato; impiego: caldaia RM1 Bollitore ad accumulo; impiego: caldaia; capacità [l] = 250 | RISORSA MATERIALE | IMPIANTI MECCANICI PRODUZIONE | SISTEMI | CALDAIA | [7 empty] | MM.01.030.0050.l | Caldaie in ghisa eutettica con bollitore ad accumulo, a tre giri di fumo, con focolare bagnato, turbolatori estraibili e canali fumo alettati. - 250 l - oltre 44 fino a 56 kW | nd | a 3 giri di fumo | [9 empty] | RM.66.10.15.Za001.0000.- - RM.66.00.35.Za001.0000.d - | 1 | cad | nd | riscaldamento aria - | impianto di riscaldamento ad acqua - | lega ferrosa ghisa eutettica | potenza termica utile [kW] = 45.0 ÷ 56.0 nd - | nd - |  | nd - | nd - | bassa temperatura scorrevole, senza limiti alla temperatura di ritorno; abbinabile a bruciatore ad aria soffiata di qualsiasi combustibile (non incluso nel prezzo) | nd - | nd - | nd - | nd | nd - | NO |  |  |  |  | nd |  |  |  |  | nd | nd | nd |  | nd | nd | nd | turbolatori estraibili; canali alettati; pannello di comando o similare | nd | nd | NO | NO
LOM251.RM.66.00.00.Sb035.0010.c | Caldaia a 3 giri di fumo di lega ferrosa ghisa eutettica; funzione: riscaldamento aria; impiego: impianto di riscaldamento ad acqua; potenza termica utile [kW] = 57 ÷ 68. Componenti: camera di combustione a fondo bagnato, bollitore ad accumulo. Incluso: turbolatori estraibili; canali alettati; pannello di comando o similare SPECIFICHE TECNICHE: bassa temperatura scorrevole, senza limiti alla temperatura di ritorno; abbinabile a bruciatore ad aria soffiata di qualsiasi combustibile (non incluso nel prezzo) RM1 Camera di combustione a fondo bagnato; impiego: caldaia RM1 Bollitore ad accumulo; impiego: caldaia; capacità [l] = 250 | 1 cad | 3302.18 | 2610.42 | 0 | RM.66.00.00.Sb035.0010.c | Caldaia a 3 giri di fumo di lega ferrosa ghisa eutettica; funzione: riscaldamento aria; impiego: impianto di riscaldamento ad acqua; potenza termica utile [kW] = 57 ÷ 68. Componenti: camera di combustione a fondo bagnato, bollitore ad accumulo. Incluso: turbolatori estraibili; canali alettati; pannello di comando o similare SPECIFICHE TECNICHE: bassa temperatura scorrevole, senza limiti alla temperatura di ritorno; abbinabile a bruciatore ad aria soffiata di qualsiasi combustibile (non incluso nel prezzo) | RM1 Camera di combustione a fondo bagnato; impiego: caldaia RM1 Bollitore ad accumulo; impiego: caldaia; capacità [l] = 250 | RISORSA MATERIALE | IMPIANTI MECCANICI PRODUZIONE | SISTEMI | CALDAIA | [7 empty] | MM.01.030.0050.m | Caldaie in ghisa eutettica con bollitore ad accumulo, a tre giri di fumo, con focolare bagnato, turbolatori estraibili e canali fumo alettati. - 250 l - oltre 56 fino a 68 kW | nd | a 3 giri di fumo | [9 empty] | RM.66.10.15.Za001.0000.- - RM.66.00.35.Za001.0000.d - | 1 | cad | nd | riscaldamento aria - | impianto di riscaldamento ad acqua - | lega ferrosa ghisa eutettica | potenza termica utile [kW] = 57.0 ÷ 68.0 nd - | nd - |  | nd - | nd - | bassa temperatura scorrevole, senza limiti alla temperatura di ritorno; abbinabile a bruciatore ad aria soffiata di qualsiasi combustibile (non incluso nel prezzo) | nd - | nd - | nd - | nd | nd - | NO |  |  |  |  | nd |  |  |  |  | nd | nd | nd |  | nd | nd | nd | turbolatori estraibili; canali alettati; pannello di comando o similare | nd | nd | NO | NO
LOM251.RM.66.00.00.Sb035.0010.d | Caldaia a 3 giri di fumo di lega ferrosa ghisa eutettica; funzione: riscaldamento aria; impiego: impianto di riscaldamento ad acqua; potenza termica utile [kW] = 69 ÷ 80. Componenti: camera di combustione a fondo bagnato, bollitore ad accumulo. Incluso: turbolatori estraibili; canali alettati; pannello di comando o similare SPECIFICHE TECNICHE: bassa temperatura scorrevole, senza limiti alla temperatura di ritorno; abbinabile a bruciatore ad aria soffiata di qualsiasi combustibile (non incluso nel prezzo) RM1 Camera di combustione a fondo bagnato; impiego: caldaia RM1 Bollitore ad accumulo; impiego: caldaia; capacità [l] = 250 | 1 cad | 3484.81 | 2754.79 | 0 | RM.66.00.00.Sb035.0010.d | Caldaia a 3 giri di fumo di lega ferrosa ghisa eutettica; funzione: riscaldamento aria; impiego: impianto di riscaldamento ad acqua; potenza termica utile [kW] = 69 ÷ 80. Componenti: camera di combustione a fondo bagnato, bollitore ad accumulo. Incluso: turbolatori estraibili; canali alettati; pannello di comando o similare SPECIFICHE TECNICHE: bassa temperatura scorrevole, senza limiti alla temperatura di ritorno; abbinabile a bruciatore ad aria soffiata di qualsiasi combustibile (non incluso nel prezzo) | RM1 Camera di combustione a fondo bagnato; impiego: caldaia RM1 Bollitore ad accumulo; impiego: caldaia; capacità [l] = 250 | RISORSA MATERIALE | IMPIANTI MECCANICI PRODUZIONE | SISTEMI | CALDAIA | [7 empty] | MM.01.030.0050.n | Caldaie in ghisa eutettica con bollitore ad accumulo, a tre giri di fumo, con focolare bagnato, turbolatori estraibili e canali fumo alettati. - 250 l - oltre 68 fino a 80 kW | nd | a 3 giri di fumo | [9 empty] | RM.66.10.15.Za001.0000.- - RM.66.00.35.Za001.0000.d - | 1 | cad | nd | riscaldamento aria - | impianto di riscaldamento ad acqua - | lega ferrosa ghisa eutettica | potenza termica utile [kW] = 69.0 ÷ 80.0 nd - | nd - |  | nd - | nd - | bassa temperatura scorrevole, senza limiti alla temperatura di ritorno; abbinabile a bruciatore ad aria soffiata di qualsiasi combustibile (non incluso nel prezzo) | nd - | nd - | nd - | nd | nd - | NO |  |  |  |  | nd |  |  |  |  | nd | nd | nd |  | nd | nd | nd | turbolatori estraibili; canali alettati; pannello di comando o similare | nd | nd | NO | NO
LOM251.RM.66.00.00.Sb035.0015.a | Caldaia a 3 giri di fumo di lega ferrosa ghisa eutettica; funzione: riscaldamento aria; impiego: impianto di riscaldamento ad acqua; potenza termica utile [kW] ≤ 100. Componenti: camera di combustione a fondo bagnato, pannello, lastra. Incluso: condensatore di lega ferrosa acciaio inox AISI 316L; turbolatori estraibili; canali alettati; pannello di comando o similare SPECIFICHE TECNICHE: a condensazione; bassa temperatura scorrevole, senza limiti alla temperatura di ritorno; abbinabile a bruciatore ad aria soffiata di qualsiasi combustibile (non incluso nel prezzo) RM1 Camera di combustione a fondo bagnato; impiego: caldaia RM1 Pannello di lega ferrosa acciaio generico; finitura: verniciato a fuoco; impiego: caldaia RM1 Lastra di fibra minerale lana di vetro; funzione: isolamento; impiego: caldaia SPECIFICHE TECNICHE: rivestimento del corpo caldaia e della pannellatura | 1 cad | 6409 | 5066.4 | 0 | RM.66.00.00.Sb035.0015.a | Caldaia a 3 giri di fumo di lega ferrosa ghisa eutettica; funzione: riscaldamento aria; impiego: impianto di riscaldamento ad acqua; potenza termica utile [kW] ≤ 100. Componenti: camera di combustione a fondo bagnato, pannello, lastra. Incluso: condensatore di lega ferrosa acciaio inox AISI 316L; turbolatori estraibili; canali alettati; pannello di comando o similare SPECIFICHE TECNICHE: a condensazione; bassa temperatura scorrevole, senza limiti alla temperatura di ritorno; abbinabile a bruciatore ad aria soffiata di qualsiasi combustibile (non incluso nel prezzo) | RM1 Camera di combustione a fondo bagnato; impiego: caldaia RM1 Pannello di lega ferrosa acciaio generico; finitura: verniciato a fuoco; impiego: caldaia RM1 Lastra di fibra minerale lana di vetro; funzione: isolamento; impiego: caldaia SPECIFICHE TECNICHE: rivestimento del corpo caldaia e della pannellatura | RISORSA MATERIALE | IMPIANTI MECCANICI PRODUZIONE | SISTEMI | CALDAIA | [7 empty] | MM.01.030.0060.a | Caldaie in ghisa eutettica a condensazione, a tre giri di fumo, con focolare bagnato, turbolatori estraibili e canali fumo alettati. - fino a 100 kW | nd | a 3 giri di fumo | [9 empty] | RM.66.10.15.Za001.0000.- - RM.12.10.00.Sb001.0000.- - RM.12.10.05.Od004.0280.- - | 1 | cad | nd | riscaldamento aria - | impianto di riscaldamento ad acqua - | lega ferrosa ghisa eutettica | potenza termica utile [kW] ≤ 100.0 nd nd nd - | nd - |  | nd - | nd - | a condensazione; bassa temperatura scorrevole, senza limiti alla temperatura di ritorno; abbinabile a bruciatore ad aria soffiata di qualsiasi combustibile (non incluso nel prezzo) | nd - | nd - | nd - | nd | nd - | NO |  |  |  |  | nd |  |  |  |  | nd | nd | nd |  | nd | nd | nd | condensatore di lega ferrosa acciaio inox AISI 316L; turbolatori estraibili; canali alettati; pannello di comando o similare | nd | nd | NO | NO
LOM251.RM.66.00.00.Sb035.0015.b | Caldaia a 3 giri di fumo di lega ferrosa ghisa eutettica; funzione: riscaldamento aria; impiego: impianto di riscaldamento ad acqua; potenza termica utile [kW] = 101 ÷ 125. Componenti: camera di combustione a fondo bagnato, pannello, lastra. Incluso: condensatore di lega ferrosa acciaio inox AISI 316L; turbolatori estraibili; canali alettati; pannello di comando o similare SPECIFICHE TECNICHE: a condensazione; bassa temperatura scorrevole, senza limiti alla temperatura di ritorno; abbinabile a bruciatore ad aria soffiata di qualsiasi combustibile (non incluso nel prezzo) RM1 Camera di combustione a fondo bagnato; impiego: caldaia RM1 Pannello di lega ferrosa acciaio generico; finitura: verniciato a fuoco; impiego: caldaia RM1 Lastra di fibra minerale lana di vetro; funzione: isolamento; impiego: caldaia SPECIFICHE TECNICHE: rivestimento del corpo caldaia e della pannellatura | 1 cad | 6639.39 | 5248.53 | 0 | RM.66.00.00.Sb035.0015.b | Caldaia a 3 giri di fumo di lega ferrosa ghisa eutettica; funzione: riscaldamento aria; impiego: impianto di riscaldamento ad acqua; potenza termica utile [kW] = 101 ÷ 125. Componenti: camera di combustione a fondo bagnato, pannello, lastra. Incluso: condensatore di lega ferrosa acciaio inox AISI 316L; turbolatori estraibili; canali alettati; pannello di comando o similare SPECIFICHE TECNICHE: a condensazione; bassa temperatura scorrevole, senza limiti alla temperatura di ritorno; abbinabile a bruciatore ad aria soffiata di qualsiasi combustibile (non incluso nel prezzo) | RM1 Camera di combustione a fondo bagnato; impiego: caldaia RM1 Pannello di lega ferrosa acciaio generico; finitura: verniciato a fuoco; impiego: caldaia RM1 Lastra di fibra minerale lana di vetro; funzione: isolamento; impiego: caldaia SPECIFICHE TECNICHE: rivestimento del corpo caldaia e della pannellatura | RISORSA MATERIALE | IMPIANTI MECCANICI PRODUZIONE | SISTEMI | CALDAIA | [7 empty] | MM.01.030.0060.b | Caldaie in ghisa eutettica a condensazione, a tre giri di fumo, con focolare bagnato, turbolatori estraibili e canali fumo alettati. - oltre 100 fino a 125 kW | nd | a 3 giri di fumo | [9 empty] | RM.66.10.15.Za001.0000.- - RM.12.10.00.Sb001.0000.- - RM.12.10.05.Od004.0280.- - | 1 | cad | nd | riscaldamento aria - | impianto di riscaldamento ad acqua - | lega ferrosa ghisa eutettica | potenza termica utile [kW] = 101.0 ÷ 125.0 nd - | nd - |  | nd - | nd - | a condensazione; bassa temperatura scorrevole, senza limiti alla temperatura di ritorno; abbinabile a bruciatore ad aria soffiata di qualsiasi combustibile (non incluso nel prezzo) | nd - | nd - | nd - | nd | nd - | NO |  |  |  |  | nd |  |  |  |  | nd | nd | nd |  | nd | nd | nd | condensatore di lega ferrosa acciaio inox AISI 316L; turbolatori estraibili; canali alettati; pannello di comando o similare | nd | nd | NO | NO
LOM251.RM.66.00.00.Sb035.0015.c | Caldaia a 3 giri di fumo di lega ferrosa ghisa eutettica; funzione: riscaldamento aria; impiego: impianto di riscaldamento ad acqua; potenza termica utile [kW] = 126 ÷ 160. Componenti: camera di combustione a fondo bagnato, pannello, lastra. Incluso: condensatore di lega ferrosa acciaio inox AISI 316L; turbolatori estraibili; canali alettati; pannello di comando o similare SPECIFICHE TECNICHE: a condensazione; bassa temperatura scorrevole, senza limiti alla temperatura di ritorno; abbinabile a bruciatore ad aria soffiata di qualsiasi combustibile (non incluso nel prezzo) RM1 Camera di combustione a fondo bagnato; impiego: caldaia RM1 Pannello di lega ferrosa acciaio generico; finitura: verniciato a fuoco; impiego: caldaia RM1 Lastra di fibra minerale lana di vetro; funzione: isolamento; impiego: caldaia SPECIFICHE TECNICHE: rivestimento del corpo caldaia e della pannellatura | 1 cad | 6928.65 | 5477.19 | 0 | RM.66.00.00.Sb035.0015.c | Caldaia a 3 giri di fumo di lega ferrosa ghisa eutettica; funzione: riscaldamento aria; impiego: impianto di riscaldamento ad acqua; potenza termica utile [kW] = 126 ÷ 160. Componenti: camera di combustione a fondo bagnato, pannello, lastra. Incluso: condensatore di lega ferrosa acciaio inox AISI 316L; turbolatori estraibili; canali alettati; pannello di comando o similare SPECIFICHE TECNICHE: a condensazione; bassa temperatura scorrevole, senza limiti alla temperatura di ritorno; abbinabile a bruciatore ad aria soffiata di qualsiasi combustibile (non incluso nel prezzo) | RM1 Camera di combustione a fondo bagnato; impiego: caldaia RM1 Pannello di lega ferrosa acciaio generico; finitura: verniciato a fuoco; impiego: caldaia RM1 Lastra di fibra minerale lana di vetro; funzione: isolamento; impiego: caldaia SPECIFICHE TECNICHE: rivestimento del corpo caldaia e della pannellatura | RISORSA MATERIALE | IMPIANTI MECCANICI PRODUZIONE | SISTEMI | CALDAIA | [7 empty] | MM.01.030.0060.c | Caldaie in ghisa eutettica a condensazione, a tre giri di fumo, con focolare bagnato, turbolatori estraibili e canali fumo alettati. - oltre 125 fino a 160 kW | nd | a 3 giri di fumo | [9 empty] | RM.66.10.15.Za001.0000.- - RM.12.10.00.Sb001.0000.- - RM.12.10.05.Od004.0280.- - | 1 | cad | nd | riscaldamento aria - | impianto di riscaldamento ad acqua - | lega ferrosa ghisa eutettica | potenza termica utile [kW] = 126.0 ÷ 160.0 nd - | nd - |  | nd - | nd - | a condensazione; bassa temperatura scorrevole, senza limiti alla temperatura di ritorno; abbinabile a bruciatore ad aria soffiata di qualsiasi combustibile (non incluso nel prezzo) | nd - | nd - | nd - | nd | nd - | NO |  |  |  |  | nd |  |  |  |  | nd | nd | nd |  | nd | nd | nd | condensatore di lega ferrosa acciaio inox AISI 316L; turbolatori estraibili; canali alettati; pannello di comando o similare | nd | nd | NO | NO
LOM251.RM.66.00.00.Sb035.0015.d | Caldaia a 3 giri di fumo di lega ferrosa ghisa eutettica; funzione: riscaldamento aria; impiego: impianto di riscaldamento ad acqua; potenza termica utile [kW] = 161 ÷ 200. Componenti: camera di combustione a fondo bagnato, pannello, lastra. Incluso: condensatore di lega ferrosa acciaio inox AISI 316L; turbolatori estraibili; canali alettati; pannello di comando o similare SPECIFICHE TECNICHE: a condensazione; bassa temperatura scorrevole, senza limiti alla temperatura di ritorno; abbinabile a bruciatore ad aria soffiata di qualsiasi combustibile (non incluso nel prezzo) RM1 Camera di combustione a fondo bagnato; impiego: caldaia RM1 Pannello di lega ferrosa acciaio generico; finitura: verniciato a fuoco; impiego: caldaia RM1 Lastra di fibra minerale lana di vetro; funzione: isolamento; impiego: caldaia SPECIFICHE TECNICHE: rivestimento del corpo caldaia e della pannellatura | 1 cad | 8103.61 | 6406.02 | 0 | RM.66.00.00.Sb035.0015.d | Caldaia a 3 giri di fumo di lega ferrosa ghisa eutettica; funzione: riscaldamento aria; impiego: impianto di riscaldamento ad acqua; potenza termica utile [kW] = 161 ÷ 200. Componenti: camera di combustione a fondo bagnato, pannello, lastra. Incluso: condensatore di lega ferrosa acciaio inox AISI 316L; turbolatori estraibili; canali alettati; pannello di comando o similare SPECIFICHE TECNICHE: a condensazione; bassa temperatura scorrevole, senza limiti alla temperatura di ritorno; abbinabile a bruciatore ad aria soffiata di qualsiasi combustibile (non incluso nel prezzo) | RM1 Camera di combustione a fondo bagnato; impiego: caldaia RM1 Pannello di lega ferrosa acciaio generico; finitura: verniciato a fuoco; impiego: caldaia RM1 Lastra di fibra minerale lana di vetro; funzione: isolamento; impiego: caldaia SPECIFICHE TECNICHE: rivestimento del corpo caldaia e della pannellatura | RISORSA MATERIALE | IMPIANTI MECCANICI PRODUZIONE | SISTEMI | CALDAIA | [7 empty] | MM.01.030.0060.d | Caldaie in ghisa eutettica a condensazione, a tre giri di fumo, con focolare bagnato, turbolatori estraibili e canali fumo alettati. - oltre 160 fino a 200 kW | nd | a 3 giri di fumo | [9 empty] | RM.66.10.15.Za001.0000.- - RM.12.10.00.Sb001.0000.- - RM.12.10.05.Od004.0280.- - | 1 | cad | nd | riscaldamento aria - | impianto di riscaldamento ad acqua - | lega ferrosa ghisa eutettica | potenza termica utile [kW] = 161.0 ÷ 200.0 nd - | nd - |  | nd - | nd - | a condensazione; bassa temperatura scorrevole, senza limiti alla temperatura di ritorno; abbinabile a bruciatore ad aria soffiata di qualsiasi combustibile (non incluso nel prezzo) | nd - | nd - | nd - | nd | nd - | NO |  |  |  |  | nd |  |  |  |  | nd | nd | nd |  | nd | nd | nd | condensatore di lega ferrosa acciaio inox AISI 316L; turbolatori estraibili; canali alettati; pannello di comando o similare | nd | nd | NO | NO
LOM251.RM.66.00.00.Sb035.0015.e | Caldaia a 3 giri di fumo di lega ferrosa ghisa eutettica; funzione: riscaldamento aria; impiego: impianto di riscaldamento ad acqua; potenza termica utile [kW] = 201 ÷ 250. Componenti: camera di combustione a fondo bagnato, pannello, lastra. Incluso: condensatore di lega ferrosa acciaio inox AISI 316L; turbolatori estraibili; canali alettati; pannello di comando o similare SPECIFICHE TECNICHE: a condensazione; bassa temperatura scorrevole, senza limiti alla temperatura di ritorno; abbinabile a bruciatore ad aria soffiata di qualsiasi combustibile (non incluso nel prezzo) RM1 Camera di combustione a fondo bagnato; impiego: caldaia RM1 Pannello di lega ferrosa acciaio generico; finitura: verniciato a fuoco; impiego: caldaia RM1 Lastra di fibra minerale lana di vetro; funzione: isolamento; impiego: caldaia SPECIFICHE TECNICHE: rivestimento del corpo caldaia e della pannellatura | 1 cad | 8713.72 | 6888.31 | 0 | RM.66.00.00.Sb035.0015.e | Caldaia a 3 giri di fumo di lega ferrosa ghisa eutettica; funzione: riscaldamento aria; impiego: impianto di riscaldamento ad acqua; potenza termica utile [kW] = 201 ÷ 250. Componenti: camera di combustione a fondo bagnato, pannello, lastra. Incluso: condensatore di lega ferrosa acciaio inox AISI 316L; turbolatori estraibili; canali alettati; pannello di comando o similare SPECIFICHE TECNICHE: a condensazione; bassa temperatura scorrevole, senza limiti alla temperatura di ritorno; abbinabile a bruciatore ad aria soffiata di qualsiasi combustibile (non incluso nel prezzo) | RM1 Camera di combustione a fondo bagnato; impiego: caldaia RM1 Pannello di lega ferrosa acciaio generico; finitura: verniciato a fuoco; impiego: caldaia RM1 Lastra di fibra minerale lana di vetro; funzione: isolamento; impiego: caldaia SPECIFICHE TECNICHE: rivestimento del corpo caldaia e della pannellatura | RISORSA MATERIALE | IMPIANTI MECCANICI PRODUZIONE | SISTEMI | CALDAIA | [7 empty] | MM.01.030.0060.e | Caldaie in ghisa eutettica a condensazione, a tre giri di fumo, con focolare bagnato, turbolatori estraibili e canali fumo alettati. - oltre 200 fino a 250 kW | nd | a 3 giri di fumo | [9 empty] | RM.66.10.15.Za001.0000.- - RM.12.10.00.Sb001.0000.- - RM.12.10.05.Od004.0280.- - | 1 | cad | nd | riscaldamento aria - | impianto di riscaldamento ad acqua - | lega ferrosa ghisa eutettica | potenza termica utile [kW] = 201.0 ÷ 250.0 nd - | nd - |  | nd - | nd - | a condensazione; bassa temperatura scorrevole, senza limiti alla temperatura di ritorno; abbinabile a bruciatore ad aria soffiata di qualsiasi combustibile (non incluso nel prezzo) | nd - | nd - | nd - | nd | nd - | NO |  |  |  |  | nd |  |  |  |  | nd | nd | nd |  | nd | nd | nd | condensatore di lega ferrosa acciaio inox AISI 316L; turbolatori estraibili; canali alettati; pannello di comando o similare | nd | nd | NO | NO
LOM251.RM.66.00.00.Sb035.0015.f | Caldaia a 3 giri di fumo di lega ferrosa ghisa eutettica; funzione: riscaldamento aria; impiego: impianto di riscaldamento ad acqua; potenza termica utile [kW] = 251 ÷ 300. Componenti: camera di combustione a fondo bagnato, pannello, lastra. Incluso: condensatore di lega ferrosa acciaio inox AISI 316L; turbolatori estraibili; canali alettati; pannello di comando o similare SPECIFICHE TECNICHE: a condensazione; bassa temperatura scorrevole, senza limiti alla temperatura di ritorno; abbinabile a bruciatore ad aria soffiata di qualsiasi combustibile (non incluso nel prezzo) RM1 Camera di combustione a fondo bagnato; impiego: caldaia RM1 Pannello di lega ferrosa acciaio generico; finitura: verniciato a fuoco; impiego: caldaia RM1 Lastra di fibra minerale lana di vetro; funzione: isolamento; impiego: caldaia SPECIFICHE TECNICHE: rivestimento del corpo caldaia e della pannellatura | 1 cad | 9490.18 | 7502.12 | 0 | RM.66.00.00.Sb035.0015.f | Caldaia a 3 giri di fumo di lega ferrosa ghisa eutettica; funzione: riscaldamento aria; impiego: impianto di riscaldamento ad acqua; potenza termica utile [kW] = 251 ÷ 300. Componenti: camera di combustione a fondo bagnato, pannello, lastra. Incluso: condensatore di lega ferrosa acciaio inox AISI 316L; turbolatori estraibili; canali alettati; pannello di comando o similare SPECIFICHE TECNICHE: a condensazione; bassa temperatura scorrevole, senza limiti alla temperatura di ritorno; abbinabile a bruciatore ad aria soffiata di qualsiasi combustibile (non incluso nel prezzo) | RM1 Camera di combustione a fondo bagnato; impiego: caldaia RM1 Pannello di lega ferrosa acciaio generico; finitura: verniciato a fuoco; impiego: caldaia RM1 Lastra di fibra minerale lana di vetro; funzione: isolamento; impiego: caldaia SPECIFICHE TECNICHE: rivestimento del corpo caldaia e della pannellatura | RISORSA MATERIALE | IMPIANTI MECCANICI PRODUZIONE | SISTEMI | CALDAIA | [7 empty] | MM.01.030.0060.f | Caldaie in ghisa eutettica a condensazione, a tre giri di fumo, con focolare bagnato, turbolatori estraibili e canali fumo alettati. - oltre 250 fino a 300 kW | nd | a 3 giri di fumo | [9 empty] | RM.66.10.15.Za001.0000.- - RM.12.10.00.Sb001.0000.- - RM.12.10.05.Od004.0280.- - | 1 | cad | nd | riscaldamento aria - | impianto di riscaldamento ad acqua - | lega ferrosa ghisa eutettica | potenza termica utile [kW] = 251.0 ÷ 300.0 nd - | nd - |  | nd - | nd - | a condensazione; bassa temperatura scorrevole, senza limiti alla temperatura di ritorno; abbinabile a bruciatore ad aria soffiata di qualsiasi combustibile (non incluso nel prezzo) | nd - | nd - | nd - | nd | nd - | NO |  |  |  |  | nd |  |  |  |  | nd | nd | nd |  | nd | nd | nd | condensatore di lega ferrosa acciaio inox AISI 316L; turbolatori estraibili; canali alettati; pannello di comando o similare | nd | nd | NO | NO
LOM251.RM.66.00.00.Sa000.0000.a | Caldaia modulare di lega alluminio generico; funzione: riscaldamento aria; impiego: impianto di riscaldamento ad acqua; potenza termica utile [kW] ≤ 80; n° moduli [-] = 2. Componente: modulo termico, . Incluso: pannello di comando; strumentazione SPECIFICHE TECNICHE: in esecuzione package; a condensazione; a basse emissioni inquinanti NOx; a temperatura scorrevole; ciascun modulo termico con proprio sistema di combustione RM1 Modulo termico; impiego: caldaia. Incluso: bruciatore a gas; pompa primaria; quadro elettrico; raccordo fumi con serranda motorizzata; strumentazione; valvolame; collegamenti idronici ed elettrici SPECIFICHE TECNICHE: più di un elemento; ciascun modulo con proprio sistema di combustione | 1 cad | 7898.55 | 6243.91 | 0 | RM.66.00.00.Sa000.0000.a | Caldaia modulare di lega alluminio generico; funzione: riscaldamento aria; impiego: impianto di riscaldamento ad acqua; potenza termica utile [kW] ≤ 80; n° moduli [-] = 2. Componente: modulo termico, . Incluso: pannello di comando; strumentazione SPECIFICHE TECNICHE: in esecuzione package; a condensazione; a basse emissioni inquinanti NOx; a temperatura scorrevole; ciascun modulo termico con proprio sistema di combustione | RM1 Modulo termico; impiego: caldaia. Incluso: bruciatore a gas; pompa primaria; quadro elettrico; raccordo fumi con serranda motorizzata; strumentazione; valvolame; collegamenti idronici ed elettrici SPECIFICHE TECNICHE: più di un elemento; ciascun modulo con proprio sistema di combustione | RISORSA MATERIALE | IMPIANTI MECCANICI PRODUZIONE | SISTEMI | CALDAIA | LEGA ALLUMINIO GENERICO | [6 empty] | MM.01.040.0030.a | Caldaie modulari in alluminio in esecuzione package a condensazione a basso NOx a temperatura scorrevole, ciascun modulo termico con proprio sistema di combustione, complete di pannello di comando e strumentazione. - n° 2 - fino a 80 kW | nd | modulare | [9 empty] | RM.66.00.85.Za001.0000.- - | 1 | cad | nd | riscaldamento aria - | impianto di riscaldamento ad acqua - | lega alluminio generico | potenza termica utile [kW] ≤ 80.0 nd nd nd - | n° moduli [-] = 2.0 nd nd nd - |  | nd - | nd - | in esecuzione package; a condensazione; a basse emissioni inquinanti NOx; a temperatura scorrevole; ciascun modulo termico con proprio sistema di combustione | nd - | nd - | nd - | nd | nd - | NO |  |  |  |  | nd |  |  |  |  | nd | nd | nd |  | nd | nd | nd | pannello di comando; strumentazione | nd | nd | NO | NO
LOM251.RM.66.00.00.Sa000.0000.b | Caldaia modulare di lega alluminio generico; funzione: riscaldamento aria; impiego: impianto di riscaldamento ad acqua; potenza termica utile [kW] = 81 ÷ 120; n° moduli [-] = 3. Componente: modulo termico, . Incluso: pannello di comando; strumentazione SPECIFICHE TECNICHE: in esecuzione package; a condensazione; a basse emissioni inquinanti NOx; a temperatura scorrevole; ciascun modulo termico con proprio sistema di combustione RM1 Modulo termico; impiego: caldaia. Incluso: bruciatore a gas; pompa primaria; quadro elettrico; raccordo fumi con serranda motorizzata; strumentazione; valvolame; collegamenti idronici ed elettrici SPECIFICHE TECNICHE: più di un elemento; ciascun modulo con proprio sistema di combustione | 1 cad | 10340.33 | 8174.17 | 0 | RM.66.00.00.Sa000.0000.b | Caldaia modulare di lega alluminio generico; funzione: riscaldamento aria; impiego: impianto di riscaldamento ad acqua; potenza termica utile [kW] = 81 ÷ 120; n° moduli [-] = 3. Componente: modulo termico, . Incluso: pannello di comando; strumentazione SPECIFICHE TECNICHE: in esecuzione package; a condensazione; a basse emissioni inquinanti NOx; a temperatura scorrevole; ciascun modulo termico con proprio sistema di combustione | RM1 Modulo termico; impiego: caldaia. Incluso: bruciatore a gas; pompa primaria; quadro elettrico; raccordo fumi con serranda motorizzata; strumentazione; valvolame; collegamenti idronici ed elettrici SPECIFICHE TECNICHE: più di un elemento; ciascun modulo con proprio sistema di combustione | RISORSA MATERIALE | IMPIANTI MECCANICI PRODUZIONE | SISTEMI | CALDAIA | LEGA ALLUMINIO GENERICO | [6 empty] | MM.01.040.0030.b | Caldaie modulari in alluminio in esecuzione package a condensazione a basso NOx a temperatura scorrevole, ciascun modulo termico con proprio sistema di combustione, complete di pannello di comando e strumentazione. - n° 3 - oltre 80 fino a 120 kW | nd | modulare | [9 empty] | RM.66.00.85.Za001.0000.- - | 1 | cad | nd | riscaldamento aria - | impianto di riscaldamento ad acqua - | lega alluminio generico | potenza termica utile [kW] = 81.0 ÷ 120.0 nd - | n° moduli [-] = 3.0 nd nd nd - |  | nd - | nd - | in esecuzione package; a condensazione; a basse emissioni inquinanti NOx; a temperatura scorrevole; ciascun modulo termico con proprio sistema di combustione | nd - | nd - | nd - | nd | nd - | NO |  |  |  |  | nd |  |  |  |  | nd | nd | nd |  | nd | nd | nd | pannello di comando; strumentazione | nd | nd | NO | NO
LOM251.RM.66.00.00.Sa000.0000.c | Caldaia modulare di lega alluminio generico; funzione: riscaldamento aria; impiego: impianto di riscaldamento ad acqua; potenza termica utile [kW] = 121 ÷ 160; n° moduli [-] = 4. Componente: modulo termico, . Incluso: pannello di comando; strumentazione SPECIFICHE TECNICHE: in esecuzione package; a condensazione; a basse emissioni inquinanti NOx; a temperatura scorrevole; ciascun modulo termico con proprio sistema di combustione RM1 Modulo termico; impiego: caldaia. Incluso: bruciatore a gas; pompa primaria; quadro elettrico; raccordo fumi con serranda motorizzata; strumentazione; valvolame; collegamenti idronici ed elettrici SPECIFICHE TECNICHE: più di un elemento; ciascun modulo con proprio sistema di combustione | 1 cad | 12824.82 | 10138.2 | 0 | RM.66.00.00.Sa000.0000.c | Caldaia modulare di lega alluminio generico; funzione: riscaldamento aria; impiego: impianto di riscaldamento ad acqua; potenza termica utile [kW] = 121 ÷ 160; n° moduli [-] = 4. Componente: modulo termico, . Incluso: pannello di comando; strumentazione SPECIFICHE TECNICHE: in esecuzione package; a condensazione; a basse emissioni inquinanti NOx; a temperatura scorrevole; ciascun modulo termico con proprio sistema di combustione | RM1 Modulo termico; impiego: caldaia. Incluso: bruciatore a gas; pompa primaria; quadro elettrico; raccordo fumi con serranda motorizzata; strumentazione; valvolame; collegamenti idronici ed elettrici SPECIFICHE TECNICHE: più di un elemento; ciascun modulo con proprio sistema di combustione | RISORSA MATERIALE | IMPIANTI MECCANICI PRODUZIONE | SISTEMI | CALDAIA | LEGA ALLUMINIO GENERICO | [6 empty] | MM.01.040.0030.c | Caldaie modulari in alluminio in esecuzione package a condensazione a basso NOx a temperatura scorrevole, ciascun modulo termico con proprio sistema di combustione, complete di pannello di comando e strumentazione. - n° 4 - oltre 120 fino a 160 kW | nd | modulare | [9 empty] | RM.66.00.85.Za001.0000.- - | 1 | cad | nd | riscaldamento aria - | impianto di riscaldamento ad acqua - | lega alluminio generico | potenza termica utile [kW] = 121.0 ÷ 160.0 nd - | n° moduli [-] = 4.0 nd nd nd - |  | nd - | nd - | in esecuzione package; a condensazione; a basse emissioni inquinanti NOx; a temperatura scorrevole; ciascun modulo termico con proprio sistema di combustione | nd - | nd - | nd - | nd | nd - | NO |  |  |  |  | nd |  |  |  |  | nd | nd | nd |  | nd | nd | nd | pannello di comando; strumentazione | nd | nd | NO | NO
LOM251.RM.66.00.00.Sa000.0000.d | Caldaia modulare di lega alluminio generico; funzione: riscaldamento aria; impiego: impianto di riscaldamento ad acqua; potenza termica utile [kW] = 161 ÷ 200; n° moduli [-] = 5. Componente: modulo termico, . Incluso: pannello di comando; strumentazione SPECIFICHE TECNICHE: in esecuzione package; a condensazione; a basse emissioni inquinanti NOx; a temperatura scorrevole; ciascun modulo termico con proprio sistema di combustione RM1 Modulo termico; impiego: caldaia. Incluso: bruciatore a gas; pompa primaria; quadro elettrico; raccordo fumi con serranda motorizzata; strumentazione; valvolame; collegamenti idronici ed elettrici SPECIFICHE TECNICHE: più di un elemento; ciascun modulo con proprio sistema di combustione | 1 cad | 15488.47 | 12243.85 | 0 | RM.66.00.00.Sa000.0000.d | Caldaia modulare di lega alluminio generico; funzione: riscaldamento aria; impiego: impianto di riscaldamento ad acqua; potenza termica utile [kW] = 161 ÷ 200; n° moduli [-] = 5. Componente: modulo termico, . Incluso: pannello di comando; strumentazione SPECIFICHE TECNICHE: in esecuzione package; a condensazione; a basse emissioni inquinanti NOx; a temperatura scorrevole; ciascun modulo termico con proprio sistema di combustione | RM1 Modulo termico; impiego: caldaia. Incluso: bruciatore a gas; pompa primaria; quadro elettrico; raccordo fumi con serranda motorizzata; strumentazione; valvolame; collegamenti idronici ed elettrici SPECIFICHE TECNICHE: più di un elemento; ciascun modulo con proprio sistema di combustione | RISORSA MATERIALE | IMPIANTI MECCANICI PRODUZIONE | SISTEMI | CALDAIA | LEGA ALLUMINIO GENERICO | [6 empty] | MM.01.040.0030.d | Caldaie modulari in alluminio in esecuzione package a condensazione a basso NOx a temperatura scorrevole, ciascun modulo termico con proprio sistema di combustione, complete di pannello di comando e strumentazione. - n° 5 - oltre 160 fino a 200 kW | nd | modulare | [9 empty] | RM.66.00.85.Za001.0000.- - | 1 | cad | nd | riscaldamento aria - | impianto di riscaldamento ad acqua - | lega alluminio generico | potenza termica utile [kW] = 161.0 ÷ 200.0 nd - | n° moduli [-] = 5.0 nd nd nd - |  | nd - | nd - | in esecuzione package; a condensazione; a basse emissioni inquinanti NOx; a temperatura scorrevole; ciascun modulo termico con proprio sistema di combustione | nd - | nd - | nd - | nd | nd - | NO |  |  |  |  | nd |  |  |  |  | nd | nd | nd |  | nd | nd | nd | pannello di comando; strumentazione | nd | nd | NO | NO
LOM251.RM.66.00.00.Sa000.0000.e | Caldaia modulare di lega alluminio generico; funzione: riscaldamento aria; impiego: impianto di riscaldamento ad acqua; potenza termica utile [kW] = 201 ÷ 240; n° moduli [-] = 6. Componente: modulo termico, . Incluso: pannello di comando; strumentazione SPECIFICHE TECNICHE: in esecuzione package; a condensazione; a basse emissioni inquinanti NOx; a temperatura scorrevole; ciascun modulo termico con proprio sistema di combustione RM1 Modulo termico; impiego: caldaia. Incluso: bruciatore a gas; pompa primaria; quadro elettrico; raccordo fumi con serranda motorizzata; strumentazione; valvolame; collegamenti idronici ed elettrici SPECIFICHE TECNICHE: più di un elemento; ciascun modulo con proprio sistema di combustione | 1 cad | 18325.62 | 14486.65 | 0 | RM.66.00.00.Sa000.0000.e | Caldaia modulare di lega alluminio generico; funzione: riscaldamento aria; impiego: impianto di riscaldamento ad acqua; potenza termica utile [kW] = 201 ÷ 240; n° moduli [-] = 6. Componente: modulo termico, . Incluso: pannello di comando; strumentazione SPECIFICHE TECNICHE: in esecuzione package; a condensazione; a basse emissioni inquinanti NOx; a temperatura scorrevole; ciascun modulo termico con proprio sistema di combustione | RM1 Modulo termico; impiego: caldaia. Incluso: bruciatore a gas; pompa primaria; quadro elettrico; raccordo fumi con serranda motorizzata; strumentazione; valvolame; collegamenti idronici ed elettrici SPECIFICHE TECNICHE: più di un elemento; ciascun modulo con proprio sistema di combustione | RISORSA MATERIALE | IMPIANTI MECCANICI PRODUZIONE | SISTEMI | CALDAIA | LEGA ALLUMINIO GENERICO | [6 empty] | MM.01.040.0030.e | Caldaie modulari in alluminio in esecuzione package a condensazione a basso NOx a temperatura scorrevole, ciascun modulo termico con proprio sistema di combustione, complete di pannello di comando e strumentazione. - n° 6 - oltre 200 fino a 240 kW | nd | modulare | [9 empty] | RM.66.00.85.Za001.0000.- - | 1 | cad | nd | riscaldamento aria - | impianto di riscaldamento ad acqua - | lega alluminio generico | potenza termica utile [kW] = 201.0 ÷ 240.0 nd - | n° moduli [-] = 6.0 nd nd nd - |  | nd - | nd - | in esecuzione package; a condensazione; a basse emissioni inquinanti NOx; a temperatura scorrevole; ciascun modulo termico con proprio sistema di combustione | nd - | nd - | nd - | nd | nd - | NO |  |  |  |  | nd |  |  |  |  | nd | nd | nd |  | nd | nd | nd | pannello di comando; strumentazione | nd | nd | NO | NO
LOM251.RM.66.00.00.Sa000.0000.f | Caldaia modulare di lega alluminio generico; funzione: riscaldamento aria; impiego: impianto di riscaldamento ad acqua; potenza termica utile [kW] = 241 ÷ 280; n° moduli [-] = 7. Componente: modulo termico, . Incluso: pannello di comando; strumentazione SPECIFICHE TECNICHE: in esecuzione package; a condensazione; a basse emissioni inquinanti NOx; a temperatura scorrevole; ciascun modulo termico con proprio sistema di combustione RM1 Modulo termico; impiego: caldaia. Incluso: bruciatore a gas; pompa primaria; quadro elettrico; raccordo fumi con serranda motorizzata; strumentazione; valvolame; collegamenti idronici ed elettrici SPECIFICHE TECNICHE: più di un elemento; ciascun modulo con proprio sistema di combustione | 1 cad | 21211.11 | 16767.68 | 0 | RM.66.00.00.Sa000.0000.f | Caldaia modulare di lega alluminio generico; funzione: riscaldamento aria; impiego: impianto di riscaldamento ad acqua; potenza termica utile [kW] = 241 ÷ 280; n° moduli [-] = 7. Componente: modulo termico, . Incluso: pannello di comando; strumentazione SPECIFICHE TECNICHE: in esecuzione package; a condensazione; a basse emissioni inquinanti NOx; a temperatura scorrevole; ciascun modulo termico con proprio sistema di combustione | RM1 Modulo termico; impiego: caldaia. Incluso: bruciatore a gas; pompa primaria; quadro elettrico; raccordo fumi con serranda motorizzata; strumentazione; valvolame; collegamenti idronici ed elettrici SPECIFICHE TECNICHE: più di un elemento; ciascun modulo con proprio sistema di combustione | RISORSA MATERIALE | IMPIANTI MECCANICI PRODUZIONE | SISTEMI | CALDAIA | LEGA ALLUMINIO GENERICO | [6 empty] | MM.01.040.0030.f | Caldaie modulari in alluminio in esecuzione package a condensazione a basso NOx a temperatura scorrevole, ciascun modulo termico con proprio sistema di combustione, complete di pannello di comando e strumentazione. - n° 7 - oltre 240 fino a 280 kW | nd | modulare | [9 empty] | RM.66.00.85.Za001.0000.- - | 1 | cad | nd | riscaldamento aria - | impianto di riscaldamento ad acqua - | lega alluminio generico | potenza termica utile [kW] = 241.0 ÷ 280.0 nd - | n° moduli [-] = 7.0 nd nd nd - |  | nd - | nd - | in esecuzione package; a condensazione; a basse emissioni inquinanti NOx; a temperatura scorrevole; ciascun modulo termico con proprio sistema di combustione | nd - | nd - | nd - | nd | nd - | NO |  |  |  |  | nd |  |  |  |  | nd | nd | nd |  | nd | nd | nd | pannello di comando; strumentazione | nd | nd | NO | NO
LOM251.RM.66.00.00.Sa000.0250.a | Caldaia di lega alluminio generico; funzione: riscaldamento aria; impiego: impianto di riscaldamento ad acqua; potenza termica utile [kW] = 7 ÷ 20. Incluso: bruciatore gas a premiscelazione modulante SPECIFICHE TECNICHE: a condensazione; corpo in fusione di alluminio | 1 cad | 4011.84 | 3171.42 | 0 | RM.66.00.00.Sa000.0250.a | Caldaia di lega alluminio generico; funzione: riscaldamento aria; impiego: impianto di riscaldamento ad acqua; potenza termica utile [kW] = 7 ÷ 20. Incluso: bruciatore gas a premiscelazione modulante SPECIFICHE TECNICHE: a condensazione; corpo in fusione di alluminio |  | RISORSA MATERIALE | IMPIANTI MECCANICI PRODUZIONE | SISTEMI | CALDAIA | LEGA ALLUMINIO GENERICO | [6 empty] | MM.01.040.0010.a | Caldaie a condensazione con corpo in fusione di alluminio. - oltre 6 fino a 20 kW | nd | nd | [10 empty] | 1 | cad | nd | riscaldamento aria - | impianto di riscaldamento ad acqua - | lega alluminio generico | potenza termica utile [kW] = 7.0 ÷ 20.0 nd - | nd - |  | nd - | nd - | a condensazione; corpo in fusione di alluminio | nd - | nd - | nd - | nd | nd - | NO |  |  |  |  | nd |  |  |  |  | nd | nd | nd |  | nd | nd | nd | bruciatore gas a premiscelazione modulante | nd | nd | NO | NO
LOM251.RM.66.00.00.Sa000.0250.b | Caldaia di lega alluminio generico; funzione: riscaldamento aria; impiego: impianto di riscaldamento ad acqua; potenza termica utile [kW] = 21 ÷ 30. Incluso: bruciatore gas a premiscelazione modulante SPECIFICHE TECNICHE: a condensazione; corpo in fusione di alluminio | 1 cad | 4089.48 | 3232.79 | 0 | RM.66.00.00.Sa000.0250.b | Caldaia di lega alluminio generico; funzione: riscaldamento aria; impiego: impianto di riscaldamento ad acqua; potenza termica utile [kW] = 21 ÷ 30. Incluso: bruciatore gas a premiscelazione modulante SPECIFICHE TECNICHE: a condensazione; corpo in fusione di alluminio |  | RISORSA MATERIALE | IMPIANTI MECCANICI PRODUZIONE | SISTEMI | CALDAIA | LEGA ALLUMINIO GENERICO | [6 empty] | MM.01.040.0010.b | Caldaie a condensazione con corpo in fusione di alluminio. - oltre 20 fino a 30 kW | nd | nd | [10 empty] | 1 | cad | nd | riscaldamento aria - | impianto di riscaldamento ad acqua - | lega alluminio generico | potenza termica utile [kW] = 21.0 ÷ 30.0 nd - | nd - |  | nd - | nd - | a condensazione; corpo in fusione di alluminio | nd - | nd - | nd - | nd | nd - | NO |  |  |  |  | nd |  |  |  |  | nd | nd | nd |  | nd | nd | nd | bruciatore gas a premiscelazione modulante | nd | nd | NO | NO
LOM251.RM.66.00.00.Sa000.0250.c | Caldaia di lega alluminio generico; funzione: riscaldamento aria; impiego: impianto di riscaldamento ad acqua; potenza termica utile [kW] = 31 ÷ 45. Incluso: bruciatore gas a premiscelazione modulante SPECIFICHE TECNICHE: a condensazione; corpo in fusione di alluminio | 1 cad | 4179.11 | 3303.64 | 0 | RM.66.00.00.Sa000.0250.c | Caldaia di lega alluminio generico; funzione: riscaldamento aria; impiego: impianto di riscaldamento ad acqua; potenza termica utile [kW] = 31 ÷ 45. Incluso: bruciatore gas a premiscelazione modulante SPECIFICHE TECNICHE: a condensazione; corpo in fusione di alluminio |  | RISORSA MATERIALE | IMPIANTI MECCANICI PRODUZIONE | SISTEMI | CALDAIA | LEGA ALLUMINIO GENERICO | [6 empty] | MM.01.040.0010.c | Caldaie a condensazione con corpo in fusione di alluminio. - oltre 30 fino a 45 kW | nd | nd | [10 empty] | 1 | cad | nd | riscaldamento aria - | impianto di riscaldamento ad acqua - | lega alluminio generico | potenza termica utile [kW] = 31.0 ÷ 45.0 nd - | nd - |  | nd - | nd - | a condensazione; corpo in fusione di alluminio | nd - | nd - | nd - | nd | nd - | NO |  |  |  |  | nd |  |  |  |  | nd | nd | nd |  | nd | nd | nd | bruciatore gas a premiscelazione modulante | nd | nd | NO | NO
LOM251.RM.66.00.00.Sb001.0000.a | Caldaia a 2 focolari di lega ferrosa acciaio generico; funzione: riscaldamento aria; impiego: impianto di riscaldamento ad acqua; potenza termica utile [kW] ≤ 105. Componente: camera di combustione ad inversione di fiamma, . Incluso: turbolatori estraibili di lega ferrosa acciaio inox; pannello di comando o similare SPECIFICHE TECNICHE: abbinabile a bruciatore ad aria soffiata di qualsiasi combustibile (non incluso nel prezzo); corpo caldaia coibentato con possibilità di gestire i due focolari in differenti configurazioni; idonea per il funzionamento con temperatura di ritorno minima di [°C] = 55 RM1 Camera di combustione ad inversione di fiamma; geometria: orizzontale; impiego: caldaia | 1 cad | 2415.89 | 1909.79 | 0 | RM.66.00.00.Sb001.0000.a | Caldaia a 2 focolari di lega ferrosa acciaio generico; funzione: riscaldamento aria; impiego: impianto di riscaldamento ad acqua; potenza termica utile [kW] ≤ 105. Componente: camera di combustione ad inversione di fiamma, . Incluso: turbolatori estraibili di lega ferrosa acciaio inox; pannello di comando o similare SPECIFICHE TECNICHE: abbinabile a bruciatore ad aria soffiata di qualsiasi combustibile (non incluso nel prezzo); corpo caldaia coibentato con possibilità di gestire i due focolari in differenti configurazioni; idonea per il funzionamento con temperatura di ritorno minima di [°C] = 55 | RM1 Camera di combustione ad inversione di fiamma; geometria: orizzontale; impiego: caldaia | RISORSA MATERIALE | IMPIANTI MECCANICI PRODUZIONE | SISTEMI | CALDAIA | LEGA FERROSA ACCIAIO GENERICO | [6 empty] | MM.01.020.0050.a | Caldaie in acciaio a due focolari, con camera di combustione orizzontale ad inversione di fiamma. - fino a 105 kW | nd | a 2 focolari | [9 empty] | RM.66.10.15.Za001.0255.- - | 1 | cad | nd | riscaldamento aria - | impianto di riscaldamento ad acqua - | lega ferrosa acciaio generico | potenza termica utile [kW] ≤ 105.0 nd nd nd - | nd - |  | nd - | nd - | abbinabile a bruciatore ad aria soffiata di qualsiasi combustibile (non incluso nel prezzo); corpo caldaia coibentato con possibilità di gestire i due focolari in differenti configurazioni; idonea per il funzionamento con temperatura di ritorno minima di [°C] = 55 | nd - | nd - | nd - | nd | nd - | NO |  |  |  |  | nd |  |  |  |  | nd | nd | nd |  | nd | nd | nd | turbolatori estraibili di lega ferrosa acciaio inox; pannello di comando o similare | nd | nd | NO | NO
LOM251.RM.66.00.00.Sb001.0000.b | Caldaia a 2 focolari di lega ferrosa acciaio generico; funzione: riscaldamento aria; impiego: impianto di riscaldamento ad acqua; potenza termica utile [kW] = 106 ÷ 150. Componente: camera di combustione ad inversione di fiamma, . Incluso: turbolatori estraibili di lega ferrosa acciaio inox; pannello di comando o similare SPECIFICHE TECNICHE: abbinabile a bruciatore ad aria soffiata di qualsiasi combustibile (non incluso nel prezzo); corpo caldaia coibentato con possibilità di gestire i due focolari in differenti configurazioni; idonea per il funzionamento con temperatura di ritorno minima di [°C] = 55 RM1 Camera di combustione ad inversione di fiamma; geometria: orizzontale; impiego: caldaia | 1 cad | 2991.21 | 2364.59 | 0 | RM.66.00.00.Sb001.0000.b | Caldaia a 2 focolari di lega ferrosa acciaio generico; funzione: riscaldamento aria; impiego: impianto di riscaldamento ad acqua; potenza termica utile [kW] = 106 ÷ 150. Componente: camera di combustione ad inversione di fiamma, . Incluso: turbolatori estraibili di lega ferrosa acciaio inox; pannello di comando o similare SPECIFICHE TECNICHE: abbinabile a bruciatore ad aria soffiata di qualsiasi combustibile (non incluso nel prezzo); corpo caldaia coibentato con possibilità di gestire i due focolari in differenti configurazioni; idonea per il funzionamento con temperatura di ritorno minima di [°C] = 55 | RM1 Camera di combustione ad inversione di fiamma; geometria: orizzontale; impiego: caldaia | RISORSA MATERIALE | IMPIANTI MECCANICI PRODUZIONE | SISTEMI | CALDAIA | LEGA FERROSA ACCIAIO GENERICO | [6 empty] | MM.01.020.0050.b | Caldaie in acciaio a due focolari, con camera di combustione orizzontale ad inversione di fiamma. - oltre 105 fino a 150 kW | nd | a 2 focolari | [9 empty] | RM.66.10.15.Za001.0255.- - | 1 | cad | nd | riscaldamento aria - | impianto di riscaldamento ad acqua - | lega ferrosa acciaio generico | potenza termica utile [kW] = 106.0 ÷ 150.0 nd - | nd - |  | nd - | nd - | abbinabile a bruciatore ad aria soffiata di qualsiasi combustibile (non incluso nel prezzo); corpo caldaia coibentato con possibilità di gestire i due focolari in differenti configurazioni; idonea per il funzionamento con temperatura di ritorno minima di [°C] = 55 | nd - | nd - | nd - | nd | nd - | NO |  |  |  |  | nd |  |  |  |  | nd | nd | nd |  | nd | nd | nd | turbolatori estraibili di lega ferrosa acciaio inox; pannello di comando o similare | nd | nd | NO | NO
LOM251.RM.66.00.00.Sb001.0000.c | Caldaia a 2 focolari di lega ferrosa acciaio generico; funzione: riscaldamento aria; impiego: impianto di riscaldamento ad acqua; potenza termica utile [kW] = 151 ÷ 185. Componente: camera di combustione ad inversione di fiamma, . Incluso: turbolatori estraibili di lega ferrosa acciaio inox; pannello di comando o similare SPECIFICHE TECNICHE: abbinabile a bruciatore ad aria soffiata di qualsiasi combustibile (non incluso nel prezzo); corpo caldaia coibentato con possibilità di gestire i due focolari in differenti configurazioni; idonea per il funzionamento con temperatura di ritorno minima di [°C] = 55 RM1 Camera di combustione ad inversione di fiamma; geometria: orizzontale; impiego: caldaia | 1 cad | 3554.74 | 2810.07 | 0 | RM.66.00.00.Sb001.0000.c | Caldaia a 2 focolari di lega ferrosa acciaio generico; funzione: riscaldamento aria; impiego: impianto di riscaldamento ad acqua; potenza termica utile [kW] = 151 ÷ 185. Componente: camera di combustione ad inversione di fiamma, . Incluso: turbolatori estraibili di lega ferrosa acciaio inox; pannello di comando o similare SPECIFICHE TECNICHE: abbinabile a bruciatore ad aria soffiata di qualsiasi combustibile (non incluso nel prezzo); corpo caldaia coibentato con possibilità di gestire i due focolari in differenti configurazioni; idonea per il funzionamento con temperatura di ritorno minima di [°C] = 55 | RM1 Camera di combustione ad inversione di fiamma; geometria: orizzontale; impiego: caldaia | RISORSA MATERIALE | IMPIANTI MECCANICI PRODUZIONE | SISTEMI | CALDAIA | LEGA FERROSA ACCIAIO GENERICO | [6 empty] | MM.01.020.0050.c | Caldaie in acciaio a due focolari, con camera di combustione orizzontale ad inversione di fiamma. - oltre 150 fino a 185 kW | nd | a 2 focolari | [9 empty] | RM.66.10.15.Za001.0255.- - | 1 | cad | nd | riscaldamento aria - | impianto di riscaldamento ad acqua - | lega ferrosa acciaio generico | potenza termica utile [kW] = 151.0 ÷ 185.0 nd - | nd - |  | nd - | nd - | abbinabile a bruciatore ad aria soffiata di qualsiasi combustibile (non incluso nel prezzo); corpo caldaia coibentato con possibilità di gestire i due focolari in differenti configurazioni; idonea per il funzionamento con temperatura di ritorno minima di [°C] = 55 | nd - | nd - | nd - | nd | nd - | NO |  |  |  |  | nd |  |  |  |  | nd | nd | nd |  | nd | nd | nd | turbolatori estraibili di lega ferrosa acciaio inox; pannello di comando o similare | nd | nd | NO | NO
LOM251.RM.66.00.00.Sb001.0250.a | Caldaia di lega ferrosa acciaio generico; funzione: riscaldamento aria; impiego: impianto di riscaldamento ad acqua; potenza termica utile [kW] ≤ 19. Incluso: turbolatori estraibili di lega ferrosa acciaio inox; pannello di comando o similare SPECIFICHE TECNICHE: con camera di combustione orizzontale; ad inversione di fiamma; idonea per il funzionamento con temperatura di ritorno minima di [°C] = 55 | 1 cad | 901.67 | 712.78 | 0 | RM.66.00.00.Sb001.0250.a | Caldaia di lega ferrosa acciaio generico; funzione: riscaldamento aria; impiego: impianto di riscaldamento ad acqua; potenza termica utile [kW] ≤ 19. Incluso: turbolatori estraibili di lega ferrosa acciaio inox; pannello di comando o similare SPECIFICHE TECNICHE: con camera di combustione orizzontale; ad inversione di fiamma; idonea per il funzionamento con temperatura di ritorno minima di [°C] = 55 |  | RISORSA MATERIALE | IMPIANTI MECCANICI PRODUZIONE | SISTEMI | CALDAIA | LEGA FERROSA ACCIAIO GENERICO | [6 empty] | MM.01.020.0010.a | Caldaie in acciaio con camera di combustione orizzontale ad inversione di fiamma. - fino a 19 kW | nd | nd | [10 empty] | 1 | cad | nd | riscaldamento aria - | impianto di riscaldamento ad acqua - | lega ferrosa acciaio generico | potenza termica utile [kW] ≤ 19.0 nd nd nd - | nd - |  | nd - | nd - | con camera di combustione orizzontale; ad inversione di fiamma; idonea per il funzionamento con temperatura di ritorno minima di [°C] = 55 | nd - | nd - | nd - | nd | nd - | NO |  |  |  |  | nd |  |  |  |  | nd | nd | nd |  | nd | nd | nd | turbolatori estraibili di lega ferrosa acciaio inox; pannello di comando o similare | nd | nd | NO | NO
LOM251.RM.66.00.00.Sb001.0250.b | Caldaia di lega ferrosa acciaio generico; funzione: riscaldamento aria; impiego: impianto di riscaldamento ad acqua; potenza termica utile [kW] = 20 ÷ 31. Incluso: turbolatori estraibili di lega ferrosa acciaio inox; pannello di comando o similare SPECIFICHE TECNICHE: con camera di combustione orizzontale; ad inversione di fiamma; idonea per il funzionamento con temperatura di ritorno minima di [°C] = 55 | 1 cad | 939.91 | 743.01 | 0 | RM.66.00.00.Sb001.0250.b | Caldaia di lega ferrosa acciaio generico; funzione: riscaldamento aria; impiego: impianto di riscaldamento ad acqua; potenza termica utile [kW] = 20 ÷ 31. Incluso: turbolatori estraibili di lega ferrosa acciaio inox; pannello di comando o similare SPECIFICHE TECNICHE: con camera di combustione orizzontale; ad inversione di fiamma; idonea per il funzionamento con temperatura di ritorno minima di [°C] = 55 |  | RISORSA MATERIALE | IMPIANTI MECCANICI PRODUZIONE | SISTEMI | CALDAIA | LEGA FERROSA ACCIAIO GENERICO | [6 empty] | MM.01.020.0010.b | Caldaie in acciaio con camera di combustione orizzontale ad inversione di fiamma. - oltre 19 fino a 31 kW | nd | nd | [10 empty] | 1 | cad | nd | riscaldamento aria - | impianto di riscaldamento ad acqua - | lega ferrosa acciaio generico | potenza termica utile [kW] = 20.0 ÷ 31.0 nd - | nd - |  | nd - | nd - | con camera di combustione orizzontale; ad inversione di fiamma; idonea per il funzionamento con temperatura di ritorno minima di [°C] = 55 | nd - | nd - | nd - | nd | nd - | NO |  |  |  |  | nd |  |  |  |  | nd | nd | nd |  | nd | nd | nd | turbolatori estraibili di lega ferrosa acciaio inox; pannello di comando o similare | nd | nd | NO | NO
LOM251.RM.66.00.00.Sb001.0250.c | Caldaia di lega ferrosa acciaio generico; funzione: riscaldamento aria; impiego: impianto di riscaldamento ad acqua; potenza termica utile [kW] = 32 ÷ 41. Incluso: turbolatori estraibili di lega ferrosa acciaio inox; pannello di comando o similare SPECIFICHE TECNICHE: con camera di combustione orizzontale; ad inversione di fiamma; idonea per il funzionamento con temperatura di ritorno minima di [°C] = 55 | 1 cad | 988.9 | 781.74 | 0 | RM.66.00.00.Sb001.0250.c | Caldaia di lega ferrosa acciaio generico; funzione: riscaldamento aria; impiego: impianto di riscaldamento ad acqua; potenza termica utile [kW] = 32 ÷ 41. Incluso: turbolatori estraibili di lega ferrosa acciaio inox; pannello di comando o similare SPECIFICHE TECNICHE: con camera di combustione orizzontale; ad inversione di fiamma; idonea per il funzionamento con temperatura di ritorno minima di [°C] = 55 |  | RISORSA MATERIALE | IMPIANTI MECCANICI PRODUZIONE | SISTEMI | CALDAIA | LEGA FERROSA ACCIAIO GENERICO | [6 empty] | MM.01.020.0010.c | Caldaie in acciaio con camera di combustione orizzontale ad inversione di fiamma. - oltre 31 fino a 41 kW | nd | nd | [10 empty] | 1 | cad | nd | riscaldamento aria - | impianto di riscaldamento ad acqua - | lega ferrosa acciaio generico | potenza termica utile [kW] = 32.0 ÷ 41.0 nd - | nd - |  | nd - | nd - | con camera di combustione orizzontale; ad inversione di fiamma; idonea per il funzionamento con temperatura di ritorno minima di [°C] = 55 | nd - | nd - | nd - | nd | nd - | NO |  |  |  |  | nd |  |  |  |  | nd | nd | nd |  | nd | nd | nd | turbolatori estraibili di lega ferrosa acciaio inox; pannello di comando o similare | nd | nd | NO | NO
LOM251.RM.66.00.00.Sb001.0250.d | Caldaia di lega ferrosa acciaio generico; funzione: riscaldamento aria; impiego: impianto di riscaldamento ad acqua; potenza termica utile [kW] = 42 ÷ 52. Incluso: turbolatori estraibili di lega ferrosa acciaio inox; pannello di comando o similare SPECIFICHE TECNICHE: con camera di combustione orizzontale; ad inversione di fiamma; idonea per il funzionamento con temperatura di ritorno minima di [°C] = 55 | 1 cad | 1195.68 | 945.2 | 0 | RM.66.00.00.Sb001.0250.d | Caldaia di lega ferrosa acciaio generico; funzione: riscaldamento aria; impiego: impianto di riscaldamento ad acqua; potenza termica utile [kW] = 42 ÷ 52. Incluso: turbolatori estraibili di lega ferrosa acciaio inox; pannello di comando o similare SPECIFICHE TECNICHE: con camera di combustione orizzontale; ad inversione di fiamma; idonea per il funzionamento con temperatura di ritorno minima di [°C] = 55 |  | RISORSA MATERIALE | IMPIANTI MECCANICI PRODUZIONE | SISTEMI | CALDAIA | LEGA FERROSA ACCIAIO GENERICO | [6 empty] | MM.01.020.0010.d | Caldaie in acciaio con camera di combustione orizzontale ad inversione di fiamma. - oltre 41 fino a 52 kW | nd | nd | [10 empty] | 1 | cad | nd | riscaldamento aria - | impianto di riscaldamento ad acqua - | lega ferrosa acciaio generico | potenza termica utile [kW] = 42.0 ÷ 52.0 nd - | nd - |  | nd - | nd - | con camera di combustione orizzontale; ad inversione di fiamma; idonea per il funzionamento con temperatura di ritorno minima di [°C] = 55 | nd - | nd - | nd - | nd | nd - | NO |  |  |  |  | nd |  |  |  |  | nd | nd | nd |  | nd | nd | nd | turbolatori estraibili di lega ferrosa acciaio inox; pannello di comando o similare | nd | nd | NO | NO
LOM251.RM.66.00.00.Sb001.0250.e | Caldaia di lega ferrosa acciaio generico; funzione: riscaldamento aria; impiego: impianto di riscaldamento ad acqua; potenza termica utile [kW] = 53 ÷ 73. Incluso: turbolatori estraibili di lega ferrosa acciaio inox; pannello di comando o similare SPECIFICHE TECNICHE: con camera di combustione orizzontale; ad inversione di fiamma; idonea per il funzionamento con temperatura di ritorno minima di [°C] = 55 | 1 cad | 1505.42 | 1190.05 | 0 | RM.66.00.00.Sb001.0250.e | Caldaia di lega ferrosa acciaio generico; funzione: riscaldamento aria; impiego: impianto di riscaldamento ad acqua; potenza termica utile [kW] = 53 ÷ 73. Incluso: turbolatori estraibili di lega ferrosa acciaio inox; pannello di comando o similare SPECIFICHE TECNICHE: con camera di combustione orizzontale; ad inversione di fiamma; idonea per il funzionamento con temperatura di ritorno minima di [°C] = 55 |  | RISORSA MATERIALE | IMPIANTI MECCANICI PRODUZIONE | SISTEMI | CALDAIA | LEGA FERROSA ACCIAIO GENERICO | [6 empty] | MM.01.020.0010.e | Caldaie in acciaio con camera di combustione orizzontale ad inversione di fiamma. - oltre 52 fino a 73 kW | nd | nd | [10 empty] | 1 | cad | nd | riscaldamento aria - | impianto di riscaldamento ad acqua - | lega ferrosa acciaio generico | potenza termica utile [kW] = 53.0 ÷ 73.0 nd - | nd - |  | nd - | nd - | con camera di combustione orizzontale; ad inversione di fiamma; idonea per il funzionamento con temperatura di ritorno minima di [°C] = 55 | nd - | nd - | nd - | nd | nd - | NO |  |  |  |  | nd |  |  |  |  | nd | nd | nd |  | nd | nd | nd | turbolatori estraibili di lega ferrosa acciaio inox; pannello di comando o similare | nd | nd | NO | NO
LOM251.RM.66.00.00.Sb001.0250.f | Caldaia di lega ferrosa acciaio generico; funzione: riscaldamento aria; impiego: impianto di riscaldamento ad acqua; potenza termica utile [kW] = 74 ÷ 92. Incluso: turbolatori estraibili di lega ferrosa acciaio inox; pannello di comando o similare SPECIFICHE TECNICHE: con camera di combustione orizzontale; ad inversione di fiamma; idonea per il funzionamento con temperatura di ritorno minima di [°C] = 55 | 1 cad | 1745.52 | 1379.86 | 0 | RM.66.00.00.Sb001.0250.f | Caldaia di lega ferrosa acciaio generico; funzione: riscaldamento aria; impiego: impianto di riscaldamento ad acqua; potenza termica utile [kW] = 74 ÷ 92. Incluso: turbolatori estraibili di lega ferrosa acciaio inox; pannello di comando o similare SPECIFICHE TECNICHE: con camera di combustione orizzontale; ad inversione di fiamma; idonea per il funzionamento con temperatura di ritorno minima di [°C] = 55 |  | RISORSA MATERIALE | IMPIANTI MECCANICI PRODUZIONE | SISTEMI | CALDAIA | LEGA FERROSA ACCIAIO GENERICO | [6 empty] | MM.01.020.0010.f | Caldaie in acciaio con camera di combustione orizzontale ad inversione di fiamma. - oltre 73 fino a 92 kW | nd | nd | [10 empty] | 1 | cad | nd | riscaldamento aria - | impianto di riscaldamento ad acqua - | lega ferrosa acciaio generico | potenza termica utile [kW] = 74.0 ÷ 92.0 nd - | nd - |  | nd - | nd - | con camera di combustione orizzontale; ad inversione di fiamma; idonea per il funzionamento con temperatura di ritorno minima di [°C] = 55 | nd - | nd - | nd - | nd | nd - | NO |  |  |  |  | nd |  |  |  |  | nd | nd | nd |  | nd | nd | nd | turbolatori estraibili di lega ferrosa acciaio inox; pannello di comando o similare | nd | nd | NO | NO
LOM251.RM.66.00.00.Sb001.0500.a | Caldaia pressurizzata di lega ferrosa acciaio generico; funzione: riscaldamento aria; impiego: impianto di riscaldamento ad acqua; potenza termica utile [kW] ≤ 150. Incluso: turbolatori estraibili di lega ferrosa acciaio inox; pannello di comando o similare SPECIFICHE TECNICHE: ad elevato rendimento; ad inversione di fiamma; idonea per il funzionamento con temperatura di ritorno minima di [°C] = 55 | 1 cad | 2048.94 | 1619.71 | 0 | RM.66.00.00.Sb001.0500.a | Caldaia pressurizzata di lega ferrosa acciaio generico; funzione: riscaldamento aria; impiego: impianto di riscaldamento ad acqua; potenza termica utile [kW] ≤ 150. Incluso: turbolatori estraibili di lega ferrosa acciaio inox; pannello di comando o similare SPECIFICHE TECNICHE: ad elevato rendimento; ad inversione di fiamma; idonea per il funzionamento con temperatura di ritorno minima di [°C] = 55 |  | RISORSA MATERIALE | IMPIANTI MECCANICI PRODUZIONE | SISTEMI | CALDAIA | LEGA FERROSA ACCIAIO GENERICO | [6 empty] | MM.01.020.0020.a | Caldaie pressurizzate in acciaio, a elevato rendimento, a inversione di fiamma. - fino a 150 kW | nd | pressurizzata | [10 empty] | 1 | cad | nd | riscaldamento aria - | impianto di riscaldamento ad acqua - | lega ferrosa acciaio generico | potenza termica utile [kW] ≤ 150.0 nd nd nd - | nd - |  | nd - | nd - | ad elevato rendimento; ad inversione di fiamma; idonea per il funzionamento con temperatura di ritorno minima di [°C] = 55 | nd - | nd - | nd - | nd | nd - | NO |  |  |  |  | nd |  |  |  |  | nd | nd | nd |  | nd | nd | nd | turbolatori estraibili di lega ferrosa acciaio inox; pannello di comando o similare | nd | nd | NO | NO
LOM251.RM.66.00.00.Sb001.0500.b | Caldaia pressurizzata di lega ferrosa acciaio generico; funzione: riscaldamento aria; impiego: impianto di riscaldamento ad acqua; potenza termica utile [kW] = 151 ÷ 235. Incluso: turbolatori estraibili di lega ferrosa acciaio inox; pannello di comando o similare SPECIFICHE TECNICHE: ad elevato rendimento; ad inversione di fiamma; idonea per il funzionamento con temperatura di ritorno minima di [°C] = 55 | 1 cad | 2684.94 | 2122.48 | 0 | RM.66.00.00.Sb001.0500.b | Caldaia pressurizzata di lega ferrosa acciaio generico; funzione: riscaldamento aria; impiego: impianto di riscaldamento ad acqua; potenza termica utile [kW] = 151 ÷ 235. Incluso: turbolatori estraibili di lega ferrosa acciaio inox; pannello di comando o similare SPECIFICHE TECNICHE: ad elevato rendimento; ad inversione di fiamma; idonea per il funzionamento con temperatura di ritorno minima di [°C] = 55 |  | RISORSA MATERIALE | IMPIANTI MECCANICI PRODUZIONE | SISTEMI | CALDAIA | LEGA FERROSA ACCIAIO GENERICO | [6 empty] | MM.01.020.0020.b | Caldaie pressurizzate in acciaio, a elevato rendimento, a inversione di fiamma. - oltre 150 fino a 235 kW | nd | pressurizzata | [10 empty] | 1 | cad | nd | riscaldamento aria - | impianto di riscaldamento ad acqua - | lega ferrosa acciaio generico | potenza termica utile [kW] = 151.0 ÷ 235.0 nd - | nd - |  | nd - | nd - | ad elevato rendimento; ad inversione di fiamma; idonea per il funzionamento con temperatura di ritorno minima di [°C] = 55 | nd - | nd - | nd - | nd | nd - | NO |  |  |  |  | nd |  |  |  |  | nd | nd | nd |  | nd | nd | nd | turbolatori estraibili di lega ferrosa acciaio inox; pannello di comando o similare | nd | nd | NO | NO
LOM251.RM.66.00.00.Sb001.0500.c | Caldaia pressurizzata di lega ferrosa acciaio generico; funzione: riscaldamento aria; impiego: impianto di riscaldamento ad acqua; potenza termica utile [kW] = 236 ÷ 315. Incluso: turbolatori estraibili di lega ferrosa acciaio inox; pannello di comando o similare SPECIFICHE TECNICHE: ad elevato rendimento; ad inversione di fiamma; idonea per il funzionamento con temperatura di ritorno minima di [°C] = 55 | 1 cad | 3358.67 | 2655.08 | 0 | RM.66.00.00.Sb001.0500.c | Caldaia pressurizzata di lega ferrosa acciaio generico; funzione: riscaldamento aria; impiego: impianto di riscaldamento ad acqua; potenza termica utile [kW] = 236 ÷ 315. Incluso: turbolatori estraibili di lega ferrosa acciaio inox; pannello di comando o similare SPECIFICHE TECNICHE: ad elevato rendimento; ad inversione di fiamma; idonea per il funzionamento con temperatura di ritorno minima di [°C] = 55 |  | RISORSA MATERIALE | IMPIANTI MECCANICI PRODUZIONE | SISTEMI | CALDAIA | LEGA FERROSA ACCIAIO GENERICO | [6 empty] | MM.01.020.0020.c | Caldaie pressurizzate in acciaio, a elevato rendimento, a inversione di fiamma. - oltre 235 fino a 315 kW | nd | pressurizzata | [10 empty] | 1 | cad | nd | riscaldamento aria - | impianto di riscaldamento ad acqua - | lega ferrosa acciaio generico | potenza termica utile [kW] = 236.0 ÷ 315.0 nd - | nd - |  | nd - | nd - | ad elevato rendimento; ad inversione di fiamma; idonea per il funzionamento con temperatura di ritorno minima di [°C] = 55 | nd - | nd - | nd - | nd | nd - | NO |  |  |  |  | nd |  |  |  |  | nd | nd | nd |  | nd | nd | nd | turbolatori estraibili di lega ferrosa acciaio inox; pannello di comando o similare | nd | nd | NO | NO
LOM251.RM.66.00.00.Sb001.0500.d | Caldaia pressurizzata di lega ferrosa acciaio generico; funzione: riscaldamento aria; impiego: impianto di riscaldamento ad acqua; potenza termica utile [kW] = 316 ÷ 470. Incluso: turbolatori estraibili di lega ferrosa acciaio inox; pannello di comando o similare SPECIFICHE TECNICHE: ad elevato rendimento; ad inversione di fiamma; idonea per il funzionamento con temperatura di ritorno minima di [°C] = 55 | 1 cad | 4227.56 | 3341.95 | 0 | RM.66.00.00.Sb001.0500.d | Caldaia pressurizzata di lega ferrosa acciaio generico; funzione: riscaldamento aria; impiego: impianto di riscaldamento ad acqua; potenza termica utile [kW] = 316 ÷ 470. Incluso: turbolatori estraibili di lega ferrosa acciaio inox; pannello di comando o similare SPECIFICHE TECNICHE: ad elevato rendimento; ad inversione di fiamma; idonea per il funzionamento con temperatura di ritorno minima di [°C] = 55 |  | RISORSA MATERIALE | IMPIANTI MECCANICI PRODUZIONE | SISTEMI | CALDAIA | LEGA FERROSA ACCIAIO GENERICO | [6 empty] | MM.01.020.0020.d | Caldaie pressurizzate in acciaio, a elevato rendimento, a inversione di fiamma. - oltre 315 fino a 470 kW | nd | pressurizzata | [10 empty] | 1 | cad | nd | riscaldamento aria - | impianto di riscaldamento ad acqua - | lega ferrosa acciaio generico | potenza termica utile [kW] = 316.0 ÷ 470.0 nd - | nd - |  | nd - | nd - | ad elevato rendimento; ad inversione di fiamma; idonea per il funzionamento con temperatura di ritorno minima di [°C] = 55 | nd - | nd - | nd - | nd | nd - | NO |  |  |  |  | nd |  |  |  |  | nd | nd | nd |  | nd | nd | nd | turbolatori estraibili di lega ferrosa acciaio inox; pannello di comando o similare | nd | nd | NO | NO
LOM251.RM.66.00.00.Sb001.0500.e | Caldaia pressurizzata di lega ferrosa acciaio generico; funzione: riscaldamento aria; impiego: impianto di riscaldamento ad acqua; potenza termica utile [kW] = 471 ÷ 590. Incluso: turbolatori estraibili di lega ferrosa acciaio inox; pannello di comando o similare SPECIFICHE TECNICHE: ad elevato rendimento; ad inversione di fiamma; idonea per il funzionamento con temperatura di ritorno minima di [°C] = 55 | 1 cad | 5077.13 | 4013.54 | 0 | RM.66.00.00.Sb001.0500.e | Caldaia pressurizzata di lega ferrosa acciaio generico; funzione: riscaldamento aria; impiego: impianto di riscaldamento ad acqua; potenza termica utile [kW] = 471 ÷ 590. Incluso: turbolatori estraibili di lega ferrosa acciaio inox; pannello di comando o similare SPECIFICHE TECNICHE: ad elevato rendimento; ad inversione di fiamma; idonea per il funzionamento con temperatura di ritorno minima di [°C] = 55 |  | RISORSA MATERIALE | IMPIANTI MECCANICI PRODUZIONE | SISTEMI | CALDAIA | LEGA FERROSA ACCIAIO GENERICO | [6 empty] | MM.01.020.0020.e | Caldaie pressurizzate in acciaio, a elevato rendimento, a inversione di fiamma. - oltre 470 fino a 590 kW | nd | pressurizzata | [10 empty] | 1 | cad | nd | riscaldamento aria - | impianto di riscaldamento ad acqua - | lega ferrosa acciaio generico | potenza termica utile [kW] = 471.0 ÷ 590.0 nd - | nd - |  | nd - | nd - | ad elevato rendimento; ad inversione di fiamma; idonea per il funzionamento con temperatura di ritorno minima di [°C] = 55 | nd - | nd - | nd - | nd | nd - | NO |  |  |  |  | nd |  |  |  |  | nd | nd | nd |  | nd | nd | nd | turbolatori estraibili di lega ferrosa acciaio inox; pannello di comando o similare | nd | nd | NO | NO
LOM251.RM.66.00.00.Sb001.0500.f | Caldaia pressurizzata di lega ferrosa acciaio generico; funzione: riscaldamento aria; impiego: impianto di riscaldamento ad acqua; potenza termica utile [kW] = 591 ÷ 820. Incluso: turbolatori estraibili di lega ferrosa acciaio inox; pannello di comando o similare SPECIFICHE TECNICHE: ad elevato rendimento; ad inversione di fiamma; idonea per il funzionamento con temperatura di ritorno minima di [°C] = 55 | 1 cad | 6563.16 | 5188.27 | 0 | RM.66.00.00.Sb001.0500.f | Caldaia pressurizzata di lega ferrosa acciaio generico; funzione: riscaldamento aria; impiego: impianto di riscaldamento ad acqua; potenza termica utile [kW] = 591 ÷ 820. Incluso: turbolatori estraibili di lega ferrosa acciaio inox; pannello di comando o similare SPECIFICHE TECNICHE: ad elevato rendimento; ad inversione di fiamma; idonea per il funzionamento con temperatura di ritorno minima di [°C] = 55 |  | RISORSA MATERIALE | IMPIANTI MECCANICI PRODUZIONE | SISTEMI | CALDAIA | LEGA FERROSA ACCIAIO GENERICO | [6 empty] | MM.01.020.0020.f | Caldaie pressurizzate in acciaio, a elevato rendimento, a inversione di fiamma. - oltre 590 fino a 820 kW | nd | pressurizzata | [10 empty] | 1 | cad | nd | riscaldamento aria - | impianto di riscaldamento ad acqua - | lega ferrosa acciaio generico | potenza termica utile [kW] = 591.0 ÷ 820.0 nd - | nd - |  | nd - | nd - | ad elevato rendimento; ad inversione di fiamma; idonea per il funzionamento con temperatura di ritorno minima di [°C] = 55 | nd - | nd - | nd - | nd | nd - | NO |  |  |  |  | nd |  |  |  |  | nd | nd | nd |  | nd | nd | nd | turbolatori estraibili di lega ferrosa acciaio inox; pannello di comando o similare | nd | nd | NO | NO
LOM251.RM.66.00.00.Sb001.0500.g | Caldaia pressurizzata di lega ferrosa acciaio generico; funzione: riscaldamento aria; impiego: impianto di riscaldamento ad acqua; potenza termica utile [kW] = 821 ÷ 1050. Incluso: turbolatori estraibili di lega ferrosa acciaio inox; pannello di comando o similare SPECIFICHE TECNICHE: ad elevato rendimento; ad inversione di fiamma; idonea per il funzionamento con temperatura di ritorno minima di [°C] = 55 | 1 cad | 8260.64 | 6530.15 | 0 | RM.66.00.00.Sb001.0500.g | Caldaia pressurizzata di lega ferrosa acciaio generico; funzione: riscaldamento aria; impiego: impianto di riscaldamento ad acqua; potenza termica utile [kW] = 821 ÷ 1050. Incluso: turbolatori estraibili di lega ferrosa acciaio inox; pannello di comando o similare SPECIFICHE TECNICHE: ad elevato rendimento; ad inversione di fiamma; idonea per il funzionamento con temperatura di ritorno minima di [°C] = 55 |  | RISORSA MATERIALE | IMPIANTI MECCANICI PRODUZIONE | SISTEMI | CALDAIA | LEGA FERROSA ACCIAIO GENERICO | [6 empty] | MM.01.020.0020.g | Caldaie pressurizzate in acciaio, a elevato rendimento, a inversione di fiamma. - oltre 820 fino a 1050 kW | nd | pressurizzata | [10 empty] | 1 | cad | nd | riscaldamento aria - | impianto di riscaldamento ad acqua - | lega ferrosa acciaio generico | potenza termica utile [kW] = 821.0 ÷ 1050.0 nd - | nd - |  | nd - | nd - | ad elevato rendimento; ad inversione di fiamma; idonea per il funzionamento con temperatura di ritorno minima di [°C] = 55 | nd - | nd - | nd - | nd | nd - | NO |  |  |  |  | nd |  |  |  |  | nd | nd | nd |  | nd | nd | nd | turbolatori estraibili di lega ferrosa acciaio inox; pannello di comando o similare | nd | nd | NO | NO
LOM251.RM.66.00.00.Sb001.0500.h | Caldaia pressurizzata di lega ferrosa acciaio generico; funzione: riscaldamento aria; impiego: impianto di riscaldamento ad acqua; potenza termica utile [kW] = 1051 ÷ 1200. Incluso: turbolatori estraibili di lega ferrosa acciaio inox; pannello di comando o similare SPECIFICHE TECNICHE: ad elevato rendimento; ad inversione di fiamma; idonea per il funzionamento con temperatura di ritorno minima di [°C] = 55 | 1 cad | 9087.31 | 7183.64 | 0 | RM.66.00.00.Sb001.0500.h | Caldaia pressurizzata di lega ferrosa acciaio generico; funzione: riscaldamento aria; impiego: impianto di riscaldamento ad acqua; potenza termica utile [kW] = 1051 ÷ 1200. Incluso: turbolatori estraibili di lega ferrosa acciaio inox; pannello di comando o similare SPECIFICHE TECNICHE: ad elevato rendimento; ad inversione di fiamma; idonea per il funzionamento con temperatura di ritorno minima di [°C] = 55 |  | RISORSA MATERIALE | IMPIANTI MECCANICI PRODUZIONE | SISTEMI | CALDAIA | LEGA FERROSA ACCIAIO GENERICO | [6 empty] | MM.01.020.0020.h | Caldaie pressurizzate in acciaio, a elevato rendimento, a inversione di fiamma. - oltre 1050 fino a 1200 kW | nd | pressurizzata | [10 empty] | 1 | cad | nd | riscaldamento aria - | impianto di riscaldamento ad acqua - | lega ferrosa acciaio generico | potenza termica utile [kW] = 1051.0 ÷ 1200.0 nd - | nd - |  | nd - | nd - | ad elevato rendimento; ad inversione di fiamma; idonea per il funzionamento con temperatura di ritorno minima di [°C] = 55 | nd - | nd - | nd - | nd | nd - | NO |  |  |  |  | nd |  |  |  |  | nd | nd | nd |  | nd | nd | nd | turbolatori estraibili di lega ferrosa acciaio inox; pannello di comando o similare | nd | nd | NO | NO
LOM251.RM.66.00.00.Sb001.0500.i | Caldaia pressurizzata di lega ferrosa acciaio generico; funzione: riscaldamento aria; impiego: impianto di riscaldamento ad acqua; potenza termica utile [kW] = 1201 ÷ 1500. Incluso: turbolatori estraibili di lega ferrosa acciaio inox; pannello di comando o similare SPECIFICHE TECNICHE: ad elevato rendimento; ad inversione di fiamma; idonea per il funzionamento con temperatura di ritorno minima di [°C] = 55 | 1 cad | 11932.44 | 9432.76 | 0 | RM.66.00.00.Sb001.0500.i | Caldaia pressurizzata di lega ferrosa acciaio generico; funzione: riscaldamento aria; impiego: impianto di riscaldamento ad acqua; potenza termica utile [kW] = 1201 ÷ 1500. Incluso: turbolatori estraibili di lega ferrosa acciaio inox; pannello di comando o similare SPECIFICHE TECNICHE: ad elevato rendimento; ad inversione di fiamma; idonea per il funzionamento con temperatura di ritorno minima di [°C] = 55 |  | RISORSA MATERIALE | IMPIANTI MECCANICI PRODUZIONE | SISTEMI | CALDAIA | LEGA FERROSA ACCIAIO GENERICO | [6 empty] | MM.01.020.0020.i | Caldaie pressurizzate in acciaio, a elevato rendimento, a inversione di fiamma. - oltre 1200 fino a 1500 kW | nd | pressurizzata | [10 empty] | 1 | cad | nd | riscaldamento aria - | impianto di riscaldamento ad acqua - | lega ferrosa acciaio generico | potenza termica utile [kW] = 1201.0 ÷ 1500.0 nd - | nd - |  | nd - | nd - | ad elevato rendimento; ad inversione di fiamma; idonea per il funzionamento con temperatura di ritorno minima di [°C] = 55 | nd - | nd - | nd - | nd | nd - | NO |  |  |  |  | nd |  |  |  |  | nd | nd | nd |  | nd | nd | nd | turbolatori estraibili di lega ferrosa acciaio inox; pannello di comando o similare | nd | nd | NO | NO
LOM251.RM.66.00.00.Sb001.0500.j | Caldaia pressurizzata di lega ferrosa acciaio generico; funzione: riscaldamento aria; impiego: impianto di riscaldamento ad acqua; potenza termica utile [kW] = 1501 ÷ 1800. Incluso: turbolatori estraibili di lega ferrosa acciaio inox; pannello di comando o similare SPECIFICHE TECNICHE: ad elevato rendimento; ad inversione di fiamma; idonea per il funzionamento con temperatura di ritorno minima di [°C] = 55 | 1 cad | 16212.13 | 12815.91 | 0 | RM.66.00.00.Sb001.0500.j | Caldaia pressurizzata di lega ferrosa acciaio generico; funzione: riscaldamento aria; impiego: impianto di riscaldamento ad acqua; potenza termica utile [kW] = 1501 ÷ 1800. Incluso: turbolatori estraibili di lega ferrosa acciaio inox; pannello di comando o similare SPECIFICHE TECNICHE: ad elevato rendimento; ad inversione di fiamma; idonea per il funzionamento con temperatura di ritorno minima di [°C] = 55 |  | RISORSA MATERIALE | IMPIANTI MECCANICI PRODUZIONE | SISTEMI | CALDAIA | LEGA FERROSA ACCIAIO GENERICO | [6 empty] | MM.01.020.0020.l | Caldaie pressurizzate in acciaio, a elevato rendimento, a inversione di fiamma. - oltre 1500 fino a 1800 kW | nd | pressurizzata | [10 empty] | 1 | cad | nd | riscaldamento aria - | impianto di riscaldamento ad acqua - | lega ferrosa acciaio generico | potenza termica utile [kW] = 1501.0 ÷ 1800.0 nd - | nd - |  | nd - | nd - | ad elevato rendimento; ad inversione di fiamma; idonea per il funzionamento con temperatura di ritorno minima di [°C] = 55 | nd - | nd - | nd - | nd | nd - | NO |  |  |  |  | nd |  |  |  |  | nd | nd | nd |  | nd | nd | nd | turbolatori estraibili di lega ferrosa acciaio inox; pannello di comando o similare | nd | nd | NO | NO
LOM251.RM.66.00.00.Sb001.0500.k | Caldaia pressurizzata di lega ferrosa acciaio generico; funzione: riscaldamento aria; impiego: impianto di riscaldamento ad acqua; potenza termica utile [kW] = 1801 ÷ 2350. Incluso: turbolatori estraibili di lega ferrosa acciaio inox; pannello di comando o similare SPECIFICHE TECNICHE: ad elevato rendimento; ad inversione di fiamma; idonea per il funzionamento con temperatura di ritorno minima di [°C] = 55 | 1 cad | 20346.41 | 16084.12 | 0 | RM.66.00.00.Sb001.0500.k | Caldaia pressurizzata di lega ferrosa acciaio generico; funzione: riscaldamento aria; impiego: impianto di riscaldamento ad acqua; potenza termica utile [kW] = 1801 ÷ 2350. Incluso: turbolatori estraibili di lega ferrosa acciaio inox; pannello di comando o similare SPECIFICHE TECNICHE: ad elevato rendimento; ad inversione di fiamma; idonea per il funzionamento con temperatura di ritorno minima di [°C] = 55 |  | RISORSA MATERIALE | IMPIANTI MECCANICI PRODUZIONE | SISTEMI | CALDAIA | LEGA FERROSA ACCIAIO GENERICO | [6 empty] | MM.01.020.0020.m | Caldaie pressurizzate in acciaio, a elevato rendimento, a inversione di fiamma. - oltre 1800 fino a 2350 kW | nd | pressurizzata | [10 empty] | 1 | cad | nd | riscaldamento aria - | impianto di riscaldamento ad acqua - | lega ferrosa acciaio generico | potenza termica utile [kW] = 1801.0 ÷ 2350.0 nd - | nd - |  | nd - | nd - | ad elevato rendimento; ad inversione di fiamma; idonea per il funzionamento con temperatura di ritorno minima di [°C] = 55 | nd - | nd - | nd - | nd | nd - | NO |  |  |  |  | nd |  |  |  |  | nd | nd | nd |  | nd | nd | nd | turbolatori estraibili di lega ferrosa acciaio inox; pannello di comando o similare | nd | nd | NO | NO
LOM251.RM.66.00.00.Sb001.0500.l | Caldaia pressurizzata di lega ferrosa acciaio generico; funzione: riscaldamento aria; impiego: impianto di riscaldamento ad acqua; potenza termica utile [kW] = 2351 ÷ 2900. Incluso: turbolatori estraibili di lega ferrosa acciaio inox; pannello di comando o similare SPECIFICHE TECNICHE: ad elevato rendimento; ad inversione di fiamma; idonea per il funzionamento con temperatura di ritorno minima di [°C] = 55 | 1 cad | 25521.23 | 20174.89 | 0 | RM.66.00.00.Sb001.0500.l | Caldaia pressurizzata di lega ferrosa acciaio generico; funzione: riscaldamento aria; impiego: impianto di riscaldamento ad acqua; potenza termica utile [kW] = 2351 ÷ 2900. Incluso: turbolatori estraibili di lega ferrosa acciaio inox; pannello di comando o similare SPECIFICHE TECNICHE: ad elevato rendimento; ad inversione di fiamma; idonea per il funzionamento con temperatura di ritorno minima di [°C] = 55 |  | RISORSA MATERIALE | IMPIANTI MECCANICI PRODUZIONE | SISTEMI | CALDAIA | LEGA FERROSA ACCIAIO GENERICO | [6 empty] | MM.01.020.0020.n | Caldaie pressurizzate in acciaio, a elevato rendimento, a inversione di fiamma. - oltre 2350 fino a 2900 kW | nd | pressurizzata | [10 empty] | 1 | cad | nd | riscaldamento aria - | impianto di riscaldamento ad acqua - | lega ferrosa acciaio generico | potenza termica utile [kW] = 2351.0 ÷ 2900.0 nd - | nd - |  | nd - | nd - | ad elevato rendimento; ad inversione di fiamma; idonea per il funzionamento con temperatura di ritorno minima di [°C] = 55 | nd - | nd - | nd - | nd | nd - | NO |  |  |  |  | nd |  |  |  |  | nd | nd | nd |  | nd | nd | nd | turbolatori estraibili di lega ferrosa acciaio inox; pannello di comando o similare | nd | nd | NO | NO
LOM251.RM.66.00.00.Sb001.0500.m | Caldaia pressurizzata di lega ferrosa acciaio generico; funzione: riscaldamento aria; impiego: impianto di riscaldamento ad acqua; potenza termica utile [kW] = 2901 ÷ 3500. Incluso: turbolatori estraibili di lega ferrosa acciaio inox; pannello di comando o similare SPECIFICHE TECNICHE: ad elevato rendimento; ad inversione di fiamma; idonea per il funzionamento con temperatura di ritorno minima di [°C] = 55 | 1 cad | 30256.96 | 23918.55 | 0 | RM.66.00.00.Sb001.0500.m | Caldaia pressurizzata di lega ferrosa acciaio generico; funzione: riscaldamento aria; impiego: impianto di riscaldamento ad acqua; potenza termica utile [kW] = 2901 ÷ 3500. Incluso: turbolatori estraibili di lega ferrosa acciaio inox; pannello di comando o similare SPECIFICHE TECNICHE: ad elevato rendimento; ad inversione di fiamma; idonea per il funzionamento con temperatura di ritorno minima di [°C] = 55 |  | RISORSA MATERIALE | IMPIANTI MECCANICI PRODUZIONE | SISTEMI | CALDAIA | LEGA FERROSA ACCIAIO GENERICO | [6 empty] | MM.01.020.0020.o | Caldaie pressurizzate in acciaio, a elevato rendimento, a inversione di fiamma. - oltre 2900 fino a 3500 kW | nd | pressurizzata | [10 empty] | 1 | cad | nd | riscaldamento aria - | impianto di riscaldamento ad acqua - | lega ferrosa acciaio generico | potenza termica utile [kW] = 2901.0 ÷ 3500.0 nd - | nd - |  | nd - | nd - | ad elevato rendimento; ad inversione di fiamma; idonea per il funzionamento con temperatura di ritorno minima di [°C] = 55 | nd - | nd - | nd - | nd | nd - | NO |  |  |  |  | nd |  |  |  |  | nd | nd | nd |  | nd | nd | nd | turbolatori estraibili di lega ferrosa acciaio inox; pannello di comando o similare | nd | nd | NO | NO
LOM251.RM.66.00.00.Sb001.0500.n | Caldaia pressurizzata di lega ferrosa acciaio generico; funzione: riscaldamento aria; impiego: impianto di riscaldamento ad acqua; potenza termica utile [kW] = 3501 ÷ 4100. Incluso: turbolatori estraibili di lega ferrosa acciaio inox; pannello di comando o similare SPECIFICHE TECNICHE: ad elevato rendimento; ad inversione di fiamma; idonea per il funzionamento con temperatura di ritorno minima di [°C] = 55 | 1 cad | 36380.49 | 28759.28 | 0 | RM.66.00.00.Sb001.0500.n | Caldaia pressurizzata di lega ferrosa acciaio generico; funzione: riscaldamento aria; impiego: impianto di riscaldamento ad acqua; potenza termica utile [kW] = 3501 ÷ 4100. Incluso: turbolatori estraibili di lega ferrosa acciaio inox; pannello di comando o similare SPECIFICHE TECNICHE: ad elevato rendimento; ad inversione di fiamma; idonea per il funzionamento con temperatura di ritorno minima di [°C] = 55 |  | RISORSA MATERIALE | IMPIANTI MECCANICI PRODUZIONE | SISTEMI | CALDAIA | LEGA FERROSA ACCIAIO GENERICO | [6 empty] | MM.01.020.0020.p | Caldaie pressurizzate in acciaio, a elevato rendimento, a inversione di fiamma. - oltre 3500 fino a 4100 kW | nd | pressurizzata | [10 empty] | 1 | cad | nd | riscaldamento aria - | impianto di riscaldamento ad acqua - | lega ferrosa acciaio generico | potenza termica utile [kW] = 3501.0 ÷ 4100.0 nd - | nd - |  | nd - | nd - | ad elevato rendimento; ad inversione di fiamma; idonea per il funzionamento con temperatura di ritorno minima di [°C] = 55 | nd - | nd - | nd - | nd | nd - | NO |  |  |  |  | nd |  |  |  |  | nd | nd | nd |  | nd | nd | nd | turbolatori estraibili di lega ferrosa acciaio inox; pannello di comando o similare | nd | nd | NO | NO
LOM251.RM.66.00.00.Sb001.0505.a | Caldaia pressurizzata di lega ferrosa acciaio generico; geometria: componibile; funzione: riscaldamento aria; impiego: impianto di riscaldamento ad acqua; potenza termica utile [kW] ≤ 200. Incluso: turbolatori estraibili di lega ferrosa acciaio inox; pannello di comando o similare SPECIFICHE TECNICHE: ad elevato rendimento; componibile per essere assemblata in centrali poco accessibili; idonea per il funzionamento con temperatura di ritorno minima di [°C] = 55 | 1 cad | 2310.06 | 1826.13 | 0 | RM.66.00.00.Sb001.0505.a | Caldaia pressurizzata di lega ferrosa acciaio generico; geometria: componibile; funzione: riscaldamento aria; impiego: impianto di riscaldamento ad acqua; potenza termica utile [kW] ≤ 200. Incluso: turbolatori estraibili di lega ferrosa acciaio inox; pannello di comando o similare SPECIFICHE TECNICHE: ad elevato rendimento; componibile per essere assemblata in centrali poco accessibili; idonea per il funzionamento con temperatura di ritorno minima di [°C] = 55 |  | RISORSA MATERIALE | IMPIANTI MECCANICI PRODUZIONE | SISTEMI | CALDAIA | LEGA FERROSA ACCIAIO GENERICO | [6 empty] | MM.01.020.0030.a | Caldaie pressurizzate in acciaio, a elevato rendimento. - fino a 200 kW | nd | pressurizzata | [10 empty] | 1 | cad | nd | riscaldamento aria - | impianto di riscaldamento ad acqua - | lega ferrosa acciaio generico | potenza termica utile [kW] ≤ 200.0 nd nd nd - | nd - |  | componibile - | nd - | ad elevato rendimento; componibile per essere assemblata in centrali poco accessibili; idonea per il funzionamento con temperatura di ritorno minima di [°C] = 55 | nd - | nd - | nd - | nd | nd - | NO |  |  |  |  | nd |  |  |  |  | nd | nd | nd |  | nd | nd | nd | turbolatori estraibili di lega ferrosa acciaio inox; pannello di comando o similare | nd | nd | NO | NO
LOM251.RM.66.00.00.Sb001.0505.b | Caldaia pressurizzata di lega ferrosa acciaio generico; geometria: componibile; funzione: riscaldamento aria; impiego: impianto di riscaldamento ad acqua; potenza termica utile [kW] = 201 ÷ 235. Incluso: turbolatori estraibili di lega ferrosa acciaio inox; pannello di comando o similare SPECIFICHE TECNICHE: ad elevato rendimento; componibile per essere assemblata in centrali poco accessibili; idonea per il funzionamento con temperatura di ritorno minima di [°C] = 55 | 1 cad | 2581.54 | 2040.74 | 0 | RM.66.00.00.Sb001.0505.b | Caldaia pressurizzata di lega ferrosa acciaio generico; geometria: componibile; funzione: riscaldamento aria; impiego: impianto di riscaldamento ad acqua; potenza termica utile [kW] = 201 ÷ 235. Incluso: turbolatori estraibili di lega ferrosa acciaio inox; pannello di comando o similare SPECIFICHE TECNICHE: ad elevato rendimento; componibile per essere assemblata in centrali poco accessibili; idonea per il funzionamento con temperatura di ritorno minima di [°C] = 55 |  | RISORSA MATERIALE | IMPIANTI MECCANICI PRODUZIONE | SISTEMI | CALDAIA | LEGA FERROSA ACCIAIO GENERICO | [6 empty] | MM.01.020.0030.b | Caldaie pressurizzate in acciaio, a elevato rendimento. - oltre 200 fino a 235 kW | nd | pressurizzata | [10 empty] | 1 | cad | nd | riscaldamento aria - | impianto di riscaldamento ad acqua - | lega ferrosa acciaio generico | potenza termica utile [kW] = 201.0 ÷ 235.0 nd - | nd - |  | componibile - | nd - | ad elevato rendimento; componibile per essere assemblata in centrali poco accessibili; idonea per il funzionamento con temperatura di ritorno minima di [°C] = 55 | nd - | nd - | nd - | nd | nd - | NO |  |  |  |  | nd |  |  |  |  | nd | nd | nd |  | nd | nd | nd | turbolatori estraibili di lega ferrosa acciaio inox; pannello di comando o similare | nd | nd | NO | NO
LOM251.RM.66.00.00.Sb001.0505.c | Caldaia pressurizzata di lega ferrosa acciaio generico; geometria: componibile; funzione: riscaldamento aria; impiego: impianto di riscaldamento ad acqua; potenza termica utile [kW] = 236 ÷ 290. Incluso: turbolatori estraibili di lega ferrosa acciaio inox; pannello di comando o similare SPECIFICHE TECNICHE: ad elevato rendimento; componibile per essere assemblata in centrali poco accessibili; idonea per il funzionamento con temperatura di ritorno minima di [°C] = 55 | 1 cad | 2973.58 | 2350.65 | 0 | RM.66.00.00.Sb001.0505.c | Caldaia pressurizzata di lega ferrosa acciaio generico; geometria: componibile; funzione: riscaldamento aria; impiego: impianto di riscaldamento ad acqua; potenza termica utile [kW] = 236 ÷ 290. Incluso: turbolatori estraibili di lega ferrosa acciaio inox; pannello di comando o similare SPECIFICHE TECNICHE: ad elevato rendimento; componibile per essere assemblata in centrali poco accessibili; idonea per il funzionamento con temperatura di ritorno minima di [°C] = 55 |  | RISORSA MATERIALE | IMPIANTI MECCANICI PRODUZIONE | SISTEMI | CALDAIA | LEGA FERROSA ACCIAIO GENERICO | [6 empty] | MM.01.020.0030.c | Caldaie pressurizzate in acciaio, a elevato rendimento. - oltre 235 fino a 290 kW | nd | pressurizzata | [10 empty] | 1 | cad | nd | riscaldamento aria - | impianto di riscaldamento ad acqua - | lega ferrosa acciaio generico | potenza termica utile [kW] = 236.0 ÷ 290.0 nd - | nd - |  | componibile - | nd - | ad elevato rendimento; componibile per essere assemblata in centrali poco accessibili; idonea per il funzionamento con temperatura di ritorno minima di [°C] = 55 | nd - | nd - | nd - | nd | nd - | NO |  |  |  |  | nd |  |  |  |  | nd | nd | nd |  | nd | nd | nd | turbolatori estraibili di lega ferrosa acciaio inox; pannello di comando o similare | nd | nd | NO | NO
LOM251.RM.66.00.00.Sb001.0505.d | Caldaia pressurizzata di lega ferrosa acciaio generico; geometria: componibile; funzione: riscaldamento aria; impiego: impianto di riscaldamento ad acqua; potenza termica utile [kW] = 291 ÷ 315. Incluso: turbolatori estraibili di lega ferrosa acciaio inox; pannello di comando o similare SPECIFICHE TECNICHE: ad elevato rendimento; componibile per essere assemblata in centrali poco accessibili; idonea per il funzionamento con temperatura di ritorno minima di [°C] = 55 | 1 cad | 3275.4 | 2589.25 | 0 | RM.66.00.00.Sb001.0505.d | Caldaia pressurizzata di lega ferrosa acciaio generico; geometria: componibile; funzione: riscaldamento aria; impiego: impianto di riscaldamento ad acqua; potenza termica utile [kW] = 291 ÷ 315. Incluso: turbolatori estraibili di lega ferrosa acciaio inox; pannello di comando o similare SPECIFICHE TECNICHE: ad elevato rendimento; componibile per essere assemblata in centrali poco accessibili; idonea per il funzionamento con temperatura di ritorno minima di [°C] = 55 |  | RISORSA MATERIALE | IMPIANTI MECCANICI PRODUZIONE | SISTEMI | CALDAIA | LEGA FERROSA ACCIAIO GENERICO | [6 empty] | MM.01.020.0030.d | Caldaie pressurizzate in acciaio, a elevato rendimento. - oltre 290 fino a 315 kW | nd | pressurizzata | [10 empty] | 1 | cad | nd | riscaldamento aria - | impianto di riscaldamento ad acqua - | lega ferrosa acciaio generico | potenza termica utile [kW] = 291.0 ÷ 315.0 nd - | nd - |  | componibile - | nd - | ad elevato rendimento; componibile per essere assemblata in centrali poco accessibili; idonea per il funzionamento con temperatura di ritorno minima di [°C] = 55 | nd - | nd - | nd - | nd | nd - | NO |  |  |  |  | nd |  |  |  |  | nd | nd | nd |  | nd | nd | nd | turbolatori estraibili di lega ferrosa acciaio inox; pannello di comando o similare | nd | nd | NO | NO
LOM251.RM.66.00.00.Sb001.0505.e | Caldaia pressurizzata di lega ferrosa acciaio generico; geometria: componibile; funzione: riscaldamento aria; impiego: impianto di riscaldamento ad acqua; potenza termica utile [kW] = 316 ÷ 415. Incluso: turbolatori estraibili di lega ferrosa acciaio inox; pannello di comando o similare SPECIFICHE TECNICHE: ad elevato rendimento; componibile per essere assemblata in centrali poco accessibili; idonea per il funzionamento con temperatura di ritorno minima di [°C] = 55 | 1 cad | 3706.64 | 2930.15 | 0 | RM.66.00.00.Sb001.0505.e | Caldaia pressurizzata di lega ferrosa acciaio generico; geometria: componibile; funzione: riscaldamento aria; impiego: impianto di riscaldamento ad acqua; potenza termica utile [kW] = 316 ÷ 415. Incluso: turbolatori estraibili di lega ferrosa acciaio inox; pannello di comando o similare SPECIFICHE TECNICHE: ad elevato rendimento; componibile per essere assemblata in centrali poco accessibili; idonea per il funzionamento con temperatura di ritorno minima di [°C] = 55 |  | RISORSA MATERIALE | IMPIANTI MECCANICI PRODUZIONE | SISTEMI | CALDAIA | LEGA FERROSA ACCIAIO GENERICO | [6 empty] | MM.01.020.0030.e | Caldaie pressurizzate in acciaio, a elevato rendimento. - oltre 315 fino a 415 kW | nd | pressurizzata | [10 empty] | 1 | cad | nd | riscaldamento aria - | impianto di riscaldamento ad acqua - | lega ferrosa acciaio generico | potenza termica utile [kW] = 316.0 ÷ 415.0 nd - | nd - |  | componibile - | nd - | ad elevato rendimento; componibile per essere assemblata in centrali poco accessibili; idonea per il funzionamento con temperatura di ritorno minima di [°C] = 55 | nd - | nd - | nd - | nd | nd - | NO |  |  |  |  | nd |  |  |  |  | nd | nd | nd |  | nd | nd | nd | turbolatori estraibili di lega ferrosa acciaio inox; pannello di comando o similare | nd | nd | NO | NO
LOM251.RM.66.00.00.Sb001.0505.f | Caldaia pressurizzata di lega ferrosa acciaio generico; geometria: componibile; funzione: riscaldamento aria; impiego: impianto di riscaldamento ad acqua; potenza termica utile [kW] = 416 ÷ 470. Incluso: turbolatori estraibili di lega ferrosa acciaio inox; pannello di comando o similare SPECIFICHE TECNICHE: ad elevato rendimento; componibile per essere assemblata in centrali poco accessibili; idonea per il funzionamento con temperatura di ritorno minima di [°C] = 55 | 1 cad | 4098.68 | 3240.06 | 0 | RM.66.00.00.Sb001.0505.f | Caldaia pressurizzata di lega ferrosa acciaio generico; geometria: componibile; funzione: riscaldamento aria; impiego: impianto di riscaldamento ad acqua; potenza termica utile [kW] = 416 ÷ 470. Incluso: turbolatori estraibili di lega ferrosa acciaio inox; pannello di comando o similare SPECIFICHE TECNICHE: ad elevato rendimento; componibile per essere assemblata in centrali poco accessibili; idonea per il funzionamento con temperatura di ritorno minima di [°C] = 55 |  | RISORSA MATERIALE | IMPIANTI MECCANICI PRODUZIONE | SISTEMI | CALDAIA | LEGA FERROSA ACCIAIO GENERICO | [6 empty] | MM.01.020.0030.f | Caldaie pressurizzate in acciaio, a elevato rendimento. - oltre 415 fino a 470 kW | nd | pressurizzata | [10 empty] | 1 | cad | nd | riscaldamento aria - | impianto di riscaldamento ad acqua - | lega ferrosa acciaio generico | potenza termica utile [kW] = 416.0 ÷ 470.0 nd - | nd - |  | componibile - | nd - | ad elevato rendimento; componibile per essere assemblata in centrali poco accessibili; idonea per il funzionamento con temperatura di ritorno minima di [°C] = 55 | nd - | nd - | nd - | nd | nd - | NO |  |  |  |  | nd |  |  |  |  | nd | nd | nd |  | nd | nd | nd | turbolatori estraibili di lega ferrosa acciaio inox; pannello di comando o similare | nd | nd | NO | NO
LOM251.RM.66.00.00.Sb001.0505.g | Caldaia pressurizzata di lega ferrosa acciaio generico; geometria: componibile; funzione: riscaldamento aria; impiego: impianto di riscaldamento ad acqua; potenza termica utile [kW] = 471 ÷ 530. Incluso: turbolatori estraibili di lega ferrosa acciaio inox; pannello di comando o similare SPECIFICHE TECNICHE: ad elevato rendimento; componibile per essere assemblata in centrali poco accessibili; idonea per il funzionamento con temperatura di ritorno minima di [°C] = 55 | 1 cad | 4570.1 | 3612.73 | 0 | RM.66.00.00.Sb001.0505.g | Caldaia pressurizzata di lega ferrosa acciaio generico; geometria: componibile; funzione: riscaldamento aria; impiego: impianto di riscaldamento ad acqua; potenza termica utile [kW] = 471 ÷ 530. Incluso: turbolatori estraibili di lega ferrosa acciaio inox; pannello di comando o similare SPECIFICHE TECNICHE: ad elevato rendimento; componibile per essere assemblata in centrali poco accessibili; idonea per il funzionamento con temperatura di ritorno minima di [°C] = 55 |  | RISORSA MATERIALE | IMPIANTI MECCANICI PRODUZIONE | SISTEMI | CALDAIA | LEGA FERROSA ACCIAIO GENERICO | [6 empty] | MM.01.020.0030.g | Caldaie pressurizzate in acciaio, a elevato rendimento. - oltre 470 fino a 530 kW | nd | pressurizzata | [10 empty] | 1 | cad | nd | riscaldamento aria - | impianto di riscaldamento ad acqua - | lega ferrosa acciaio generico | potenza termica utile [kW] = 471.0 ÷ 530.0 nd - | nd - |  | componibile - | nd - | ad elevato rendimento; componibile per essere assemblata in centrali poco accessibili; idonea per il funzionamento con temperatura di ritorno minima di [°C] = 55 | nd - | nd - | nd - | nd | nd - | NO |  |  |  |  | nd |  |  |  |  | nd | nd | nd |  | nd | nd | nd | turbolatori estraibili di lega ferrosa acciaio inox; pannello di comando o similare | nd | nd | NO | NO
LOM251.RM.66.00.00.Sb001.0505.h | Caldaia pressurizzata di lega ferrosa acciaio generico; geometria: componibile; funzione: riscaldamento aria; impiego: impianto di riscaldamento ad acqua; potenza termica utile [kW] = 531 ÷ 590. Incluso: turbolatori estraibili di lega ferrosa acciaio inox; pannello di comando o similare SPECIFICHE TECNICHE: ad elevato rendimento; componibile per essere assemblata in centrali poco accessibili; idonea per il funzionamento con temperatura di ritorno minima di [°C] = 55 | 1 cad | 4902.36 | 3875.38 | 0 | RM.66.00.00.Sb001.0505.h | Caldaia pressurizzata di lega ferrosa acciaio generico; geometria: componibile; funzione: riscaldamento aria; impiego: impianto di riscaldamento ad acqua; potenza termica utile [kW] = 531 ÷ 590. Incluso: turbolatori estraibili di lega ferrosa acciaio inox; pannello di comando o similare SPECIFICHE TECNICHE: ad elevato rendimento; componibile per essere assemblata in centrali poco accessibili; idonea per il funzionamento con temperatura di ritorno minima di [°C] = 55 |  | RISORSA MATERIALE | IMPIANTI MECCANICI PRODUZIONE | SISTEMI | CALDAIA | LEGA FERROSA ACCIAIO GENERICO | [6 empty] | MM.01.020.0030.h | Caldaie pressurizzate in acciaio, a elevato rendimento. - oltre 530 fino a 590 kW | nd | pressurizzata | [10 empty] | 1 | cad | nd | riscaldamento aria - | impianto di riscaldamento ad acqua - | lega ferrosa acciaio generico | potenza termica utile [kW] = 531.0 ÷ 590.0 nd - | nd - |  | componibile - | nd - | ad elevato rendimento; componibile per essere assemblata in centrali poco accessibili; idonea per il funzionamento con temperatura di ritorno minima di [°C] = 55 | nd - | nd - | nd - | nd | nd - | NO |  |  |  |  | nd |  |  |  |  | nd | nd | nd |  | nd | nd | nd | turbolatori estraibili di lega ferrosa acciaio inox; pannello di comando o similare | nd | nd | NO | NO
LOM251.RM.66.00.00.Sb001.0505.i | Caldaia pressurizzata di lega ferrosa acciaio generico; geometria: componibile; funzione: riscaldamento aria; impiego: impianto di riscaldamento ad acqua; potenza termica utile [kW] = 591 ÷ 710. Incluso: turbolatori estraibili di lega ferrosa acciaio inox; pannello di comando o similare SPECIFICHE TECNICHE: ad elevato rendimento; componibile per essere assemblata in centrali poco accessibili; idonea per il funzionamento con temperatura di ritorno minima di [°C] = 55 | 1 cad | 5767.75 | 4559.49 | 0 | RM.66.00.00.Sb001.0505.i | Caldaia pressurizzata di lega ferrosa acciaio generico; geometria: componibile; funzione: riscaldamento aria; impiego: impianto di riscaldamento ad acqua; potenza termica utile [kW] = 591 ÷ 710. Incluso: turbolatori estraibili di lega ferrosa acciaio inox; pannello di comando o similare SPECIFICHE TECNICHE: ad elevato rendimento; componibile per essere assemblata in centrali poco accessibili; idonea per il funzionamento con temperatura di ritorno minima di [°C] = 55 |  | RISORSA MATERIALE | IMPIANTI MECCANICI PRODUZIONE | SISTEMI | CALDAIA | LEGA FERROSA ACCIAIO GENERICO | [6 empty] | MM.01.020.0030.i | Caldaie pressurizzate in acciaio, a elevato rendimento. - oltre 590 fino a 710 kW | nd | pressurizzata | [10 empty] | 1 | cad | nd | riscaldamento aria - | impianto di riscaldamento ad acqua - | lega ferrosa acciaio generico | potenza termica utile [kW] = 591.0 ÷ 710.0 nd - | nd - |  | componibile - | nd - | ad elevato rendimento; componibile per essere assemblata in centrali poco accessibili; idonea per il funzionamento con temperatura di ritorno minima di [°C] = 55 | nd - | nd - | nd - | nd | nd - | NO |  |  |  |  | nd |  |  |  |  | nd | nd | nd |  | nd | nd | nd | turbolatori estraibili di lega ferrosa acciaio inox; pannello di comando o similare | nd | nd | NO | NO
LOM251.RM.66.00.00.Sb001.0505.j | Caldaia pressurizzata di lega ferrosa acciaio generico; geometria: componibile; funzione: riscaldamento aria; impiego: impianto di riscaldamento ad acqua; potenza termica utile [kW] = 711 ÷ 810. Incluso: turbolatori estraibili di lega ferrosa acciaio inox; pannello di comando o similare SPECIFICHE TECNICHE: ad elevato rendimento; componibile per essere assemblata in centrali poco accessibili; idonea per il funzionamento con temperatura di ritorno minima di [°C] = 55 | 1 cad | 6352.84 | 5022.01 | 0 | RM.66.00.00.Sb001.0505.j | Caldaia pressurizzata di lega ferrosa acciaio generico; geometria: componibile; funzione: riscaldamento aria; impiego: impianto di riscaldamento ad acqua; potenza termica utile [kW] = 711 ÷ 810. Incluso: turbolatori estraibili di lega ferrosa acciaio inox; pannello di comando o similare SPECIFICHE TECNICHE: ad elevato rendimento; componibile per essere assemblata in centrali poco accessibili; idonea per il funzionamento con temperatura di ritorno minima di [°C] = 55 |  | RISORSA MATERIALE | IMPIANTI MECCANICI PRODUZIONE | SISTEMI | CALDAIA | LEGA FERROSA ACCIAIO GENERICO | [6 empty] | MM.01.020.0030.l | Caldaie pressurizzate in acciaio, a elevato rendimento. - oltre 710 fino a 810 kW | nd | pressurizzata | [10 empty] | 1 | cad | nd | riscaldamento aria - | impianto di riscaldamento ad acqua - | lega ferrosa acciaio generico | potenza termica utile [kW] = 711.0 ÷ 810.0 nd - | nd - |  | componibile - | nd - | ad elevato rendimento; componibile per essere assemblata in centrali poco accessibili; idonea per il funzionamento con temperatura di ritorno minima di [°C] = 55 | nd - | nd - | nd - | nd | nd - | NO |  |  |  |  | nd |  |  |  |  | nd | nd | nd |  | nd | nd | nd | turbolatori estraibili di lega ferrosa acciaio inox; pannello di comando o similare | nd | nd | NO | NO
LOM251.RM.66.00.00.Sb001.0510.a | Caldaia pressurizzata di lega ferrosa acciaio generico; finitura: verniciata a fuoco; geometria: a larghezza ridotta; funzione: riscaldamento aria; impiego: impianto di riscaldamento ad acqua; potenza termica utile [kW] ≤ 105. Componenti: camera di combustione ad inversione di fiamma, pannello. Incluso: turbolatori estraibili di lega ferrosa acciaio inox; pannello di comando o similare SPECIFICHE TECNICHE: ad elevato rendimento; idonea per il funzionamento con temperatura di ritorno minima di [°C] = 55 RM1 Camera di combustione ad inversione di fiamma; impiego: caldaia SPECIFICHE TECNICHE: completamente bagnata RM1 Pannello di lega ferrosa acciaio generico; finitura: verniciato a fuoco; impiego: caldaia | 1 cad | 2173.81 | 1718.43 | 0 | RM.66.00.00.Sb001.0510.a | Caldaia pressurizzata di lega ferrosa acciaio generico; finitura: verniciata a fuoco; geometria: a larghezza ridotta; funzione: riscaldamento aria; impiego: impianto di riscaldamento ad acqua; potenza termica utile [kW] ≤ 105. Componenti: camera di combustione ad inversione di fiamma, pannello. Incluso: turbolatori estraibili di lega ferrosa acciaio inox; pannello di comando o similare SPECIFICHE TECNICHE: ad elevato rendimento; idonea per il funzionamento con temperatura di ritorno minima di [°C] = 55 | RM1 Camera di combustione ad inversione di fiamma; impiego: caldaia SPECIFICHE TECNICHE: completamente bagnata RM1 Pannello di lega ferrosa acciaio generico; finitura: verniciato a fuoco; impiego: caldaia | RISORSA MATERIALE | IMPIANTI MECCANICI PRODUZIONE | SISTEMI | CALDAIA | LEGA FERROSA ACCIAIO GENERICO | [6 empty] | MM.01.020.0040.a | Caldaie pressurizzate in acciaio, a elevato rendimento, a larghezza ridotta. - fino a 105 kW | nd | pressurizzata | [9 empty] | RM.66.10.15.Za001.0250.- - RM.12.10.00.Sb001.0000.- - | 1 | cad | nd | riscaldamento aria - | impianto di riscaldamento ad acqua - | lega ferrosa acciaio generico | potenza termica utile [kW] ≤ 105.0 nd nd nd - | nd - |  | a larghezza ridotta - | nd - | ad elevato rendimento; idonea per il funzionamento con temperatura di ritorno minima di [°C] = 55 | nd - | verniciata a fuoco - | nd - | nd | nd - | NO |  |  |  |  | nd |  |  |  |  | nd | nd | nd |  | nd | nd | nd | turbolatori estraibili di lega ferrosa acciaio inox; pannello di comando o similare | nd | nd | NO | NO
LOM251.RM.66.00.00.Sb001.0510.b | Caldaia pressurizzata di lega ferrosa acciaio generico; finitura: verniciata a fuoco; geometria: a larghezza ridotta; funzione: riscaldamento aria; impiego: impianto di riscaldamento ad acqua; potenza termica utile [kW] = 106 ÷ 160. Componenti: camera di combustione ad inversione di fiamma, pannello. Incluso: turbolatori estraibili di lega ferrosa acciaio inox; pannello di comando o similare SPECIFICHE TECNICHE: ad elevato rendimento; idonea per il funzionamento con temperatura di ritorno minima di [°C] = 55 RM1 Camera di combustione ad inversione di fiamma; impiego: caldaia SPECIFICHE TECNICHE: completamente bagnata RM1 Pannello di lega ferrosa acciaio generico; finitura: verniciato a fuoco; impiego: caldaia | 1 cad | 2661.89 | 2104.26 | 0 | RM.66.00.00.Sb001.0510.b | Caldaia pressurizzata di lega ferrosa acciaio generico; finitura: verniciata a fuoco; geometria: a larghezza ridotta; funzione: riscaldamento aria; impiego: impianto di riscaldamento ad acqua; potenza termica utile [kW] = 106 ÷ 160. Componenti: camera di combustione ad inversione di fiamma, pannello. Incluso: turbolatori estraibili di lega ferrosa acciaio inox; pannello di comando o similare SPECIFICHE TECNICHE: ad elevato rendimento; idonea per il funzionamento con temperatura di ritorno minima di [°C] = 55 | RM1 Camera di combustione ad inversione di fiamma; impiego: caldaia SPECIFICHE TECNICHE: completamente bagnata RM1 Pannello di lega ferrosa acciaio generico; finitura: verniciato a fuoco; impiego: caldaia | RISORSA MATERIALE | IMPIANTI MECCANICI PRODUZIONE | SISTEMI | CALDAIA | LEGA FERROSA ACCIAIO GENERICO | [6 empty] | MM.01.020.0040.b | Caldaie pressurizzate in acciaio, a elevato rendimento, a larghezza ridotta. - oltre 105 fino a 160 kW | nd | pressurizzata | [9 empty] | RM.66.10.15.Za001.0250.- - RM.12.10.00.Sb001.0000.- - | 1 | cad | nd | riscaldamento aria - | impianto di riscaldamento ad acqua - | lega ferrosa acciaio generico | potenza termica utile [kW] = 106.0 ÷ 160.0 nd - | nd - |  | a larghezza ridotta - | nd - | ad elevato rendimento; idonea per il funzionamento con temperatura di ritorno minima di [°C] = 55 | nd - | verniciata a fuoco - | nd - | nd | nd - | NO |  |  |  |  | nd |  |  |  |  | nd | nd | nd |  | nd | nd | nd | turbolatori estraibili di lega ferrosa acciaio inox; pannello di comando o similare | nd | nd | NO | NO
LOM251.RM.66.00.00.Sb001.0510.c | Caldaia pressurizzata di lega ferrosa acciaio generico; finitura: verniciata a fuoco; geometria: a larghezza ridotta; funzione: riscaldamento aria; impiego: impianto di riscaldamento ad acqua; potenza termica utile [kW] = 161 ÷ 215. Componenti: camera di combustione ad inversione di fiamma, pannello. Incluso: turbolatori estraibili di lega ferrosa acciaio inox; pannello di comando o similare SPECIFICHE TECNICHE: ad elevato rendimento; idonea per il funzionamento con temperatura di ritorno minima di [°C] = 55 RM1 Camera di combustione ad inversione di fiamma; impiego: caldaia SPECIFICHE TECNICHE: completamente bagnata RM1 Pannello di lega ferrosa acciaio generico; finitura: verniciato a fuoco; impiego: caldaia | 1 cad | 3141.16 | 2483.13 | 0 | RM.66.00.00.Sb001.0510.c | Caldaia pressurizzata di lega ferrosa acciaio generico; finitura: verniciata a fuoco; geometria: a larghezza ridotta; funzione: riscaldamento aria; impiego: impianto di riscaldamento ad acqua; potenza termica utile [kW] = 161 ÷ 215. Componenti: camera di combustione ad inversione di fiamma, pannello. Incluso: turbolatori estraibili di lega ferrosa acciaio inox; pannello di comando o similare SPECIFICHE TECNICHE: ad elevato rendimento; idonea per il funzionamento con temperatura di ritorno minima di [°C] = 55 | RM1 Camera di combustione ad inversione di fiamma; impiego: caldaia SPECIFICHE TECNICHE: completamente bagnata RM1 Pannello di lega ferrosa acciaio generico; finitura: verniciato a fuoco; impiego: caldaia | RISORSA MATERIALE | IMPIANTI MECCANICI PRODUZIONE | SISTEMI | CALDAIA | LEGA FERROSA ACCIAIO GENERICO | [6 empty] | MM.01.020.0040.c | Caldaie pressurizzate in acciaio, a elevato rendimento, a larghezza ridotta. - oltre 160 fino a 215 kW | nd | pressurizzata | [9 empty] | RM.66.10.15.Za001.0250.- - RM.12.10.00.Sb001.0000.- - | 1 | cad | nd | riscaldamento aria - | impianto di riscaldamento ad acqua - | lega ferrosa acciaio generico | potenza termica utile [kW] = 161.0 ÷ 215.0 nd - | nd - |  | a larghezza ridotta - | nd - | ad elevato rendimento; idonea per il funzionamento con temperatura di ritorno minima di [°C] = 55 | nd - | verniciata a fuoco - | nd - | nd | nd - | NO |  |  |  |  | nd |  |  |  |  | nd | nd | nd |  | nd | nd | nd | turbolatori estraibili di lega ferrosa acciaio inox; pannello di comando o similare | nd | nd | NO | NO
LOM251.RM.66.00.00.Sb001.0510.d | Caldaia pressurizzata di lega ferrosa acciaio generico; finitura: verniciata a fuoco; geometria: a larghezza ridotta; funzione: riscaldamento aria; impiego: impianto di riscaldamento ad acqua; potenza termica utile [kW] = 216 ÷ 315. Componenti: camera di combustione ad inversione di fiamma, pannello. Incluso: turbolatori estraibili di lega ferrosa acciaio inox; pannello di comando o similare SPECIFICHE TECNICHE: ad elevato rendimento; idonea per il funzionamento con temperatura di ritorno minima di [°C] = 55 RM1 Camera di combustione ad inversione di fiamma; impiego: caldaia SPECIFICHE TECNICHE: completamente bagnata RM1 Pannello di lega ferrosa acciaio generico; finitura: verniciato a fuoco; impiego: caldaia | 1 cad | 3895.8 | 3079.69 | 0 | RM.66.00.00.Sb001.0510.d | Caldaia pressurizzata di lega ferrosa acciaio generico; finitura: verniciata a fuoco; geometria: a larghezza ridotta; funzione: riscaldamento aria; impiego: impianto di riscaldamento ad acqua; potenza termica utile [kW] = 216 ÷ 315. Componenti: camera di combustione ad inversione di fiamma, pannello. Incluso: turbolatori estraibili di lega ferrosa acciaio inox; pannello di comando o similare SPECIFICHE TECNICHE: ad elevato rendimento; idonea per il funzionamento con temperatura di ritorno minima di [°C] = 55 | RM1 Camera di combustione ad inversione di fiamma; impiego: caldaia SPECIFICHE TECNICHE: completamente bagnata RM1 Pannello di lega ferrosa acciaio generico; finitura: verniciato a fuoco; impiego: caldaia | RISORSA MATERIALE | IMPIANTI MECCANICI PRODUZIONE | SISTEMI | CALDAIA | LEGA FERROSA ACCIAIO GENERICO | [6 empty] | MM.01.020.0040.d | Caldaie pressurizzate in acciaio, a elevato rendimento, a larghezza ridotta. - oltre 215 fino a 315 kW | nd | pressurizzata | [9 empty] | RM.66.10.15.Za001.0250.- - RM.12.10.00.Sb001.0000.- - | 1 | cad | nd | riscaldamento aria - | impianto di riscaldamento ad acqua - | lega ferrosa acciaio generico | potenza termica utile [kW] = 216.0 ÷ 315.0 nd - | nd - |  | a larghezza ridotta - | nd - | ad elevato rendimento; idonea per il funzionamento con temperatura di ritorno minima di [°C] = 55 | nd - | verniciata a fuoco - | nd - | nd | nd - | NO |  |  |  |  | nd |  |  |  |  | nd | nd | nd |  | nd | nd | nd | turbolatori estraibili di lega ferrosa acciaio inox; pannello di comando o similare | nd | nd | NO | NO
LOM251.RM.66.00.00.Sb001.0510.e | Caldaia pressurizzata di lega ferrosa acciaio generico; finitura: verniciata a fuoco; geometria: a larghezza ridotta; funzione: riscaldamento aria; impiego: impianto di riscaldamento ad acqua; potenza termica utile [kW] = 316 ÷ 425. Componenti: camera di combustione ad inversione di fiamma, pannello. Incluso: turbolatori estraibili di lega ferrosa acciaio inox; pannello di comando o similare SPECIFICHE TECNICHE: ad elevato rendimento; idonea per il funzionamento con temperatura di ritorno minima di [°C] = 55 RM1 Camera di combustione ad inversione di fiamma; impiego: caldaia SPECIFICHE TECNICHE: completamente bagnata RM1 Pannello di lega ferrosa acciaio generico; finitura: verniciato a fuoco; impiego: caldaia | 1 cad | 4769.05 | 3770 | 0 | RM.66.00.00.Sb001.0510.e | Caldaia pressurizzata di lega ferrosa acciaio generico; finitura: verniciata a fuoco; geometria: a larghezza ridotta; funzione: riscaldamento aria; impiego: impianto di riscaldamento ad acqua; potenza termica utile [kW] = 316 ÷ 425. Componenti: camera di combustione ad inversione di fiamma, pannello. Incluso: turbolatori estraibili di lega ferrosa acciaio inox; pannello di comando o similare SPECIFICHE TECNICHE: ad elevato rendimento; idonea per il funzionamento con temperatura di ritorno minima di [°C] = 55 | RM1 Camera di combustione ad inversione di fiamma; impiego: caldaia SPECIFICHE TECNICHE: completamente bagnata RM1 Pannello di lega ferrosa acciaio generico; finitura: verniciato a fuoco; impiego: caldaia | RISORSA MATERIALE | IMPIANTI MECCANICI PRODUZIONE | SISTEMI | CALDAIA | LEGA FERROSA ACCIAIO GENERICO | [6 empty] | MM.01.020.0040.e | Caldaie pressurizzate in acciaio, a elevato rendimento, a larghezza ridotta. - oltre 315 fino a 425 kW | nd | pressurizzata | [9 empty] | RM.66.10.15.Za001.0250.- - RM.12.10.00.Sb001.0000.- - | 1 | cad | nd | riscaldamento aria - | impianto di riscaldamento ad acqua - | lega ferrosa acciaio generico | potenza termica utile [kW] = 316.0 ÷ 425.0 nd - | nd - |  | a larghezza ridotta - | nd - | ad elevato rendimento; idonea per il funzionamento con temperatura di ritorno minima di [°C] = 55 | nd - | verniciata a fuoco - | nd - | nd | nd - | NO |  |  |  |  | nd |  |  |  |  | nd | nd | nd |  | nd | nd | nd | turbolatori estraibili di lega ferrosa acciaio inox; pannello di comando o similare | nd | nd | NO | NO
LOM251.RM.66.00.00.Sb001.0510.f | Caldaia pressurizzata di lega ferrosa acciaio generico; finitura: verniciata a fuoco; geometria: a larghezza ridotta; funzione: riscaldamento aria; impiego: impianto di riscaldamento ad acqua; potenza termica utile [kW] = 426 ÷ 535. Componenti: camera di combustione ad inversione di fiamma, pannello. Incluso: turbolatori estraibili di lega ferrosa acciaio inox; pannello di comando o similare SPECIFICHE TECNICHE: ad elevato rendimento; idonea per il funzionamento con temperatura di ritorno minima di [°C] = 55 RM1 Camera di combustione ad inversione di fiamma; impiego: caldaia SPECIFICHE TECNICHE: completamente bagnata RM1 Pannello di lega ferrosa acciaio generico; finitura: verniciato a fuoco; impiego: caldaia | 1 cad | 5626.63 | 4447.93 | 0 | RM.66.00.00.Sb001.0510.f | Caldaia pressurizzata di lega ferrosa acciaio generico; finitura: verniciata a fuoco; geometria: a larghezza ridotta; funzione: riscaldamento aria; impiego: impianto di riscaldamento ad acqua; potenza termica utile [kW] = 426 ÷ 535. Componenti: camera di combustione ad inversione di fiamma, pannello. Incluso: turbolatori estraibili di lega ferrosa acciaio inox; pannello di comando o similare SPECIFICHE TECNICHE: ad elevato rendimento; idonea per il funzionamento con temperatura di ritorno minima di [°C] = 55 | RM1 Camera di combustione ad inversione di fiamma; impiego: caldaia SPECIFICHE TECNICHE: completamente bagnata RM1 Pannello di lega ferrosa acciaio generico; finitura: verniciato a fuoco; impiego: caldaia | RISORSA MATERIALE | IMPIANTI MECCANICI PRODUZIONE | SISTEMI | CALDAIA | LEGA FERROSA ACCIAIO GENERICO | [6 empty] | MM.01.020.0040.f | Caldaie pressurizzate in acciaio, a elevato rendimento, a larghezza ridotta. - oltre 425 fino a 535 kW | nd | pressurizzata | [9 empty] | RM.66.10.15.Za001.0250.- - RM.12.10.00.Sb001.0000.- - | 1 | cad | nd | riscaldamento aria - | impianto di riscaldamento ad acqua - | lega ferrosa acciaio generico | potenza termica utile [kW] = 426.0 ÷ 535.0 nd - | nd - |  | a larghezza ridotta - | nd - | ad elevato rendimento; idonea per il funzionamento con temperatura di ritorno minima di [°C] = 55 | nd - | verniciata a fuoco - | nd - | nd | nd - | NO |  |  |  |  | nd |  |  |  |  | nd | nd | nd |  | nd | nd | nd | turbolatori estraibili di lega ferrosa acciaio inox; pannello di comando o similare | nd | nd | NO | NO
LOM251.RM.66.00.00.Sb001.0510.g | Caldaia pressurizzata di lega ferrosa acciaio generico; finitura: verniciata a fuoco; geometria: a larghezza ridotta; funzione: riscaldamento aria; impiego: impianto di riscaldamento ad acqua; potenza termica utile [kW] = 536 ÷ 640. Componenti: camera di combustione ad inversione di fiamma, pannello. Incluso: turbolatori estraibili di lega ferrosa acciaio inox; pannello di comando o similare SPECIFICHE TECNICHE: ad elevato rendimento; idonea per il funzionamento con temperatura di ritorno minima di [°C] = 55 RM1 Camera di combustione ad inversione di fiamma; impiego: caldaia SPECIFICHE TECNICHE: completamente bagnata RM1 Pannello di lega ferrosa acciaio generico; finitura: verniciato a fuoco; impiego: caldaia | 1 cad | 6644.95 | 5252.92 | 0 | RM.66.00.00.Sb001.0510.g | Caldaia pressurizzata di lega ferrosa acciaio generico; finitura: verniciata a fuoco; geometria: a larghezza ridotta; funzione: riscaldamento aria; impiego: impianto di riscaldamento ad acqua; potenza termica utile [kW] = 536 ÷ 640. Componenti: camera di combustione ad inversione di fiamma, pannello. Incluso: turbolatori estraibili di lega ferrosa acciaio inox; pannello di comando o similare SPECIFICHE TECNICHE: ad elevato rendimento; idonea per il funzionamento con temperatura di ritorno minima di [°C] = 55 | RM1 Camera di combustione ad inversione di fiamma; impiego: caldaia SPECIFICHE TECNICHE: completamente bagnata RM1 Pannello di lega ferrosa acciaio generico; finitura: verniciato a fuoco; impiego: caldaia | RISORSA MATERIALE | IMPIANTI MECCANICI PRODUZIONE | SISTEMI | CALDAIA | LEGA FERROSA ACCIAIO GENERICO | [6 empty] | MM.01.020.0040.g | Caldaie pressurizzate in acciaio, a elevato rendimento, a larghezza ridotta. - oltre 535 fino a 640 kW | nd | pressurizzata | [9 empty] | RM.66.10.15.Za001.0250.- - RM.12.10.00.Sb001.0000.- - | 1 | cad | nd | riscaldamento aria - | impianto di riscaldamento ad acqua - | lega ferrosa acciaio generico | potenza termica utile [kW] = 536.0 ÷ 640.0 nd - | nd - |  | a larghezza ridotta - | nd - | ad elevato rendimento; idonea per il funzionamento con temperatura di ritorno minima di [°C] = 55 | nd - | verniciata a fuoco - | nd - | nd | nd - | NO |  |  |  |  | nd |  |  |  |  | nd | nd | nd |  | nd | nd | nd | turbolatori estraibili di lega ferrosa acciaio inox; pannello di comando o similare | nd | nd | NO | NO
LOM251.RM.66.00.00.Sb001.0510.h | Caldaia pressurizzata di lega ferrosa acciaio generico; finitura: verniciata a fuoco; geometria: a larghezza ridotta; funzione: riscaldamento aria; impiego: impianto di riscaldamento ad acqua; potenza termica utile [kW] = 641 ÷ 750. Componenti: camera di combustione ad inversione di fiamma, pannello. Incluso: turbolatori estraibili di lega ferrosa acciaio inox; pannello di comando o similare SPECIFICHE TECNICHE: ad elevato rendimento; idonea per il funzionamento con temperatura di ritorno minima di [°C] = 55 RM1 Camera di combustione ad inversione di fiamma; impiego: caldaia SPECIFICHE TECNICHE: completamente bagnata RM1 Pannello di lega ferrosa acciaio generico; finitura: verniciato a fuoco; impiego: caldaia | 1 cad | 7835.73 | 6194.25 | 0 | RM.66.00.00.Sb001.0510.h | Caldaia pressurizzata di lega ferrosa acciaio generico; finitura: verniciata a fuoco; geometria: a larghezza ridotta; funzione: riscaldamento aria; impiego: impianto di riscaldamento ad acqua; potenza termica utile [kW] = 641 ÷ 750. Componenti: camera di combustione ad inversione di fiamma, pannello. Incluso: turbolatori estraibili di lega ferrosa acciaio inox; pannello di comando o similare SPECIFICHE TECNICHE: ad elevato rendimento; idonea per il funzionamento con temperatura di ritorno minima di [°C] = 55 | RM1 Camera di combustione ad inversione di fiamma; impiego: caldaia SPECIFICHE TECNICHE: completamente bagnata RM1 Pannello di lega ferrosa acciaio generico; finitura: verniciato a fuoco; impiego: caldaia | RISORSA MATERIALE | IMPIANTI MECCANICI PRODUZIONE | SISTEMI | CALDAIA | LEGA FERROSA ACCIAIO GENERICO | [6 empty] | MM.01.020.0040.h | Caldaie pressurizzate in acciaio, a elevato rendimento, a larghezza ridotta. - oltre 640 fino a 750 kW | nd | pressurizzata | [9 empty] | RM.66.10.15.Za001.0250.- - RM.12.10.00.Sb001.0000.- - | 1 | cad | nd | riscaldamento aria - | impianto di riscaldamento ad acqua - | lega ferrosa acciaio generico | potenza termica utile [kW] = 641.0 ÷ 750.0 nd - | nd - |  | a larghezza ridotta - | nd - | ad elevato rendimento; idonea per il funzionamento con temperatura di ritorno minima di [°C] = 55 | nd - | verniciata a fuoco - | nd - | nd | nd - | NO |  |  |  |  | nd |  |  |  |  | nd | nd | nd |  | nd | nd | nd | turbolatori estraibili di lega ferrosa acciaio inox; pannello di comando o similare | nd | nd | NO | NO
LOM251.RM.66.00.00.Sb008.0000.a | Caldaia a 3 giri di fumo di lega ferrosa acciaio inox; funzione: riscaldamento aria; impiego: impianto di riscaldamento ad acqua; potenza termica utile [kW] ≤ 105. Incluso: pannello di comando o similare SPECIFICHE TECNICHE: a condensazione; abbinabile a bruciatore ad aria soffiata di qualsiasi combustibile (non incluso nel prezzo); idonea anche per il funzionamento a temperatura scorrevole; isolamento termico del corpo caldaia, del portellone e delle pannellature di fibra minerale lana generico ad alta densità e fibra minerale ceramica | 1 cad | 12608.71 | 9967.36 | 0 | RM.66.00.00.Sb008.0000.a | Caldaia a 3 giri di fumo di lega ferrosa acciaio inox; funzione: riscaldamento aria; impiego: impianto di riscaldamento ad acqua; potenza termica utile [kW] ≤ 105. Incluso: pannello di comando o similare SPECIFICHE TECNICHE: a condensazione; abbinabile a bruciatore ad aria soffiata di qualsiasi combustibile (non incluso nel prezzo); idonea anche per il funzionamento a temperatura scorrevole; isolamento termico del corpo caldaia, del portellone e delle pannellature di fibra minerale lana generico ad alta densità e fibra minerale ceramica |  | RISORSA MATERIALE | IMPIANTI MECCANICI PRODUZIONE | SISTEMI | CALDAIA | LEGA FERROSA ACCIAIO INOX | [6 empty] | MM.01.020.0060.a | Caldaie in acciaio, a condensazione, a tre giri di fumo. - fino 150 kW | nd | a 3 giri di fumo | [10 empty] | 1 | cad | nd | riscaldamento aria - | impianto di riscaldamento ad acqua - | lega ferrosa acciaio inox | potenza termica utile [kW] ≤ 105.0 nd nd nd - | nd - |  | nd - | nd - | a condensazione; abbinabile a bruciatore ad aria soffiata di qualsiasi combustibile (non incluso nel prezzo); idonea anche per il funzionamento a temperatura scorrevole; isolamento termico del corpo caldaia, del portellone e delle pannellature di fibra minerale lana generico ad alta densità e fibra minerale ceramica | nd - | nd - | nd - | nd | nd - | NO |  |  |  |  | nd |  |  |  |  | nd | nd | nd |  | nd | nd | nd | pannello di comando o similare | nd | nd | NO | NO
LOM251.RM.66.00.00.Sb008.0000.b | Caldaia a 3 giri di fumo di lega ferrosa acciaio inox; funzione: riscaldamento aria; impiego: impianto di riscaldamento ad acqua; potenza termica utile [kW] = 106 ÷ 210. Incluso: pannello di comando o similare SPECIFICHE TECNICHE: a condensazione; abbinabile a bruciatore ad aria soffiata di qualsiasi combustibile (non incluso nel prezzo); idonea anche per il funzionamento a temperatura scorrevole; isolamento termico del corpo caldaia, del portellone e delle pannellature di fibra minerale lana generico ad alta densità e fibra minerale ceramica | 1 cad | 14710.96 | 11629.22 | 0 | RM.66.00.00.Sb008.0000.b | Caldaia a 3 giri di fumo di lega ferrosa acciaio inox; funzione: riscaldamento aria; impiego: impianto di riscaldamento ad acqua; potenza termica utile [kW] = 106 ÷ 210. Incluso: pannello di comando o similare SPECIFICHE TECNICHE: a condensazione; abbinabile a bruciatore ad aria soffiata di qualsiasi combustibile (non incluso nel prezzo); idonea anche per il funzionamento a temperatura scorrevole; isolamento termico del corpo caldaia, del portellone e delle pannellature di fibra minerale lana generico ad alta densità e fibra minerale ceramica |  | RISORSA MATERIALE | IMPIANTI MECCANICI PRODUZIONE | SISTEMI | CALDAIA | LEGA FERROSA ACCIAIO INOX | [6 empty] | MM.01.020.0060.b | Caldaie in acciaio, a condensazione, a tre giri di fumo. - oltre 150 fino a 210 kW | nd | a 3 giri di fumo | [10 empty] | 1 | cad | nd | riscaldamento aria - | impianto di riscaldamento ad acqua - | lega ferrosa acciaio inox | potenza termica utile [kW] = 106.0 ÷ 210.0 nd - | nd - |  | nd - | nd - | a condensazione; abbinabile a bruciatore ad aria soffiata di qualsiasi combustibile (non incluso nel prezzo); idonea anche per il funzionamento a temperatura scorrevole; isolamento termico del corpo caldaia, del portellone e delle pannellature di fibra minerale lana generico ad alta densità e fibra minerale ceramica | nd - | nd - | nd - | nd | nd - | NO |  |  |  |  | nd |  |  |  |  | nd | nd | nd |  | nd | nd | nd | pannello di comando o similare | nd | nd | NO | NO
LOM251.RM.66.00.00.Sb008.0000.c | Caldaia a 3 giri di fumo di lega ferrosa acciaio inox; funzione: riscaldamento aria; impiego: impianto di riscaldamento ad acqua; potenza termica utile [kW] = 211 ÷ 270. Incluso: pannello di comando o similare SPECIFICHE TECNICHE: a condensazione; abbinabile a bruciatore ad aria soffiata di qualsiasi combustibile (non incluso nel prezzo); idonea anche per il funzionamento a temperatura scorrevole; isolamento termico del corpo caldaia, del portellone e delle pannellature di fibra minerale lana generico ad alta densità e fibra minerale ceramica | 1 cad | 17768.81 | 14046.49 | 0 | RM.66.00.00.Sb008.0000.c | Caldaia a 3 giri di fumo di lega ferrosa acciaio inox; funzione: riscaldamento aria; impiego: impianto di riscaldamento ad acqua; potenza termica utile [kW] = 211 ÷ 270. Incluso: pannello di comando o similare SPECIFICHE TECNICHE: a condensazione; abbinabile a bruciatore ad aria soffiata di qualsiasi combustibile (non incluso nel prezzo); idonea anche per il funzionamento a temperatura scorrevole; isolamento termico del corpo caldaia, del portellone e delle pannellature di fibra minerale lana generico ad alta densità e fibra minerale ceramica |  | RISORSA MATERIALE | IMPIANTI MECCANICI PRODUZIONE | SISTEMI | CALDAIA | LEGA FERROSA ACCIAIO INOX | [6 empty] | MM.01.020.0060.c | Caldaie in acciaio, a condensazione, a tre giri di fumo. - oltre 210 fino a 270 kW | nd | a 3 giri di fumo | [10 empty] | 1 | cad | nd | riscaldamento aria - | impianto di riscaldamento ad acqua - | lega ferrosa acciaio inox | potenza termica utile [kW] = 211.0 ÷ 270.0 nd - | nd - |  | nd - | nd - | a condensazione; abbinabile a bruciatore ad aria soffiata di qualsiasi combustibile (non incluso nel prezzo); idonea anche per il funzionamento a temperatura scorrevole; isolamento termico del corpo caldaia, del portellone e delle pannellature di fibra minerale lana generico ad alta densità e fibra minerale ceramica | nd - | nd - | nd - | nd | nd - | NO |  |  |  |  | nd |  |  |  |  | nd | nd | nd |  | nd | nd | nd | pannello di comando o similare | nd | nd | NO | NO
LOM251.RM.66.00.00.Sb008.0000.d | Caldaia a 3 giri di fumo di lega ferrosa acciaio inox; funzione: riscaldamento aria; impiego: impianto di riscaldamento ad acqua; potenza termica utile [kW] = 271 ÷ 350. Incluso: pannello di comando o similare SPECIFICHE TECNICHE: a condensazione; abbinabile a bruciatore ad aria soffiata di qualsiasi combustibile (non incluso nel prezzo); idonea anche per il funzionamento a temperatura scorrevole; isolamento termico del corpo caldaia, del portellone e delle pannellature di fibra minerale lana generico ad alta densità e fibra minerale ceramica | 1 cad | 21014.82 | 16612.5 | 0 | RM.66.00.00.Sb008.0000.d | Caldaia a 3 giri di fumo di lega ferrosa acciaio inox; funzione: riscaldamento aria; impiego: impianto di riscaldamento ad acqua; potenza termica utile [kW] = 271 ÷ 350. Incluso: pannello di comando o similare SPECIFICHE TECNICHE: a condensazione; abbinabile a bruciatore ad aria soffiata di qualsiasi combustibile (non incluso nel prezzo); idonea anche per il funzionamento a temperatura scorrevole; isolamento termico del corpo caldaia, del portellone e delle pannellature di fibra minerale lana generico ad alta densità e fibra minerale ceramica |  | RISORSA MATERIALE | IMPIANTI MECCANICI PRODUZIONE | SISTEMI | CALDAIA | LEGA FERROSA ACCIAIO INOX | [6 empty] | MM.01.020.0060.d | Caldaie in acciaio, a condensazione, a tre giri di fumo. - oltre 270 fino a 350 kW | nd | a 3 giri di fumo | [10 empty] | 1 | cad | nd | riscaldamento aria - | impianto di riscaldamento ad acqua - | lega ferrosa acciaio inox | potenza termica utile [kW] = 271.0 ÷ 350.0 nd - | nd - |  | nd - | nd - | a condensazione; abbinabile a bruciatore ad aria soffiata di qualsiasi combustibile (non incluso nel prezzo); idonea anche per il funzionamento a temperatura scorrevole; isolamento termico del corpo caldaia, del portellone e delle pannellature di fibra minerale lana generico ad alta densità e fibra minerale ceramica | nd - | nd - | nd - | nd | nd - | NO |  |  |  |  | nd |  |  |  |  | nd | nd | nd |  | nd | nd | nd | pannello di comando o similare | nd | nd | NO | NO
LOM251.RM.66.00.00.Sb008.0000.e | Caldaia a 3 giri di fumo di lega ferrosa acciaio inox; funzione: riscaldamento aria; impiego: impianto di riscaldamento ad acqua; potenza termica utile [kW] = 351 ÷ 450. Incluso: pannello di comando o similare SPECIFICHE TECNICHE: a condensazione; abbinabile a bruciatore ad aria soffiata di qualsiasi combustibile (non incluso nel prezzo); idonea anche per il funzionamento a temperatura scorrevole; isolamento termico del corpo caldaia, del portellone e delle pannellature di fibra minerale lana generico ad alta densità e fibra minerale ceramica | 1 cad | 24645.06 | 19482.26 | 0 | RM.66.00.00.Sb008.0000.e | Caldaia a 3 giri di fumo di lega ferrosa acciaio inox; funzione: riscaldamento aria; impiego: impianto di riscaldamento ad acqua; potenza termica utile [kW] = 351 ÷ 450. Incluso: pannello di comando o similare SPECIFICHE TECNICHE: a condensazione; abbinabile a bruciatore ad aria soffiata di qualsiasi combustibile (non incluso nel prezzo); idonea anche per il funzionamento a temperatura scorrevole; isolamento termico del corpo caldaia, del portellone e delle pannellature di fibra minerale lana generico ad alta densità e fibra minerale ceramica |  | RISORSA MATERIALE | IMPIANTI MECCANICI PRODUZIONE | SISTEMI | CALDAIA | LEGA FERROSA ACCIAIO INOX | [6 empty] | MM.01.020.0060.e | Caldaie in acciaio, a condensazione, a tre giri di fumo. - oltre 350 fino a 450 kW | nd | a 3 giri di fumo | [10 empty] | 1 | cad | nd | riscaldamento aria - | impianto di riscaldamento ad acqua - | lega ferrosa acciaio inox | potenza termica utile [kW] = 351.0 ÷ 450.0 nd - | nd - |  | nd - | nd - | a condensazione; abbinabile a bruciatore ad aria soffiata di qualsiasi combustibile (non incluso nel prezzo); idonea anche per il funzionamento a temperatura scorrevole; isolamento termico del corpo caldaia, del portellone e delle pannellature di fibra minerale lana generico ad alta densità e fibra minerale ceramica | nd - | nd - | nd - | nd | nd - | NO |  |  |  |  | nd |  |  |  |  | nd | nd | nd |  | nd | nd | nd | pannello di comando o similare | nd | nd | NO | NO
LOM251.RM.66.00.00.Sb008.0000.f | Caldaia a 3 giri di fumo di lega ferrosa acciaio inox; funzione: riscaldamento aria; impiego: impianto di riscaldamento ad acqua; potenza termica utile [kW] = 451 ÷ 600. Incluso: pannello di comando o similare SPECIFICHE TECNICHE: a condensazione; abbinabile a bruciatore ad aria soffiata di qualsiasi combustibile (non incluso nel prezzo); idonea anche per il funzionamento a temperatura scorrevole; isolamento termico del corpo caldaia, del portellone e delle pannellature di fibra minerale lana generico ad alta densità e fibra minerale ceramica | 1 cad | 28084.12 | 22200.89 | 0 | RM.66.00.00.Sb008.0000.f | Caldaia a 3 giri di fumo di lega ferrosa acciaio inox; funzione: riscaldamento aria; impiego: impianto di riscaldamento ad acqua; potenza termica utile [kW] = 451 ÷ 600. Incluso: pannello di comando o similare SPECIFICHE TECNICHE: a condensazione; abbinabile a bruciatore ad aria soffiata di qualsiasi combustibile (non incluso nel prezzo); idonea anche per il funzionamento a temperatura scorrevole; isolamento termico del corpo caldaia, del portellone e delle pannellature di fibra minerale lana generico ad alta densità e fibra minerale ceramica |  | RISORSA MATERIALE | IMPIANTI MECCANICI PRODUZIONE | SISTEMI | CALDAIA | LEGA FERROSA ACCIAIO INOX | [6 empty] | MM.01.020.0060.f | Caldaie in acciaio, a condensazione, a tre giri di fumo. - oltre 450 fino a 600 kW | nd | a 3 giri di fumo | [10 empty] | 1 | cad | nd | riscaldamento aria - | impianto di riscaldamento ad acqua - | lega ferrosa acciaio inox | potenza termica utile [kW] = 451.0 ÷ 600.0 nd - | nd - |  | nd - | nd - | a condensazione; abbinabile a bruciatore ad aria soffiata di qualsiasi combustibile (non incluso nel prezzo); idonea anche per il funzionamento a temperatura scorrevole; isolamento termico del corpo caldaia, del portellone e delle pannellature di fibra minerale lana generico ad alta densità e fibra minerale ceramica | nd - | nd - | nd - | nd | nd - | NO |  |  |  |  | nd |  |  |  |  | nd | nd | nd |  | nd | nd | nd | pannello di comando o similare | nd | nd | NO | NO
LOM251.RM.66.00.00.Sb008.0000.g | Caldaia a 3 giri di fumo di lega ferrosa acciaio inox; funzione: riscaldamento aria; impiego: impianto di riscaldamento ad acqua; potenza termica utile [kW] = 601 ÷ 800. Incluso: pannello di comando o similare SPECIFICHE TECNICHE: a condensazione; abbinabile a bruciatore ad aria soffiata di qualsiasi combustibile (non incluso nel prezzo); idonea anche per il funzionamento a temperatura scorrevole; isolamento termico del corpo caldaia, del portellone e delle pannellature di fibra minerale lana generico ad alta densità e fibra minerale ceramica | 1 cad | 32477.83 | 25674.17 | 0 | RM.66.00.00.Sb008.0000.g | Caldaia a 3 giri di fumo di lega ferrosa acciaio inox; funzione: riscaldamento aria; impiego: impianto di riscaldamento ad acqua; potenza termica utile [kW] = 601 ÷ 800. Incluso: pannello di comando o similare SPECIFICHE TECNICHE: a condensazione; abbinabile a bruciatore ad aria soffiata di qualsiasi combustibile (non incluso nel prezzo); idonea anche per il funzionamento a temperatura scorrevole; isolamento termico del corpo caldaia, del portellone e delle pannellature di fibra minerale lana generico ad alta densità e fibra minerale ceramica |  | RISORSA MATERIALE | IMPIANTI MECCANICI PRODUZIONE | SISTEMI | CALDAIA | LEGA FERROSA ACCIAIO INOX | [6 empty] | MM.01.020.0060.g | Caldaie in acciaio, a condensazione, a tre giri di fumo. - oltre 600 fino a 800 kW | nd | a 3 giri di fumo | [10 empty] | 1 | cad | nd | riscaldamento aria - | impianto di riscaldamento ad acqua - | lega ferrosa acciaio inox | potenza termica utile [kW] = 601.0 ÷ 800.0 nd - | nd - |  | nd - | nd - | a condensazione; abbinabile a bruciatore ad aria soffiata di qualsiasi combustibile (non incluso nel prezzo); idonea anche per il funzionamento a temperatura scorrevole; isolamento termico del corpo caldaia, del portellone e delle pannellature di fibra minerale lana generico ad alta densità e fibra minerale ceramica | nd - | nd - | nd - | nd | nd - | NO |  |  |  |  | nd |  |  |  |  | nd | nd | nd |  | nd | nd | nd | pannello di comando o similare | nd | nd | NO | NO
LOM251.RM.66.00.00.Sb008.0000.h | Caldaia a 3 giri di fumo di lega ferrosa acciaio inox; funzione: riscaldamento aria; impiego: impianto di riscaldamento ad acqua; potenza termica utile [kW] = 801 ÷ 1000. Incluso: pannello di comando o similare SPECIFICHE TECNICHE: a condensazione; abbinabile a bruciatore ad aria soffiata di qualsiasi combustibile (non incluso nel prezzo); idonea anche per il funzionamento a temperatura scorrevole; isolamento termico del corpo caldaia, del portellone e delle pannellature di fibra minerale lana generico ad alta densità e fibra minerale ceramica | 1 cad | 38018.22 | 30053.93 | 0 | RM.66.00.00.Sb008.0000.h | Caldaia a 3 giri di fumo di lega ferrosa acciaio inox; funzione: riscaldamento aria; impiego: impianto di riscaldamento ad acqua; potenza termica utile [kW] = 801 ÷ 1000. Incluso: pannello di comando o similare SPECIFICHE TECNICHE: a condensazione; abbinabile a bruciatore ad aria soffiata di qualsiasi combustibile (non incluso nel prezzo); idonea anche per il funzionamento a temperatura scorrevole; isolamento termico del corpo caldaia, del portellone e delle pannellature di fibra minerale lana generico ad alta densità e fibra minerale ceramica |  | RISORSA MATERIALE | IMPIANTI MECCANICI PRODUZIONE | SISTEMI | CALDAIA | LEGA FERROSA ACCIAIO INOX | [6 empty] | MM.01.020.0060.h | Caldaie in acciaio, a condensazione, a tre giri di fumo. - oltre 800 fino a 1000 kW | nd | a 3 giri di fumo | [10 empty] | 1 | cad | nd | riscaldamento aria - | impianto di riscaldamento ad acqua - | lega ferrosa acciaio inox | potenza termica utile [kW] = 801.0 ÷ 1000.0 nd - | nd - |  | nd - | nd - | a condensazione; abbinabile a bruciatore ad aria soffiata di qualsiasi combustibile (non incluso nel prezzo); idonea anche per il funzionamento a temperatura scorrevole; isolamento termico del corpo caldaia, del portellone e delle pannellature di fibra minerale lana generico ad alta densità e fibra minerale ceramica | nd - | nd - | nd - | nd | nd - | NO |  |  |  |  | nd |  |  |  |  | nd | nd | nd |  | nd | nd | nd | pannello di comando o similare | nd | nd | NO | NO
LOM251.RM.66.00.00.Sb008.0000.i | Caldaia a 3 giri di fumo di lega ferrosa acciaio inox; funzione: riscaldamento aria; impiego: impianto di riscaldamento ad acqua; potenza termica utile [kW] = 1001 ÷ 1250. Incluso: pannello di comando o similare SPECIFICHE TECNICHE: a condensazione; abbinabile a bruciatore ad aria soffiata di qualsiasi combustibile (non incluso nel prezzo); idonea anche per il funzionamento a temperatura scorrevole; isolamento termico del corpo caldaia, del portellone e delle pannellature di fibra minerale lana generico ad alta densità e fibra minerale ceramica | 1 cad | 45622.62 | 36065.31 | 0 | RM.66.00.00.Sb008.0000.i | Caldaia a 3 giri di fumo di lega ferrosa acciaio inox; funzione: riscaldamento aria; impiego: impianto di riscaldamento ad acqua; potenza termica utile [kW] = 1001 ÷ 1250. Incluso: pannello di comando o similare SPECIFICHE TECNICHE: a condensazione; abbinabile a bruciatore ad aria soffiata di qualsiasi combustibile (non incluso nel prezzo); idonea anche per il funzionamento a temperatura scorrevole; isolamento termico del corpo caldaia, del portellone e delle pannellature di fibra minerale lana generico ad alta densità e fibra minerale ceramica |  | RISORSA MATERIALE | IMPIANTI MECCANICI PRODUZIONE | SISTEMI | CALDAIA | LEGA FERROSA ACCIAIO INOX | [6 empty] | MM.01.020.0060.i | Caldaie in acciaio, a condensazione, a tre giri di fumo. - oltre 1000 fino a 1250 kW | nd | a 3 giri di fumo | [10 empty] | 1 | cad | nd | riscaldamento aria - | impianto di riscaldamento ad acqua - | lega ferrosa acciaio inox | potenza termica utile [kW] = 1001.0 ÷ 1250.0 nd - | nd - |  | nd - | nd - | a condensazione; abbinabile a bruciatore ad aria soffiata di qualsiasi combustibile (non incluso nel prezzo); idonea anche per il funzionamento a temperatura scorrevole; isolamento termico del corpo caldaia, del portellone e delle pannellature di fibra minerale lana generico ad alta densità e fibra minerale ceramica | nd - | nd - | nd - | nd | nd - | NO |  |  |  |  | nd |  |  |  |  | nd | nd | nd |  | nd | nd | nd | pannello di comando o similare | nd | nd | NO | NO
LOM251.RM.66.00.00.Sb030.0000.- | Caldaia a 3 giri di fumo di lega ferrosa ghisa generico; funzione: riscaldamento aria; impiego: impianto di riscaldamento ad acqua; potenza termica utile [kW] ≤ 24. Componenti: camera di combustione a fondo bagnato, pannello. Incluso: turbolatori estraibili; canali alettati; pannello di comando o similare SPECIFICHE TECNICHE: abbinabile a bruciatore ad aria soffiata di qualsiasi combustibile (non incluso nel prezzo); temperatura minima di ritorno ammessa [ °C] = 40 RM1 Camera di combustione a fondo bagnato; impiego: caldaia RM1 Pannello di lega ferrosa acciaio generico; finitura: verniciato a fuoco; impiego: caldaia | 1 cad | 579.37 | 458 | 0 | RM.66.00.00.Sb030.0000.- | Caldaia a 3 giri di fumo di lega ferrosa ghisa generico; funzione: riscaldamento aria; impiego: impianto di riscaldamento ad acqua; potenza termica utile [kW] ≤ 24. Componenti: camera di combustione a fondo bagnato, pannello. Incluso: turbolatori estraibili; canali alettati; pannello di comando o similare SPECIFICHE TECNICHE: abbinabile a bruciatore ad aria soffiata di qualsiasi combustibile (non incluso nel prezzo); temperatura minima di ritorno ammessa [ °C] = 40 | RM1 Camera di combustione a fondo bagnato; impiego: caldaia RM1 Pannello di lega ferrosa acciaio generico; finitura: verniciato a fuoco; impiego: caldaia | RISORSA MATERIALE | IMPIANTI MECCANICI PRODUZIONE | SISTEMI | CALDAIA | LEGA FERROSA GHISA GENERICO | [6 empty] | MM.01.030.0010.a | Caldaie in ghisa a tre giri di fumo, con turbolatori estraibili, focolare bagnato e canali alettati. - fino a 24 kW | nd | a 3 giri di fumo | [9 empty] | RM.66.10.15.Za001.0000.- - RM.12.10.00.Sb001.0000.- - | 1 | cad | nd | riscaldamento aria - | impianto di riscaldamento ad acqua - | lega ferrosa ghisa generico | potenza termica utile [kW] ≤ 24.0 nd nd nd - | nd - |  | nd - | nd - | abbinabile a bruciatore ad aria soffiata di qualsiasi combustibile (non incluso nel prezzo); temperatura minima di ritorno ammessa [ °C] = 40 | nd - | nd - | nd - | nd | nd - | NO |  |  |  |  | nd |  |  |  |  | nd | nd | nd |  | nd | nd | nd | turbolatori estraibili; canali alettati; pannello di comando o similare | nd | nd | NO | NO
LOM251.RM.66.00.00.Sb030.0005.- | Caldaia a 3 giri di fumo di lega ferrosa ghisa generico; funzione: riscaldamento aria; impiego: impianto di riscaldamento ad acqua; potenza termica utile [kW] = 25 ÷ 31. Componenti: camera di combustione a fondo bagnato, pannello. Incluso: turbolatori estraibili; canali alettati; pannello di comando o similare SPECIFICHE TECNICHE: abbinabile a bruciatore ad aria soffiata di qualsiasi combustibile (non incluso nel prezzo); temperatura minima di ritorno ammessa [ °C] = 41 RM1 Camera di combustione a fondo bagnato; impiego: caldaia RM1 Pannello di lega ferrosa acciaio generico; finitura: verniciato a fuoco; impiego: caldaia | 1 cad | 661.31 | 522.77 | 0 | RM.66.00.00.Sb030.0005.- | Caldaia a 3 giri di fumo di lega ferrosa ghisa generico; funzione: riscaldamento aria; impiego: impianto di riscaldamento ad acqua; potenza termica utile [kW] = 25 ÷ 31. Componenti: camera di combustione a fondo bagnato, pannello. Incluso: turbolatori estraibili; canali alettati; pannello di comando o similare SPECIFICHE TECNICHE: abbinabile a bruciatore ad aria soffiata di qualsiasi combustibile (non incluso nel prezzo); temperatura minima di ritorno ammessa [ °C] = 41 | RM1 Camera di combustione a fondo bagnato; impiego: caldaia RM1 Pannello di lega ferrosa acciaio generico; finitura: verniciato a fuoco; impiego: caldaia | RISORSA MATERIALE | IMPIANTI MECCANICI PRODUZIONE | SISTEMI | CALDAIA | LEGA FERROSA GHISA GENERICO | [6 empty] | MM.01.030.0010.b | Caldaie in ghisa a tre giri di fumo, con turbolatori estraibili, focolare bagnato e canali alettati. - oltre 24 fino a 31 kW | nd | a 3 giri di fumo | [9 empty] | RM.66.10.15.Za001.0000.- - RM.12.10.00.Sb001.0000.- - | 1 | cad | nd | riscaldamento aria - | impianto di riscaldamento ad acqua - | lega ferrosa ghisa generico | potenza termica utile [kW] = 25.0 ÷ 31.0 nd - | nd - |  | nd - | nd - | abbinabile a bruciatore ad aria soffiata di qualsiasi combustibile (non incluso nel prezzo); temperatura minima di ritorno ammessa [ °C] = 41 | nd - | nd - | nd - | nd | nd - | NO |  |  |  |  | nd |  |  |  |  | nd | nd | nd |  | nd | nd | nd | turbolatori estraibili; canali alettati; pannello di comando o similare | nd | nd | NO | NO
LOM251.RM.66.00.00.Sb030.0010.- | Caldaia a 3 giri di fumo di lega ferrosa ghisa generico; funzione: riscaldamento aria; impiego: impianto di riscaldamento ad acqua; potenza termica utile [kW] = 32 ÷ 40. Componenti: camera di combustione a fondo bagnato, pannello. Incluso: turbolatori estraibili; canali alettati; pannello di comando o similare SPECIFICHE TECNICHE: abbinabile a bruciatore ad aria soffiata di qualsiasi combustibile (non incluso nel prezzo); temperatura minima di ritorno ammessa [ °C] = 42 RM1 Camera di combustione a fondo bagnato; impiego: caldaia RM1 Pannello di lega ferrosa acciaio generico; finitura: verniciato a fuoco; impiego: caldaia | 1 cad | 765.4 | 605.06 | 0 | RM.66.00.00.Sb030.0010.- | Caldaia a 3 giri di fumo di lega ferrosa ghisa generico; funzione: riscaldamento aria; impiego: impianto di riscaldamento ad acqua; potenza termica utile [kW] = 32 ÷ 40. Componenti: camera di combustione a fondo bagnato, pannello. Incluso: turbolatori estraibili; canali alettati; pannello di comando o similare SPECIFICHE TECNICHE: abbinabile a bruciatore ad aria soffiata di qualsiasi combustibile (non incluso nel prezzo); temperatura minima di ritorno ammessa [ °C] = 42 | RM1 Camera di combustione a fondo bagnato; impiego: caldaia RM1 Pannello di lega ferrosa acciaio generico; finitura: verniciato a fuoco; impiego: caldaia | RISORSA MATERIALE | IMPIANTI MECCANICI PRODUZIONE | SISTEMI | CALDAIA | LEGA FERROSA GHISA GENERICO | [6 empty] | MM.01.030.0010.c | Caldaie in ghisa a tre giri di fumo, con turbolatori estraibili, focolare bagnato e canali alettati. - oltre 31 fino a 40 kW | nd | a 3 giri di fumo | [9 empty] | RM.66.10.15.Za001.0000.- - RM.12.10.00.Sb001.0000.- - | 1 | cad | nd | riscaldamento aria - | impianto di riscaldamento ad acqua - | lega ferrosa ghisa generico | potenza termica utile [kW] = 32.0 ÷ 40.0 nd - | nd - |  | nd - | nd - | abbinabile a bruciatore ad aria soffiata di qualsiasi combustibile (non incluso nel prezzo); temperatura minima di ritorno ammessa [ °C] = 42 | nd - | nd - | nd - | nd | nd - | NO |  |  |  |  | nd |  |  |  |  | nd | nd | nd |  | nd | nd | nd | turbolatori estraibili; canali alettati; pannello di comando o similare | nd | nd | NO | NO
LOM251.RM.66.00.00.Sb030.0015.- | Caldaia a 3 giri di fumo di lega ferrosa ghisa generico; funzione: riscaldamento aria; impiego: impianto di riscaldamento ad acqua; potenza termica utile [kW] = 41 ÷ 48. Componenti: camera di combustione a fondo bagnato, pannello. Incluso: turbolatori estraibili; canali alettati; pannello di comando o similare SPECIFICHE TECNICHE: abbinabile a bruciatore ad aria soffiata di qualsiasi combustibile (non incluso nel prezzo); temperatura minima di ritorno ammessa [ °C] = 43 RM1 Camera di combustione a fondo bagnato; impiego: caldaia RM1 Pannello di lega ferrosa acciaio generico; finitura: verniciato a fuoco; impiego: caldaia | 1 cad | 839.63 | 663.74 | 0 | RM.66.00.00.Sb030.0015.- | Caldaia a 3 giri di fumo di lega ferrosa ghisa generico; funzione: riscaldamento aria; impiego: impianto di riscaldamento ad acqua; potenza termica utile [kW] = 41 ÷ 48. Componenti: camera di combustione a fondo bagnato, pannello. Incluso: turbolatori estraibili; canali alettati; pannello di comando o similare SPECIFICHE TECNICHE: abbinabile a bruciatore ad aria soffiata di qualsiasi combustibile (non incluso nel prezzo); temperatura minima di ritorno ammessa [ °C] = 43 | RM1 Camera di combustione a fondo bagnato; impiego: caldaia RM1 Pannello di lega ferrosa acciaio generico; finitura: verniciato a fuoco; impiego: caldaia | RISORSA MATERIALE | IMPIANTI MECCANICI PRODUZIONE | SISTEMI | CALDAIA | LEGA FERROSA GHISA GENERICO | [6 empty] | MM.01.030.0010.d | Caldaie in ghisa a tre giri di fumo, con turbolatori estraibili, focolare bagnato e canali alettati. - oltre 40 fino a 48 kW | nd | a 3 giri di fumo | [9 empty] | RM.66.10.15.Za001.0000.- - RM.12.10.00.Sb001.0000.- - | 1 | cad | nd | riscaldamento aria - | impianto di riscaldamento ad acqua - | lega ferrosa ghisa generico | potenza termica utile [kW] = 41.0 ÷ 48.0 nd - | nd - |  | nd - | nd - | abbinabile a bruciatore ad aria soffiata di qualsiasi combustibile (non incluso nel prezzo); temperatura minima di ritorno ammessa [ °C] = 43 | nd - | nd - | nd - | nd | nd - | NO |  |  |  |  | nd |  |  |  |  | nd | nd | nd |  | nd | nd | nd | turbolatori estraibili; canali alettati; pannello di comando o similare | nd | nd | NO | NO
LOM251.RM.66.00.00.Sb030.0020.- | Caldaia a 3 giri di fumo di lega ferrosa ghisa generico; funzione: riscaldamento aria; impiego: impianto di riscaldamento ad acqua; potenza termica utile [kW] = 49 ÷ 56. Componenti: camera di combustione a fondo bagnato, pannello. Incluso: turbolatori estraibili; canali alettati; pannello di comando o similare SPECIFICHE TECNICHE: abbinabile a bruciatore ad aria soffiata di qualsiasi combustibile (non incluso nel prezzo); temperatura minima di ritorno ammessa [ °C] = 44 RM1 Camera di combustione a fondo bagnato; impiego: caldaia RM1 Pannello di lega ferrosa acciaio generico; finitura: verniciato a fuoco; impiego: caldaia | 1 cad | 934.34 | 738.61 | 0 | RM.66.00.00.Sb030.0020.- | Caldaia a 3 giri di fumo di lega ferrosa ghisa generico; funzione: riscaldamento aria; impiego: impianto di riscaldamento ad acqua; potenza termica utile [kW] = 49 ÷ 56. Componenti: camera di combustione a fondo bagnato, pannello. Incluso: turbolatori estraibili; canali alettati; pannello di comando o similare SPECIFICHE TECNICHE: abbinabile a bruciatore ad aria soffiata di qualsiasi combustibile (non incluso nel prezzo); temperatura minima di ritorno ammessa [ °C] = 44 | RM1 Camera di combustione a fondo bagnato; impiego: caldaia RM1 Pannello di lega ferrosa acciaio generico; finitura: verniciato a fuoco; impiego: caldaia | RISORSA MATERIALE | IMPIANTI MECCANICI PRODUZIONE | SISTEMI | CALDAIA | LEGA FERROSA GHISA GENERICO | [6 empty] | MM.01.030.0010.e | Caldaie in ghisa a tre giri di fumo, con turbolatori estraibili, focolare bagnato e canali alettati. - oltre 48 fino a 56 kW | nd | a 3 giri di fumo | [9 empty] | RM.66.10.15.Za001.0000.- - RM.12.10.00.Sb001.0000.- - | 1 | cad | nd | riscaldamento aria - | impianto di riscaldamento ad acqua - | lega ferrosa ghisa generico | potenza termica utile [kW] = 49.0 ÷ 56.0 nd - | nd - |  | nd - | nd - | abbinabile a bruciatore ad aria soffiata di qualsiasi combustibile (non incluso nel prezzo); temperatura minima di ritorno ammessa [ °C] = 44 | nd - | nd - | nd - | nd | nd - | NO |  |  |  |  | nd |  |  |  |  | nd | nd | nd |  | nd | nd | nd | turbolatori estraibili; canali alettati; pannello di comando o similare | nd | nd | NO | NO
LOM251.RM.66.00.00.Sb030.0025.- | Caldaia a 3 giri di fumo di lega ferrosa ghisa generico; funzione: riscaldamento aria; impiego: impianto di riscaldamento ad acqua; potenza termica utile [kW] = 57 ÷ 64. Componenti: camera di combustione a fondo bagnato, pannello. Incluso: turbolatori estraibili; canali alettati; pannello di comando o similare SPECIFICHE TECNICHE: abbinabile a bruciatore ad aria soffiata di qualsiasi combustibile (non incluso nel prezzo); temperatura minima di ritorno ammessa [ °C] = 45 RM1 Camera di combustione a fondo bagnato; impiego: caldaia RM1 Pannello di lega ferrosa acciaio generico; finitura: verniciato a fuoco; impiego: caldaia | 1 cad | 1002.62 | 792.58 | 0 | RM.66.00.00.Sb030.0025.- | Caldaia a 3 giri di fumo di lega ferrosa ghisa generico; funzione: riscaldamento aria; impiego: impianto di riscaldamento ad acqua; potenza termica utile [kW] = 57 ÷ 64. Componenti: camera di combustione a fondo bagnato, pannello. Incluso: turbolatori estraibili; canali alettati; pannello di comando o similare SPECIFICHE TECNICHE: abbinabile a bruciatore ad aria soffiata di qualsiasi combustibile (non incluso nel prezzo); temperatura minima di ritorno ammessa [ °C] = 45 | RM1 Camera di combustione a fondo bagnato; impiego: caldaia RM1 Pannello di lega ferrosa acciaio generico; finitura: verniciato a fuoco; impiego: caldaia | RISORSA MATERIALE | IMPIANTI MECCANICI PRODUZIONE | SISTEMI | CALDAIA | LEGA FERROSA GHISA GENERICO | [6 empty] | MM.01.030.0010.f | Caldaie in ghisa a tre giri di fumo, con turbolatori estraibili, focolare bagnato e canali alettati. - oltre 56 fino a 64 kW | nd | a 3 giri di fumo | [9 empty] | RM.66.10.15.Za001.0000.- - RM.12.10.00.Sb001.0000.- - | 1 | cad | nd | riscaldamento aria - | impianto di riscaldamento ad acqua - | lega ferrosa ghisa generico | potenza termica utile [kW] = 57.0 ÷ 64.0 nd - | nd - |  | nd - | nd - | abbinabile a bruciatore ad aria soffiata di qualsiasi combustibile (non incluso nel prezzo); temperatura minima di ritorno ammessa [ °C] = 45 | nd - | nd - | nd - | nd | nd - | NO |  |  |  |  | nd |  |  |  |  | nd | nd | nd |  | nd | nd | nd | turbolatori estraibili; canali alettati; pannello di comando o similare | nd | nd | NO | NO
LOM251.RM.66.00.00.Sb030.0030.- | Caldaia a 3 giri di fumo di lega ferrosa ghisa generico; funzione: riscaldamento aria; impiego: impianto di riscaldamento ad acqua; potenza termica utile [kW] ≤ 24. Componenti: camera di combustione a fondo bagnato, pannello, bollitore ad accumulo. Incluso: pannello di comando o similare SPECIFICHE TECNICHE: abbinabile a bruciatore ad aria soffiata di qualsiasi combustibile (non incluso nel prezzo); temperatura minima di ritorno ammessa [ °C] = 40 RM1 Camera di combustione a fondo bagnato; impiego: caldaia RM1 Pannello di lega ferrosa acciaio generico; finitura: verniciato a fuoco; impiego: caldaia RM1 Bollitore ad accumulo; impiego: caldaia; capacità [l] = 60 | 1 cad | 1174.11 | 928.15 | 0 | RM.66.00.00.Sb030.0030.- | Caldaia a 3 giri di fumo di lega ferrosa ghisa generico; funzione: riscaldamento aria; impiego: impianto di riscaldamento ad acqua; potenza termica utile [kW] ≤ 24. Componenti: camera di combustione a fondo bagnato, pannello, bollitore ad accumulo. Incluso: pannello di comando o similare SPECIFICHE TECNICHE: abbinabile a bruciatore ad aria soffiata di qualsiasi combustibile (non incluso nel prezzo); temperatura minima di ritorno ammessa [ °C] = 40 | RM1 Camera di combustione a fondo bagnato; impiego: caldaia RM1 Pannello di lega ferrosa acciaio generico; finitura: verniciato a fuoco; impiego: caldaia RM1 Bollitore ad accumulo; impiego: caldaia; capacità [l] = 60 | RISORSA MATERIALE | IMPIANTI MECCANICI PRODUZIONE | SISTEMI | CALDAIA | LEGA FERROSA GHISA GENERICO | [6 empty] | MM.01.030.0020.a | Caldaie in ghisa a tre giri di fumo, con bollitore ad accumulo. - 60 l - fino a 24 kW | nd | a 3 giri di fumo | [9 empty] | RM.66.10.15.Za001.0000.- - RM.12.10.00.Sb001.0000.- - RM.66.00.35.Za001.0000.a - | 1 | cad | nd | riscaldamento aria - | impianto di riscaldamento ad acqua - | lega ferrosa ghisa generico | potenza termica utile [kW] ≤ 24.0 nd nd nd - | nd - |  | nd - | nd - | abbinabile a bruciatore ad aria soffiata di qualsiasi combustibile (non incluso nel prezzo); temperatura minima di ritorno ammessa [ °C] = 40 | nd - | nd - | nd - | nd | nd - | NO |  |  |  |  | nd |  |  |  |  | nd | nd | nd |  | nd | nd | nd | pannello di comando o similare | nd | nd | NO | NO
LOM251.RM.66.00.00.Sb030.0035.- | Caldaia a 3 giri di fumo di lega ferrosa ghisa generico; funzione: riscaldamento aria; impiego: impianto di riscaldamento ad acqua; potenza termica utile [kW] = 25 ÷ 31. Componenti: camera di combustione a fondo bagnato, pannello, bollitore ad accumulo. Incluso: pannello di comando o similare SPECIFICHE TECNICHE: abbinabile a bruciatore ad aria soffiata di qualsiasi combustibile (non incluso nel prezzo); temperatura minima di ritorno ammessa [ °C] = 41 RM1 Camera di combustione a fondo bagnato; impiego: caldaia RM1 Pannello di lega ferrosa acciaio generico; finitura: verniciato a fuoco; impiego: caldaia RM1 Bollitore ad accumulo; impiego: caldaia; capacità [l] = 60 | 1 cad | 1360.98 | 1075.87 | 0 | RM.66.00.00.Sb030.0035.- | Caldaia a 3 giri di fumo di lega ferrosa ghisa generico; funzione: riscaldamento aria; impiego: impianto di riscaldamento ad acqua; potenza termica utile [kW] = 25 ÷ 31. Componenti: camera di combustione a fondo bagnato, pannello, bollitore ad accumulo. Incluso: pannello di comando o similare SPECIFICHE TECNICHE: abbinabile a bruciatore ad aria soffiata di qualsiasi combustibile (non incluso nel prezzo); temperatura minima di ritorno ammessa [ °C] = 41 | RM1 Camera di combustione a fondo bagnato; impiego: caldaia RM1 Pannello di lega ferrosa acciaio generico; finitura: verniciato a fuoco; impiego: caldaia RM1 Bollitore ad accumulo; impiego: caldaia; capacità [l] = 60 | RISORSA MATERIALE | IMPIANTI MECCANICI PRODUZIONE | SISTEMI | CALDAIA | LEGA FERROSA GHISA GENERICO | [6 empty] | MM.01.030.0020.b | Caldaie in ghisa a tre giri di fumo, con bollitore ad accumulo. - 60 l - oltre 24 fino a 31 kW | nd | a 3 giri di fumo | [9 empty] | RM.66.10.15.Za001.0000.- - RM.12.10.00.Sb001.0000.- - RM.66.00.35.Za001.0000.a - | 1 | cad | nd | riscaldamento aria - | impianto di riscaldamento ad acqua - | lega ferrosa ghisa generico | potenza termica utile [kW] = 25.0 ÷ 31.0 nd - | nd - |  | nd - | nd - | abbinabile a bruciatore ad aria soffiata di qualsiasi combustibile (non incluso nel prezzo); temperatura minima di ritorno ammessa [ °C] = 41 | nd - | nd - | nd - | nd | nd - | NO |  |  |  |  | nd |  |  |  |  | nd | nd | nd |  | nd | nd | nd | pannello di comando o similare | nd | nd | NO | NO
LOM251.RM.66.00.00.Sb030.0040.- | Caldaia a 3 giri di fumo di lega ferrosa ghisa generico; funzione: riscaldamento aria; impiego: impianto di riscaldamento ad acqua; potenza termica utile [kW] = 32 ÷ 40. Componenti: camera di combustione a fondo bagnato, pannello, bollitore ad accumulo. Incluso: pannello di comando o similare SPECIFICHE TECNICHE: abbinabile a bruciatore ad aria soffiata di qualsiasi combustibile (non incluso nel prezzo); temperatura minima di ritorno ammessa [ °C] = 42 RM1 Camera di combustione a fondo bagnato; impiego: caldaia RM1 Pannello di lega ferrosa acciaio generico; finitura: verniciato a fuoco; impiego: caldaia RM1 Bollitore ad accumulo; impiego: caldaia; capacità [l] = 100 | 1 cad | 1475.32 | 1166.26 | 0 | RM.66.00.00.Sb030.0040.- | Caldaia a 3 giri di fumo di lega ferrosa ghisa generico; funzione: riscaldamento aria; impiego: impianto di riscaldamento ad acqua; potenza termica utile [kW] = 32 ÷ 40. Componenti: camera di combustione a fondo bagnato, pannello, bollitore ad accumulo. Incluso: pannello di comando o similare SPECIFICHE TECNICHE: abbinabile a bruciatore ad aria soffiata di qualsiasi combustibile (non incluso nel prezzo); temperatura minima di ritorno ammessa [ °C] = 42 | RM1 Camera di combustione a fondo bagnato; impiego: caldaia RM1 Pannello di lega ferrosa acciaio generico; finitura: verniciato a fuoco; impiego: caldaia RM1 Bollitore ad accumulo; impiego: caldaia; capacità [l] = 100 | RISORSA MATERIALE | IMPIANTI MECCANICI PRODUZIONE | SISTEMI | CALDAIA | LEGA FERROSA GHISA GENERICO | [6 empty] | MM.01.030.0020.c | Caldaie in ghisa a tre giri di fumo, con bollitore ad accumulo. - 100 l - oltre 31 fino a 40 kW | nd | a 3 giri di fumo | [9 empty] | RM.66.10.15.Za001.0000.- - RM.12.10.00.Sb001.0000.- - RM.66.00.35.Za001.0000.b - | 1 | cad | nd | riscaldamento aria - | impianto di riscaldamento ad acqua - | lega ferrosa ghisa generico | potenza termica utile [kW] = 32.0 ÷ 40.0 nd - | nd - |  | nd - | nd - | abbinabile a bruciatore ad aria soffiata di qualsiasi combustibile (non incluso nel prezzo); temperatura minima di ritorno ammessa [ °C] = 42 | nd - | nd - | nd - | nd | nd - | NO |  |  |  |  | nd |  |  |  |  | nd | nd | nd |  | nd | nd | nd | pannello di comando o similare | nd | nd | NO | NO
LOM251.RM.66.00.00.Sb030.0045.- | Caldaia a 3 giri di fumo di lega ferrosa ghisa generico; funzione: riscaldamento aria; impiego: impianto di riscaldamento ad acqua; potenza termica utile [kW] = 41 ÷ 48. Componenti: camera di combustione a fondo bagnato, pannello, bollitore ad accumulo. Incluso: pannello di comando o similare SPECIFICHE TECNICHE: abbinabile a bruciatore ad aria soffiata di qualsiasi combustibile (non incluso nel prezzo); temperatura minima di ritorno ammessa [ °C] = 43 RM1 Camera di combustione a fondo bagnato; impiego: caldaia RM1 Pannello di lega ferrosa acciaio generico; finitura: verniciato a fuoco; impiego: caldaia RM1 Bollitore ad accumulo; impiego: caldaia; capacità [l] = 100 | 1 cad | 1541.86 | 1218.86 | 0 | RM.66.00.00.Sb030.0045.- | Caldaia a 3 giri di fumo di lega ferrosa ghisa generico; funzione: riscaldamento aria; impiego: impianto di riscaldamento ad acqua; potenza termica utile [kW] = 41 ÷ 48. Componenti: camera di combustione a fondo bagnato, pannello, bollitore ad accumulo. Incluso: pannello di comando o similare SPECIFICHE TECNICHE: abbinabile a bruciatore ad aria soffiata di qualsiasi combustibile (non incluso nel prezzo); temperatura minima di ritorno ammessa [ °C] = 43 | RM1 Camera di combustione a fondo bagnato; impiego: caldaia RM1 Pannello di lega ferrosa acciaio generico; finitura: verniciato a fuoco; impiego: caldaia RM1 Bollitore ad accumulo; impiego: caldaia; capacità [l] = 100 | RISORSA MATERIALE | IMPIANTI MECCANICI PRODUZIONE | SISTEMI | CALDAIA | LEGA FERROSA GHISA GENERICO | [6 empty] | MM.01.030.0020.d | Caldaie in ghisa a tre giri di fumo, con bollitore ad accumulo. - 100 l - oltre 40 fino a 48 kW | nd | a 3 giri di fumo | [9 empty] | RM.66.10.15.Za001.0000.- - RM.12.10.00.Sb001.0000.- - RM.66.00.35.Za001.0000.b - | 1 | cad | nd | riscaldamento aria - | impianto di riscaldamento ad acqua - | lega ferrosa ghisa generico | potenza termica utile [kW] = 41.0 ÷ 48.0 nd - | nd - |  | nd - | nd - | abbinabile a bruciatore ad aria soffiata di qualsiasi combustibile (non incluso nel prezzo); temperatura minima di ritorno ammessa [ °C] = 43 | nd - | nd - | nd - | nd | nd - | NO |  |  |  |  | nd |  |  |  |  | nd | nd | nd |  | nd | nd | nd | pannello di comando o similare | nd | nd | NO | NO
LOM251.RM.66.00.00.Sb030.0050.- | Caldaia a 3 giri di fumo di lega ferrosa ghisa generico; funzione: riscaldamento aria; impiego: impianto di riscaldamento ad acqua; potenza termica utile [kW] = 49 ÷ 56. Componenti: camera di combustione a fondo bagnato, pannello, bollitore ad accumulo. Incluso: pannello di comando o similare SPECIFICHE TECNICHE: abbinabile a bruciatore ad aria soffiata di qualsiasi combustibile (non incluso nel prezzo); temperatura minima di ritorno ammessa [ °C] = 44 RM1 Camera di combustione a fondo bagnato; impiego: caldaia RM1 Pannello di lega ferrosa acciaio generico; finitura: verniciato a fuoco; impiego: caldaia RM1 Bollitore ad accumulo; impiego: caldaia; capacità [l] = 100 | 1 cad | 1657.93 | 1310.62 | 0 | RM.66.00.00.Sb030.0050.- | Caldaia a 3 giri di fumo di lega ferrosa ghisa generico; funzione: riscaldamento aria; impiego: impianto di riscaldamento ad acqua; potenza termica utile [kW] = 49 ÷ 56. Componenti: camera di combustione a fondo bagnato, pannello, bollitore ad accumulo. Incluso: pannello di comando o similare SPECIFICHE TECNICHE: abbinabile a bruciatore ad aria soffiata di qualsiasi combustibile (non incluso nel prezzo); temperatura minima di ritorno ammessa [ °C] = 44 | RM1 Camera di combustione a fondo bagnato; impiego: caldaia RM1 Pannello di lega ferrosa acciaio generico; finitura: verniciato a fuoco; impiego: caldaia RM1 Bollitore ad accumulo; impiego: caldaia; capacità [l] = 100 | RISORSA MATERIALE | IMPIANTI MECCANICI PRODUZIONE | SISTEMI | CALDAIA | LEGA FERROSA GHISA GENERICO | [6 empty] | MM.01.030.0020.e | Caldaie in ghisa a tre giri di fumo, con bollitore ad accumulo. - 100 l - oltre 48 fino a 56 kW | nd | a 3 giri di fumo | [9 empty] | RM.66.10.15.Za001.0000.- - RM.12.10.00.Sb001.0000.- - RM.66.00.35.Za001.0000.b - | 1 | cad | nd | riscaldamento aria - | impianto di riscaldamento ad acqua - | lega ferrosa ghisa generico | potenza termica utile [kW] = 49.0 ÷ 56.0 nd - | nd - |  | nd - | nd - | abbinabile a bruciatore ad aria soffiata di qualsiasi combustibile (non incluso nel prezzo); temperatura minima di ritorno ammessa [ °C] = 44 | nd - | nd - | nd - | nd | nd - | NO |  |  |  |  | nd |  |  |  |  | nd | nd | nd |  | nd | nd | nd | pannello di comando o similare | nd | nd | NO | NO
LOM251.RM.66.00.00.Sb030.0055.- | Caldaia a 3 giri di fumo di lega ferrosa ghisa generico; funzione: riscaldamento aria; impiego: impianto di riscaldamento ad acqua; potenza termica utile [kW] = 57 ÷ 64. Componenti: camera di combustione a fondo bagnato, pannello, bollitore ad accumulo. Incluso: pannello di comando o similare SPECIFICHE TECNICHE: abbinabile a bruciatore ad aria soffiata di qualsiasi combustibile (non incluso nel prezzo); temperatura minima di ritorno ammessa [ °C] = 45 RM1 Camera di combustione a fondo bagnato; impiego: caldaia RM1 Pannello di lega ferrosa acciaio generico; finitura: verniciato a fuoco; impiego: caldaia RM1 Bollitore ad accumulo; impiego: caldaia; capacità [l] = 100 | 1 cad | 1756.06 | 1388.19 | 0 | RM.66.00.00.Sb030.0055.- | Caldaia a 3 giri di fumo di lega ferrosa ghisa generico; funzione: riscaldamento aria; impiego: impianto di riscaldamento ad acqua; potenza termica utile [kW] = 57 ÷ 64. Componenti: camera di combustione a fondo bagnato, pannello, bollitore ad accumulo. Incluso: pannello di comando o similare SPECIFICHE TECNICHE: abbinabile a bruciatore ad aria soffiata di qualsiasi combustibile (non incluso nel prezzo); temperatura minima di ritorno ammessa [ °C] = 45 | RM1 Camera di combustione a fondo bagnato; impiego: caldaia RM1 Pannello di lega ferrosa acciaio generico; finitura: verniciato a fuoco; impiego: caldaia RM1 Bollitore ad accumulo; impiego: caldaia; capacità [l] = 100 | RISORSA MATERIALE | IMPIANTI MECCANICI PRODUZIONE | SISTEMI | CALDAIA | LEGA FERROSA GHISA GENERICO | [6 empty] | MM.01.030.0020.f | Caldaie in ghisa a tre giri di fumo, con bollitore ad accumulo. - 100 l - oltre 56 fino a 64 kW | nd | a 3 giri di fumo | [9 empty] | RM.66.10.15.Za001.0000.- - RM.12.10.00.Sb001.0000.- - RM.66.00.35.Za001.0000.b - | 1 | cad | nd | riscaldamento aria - | impianto di riscaldamento ad acqua - | lega ferrosa ghisa generico | potenza termica utile [kW] = 57.0 ÷ 64.0 nd - | nd - |  | nd - | nd - | abbinabile a bruciatore ad aria soffiata di qualsiasi combustibile (non incluso nel prezzo); temperatura minima di ritorno ammessa [ °C] = 45 | nd - | nd - | nd - | nd | nd - | NO |  |  |  |  | nd |  |  |  |  | nd | nd | nd |  | nd | nd | nd | pannello di comando o similare | nd | nd | NO | NO
LOM251.RM.66.00.00.Sb030.0250.- | Caldaia ad aria soffiata di lega ferrosa ghisa generico; funzione: riscaldamento aria; impiego: impianto di riscaldamento ad acqua; potenza termica utile [kW] ≤ 86. Componenti: camera di combustione ad inversione di fiamma, pannello. Incluso: pannello di comando o similare SPECIFICHE TECNICHE: abbinabile a bruciatore ad aria soffiata di qualsiasi combustibile (non incluso nel prezzo); temperatura minima di ritorno ammessa [ °C] = 40 RM1 Camera di combustione ad inversione di fiamma; impiego: caldaia SPECIFICHE TECNICHE: completamente bagnata RM1 Pannello di lega ferrosa acciaio generico; finitura: verniciato a fuoco; impiego: caldaia | 1 cad | 1155.34 | 913.31 | 0 | RM.66.00.00.Sb030.0250.- | Caldaia ad aria soffiata di lega ferrosa ghisa generico; funzione: riscaldamento aria; impiego: impianto di riscaldamento ad acqua; potenza termica utile [kW] ≤ 86. Componenti: camera di combustione ad inversione di fiamma, pannello. Incluso: pannello di comando o similare SPECIFICHE TECNICHE: abbinabile a bruciatore ad aria soffiata di qualsiasi combustibile (non incluso nel prezzo); temperatura minima di ritorno ammessa [ °C] = 40 | RM1 Camera di combustione ad inversione di fiamma; impiego: caldaia SPECIFICHE TECNICHE: completamente bagnata RM1 Pannello di lega ferrosa acciaio generico; finitura: verniciato a fuoco; impiego: caldaia | RISORSA MATERIALE | IMPIANTI MECCANICI PRODUZIONE | SISTEMI | CALDAIA | LEGA FERROSA GHISA GENERICO | [6 empty] | MM.01.030.0030.a | Caldaie in ghisa, aria soffiata, inversione di fiamma. - fino a 86 kW | nd | ad aria soffiata | [9 empty] | RM.66.10.15.Za001.0250.- - RM.12.10.00.Sb001.0000.- - | 1 | cad | nd | riscaldamento aria - | impianto di riscaldamento ad acqua - | lega ferrosa ghisa generico | potenza termica utile [kW] ≤ 86.0 nd nd nd - | nd - |  | nd - | nd - | abbinabile a bruciatore ad aria soffiata di qualsiasi combustibile (non incluso nel prezzo); temperatura minima di ritorno ammessa [ °C] = 40 | nd - | nd - | nd - | nd | nd - | NO |  |  |  |  | nd |  |  |  |  | nd | nd | nd |  | nd | nd | nd | pannello di comando o similare | nd | nd | NO | NO
LOM251.RM.66.00.00.Sb030.0255.- | Caldaia ad aria soffiata di lega ferrosa ghisa generico; funzione: riscaldamento aria; impiego: impianto di riscaldamento ad acqua; potenza termica utile [kW] = 87 ÷ 103. Componenti: camera di combustione ad inversione di fiamma, pannello. Incluso: pannello di comando o similare SPECIFICHE TECNICHE: abbinabile a bruciatore ad aria soffiata di qualsiasi combustibile (non incluso nel prezzo); temperatura minima di ritorno ammessa [ °C] = 41 RM1 Camera di combustione ad inversione di fiamma; impiego: caldaia SPECIFICHE TECNICHE: completamente bagnata RM1 Pannello di lega ferrosa acciaio generico; finitura: verniciato a fuoco; impiego: caldaia | 1 cad | 1388.3 | 1097.47 | 0 | RM.66.00.00.Sb030.0255.- | Caldaia ad aria soffiata di lega ferrosa ghisa generico; funzione: riscaldamento aria; impiego: impianto di riscaldamento ad acqua; potenza termica utile [kW] = 87 ÷ 103. Componenti: camera di combustione ad inversione di fiamma, pannello. Incluso: pannello di comando o similare SPECIFICHE TECNICHE: abbinabile a bruciatore ad aria soffiata di qualsiasi combustibile (non incluso nel prezzo); temperatura minima di ritorno ammessa [ °C] = 41 | RM1 Camera di combustione ad inversione di fiamma; impiego: caldaia SPECIFICHE TECNICHE: completamente bagnata RM1 Pannello di lega ferrosa acciaio generico; finitura: verniciato a fuoco; impiego: caldaia | RISORSA MATERIALE | IMPIANTI MECCANICI PRODUZIONE | SISTEMI | CALDAIA | LEGA FERROSA GHISA GENERICO | [6 empty] | MM.01.030.0030.b | Caldaie in ghisa, aria soffiata, inversione di fiamma. - oltre 86 fino a 103 kW | nd | ad aria soffiata | [9 empty] | RM.66.10.15.Za001.0250.- - RM.12.10.00.Sb001.0000.- - | 1 | cad | nd | riscaldamento aria - | impianto di riscaldamento ad acqua - | lega ferrosa ghisa generico | potenza termica utile [kW] = 87.0 ÷ 103.0 nd - | nd - |  | nd - | nd - | abbinabile a bruciatore ad aria soffiata di qualsiasi combustibile (non incluso nel prezzo); temperatura minima di ritorno ammessa [ °C] = 41 | nd - | nd - | nd - | nd | nd - | NO |  |  |  |  | nd |  |  |  |  | nd | nd | nd |  | nd | nd | nd | pannello di comando o similare | nd | nd | NO | NO
LOM251.RM.66.00.00.Sb030.0260.- | Caldaia ad aria soffiata di lega ferrosa ghisa generico; funzione: riscaldamento aria; impiego: impianto di riscaldamento ad acqua; potenza termica utile [kW] = 104 ÷ 121. Componenti: camera di combustione ad inversione di fiamma, pannello. Incluso: pannello di comando o similare SPECIFICHE TECNICHE: abbinabile a bruciatore ad aria soffiata di qualsiasi combustibile (non incluso nel prezzo); temperatura minima di ritorno ammessa [ °C] = 42 RM1 Camera di combustione ad inversione di fiamma; impiego: caldaia SPECIFICHE TECNICHE: completamente bagnata RM1 Pannello di lega ferrosa acciaio generico; finitura: verniciato a fuoco; impiego: caldaia | 1 cad | 1561.51 | 1234.39 | 0 | RM.66.00.00.Sb030.0260.- | Caldaia ad aria soffiata di lega ferrosa ghisa generico; funzione: riscaldamento aria; impiego: impianto di riscaldamento ad acqua; potenza termica utile [kW] = 104 ÷ 121. Componenti: camera di combustione ad inversione di fiamma, pannello. Incluso: pannello di comando o similare SPECIFICHE TECNICHE: abbinabile a bruciatore ad aria soffiata di qualsiasi combustibile (non incluso nel prezzo); temperatura minima di ritorno ammessa [ °C] = 42 | RM1 Camera di combustione ad inversione di fiamma; impiego: caldaia SPECIFICHE TECNICHE: completamente bagnata RM1 Pannello di lega ferrosa acciaio generico; finitura: verniciato a fuoco; impiego: caldaia | RISORSA MATERIALE | IMPIANTI MECCANICI PRODUZIONE | SISTEMI | CALDAIA | LEGA FERROSA GHISA GENERICO | [6 empty] | MM.01.030.0030.c | Caldaie in ghisa, aria soffiata, inversione di fiamma. - oltre 103 fino a 121 kW | nd | ad aria soffiata | [9 empty] | RM.66.10.15.Za001.0250.- - RM.12.10.00.Sb001.0000.- - | 1 | cad | nd | riscaldamento aria - | impianto di riscaldamento ad acqua - | lega ferrosa ghisa generico | potenza termica utile [kW] = 104.0 ÷ 121.0 nd - | nd - |  | nd - | nd - | abbinabile a bruciatore ad aria soffiata di qualsiasi combustibile (non incluso nel prezzo); temperatura minima di ritorno ammessa [ °C] = 42 | nd - | nd - | nd - | nd | nd - | NO |  |  |  |  | nd |  |  |  |  | nd | nd | nd |  | nd | nd | nd | pannello di comando o similare | nd | nd | NO | NO
LOM251.RM.66.00.00.Sb030.0265.- | Caldaia ad aria soffiata di lega ferrosa ghisa generico; funzione: riscaldamento aria; impiego: impianto di riscaldamento ad acqua; potenza termica utile [kW] = 122 ÷ 138. Componenti: camera di combustione ad inversione di fiamma, pannello. Incluso: pannello di comando o similare SPECIFICHE TECNICHE: abbinabile a bruciatore ad aria soffiata di qualsiasi combustibile (non incluso nel prezzo); temperatura minima di ritorno ammessa [ °C] = 43 RM1 Camera di combustione ad inversione di fiamma; impiego: caldaia SPECIFICHE TECNICHE: completamente bagnata RM1 Pannello di lega ferrosa acciaio generico; finitura: verniciato a fuoco; impiego: caldaia | 1 cad | 1726.2 | 1364.58 | 0 | RM.66.00.00.Sb030.0265.- | Caldaia ad aria soffiata di lega ferrosa ghisa generico; funzione: riscaldamento aria; impiego: impianto di riscaldamento ad acqua; potenza termica utile [kW] = 122 ÷ 138. Componenti: camera di combustione ad inversione di fiamma, pannello. Incluso: pannello di comando o similare SPECIFICHE TECNICHE: abbinabile a bruciatore ad aria soffiata di qualsiasi combustibile (non incluso nel prezzo); temperatura minima di ritorno ammessa [ °C] = 43 | RM1 Camera di combustione ad inversione di fiamma; impiego: caldaia SPECIFICHE TECNICHE: completamente bagnata RM1 Pannello di lega ferrosa acciaio generico; finitura: verniciato a fuoco; impiego: caldaia | RISORSA MATERIALE | IMPIANTI MECCANICI PRODUZIONE | SISTEMI | CALDAIA | LEGA FERROSA GHISA GENERICO | [6 empty] | MM.01.030.0030.d | Caldaie in ghisa, aria soffiata, inversione di fiamma. - oltre 121 fino a 138 kW | nd | ad aria soffiata | [9 empty] | RM.66.10.15.Za001.0250.- - RM.12.10.00.Sb001.0000.- - | 1 | cad | nd | riscaldamento aria - | impianto di riscaldamento ad acqua - | lega ferrosa ghisa generico | potenza termica utile [kW] = 122.0 ÷ 138.0 nd - | nd - |  | nd - | nd - | abbinabile a bruciatore ad aria soffiata di qualsiasi combustibile (non incluso nel prezzo); temperatura minima di ritorno ammessa [ °C] = 43 | nd - | nd - | nd - | nd | nd - | NO |  |  |  |  | nd |  |  |  |  | nd | nd | nd |  | nd | nd | nd | pannello di comando o similare | nd | nd | NO | NO
LOM251.RM.66.00.00.Sb030.0270.- | Caldaia ad aria soffiata di lega ferrosa ghisa generico; funzione: riscaldamento aria; impiego: impianto di riscaldamento ad acqua; potenza termica utile [kW] = 139 ÷ 157. Componenti: camera di combustione ad inversione di fiamma, pannello. Incluso: pannello di comando o similare SPECIFICHE TECNICHE: abbinabile a bruciatore ad aria soffiata di qualsiasi combustibile (non incluso nel prezzo); temperatura minima di ritorno ammessa [ °C] = 44 RM1 Camera di combustione ad inversione di fiamma; impiego: caldaia SPECIFICHE TECNICHE: completamente bagnata RM1 Pannello di lega ferrosa acciaio generico; finitura: verniciato a fuoco; impiego: caldaia | 1 cad | 1917.32 | 1515.67 | 0 | RM.66.00.00.Sb030.0270.- | Caldaia ad aria soffiata di lega ferrosa ghisa generico; funzione: riscaldamento aria; impiego: impianto di riscaldamento ad acqua; potenza termica utile [kW] = 139 ÷ 157. Componenti: camera di combustione ad inversione di fiamma, pannello. Incluso: pannello di comando o similare SPECIFICHE TECNICHE: abbinabile a bruciatore ad aria soffiata di qualsiasi combustibile (non incluso nel prezzo); temperatura minima di ritorno ammessa [ °C] = 44 | RM1 Camera di combustione ad inversione di fiamma; impiego: caldaia SPECIFICHE TECNICHE: completamente bagnata RM1 Pannello di lega ferrosa acciaio generico; finitura: verniciato a fuoco; impiego: caldaia | RISORSA MATERIALE | IMPIANTI MECCANICI PRODUZIONE | SISTEMI | CALDAIA | LEGA FERROSA GHISA GENERICO | [6 empty] | MM.01.030.0030.e | Caldaie in ghisa, aria soffiata, inversione di fiamma. - oltre 138 fino a 157 kW | nd | ad aria soffiata | [9 empty] | RM.66.10.15.Za001.0250.- - RM.12.10.00.Sb001.0000.- - | 1 | cad | nd | riscaldamento aria - | impianto di riscaldamento ad acqua - | lega ferrosa ghisa generico | potenza termica utile [kW] = 139.0 ÷ 157.0 nd - | nd - |  | nd - | nd - | abbinabile a bruciatore ad aria soffiata di qualsiasi combustibile (non incluso nel prezzo); temperatura minima di ritorno ammessa [ °C] = 44 | nd - | nd - | nd - | nd | nd - | NO |  |  |  |  | nd |  |  |  |  | nd | nd | nd |  | nd | nd | nd | pannello di comando o similare | nd | nd | NO | NO
LOM251.RM.66.00.00.Sb030.0275.- | Caldaia ad aria soffiata di lega ferrosa ghisa generico; funzione: riscaldamento aria; impiego: impianto di riscaldamento ad acqua; potenza termica utile [kW] = 158 ÷ 183. Componenti: camera di combustione ad inversione di fiamma, pannello. Incluso: pannello di comando o similare SPECIFICHE TECNICHE: abbinabile a bruciatore ad aria soffiata di qualsiasi combustibile (non incluso nel prezzo); temperatura minima di ritorno ammessa [ °C] = 45 RM1 Camera di combustione ad inversione di fiamma; impiego: caldaia SPECIFICHE TECNICHE: completamente bagnata RM1 Pannello di lega ferrosa acciaio generico; finitura: verniciato a fuoco; impiego: caldaia | 1 cad | 2246.71 | 1776.05 | 0 | RM.66.00.00.Sb030.0275.- | Caldaia ad aria soffiata di lega ferrosa ghisa generico; funzione: riscaldamento aria; impiego: impianto di riscaldamento ad acqua; potenza termica utile [kW] = 158 ÷ 183. Componenti: camera di combustione ad inversione di fiamma, pannello. Incluso: pannello di comando o similare SPECIFICHE TECNICHE: abbinabile a bruciatore ad aria soffiata di qualsiasi combustibile (non incluso nel prezzo); temperatura minima di ritorno ammessa [ °C] = 45 | RM1 Camera di combustione ad inversione di fiamma; impiego: caldaia SPECIFICHE TECNICHE: completamente bagnata RM1 Pannello di lega ferrosa acciaio generico; finitura: verniciato a fuoco; impiego: caldaia | RISORSA MATERIALE | IMPIANTI MECCANICI PRODUZIONE | SISTEMI | CALDAIA | LEGA FERROSA GHISA GENERICO | [6 empty] | MM.01.030.0030.f | Caldaie in ghisa, aria soffiata, inversione di fiamma. - oltre 157 fino a 183 kW | nd | ad aria soffiata | [9 empty] | RM.66.10.15.Za001.0250.- - RM.12.10.00.Sb001.0000.- - | 1 | cad | nd | riscaldamento aria - | impianto di riscaldamento ad acqua - | lega ferrosa ghisa generico | potenza termica utile [kW] = 158.0 ÷ 183.0 nd - | nd - |  | nd - | nd - | abbinabile a bruciatore ad aria soffiata di qualsiasi combustibile (non incluso nel prezzo); temperatura minima di ritorno ammessa [ °C] = 45 | nd - | nd - | nd - | nd | nd - | NO |  |  |  |  | nd |  |  |  |  | nd | nd | nd |  | nd | nd | nd | pannello di comando o similare | nd | nd | NO | NO
LOM251.RM.66.00.00.Sb030.0280.- | Caldaia ad aria soffiata di lega ferrosa ghisa generico; funzione: riscaldamento aria; impiego: impianto di riscaldamento ad acqua; potenza termica utile [kW] = 184 ÷ 203. Componenti: camera di combustione ad inversione di fiamma, pannello. Incluso: pannello di comando o similare SPECIFICHE TECNICHE: abbinabile a bruciatore ad aria soffiata di qualsiasi combustibile (non incluso nel prezzo); temperatura minima di ritorno ammessa [ °C] = 46 RM1 Camera di combustione ad inversione di fiamma; impiego: caldaia SPECIFICHE TECNICHE: completamente bagnata RM1 Pannello di lega ferrosa acciaio generico; finitura: verniciato a fuoco; impiego: caldaia | 1 cad | 2530.83 | 2000.65 | 0 | RM.66.00.00.Sb030.0280.- | Caldaia ad aria soffiata di lega ferrosa ghisa generico; funzione: riscaldamento aria; impiego: impianto di riscaldamento ad acqua; potenza termica utile [kW] = 184 ÷ 203. Componenti: camera di combustione ad inversione di fiamma, pannello. Incluso: pannello di comando o similare SPECIFICHE TECNICHE: abbinabile a bruciatore ad aria soffiata di qualsiasi combustibile (non incluso nel prezzo); temperatura minima di ritorno ammessa [ °C] = 46 | RM1 Camera di combustione ad inversione di fiamma; impiego: caldaia SPECIFICHE TECNICHE: completamente bagnata RM1 Pannello di lega ferrosa acciaio generico; finitura: verniciato a fuoco; impiego: caldaia | RISORSA MATERIALE | IMPIANTI MECCANICI PRODUZIONE | SISTEMI | CALDAIA | LEGA FERROSA GHISA GENERICO | [6 empty] | MM.01.030.0030.g | Caldaie in ghisa, aria soffiata, inversione di fiamma. - oltre 183 fino a 203 kW | nd | ad aria soffiata | [9 empty] | RM.66.10.15.Za001.0250.- - RM.12.10.00.Sb001.0000.- - | 1 | cad | nd | riscaldamento aria - | impianto di riscaldamento ad acqua - | lega ferrosa ghisa generico | potenza termica utile [kW] = 184.0 ÷ 203.0 nd - | nd - |  | nd - | nd - | abbinabile a bruciatore ad aria soffiata di qualsiasi combustibile (non incluso nel prezzo); temperatura minima di ritorno ammessa [ °C] = 46 | nd - | nd - | nd - | nd | nd - | NO |  |  |  |  | nd |  |  |  |  | nd | nd | nd |  | nd | nd | nd | pannello di comando o similare | nd | nd | NO | NO
LOM251.RM.66.00.00.Sb030.0285.- | Caldaia ad aria soffiata di lega ferrosa ghisa generico; funzione: riscaldamento aria; impiego: impianto di riscaldamento ad acqua; potenza termica utile [kW] = 204 ÷ 222. Componenti: camera di combustione ad inversione di fiamma, pannello. Incluso: pannello di comando o similare SPECIFICHE TECNICHE: abbinabile a bruciatore ad aria soffiata di qualsiasi combustibile (non incluso nel prezzo); temperatura minima di ritorno ammessa [ °C] = 47 RM1 Camera di combustione ad inversione di fiamma; impiego: caldaia SPECIFICHE TECNICHE: completamente bagnata RM1 Pannello di lega ferrosa acciaio generico; finitura: verniciato a fuoco; impiego: caldaia | 1 cad | 2768.05 | 2188.18 | 0 | RM.66.00.00.Sb030.0285.- | Caldaia ad aria soffiata di lega ferrosa ghisa generico; funzione: riscaldamento aria; impiego: impianto di riscaldamento ad acqua; potenza termica utile [kW] = 204 ÷ 222. Componenti: camera di combustione ad inversione di fiamma, pannello. Incluso: pannello di comando o similare SPECIFICHE TECNICHE: abbinabile a bruciatore ad aria soffiata di qualsiasi combustibile (non incluso nel prezzo); temperatura minima di ritorno ammessa [ °C] = 47 | RM1 Camera di combustione ad inversione di fiamma; impiego: caldaia SPECIFICHE TECNICHE: completamente bagnata RM1 Pannello di lega ferrosa acciaio generico; finitura: verniciato a fuoco; impiego: caldaia | RISORSA MATERIALE | IMPIANTI MECCANICI PRODUZIONE | SISTEMI | CALDAIA | LEGA FERROSA GHISA GENERICO | [6 empty] | MM.01.030.0030.h | Caldaie in ghisa, aria soffiata, inversione di fiamma. - oltre 203 fino a 222 kW | nd | ad aria soffiata | [9 empty] | RM.66.10.15.Za001.0250.- - RM.12.10.00.Sb001.0000.- - | 1 | cad | nd | riscaldamento aria - | impianto di riscaldamento ad acqua - | lega ferrosa ghisa generico | potenza termica utile [kW] = 204.0 ÷ 222.0 nd - | nd - |  | nd - | nd - | abbinabile a bruciatore ad aria soffiata di qualsiasi combustibile (non incluso nel prezzo); temperatura minima di ritorno ammessa [ °C] = 47 | nd - | nd - | nd - | nd | nd - | NO |  |  |  |  | nd |  |  |  |  | nd | nd | nd |  | nd | nd | nd | pannello di comando o similare | nd | nd | NO | NO
LOM251.RM.66.00.00.Sb030.0500.a | Caldaia modulare di lega ferrosa ghisa generico; funzione: riscaldamento aria; impiego: impianto di riscaldamento ad acqua; potenza termica utile [kW] ≤ 110; n° moduli [-] = 2. Componente: modulo termico, . Incluso: collettori idraulici per acqua e gas; collettore fumi; centralina di gestione in cascata SPECIFICHE TECNICHE: ad elementi ad alto rendimento a temperatura scorrevole RM1 Modulo termico; impiego: caldaia. Incluso: bruciatore a gas; pompa primaria; quadro elettrico; raccordo fumi con serranda motorizzata; strumentazione; valvolame; collegamenti idronici ed elettrici SPECIFICHE TECNICHE: più di un elemento; ciascun modulo con proprio sistema di combustione | 1 cad | 7530.2 | 5952.73 | 0 | RM.66.00.00.Sb030.0500.a | Caldaia modulare di lega ferrosa ghisa generico; funzione: riscaldamento aria; impiego: impianto di riscaldamento ad acqua; potenza termica utile [kW] ≤ 110; n° moduli [-] = 2. Componente: modulo termico, . Incluso: collettori idraulici per acqua e gas; collettore fumi; centralina di gestione in cascata SPECIFICHE TECNICHE: ad elementi ad alto rendimento a temperatura scorrevole | RM1 Modulo termico; impiego: caldaia. Incluso: bruciatore a gas; pompa primaria; quadro elettrico; raccordo fumi con serranda motorizzata; strumentazione; valvolame; collegamenti idronici ed elettrici SPECIFICHE TECNICHE: più di un elemento; ciascun modulo con proprio sistema di combustione | RISORSA MATERIALE | IMPIANTI MECCANICI PRODUZIONE | SISTEMI | CALDAIA | LEGA FERROSA GHISA GENERICO | [6 empty] | MM.01.040.0020.a | Caldaie modulari in ghisa ad elementi ad alto rendimento a temperatura scorrevole, composte da: moduli termici (ciascuno corredato di bruciatore a gas, pompa primaria, quadro elettrico, raccordo fumi con serranda motorizzata, strumentazione, valvolame e collegamenti idronici ed elettrici), collettori idraulici per acqua e gas, collettore fumi e centralina di gestione in cascata. - n° 2 - fino a 110 kW | nd | modulare | [9 empty] | RM.66.00.85.Za001.0000.- - | 1 | cad | nd | riscaldamento aria - | impianto di riscaldamento ad acqua - | lega ferrosa ghisa generico | potenza termica utile [kW] ≤ 110.0 nd nd nd - | n° moduli [-] = 2.0 nd nd nd - |  | nd - | nd - | ad elementi ad alto rendimento a temperatura scorrevole | nd - | nd - | nd - | nd | nd - | NO |  |  |  |  | nd |  |  |  |  | nd | nd | nd |  | nd | nd | nd | collettori idraulici per acqua e gas; collettore fumi; centralina di gestione in cascata | nd | nd | NO | NO
LOM251.RM.66.00.00.Sb030.0500.b | Caldaia modulare di lega ferrosa ghisa generico; funzione: riscaldamento aria; impiego: impianto di riscaldamento ad acqua; potenza termica utile [kW] = 111 ÷ 135; n° moduli [-] = 2. Componente: modulo termico, . Incluso: collettori idraulici per acqua e gas; collettore fumi; centralina di gestione in cascata SPECIFICHE TECNICHE: ad elementi ad alto rendimento a temperatura scorrevole RM1 Modulo termico; impiego: caldaia. Incluso: bruciatore a gas; pompa primaria; quadro elettrico; raccordo fumi con serranda motorizzata; strumentazione; valvolame; collegamenti idronici ed elettrici SPECIFICHE TECNICHE: più di un elemento; ciascun modulo con proprio sistema di combustione | 1 cad | 7834.55 | 6193.32 | 0 | RM.66.00.00.Sb030.0500.b | Caldaia modulare di lega ferrosa ghisa generico; funzione: riscaldamento aria; impiego: impianto di riscaldamento ad acqua; potenza termica utile [kW] = 111 ÷ 135; n° moduli [-] = 2. Componente: modulo termico, . Incluso: collettori idraulici per acqua e gas; collettore fumi; centralina di gestione in cascata SPECIFICHE TECNICHE: ad elementi ad alto rendimento a temperatura scorrevole | RM1 Modulo termico; impiego: caldaia. Incluso: bruciatore a gas; pompa primaria; quadro elettrico; raccordo fumi con serranda motorizzata; strumentazione; valvolame; collegamenti idronici ed elettrici SPECIFICHE TECNICHE: più di un elemento; ciascun modulo con proprio sistema di combustione | RISORSA MATERIALE | IMPIANTI MECCANICI PRODUZIONE | SISTEMI | CALDAIA | LEGA FERROSA GHISA GENERICO | [6 empty] | MM.01.040.0020.b | Caldaie modulari in ghisa ad elementi ad alto rendimento a temperatura scorrevole, composte da: moduli termici (ciascuno corredato di bruciatore a gas, pompa primaria, quadro elettrico, raccordo fumi con serranda motorizzata, strumentazione, valvolame e collegamenti idronici ed elettrici), collettori idraulici per acqua e gas, collettore fumi e centralina di gestione in cascata. - n° 2 - oltre 110 fino a 135 kW | nd | modulare | [9 empty] | RM.66.00.85.Za001.0000.- - | 1 | cad | nd | riscaldamento aria - | impianto di riscaldamento ad acqua - | lega ferrosa ghisa generico | potenza termica utile [kW] = 111.0 ÷ 135.0 nd - | n° moduli [-] = 2.0 nd nd nd - |  | nd - | nd - | ad elementi ad alto rendimento a temperatura scorrevole | nd - | nd - | nd - | nd | nd - | NO |  |  |  |  | nd |  |  |  |  | nd | nd | nd |  | nd | nd | nd | collettori idraulici per acqua e gas; collettore fumi; centralina di gestione in cascata | nd | nd | NO | NO
LOM251.RM.66.00.00.Sb030.0500.c | Caldaia modulare di lega ferrosa ghisa generico; funzione: riscaldamento aria; impiego: impianto di riscaldamento ad acqua; potenza termica utile [kW] = 136 ÷ 150; n° moduli [-] = 2. Componente: modulo termico, . Incluso: collettori idraulici per acqua e gas; collettore fumi; centralina di gestione in cascata SPECIFICHE TECNICHE: ad elementi ad alto rendimento a temperatura scorrevole RM1 Modulo termico; impiego: caldaia. Incluso: bruciatore a gas; pompa primaria; quadro elettrico; raccordo fumi con serranda motorizzata; strumentazione; valvolame; collegamenti idronici ed elettrici SPECIFICHE TECNICHE: più di un elemento; ciascun modulo con proprio sistema di combustione | 1 cad | 8292.47 | 6555.31 | 0 | RM.66.00.00.Sb030.0500.c | Caldaia modulare di lega ferrosa ghisa generico; funzione: riscaldamento aria; impiego: impianto di riscaldamento ad acqua; potenza termica utile [kW] = 136 ÷ 150; n° moduli [-] = 2. Componente: modulo termico, . Incluso: collettori idraulici per acqua e gas; collettore fumi; centralina di gestione in cascata SPECIFICHE TECNICHE: ad elementi ad alto rendimento a temperatura scorrevole | RM1 Modulo termico; impiego: caldaia. Incluso: bruciatore a gas; pompa primaria; quadro elettrico; raccordo fumi con serranda motorizzata; strumentazione; valvolame; collegamenti idronici ed elettrici SPECIFICHE TECNICHE: più di un elemento; ciascun modulo con proprio sistema di combustione | RISORSA MATERIALE | IMPIANTI MECCANICI PRODUZIONE | SISTEMI | CALDAIA | LEGA FERROSA GHISA GENERICO | [6 empty] | MM.01.040.0020.c | Caldaie modulari in ghisa ad elementi ad alto rendimento a temperatura scorrevole, composte da: moduli termici (ciascuno corredato di bruciatore a gas, pompa primaria, quadro elettrico, raccordo fumi con serranda motorizzata, strumentazione, valvolame e collegamenti idronici ed elettrici), collettori idraulici per acqua e gas, collettore fumi e centralina di gestione in cascata. - n° 2 - oltre 135 fino a 150 kW | nd | modulare | [9 empty] | RM.66.00.85.Za001.0000.- - | 1 | cad | nd | riscaldamento aria - | impianto di riscaldamento ad acqua - | lega ferrosa ghisa generico | potenza termica utile [kW] = 136.0 ÷ 150.0 nd - | n° moduli [-] = 2.0 nd nd nd - |  | nd - | nd - | ad elementi ad alto rendimento a temperatura scorrevole | nd - | nd - | nd - | nd | nd - | NO |  |  |  |  | nd |  |  |  |  | nd | nd | nd |  | nd | nd | nd | collettori idraulici per acqua e gas; collettore fumi; centralina di gestione in cascata | nd | nd | NO | NO
LOM251.RM.66.00.00.Sb030.0500.d | Caldaia modulare di lega ferrosa ghisa generico; funzione: riscaldamento aria; impiego: impianto di riscaldamento ad acqua; potenza termica utile [kW] = 151 ÷ 170; n° moduli [-] = 2. Componente: modulo termico, . Incluso: collettori idraulici per acqua e gas; collettore fumi; centralina di gestione in cascata SPECIFICHE TECNICHE: ad elementi ad alto rendimento a temperatura scorrevole RM1 Modulo termico; impiego: caldaia. Incluso: bruciatore a gas; pompa primaria; quadro elettrico; raccordo fumi con serranda motorizzata; strumentazione; valvolame; collegamenti idronici ed elettrici SPECIFICHE TECNICHE: più di un elemento; ciascun modulo con proprio sistema di combustione | 1 cad | 8660.81 | 6846.49 | 0 | RM.66.00.00.Sb030.0500.d | Caldaia modulare di lega ferrosa ghisa generico; funzione: riscaldamento aria; impiego: impianto di riscaldamento ad acqua; potenza termica utile [kW] = 151 ÷ 170; n° moduli [-] = 2. Componente: modulo termico, . Incluso: collettori idraulici per acqua e gas; collettore fumi; centralina di gestione in cascata SPECIFICHE TECNICHE: ad elementi ad alto rendimento a temperatura scorrevole | RM1 Modulo termico; impiego: caldaia. Incluso: bruciatore a gas; pompa primaria; quadro elettrico; raccordo fumi con serranda motorizzata; strumentazione; valvolame; collegamenti idronici ed elettrici SPECIFICHE TECNICHE: più di un elemento; ciascun modulo con proprio sistema di combustione | RISORSA MATERIALE | IMPIANTI MECCANICI PRODUZIONE | SISTEMI | CALDAIA | LEGA FERROSA GHISA GENERICO | [6 empty] | MM.01.040.0020.d | Caldaie modulari in ghisa ad elementi ad alto rendimento a temperatura scorrevole, composte da: moduli termici (ciascuno corredato di bruciatore a gas, pompa primaria, quadro elettrico, raccordo fumi con serranda motorizzata, strumentazione, valvolame e collegamenti idronici ed elettrici), collettori idraulici per acqua e gas, collettore fumi e centralina di gestione in cascata. - n° 2 - oltre 150 fino a 170 kW | nd | modulare | [9 empty] | RM.66.00.85.Za001.0000.- - | 1 | cad | nd | riscaldamento aria - | impianto di riscaldamento ad acqua - | lega ferrosa ghisa generico | potenza termica utile [kW] = 151.0 ÷ 170.0 nd - | n° moduli [-] = 2.0 nd nd nd - |  | nd - | nd - | ad elementi ad alto rendimento a temperatura scorrevole | nd - | nd - | nd - | nd | nd - | NO |  |  |  |  | nd |  |  |  |  | nd | nd | nd |  | nd | nd | nd | collettori idraulici per acqua e gas; collettore fumi; centralina di gestione in cascata | nd | nd | NO | NO
LOM251.RM.66.00.00.Sb030.0500.e | Caldaia modulare di lega ferrosa ghisa generico; funzione: riscaldamento aria; impiego: impianto di riscaldamento ad acqua; potenza termica utile [kW] = 171 ÷ 200; n° moduli [-] = 2. Componente: modulo termico, . Incluso: collettori idraulici per acqua e gas; collettore fumi; centralina di gestione in cascata SPECIFICHE TECNICHE: ad elementi ad alto rendimento a temperatura scorrevole RM1 Modulo termico; impiego: caldaia. Incluso: bruciatore a gas; pompa primaria; quadro elettrico; raccordo fumi con serranda motorizzata; strumentazione; valvolame; collegamenti idronici ed elettrici SPECIFICHE TECNICHE: più di un elemento; ciascun modulo con proprio sistema di combustione | 1 cad | 11054.25 | 8738.54 | 0 | RM.66.00.00.Sb030.0500.e | Caldaia modulare di lega ferrosa ghisa generico; funzione: riscaldamento aria; impiego: impianto di riscaldamento ad acqua; potenza termica utile [kW] = 171 ÷ 200; n° moduli [-] = 2. Componente: modulo termico, . Incluso: collettori idraulici per acqua e gas; collettore fumi; centralina di gestione in cascata SPECIFICHE TECNICHE: ad elementi ad alto rendimento a temperatura scorrevole | RM1 Modulo termico; impiego: caldaia. Incluso: bruciatore a gas; pompa primaria; quadro elettrico; raccordo fumi con serranda motorizzata; strumentazione; valvolame; collegamenti idronici ed elettrici SPECIFICHE TECNICHE: più di un elemento; ciascun modulo con proprio sistema di combustione | RISORSA MATERIALE | IMPIANTI MECCANICI PRODUZIONE | SISTEMI | CALDAIA | LEGA FERROSA GHISA GENERICO | [6 empty] | MM.01.040.0020.e | Caldaie modulari in ghisa ad elementi ad alto rendimento a temperatura scorrevole, composte da: moduli termici (ciascuno corredato di bruciatore a gas, pompa primaria, quadro elettrico, raccordo fumi con serranda motorizzata, strumentazione, valvolame e collegamenti idronici ed elettrici), collettori idraulici per acqua e gas, collettore fumi e centralina di gestione in cascata. - n° 2 - oltre 170 fino a 200 kW | nd | modulare | [9 empty] | RM.66.00.85.Za001.0000.- - | 1 | cad | nd | riscaldamento aria - | impianto di riscaldamento ad acqua - | lega ferrosa ghisa generico | potenza termica utile [kW] = 171.0 ÷ 200.0 nd - | n° moduli [-] = 2.0 nd nd nd - |  | nd - | nd - | ad elementi ad alto rendimento a temperatura scorrevole | nd - | nd - | nd - | nd | nd - | NO |  |  |  |  | nd |  |  |  |  | nd | nd | nd |  | nd | nd | nd | collettori idraulici per acqua e gas; collettore fumi; centralina di gestione in cascata | nd | nd | NO | NO
LOM251.RM.66.00.00.Sb030.0500.f | Caldaia modulare di lega ferrosa ghisa generico; funzione: riscaldamento aria; impiego: impianto di riscaldamento ad acqua; potenza termica utile [kW] = 201 ÷ 230; n° moduli [-] = 3. Componente: modulo termico, . Incluso: collettori idraulici per acqua e gas; collettore fumi; centralina di gestione in cascata SPECIFICHE TECNICHE: ad elementi ad alto rendimento a temperatura scorrevole RM1 Modulo termico; impiego: caldaia. Incluso: bruciatore a gas; pompa primaria; quadro elettrico; raccordo fumi con serranda motorizzata; strumentazione; valvolame; collegamenti idronici ed elettrici SPECIFICHE TECNICHE: più di un elemento; ciascun modulo con proprio sistema di combustione | 1 cad | 11793.76 | 9323.13 | 0 | RM.66.00.00.Sb030.0500.f | Caldaia modulare di lega ferrosa ghisa generico; funzione: riscaldamento aria; impiego: impianto di riscaldamento ad acqua; potenza termica utile [kW] = 201 ÷ 230; n° moduli [-] = 3. Componente: modulo termico, . Incluso: collettori idraulici per acqua e gas; collettore fumi; centralina di gestione in cascata SPECIFICHE TECNICHE: ad elementi ad alto rendimento a temperatura scorrevole | RM1 Modulo termico; impiego: caldaia. Incluso: bruciatore a gas; pompa primaria; quadro elettrico; raccordo fumi con serranda motorizzata; strumentazione; valvolame; collegamenti idronici ed elettrici SPECIFICHE TECNICHE: più di un elemento; ciascun modulo con proprio sistema di combustione | RISORSA MATERIALE | IMPIANTI MECCANICI PRODUZIONE | SISTEMI | CALDAIA | LEGA FERROSA GHISA GENERICO | [6 empty] | MM.01.040.0020.f | Caldaie modulari in ghisa ad elementi ad alto rendimento a temperatura scorrevole, composte da: moduli termici (ciascuno corredato di bruciatore a gas, pompa primaria, quadro elettrico, raccordo fumi con serranda motorizzata, strumentazione, valvolame e collegamenti idronici ed elettrici), collettori idraulici per acqua e gas, collettore fumi e centralina di gestione in cascata. - n° 3 - oltre 200 fino a 230 kW | nd | modulare | [9 empty] | RM.66.00.85.Za001.0000.- - | 1 | cad | nd | riscaldamento aria - | impianto di riscaldamento ad acqua - | lega ferrosa ghisa generico | potenza termica utile [kW] = 201.0 ÷ 230.0 nd - | n° moduli [-] = 3.0 nd nd nd - |  | nd - | nd - | ad elementi ad alto rendimento a temperatura scorrevole | nd - | nd - | nd - | nd | nd - | NO |  |  |  |  | nd |  |  |  |  | nd | nd | nd |  | nd | nd | nd | collettori idraulici per acqua e gas; collettore fumi; centralina di gestione in cascata | nd | nd | NO | NO
LOM251.RM.66.00.00.Sb030.0500.g | Caldaia modulare di lega ferrosa ghisa generico; funzione: riscaldamento aria; impiego: impianto di riscaldamento ad acqua; potenza termica utile [kW] = 231 ÷ 260; n° moduli [-] = 3. Componente: modulo termico, . Incluso: collettori idraulici per acqua e gas; collettore fumi; centralina di gestione in cascata SPECIFICHE TECNICHE: ad elementi ad alto rendimento a temperatura scorrevole RM1 Modulo termico; impiego: caldaia. Incluso: bruciatore a gas; pompa primaria; quadro elettrico; raccordo fumi con serranda motorizzata; strumentazione; valvolame; collegamenti idronici ed elettrici SPECIFICHE TECNICHE: più di un elemento; ciascun modulo con proprio sistema di combustione | 1 cad | 12346.96 | 9760.44 | 0 | RM.66.00.00.Sb030.0500.g | Caldaia modulare di lega ferrosa ghisa generico; funzione: riscaldamento aria; impiego: impianto di riscaldamento ad acqua; potenza termica utile [kW] = 231 ÷ 260; n° moduli [-] = 3. Componente: modulo termico, . Incluso: collettori idraulici per acqua e gas; collettore fumi; centralina di gestione in cascata SPECIFICHE TECNICHE: ad elementi ad alto rendimento a temperatura scorrevole | RM1 Modulo termico; impiego: caldaia. Incluso: bruciatore a gas; pompa primaria; quadro elettrico; raccordo fumi con serranda motorizzata; strumentazione; valvolame; collegamenti idronici ed elettrici SPECIFICHE TECNICHE: più di un elemento; ciascun modulo con proprio sistema di combustione | RISORSA MATERIALE | IMPIANTI MECCANICI PRODUZIONE | SISTEMI | CALDAIA | LEGA FERROSA GHISA GENERICO | [6 empty] | MM.01.040.0020.g | Caldaie modulari in ghisa ad elementi ad alto rendimento a temperatura scorrevole, composte da: moduli termici (ciascuno corredato di bruciatore a gas, pompa primaria, quadro elettrico, raccordo fumi con serranda motorizzata, strumentazione, valvolame e collegamenti idronici ed elettrici), collettori idraulici per acqua e gas, collettore fumi e centralina di gestione in cascata. - n° 3 - oltre 230 fino a 260 kW | nd | modulare | [9 empty] | RM.66.00.85.Za001.0000.- - | 1 | cad | nd | riscaldamento aria - | impianto di riscaldamento ad acqua - | lega ferrosa ghisa generico | potenza termica utile [kW] = 231.0 ÷ 260.0 nd - | n° moduli [-] = 3.0 nd nd nd - |  | nd - | nd - | ad elementi ad alto rendimento a temperatura scorrevole | nd - | nd - | nd - | nd | nd - | NO |  |  |  |  | nd |  |  |  |  | nd | nd | nd |  | nd | nd | nd | collettori idraulici per acqua e gas; collettore fumi; centralina di gestione in cascata | nd | nd | NO | NO
LOM251.RM.66.00.00.Sb030.0500.h | Caldaia modulare di lega ferrosa ghisa generico; funzione: riscaldamento aria; impiego: impianto di riscaldamento ad acqua; potenza termica utile [kW] = 261 ÷ 290; n° moduli [-] = 3. Componente: modulo termico, . Incluso: collettori idraulici per acqua e gas; collettore fumi; centralina di gestione in cascata SPECIFICHE TECNICHE: ad elementi ad alto rendimento a temperatura scorrevole RM1 Modulo termico; impiego: caldaia. Incluso: bruciatore a gas; pompa primaria; quadro elettrico; raccordo fumi con serranda motorizzata; strumentazione; valvolame; collegamenti idronici ed elettrici SPECIFICHE TECNICHE: più di un elemento; ciascun modulo con proprio sistema di combustione | 1 cad | 12520.48 | 9897.61 | 0 | RM.66.00.00.Sb030.0500.h | Caldaia modulare di lega ferrosa ghisa generico; funzione: riscaldamento aria; impiego: impianto di riscaldamento ad acqua; potenza termica utile [kW] = 261 ÷ 290; n° moduli [-] = 3. Componente: modulo termico, . Incluso: collettori idraulici per acqua e gas; collettore fumi; centralina di gestione in cascata SPECIFICHE TECNICHE: ad elementi ad alto rendimento a temperatura scorrevole | RM1 Modulo termico; impiego: caldaia. Incluso: bruciatore a gas; pompa primaria; quadro elettrico; raccordo fumi con serranda motorizzata; strumentazione; valvolame; collegamenti idronici ed elettrici SPECIFICHE TECNICHE: più di un elemento; ciascun modulo con proprio sistema di combustione | RISORSA MATERIALE | IMPIANTI MECCANICI PRODUZIONE | SISTEMI | CALDAIA | LEGA FERROSA GHISA GENERICO | [6 empty] | MM.01.040.0020.h | Caldaie modulari in ghisa ad elementi ad alto rendimento a temperatura scorrevole, composte da: moduli termici (ciascuno corredato di bruciatore a gas, pompa primaria, quadro elettrico, raccordo fumi con serranda motorizzata, strumentazione, valvolame e collegamenti idronici ed elettrici), collettori idraulici per acqua e gas, collettore fumi e centralina di gestione in cascata. - n° 3 - oltre 260 fino a 290 kW | nd | modulare | [9 empty] | RM.66.00.85.Za001.0000.- - | 1 | cad | nd | riscaldamento aria - | impianto di riscaldamento ad acqua - | lega ferrosa ghisa generico | potenza termica utile [kW] = 261.0 ÷ 290.0 nd - | n° moduli [-] = 3.0 nd nd nd - |  | nd - | nd - | ad elementi ad alto rendimento a temperatura scorrevole | nd - | nd - | nd - | nd | nd - | NO |  |  |  |  | nd |  |  |  |  | nd | nd | nd |  | nd | nd | nd | collettori idraulici per acqua e gas; collettore fumi; centralina di gestione in cascata | nd | nd | NO | NO
LOM251.RM.66.00.00.Sb030.0500.i | Caldaia modulare di lega ferrosa ghisa generico; funzione: riscaldamento aria; impiego: impianto di riscaldamento ad acqua; potenza termica utile [kW] = 291 ÷ 320; n° moduli [-] = 3. Componente: modulo termico, . Incluso: collettori idraulici per acqua e gas; collettore fumi; centralina di gestione in cascata SPECIFICHE TECNICHE: ad elementi ad alto rendimento a temperatura scorrevole RM1 Modulo termico; impiego: caldaia. Incluso: bruciatore a gas; pompa primaria; quadro elettrico; raccordo fumi con serranda motorizzata; strumentazione; valvolame; collegamenti idronici ed elettrici SPECIFICHE TECNICHE: più di un elemento; ciascun modulo con proprio sistema di combustione | 1 cad | 14322.31 | 11321.98 | 0 | RM.66.00.00.Sb030.0500.i | Caldaia modulare di lega ferrosa ghisa generico; funzione: riscaldamento aria; impiego: impianto di riscaldamento ad acqua; potenza termica utile [kW] = 291 ÷ 320; n° moduli [-] = 3. Componente: modulo termico, . Incluso: collettori idraulici per acqua e gas; collettore fumi; centralina di gestione in cascata SPECIFICHE TECNICHE: ad elementi ad alto rendimento a temperatura scorrevole | RM1 Modulo termico; impiego: caldaia. Incluso: bruciatore a gas; pompa primaria; quadro elettrico; raccordo fumi con serranda motorizzata; strumentazione; valvolame; collegamenti idronici ed elettrici SPECIFICHE TECNICHE: più di un elemento; ciascun modulo con proprio sistema di combustione | RISORSA MATERIALE | IMPIANTI MECCANICI PRODUZIONE | SISTEMI | CALDAIA | LEGA FERROSA GHISA GENERICO | [6 empty] | MM.01.040.0020.i | Caldaie modulari in ghisa ad elementi ad alto rendimento a temperatura scorrevole, composte da: moduli termici (ciascuno corredato di bruciatore a gas, pompa primaria, quadro elettrico, raccordo fumi con serranda motorizzata, strumentazione, valvolame e collegamenti idronici ed elettrici), collettori idraulici per acqua e gas, collettore fumi e centralina di gestione in cascata. - n° 3 - oltre 290 fino a 320 kW | nd | modulare | [9 empty] | RM.66.00.85.Za001.0000.- - | 1 | cad | nd | riscaldamento aria - | impianto di riscaldamento ad acqua - | lega ferrosa ghisa generico | potenza termica utile [kW] = 291.0 ÷ 320.0 nd - | n° moduli [-] = 3.0 nd nd nd - |  | nd - | nd - | ad elementi ad alto rendimento a temperatura scorrevole | nd - | nd - | nd - | nd | nd - | NO |  |  |  |  | nd |  |  |  |  | nd | nd | nd |  | nd | nd | nd | collettori idraulici per acqua e gas; collettore fumi; centralina di gestione in cascata | nd | nd | NO | NO
LOM251.RM.66.00.00.Sb030.0500.j | Caldaia modulare di lega ferrosa ghisa generico; funzione: riscaldamento aria; impiego: impianto di riscaldamento ad acqua; potenza termica utile [kW] = 271 ÷ 300; n° moduli [-] = 4. Componente: modulo termico, . Incluso: collettori idraulici per acqua e gas; collettore fumi; centralina di gestione in cascata SPECIFICHE TECNICHE: ad elementi ad alto rendimento a temperatura scorrevole RM1 Modulo termico; impiego: caldaia. Incluso: bruciatore a gas; pompa primaria; quadro elettrico; raccordo fumi con serranda motorizzata; strumentazione; valvolame; collegamenti idronici ed elettrici SPECIFICHE TECNICHE: più di un elemento; ciascun modulo con proprio sistema di combustione | 1 cad | 15364.75 | 12146.04 | 0 | RM.66.00.00.Sb030.0500.j | Caldaia modulare di lega ferrosa ghisa generico; funzione: riscaldamento aria; impiego: impianto di riscaldamento ad acqua; potenza termica utile [kW] = 271 ÷ 300; n° moduli [-] = 4. Componente: modulo termico, . Incluso: collettori idraulici per acqua e gas; collettore fumi; centralina di gestione in cascata SPECIFICHE TECNICHE: ad elementi ad alto rendimento a temperatura scorrevole | RM1 Modulo termico; impiego: caldaia. Incluso: bruciatore a gas; pompa primaria; quadro elettrico; raccordo fumi con serranda motorizzata; strumentazione; valvolame; collegamenti idronici ed elettrici SPECIFICHE TECNICHE: più di un elemento; ciascun modulo con proprio sistema di combustione | RISORSA MATERIALE | IMPIANTI MECCANICI PRODUZIONE | SISTEMI | CALDAIA | LEGA FERROSA GHISA GENERICO | [6 empty] | MM.01.040.0020.j | Caldaie modulari in ghisa ad elementi ad alto rendimento a temperatura scorrevole, composte da: moduli termici (ciascuno corredato di bruciatore a gas, pompa primaria, quadro elettrico, raccordo fumi con serranda motorizzata, strumentazione, valvolame e collegamenti idronici ed elettrici), collettori idraulici per acqua e gas, collettore fumi e centralina di gestione in cascata. - n° 4 - oltre 270 fino a 300 kW | nd | modulare | [9 empty] | RM.66.00.85.Za001.0000.- - | 1 | cad | nd | riscaldamento aria - | impianto di riscaldamento ad acqua - | lega ferrosa ghisa generico | potenza termica utile [kW] = 271.0 ÷ 300.0 nd - | n° moduli [-] = 4.0 nd nd nd - |  | nd - | nd - | ad elementi ad alto rendimento a temperatura scorrevole | nd - | nd - | nd - | nd | nd - | NO |  |  |  |  | nd |  |  |  |  | nd | nd | nd |  | nd | nd | nd | collettori idraulici per acqua e gas; collettore fumi; centralina di gestione in cascata | nd | nd | NO | NO
LOM251.RM.66.00.00.Sb030.0500.k | Caldaia modulare di lega ferrosa ghisa generico; funzione: riscaldamento aria; impiego: impianto di riscaldamento ad acqua; potenza termica utile [kW] = 301 ÷ 330; n° moduli [-] = 4. Componente: modulo termico, . Incluso: collettori idraulici per acqua e gas; collettore fumi; centralina di gestione in cascata SPECIFICHE TECNICHE: ad elementi ad alto rendimento a temperatura scorrevole RM1 Modulo termico; impiego: caldaia. Incluso: bruciatore a gas; pompa primaria; quadro elettrico; raccordo fumi con serranda motorizzata; strumentazione; valvolame; collegamenti idronici ed elettrici SPECIFICHE TECNICHE: più di un elemento; ciascun modulo con proprio sistema di combustione | 1 cad | 16101.39 | 12728.37 | 0 | RM.66.00.00.Sb030.0500.k | Caldaia modulare di lega ferrosa ghisa generico; funzione: riscaldamento aria; impiego: impianto di riscaldamento ad acqua; potenza termica utile [kW] = 301 ÷ 330; n° moduli [-] = 4. Componente: modulo termico, . Incluso: collettori idraulici per acqua e gas; collettore fumi; centralina di gestione in cascata SPECIFICHE TECNICHE: ad elementi ad alto rendimento a temperatura scorrevole | RM1 Modulo termico; impiego: caldaia. Incluso: bruciatore a gas; pompa primaria; quadro elettrico; raccordo fumi con serranda motorizzata; strumentazione; valvolame; collegamenti idronici ed elettrici SPECIFICHE TECNICHE: più di un elemento; ciascun modulo con proprio sistema di combustione | RISORSA MATERIALE | IMPIANTI MECCANICI PRODUZIONE | SISTEMI | CALDAIA | LEGA FERROSA GHISA GENERICO | [6 empty] | MM.01.040.0020.k | Caldaie modulari in ghisa ad elementi ad alto rendimento a temperatura scorrevole, composte da: moduli termici (ciascuno corredato di bruciatore a gas, pompa primaria, quadro elettrico, raccordo fumi con serranda motorizzata, strumentazione, valvolame e collegamenti idronici ed elettrici), collettori idraulici per acqua e gas, collettore fumi e centralina di gestione in cascata. - n° 4 - oltre 300 fino a 330 kW | nd | modulare | [9 empty] | RM.66.00.85.Za001.0000.- - | 1 | cad | nd | riscaldamento aria - | impianto di riscaldamento ad acqua - | lega ferrosa ghisa generico | potenza termica utile [kW] = 301.0 ÷ 330.0 nd - | n° moduli [-] = 4.0 nd nd nd - |  | nd - | nd - | ad elementi ad alto rendimento a temperatura scorrevole | nd - | nd - | nd - | nd | nd - | NO |  |  |  |  | nd |  |  |  |  | nd | nd | nd |  | nd | nd | nd | collettori idraulici per acqua e gas; collettore fumi; centralina di gestione in cascata | nd | nd | NO | NO
LOM251.RM.66.00.00.Sb030.0500.l | Caldaia modulare di lega ferrosa ghisa generico; funzione: riscaldamento aria; impiego: impianto di riscaldamento ad acqua; potenza termica utile [kW] = 331 ÷ 370; n° moduli [-] = 4. Componente: modulo termico, . Incluso: collettori idraulici per acqua e gas; collettore fumi; centralina di gestione in cascata SPECIFICHE TECNICHE: ad elementi ad alto rendimento a temperatura scorrevole RM1 Modulo termico; impiego: caldaia. Incluso: bruciatore a gas; pompa primaria; quadro elettrico; raccordo fumi con serranda motorizzata; strumentazione; valvolame; collegamenti idronici ed elettrici SPECIFICHE TECNICHE: più di un elemento; ciascun modulo con proprio sistema di combustione | 1 cad | 17327.29 | 13697.46 | 0 | RM.66.00.00.Sb030.0500.l | Caldaia modulare di lega ferrosa ghisa generico; funzione: riscaldamento aria; impiego: impianto di riscaldamento ad acqua; potenza termica utile [kW] = 331 ÷ 370; n° moduli [-] = 4. Componente: modulo termico, . Incluso: collettori idraulici per acqua e gas; collettore fumi; centralina di gestione in cascata SPECIFICHE TECNICHE: ad elementi ad alto rendimento a temperatura scorrevole | RM1 Modulo termico; impiego: caldaia. Incluso: bruciatore a gas; pompa primaria; quadro elettrico; raccordo fumi con serranda motorizzata; strumentazione; valvolame; collegamenti idronici ed elettrici SPECIFICHE TECNICHE: più di un elemento; ciascun modulo con proprio sistema di combustione | RISORSA MATERIALE | IMPIANTI MECCANICI PRODUZIONE | SISTEMI | CALDAIA | LEGA FERROSA GHISA GENERICO | [6 empty] | MM.01.040.0020.l | Caldaie modulari in ghisa ad elementi ad alto rendimento a temperatura scorrevole, composte da: moduli termici (ciascuno corredato di bruciatore a gas, pompa primaria, quadro elettrico, raccordo fumi con serranda motorizzata, strumentazione, valvolame e collegamenti idronici ed elettrici), collettori idraulici per acqua e gas, collettore fumi e centralina di gestione in cascata. - n° 4 - oltre 330 fino a 370 kW | nd | modulare | [9 empty] | RM.66.00.85.Za001.0000.- - | 1 | cad | nd | riscaldamento aria - | impianto di riscaldamento ad acqua - | lega ferrosa ghisa generico | potenza termica utile [kW] = 331.0 ÷ 370.0 nd - | n° moduli [-] = 4.0 nd nd nd - |  | nd - | nd - | ad elementi ad alto rendimento a temperatura scorrevole | nd - | nd - | nd - | nd | nd - | NO |  |  |  |  | nd |  |  |  |  | nd | nd | nd |  | nd | nd | nd | collettori idraulici per acqua e gas; collettore fumi; centralina di gestione in cascata | nd | nd | NO | NO
LOM251.RM.66.00.00.Sb030.0500.m | Caldaia modulare di lega ferrosa ghisa generico; funzione: riscaldamento aria; impiego: impianto di riscaldamento ad acqua; potenza termica utile [kW] = 371 ÷ 420; n° moduli [-] = 4. Componente: modulo termico, . Incluso: collettori idraulici per acqua e gas; collettore fumi; centralina di gestione in cascata SPECIFICHE TECNICHE: ad elementi ad alto rendimento a temperatura scorrevole RM1 Modulo termico; impiego: caldaia. Incluso: bruciatore a gas; pompa primaria; quadro elettrico; raccordo fumi con serranda motorizzata; strumentazione; valvolame; collegamenti idronici ed elettrici SPECIFICHE TECNICHE: più di un elemento; ciascun modulo con proprio sistema di combustione | 1 cad | 18691.1 | 14775.57 | 0 | RM.66.00.00.Sb030.0500.m | Caldaia modulare di lega ferrosa ghisa generico; funzione: riscaldamento aria; impiego: impianto di riscaldamento ad acqua; potenza termica utile [kW] = 371 ÷ 420; n° moduli [-] = 4. Componente: modulo termico, . Incluso: collettori idraulici per acqua e gas; collettore fumi; centralina di gestione in cascata SPECIFICHE TECNICHE: ad elementi ad alto rendimento a temperatura scorrevole | RM1 Modulo termico; impiego: caldaia. Incluso: bruciatore a gas; pompa primaria; quadro elettrico; raccordo fumi con serranda motorizzata; strumentazione; valvolame; collegamenti idronici ed elettrici SPECIFICHE TECNICHE: più di un elemento; ciascun modulo con proprio sistema di combustione | RISORSA MATERIALE | IMPIANTI MECCANICI PRODUZIONE | SISTEMI | CALDAIA | LEGA FERROSA GHISA GENERICO | [6 empty] | MM.01.040.0020.m | Caldaie modulari in ghisa ad elementi ad alto rendimento a temperatura scorrevole, composte da: moduli termici (ciascuno corredato di bruciatore a gas, pompa primaria, quadro elettrico, raccordo fumi con serranda motorizzata, strumentazione, valvolame e collegamenti idronici ed elettrici), collettori idraulici per acqua e gas, collettore fumi e centralina di gestione in cascata. - n° 4 - oltre 370 fino a 420 kW | nd | modulare | [9 empty] | RM.66.00.85.Za001.0000.- - | 1 | cad | nd | riscaldamento aria - | impianto di riscaldamento ad acqua - | lega ferrosa ghisa generico | potenza termica utile [kW] = 371.0 ÷ 420.0 nd - | n° moduli [-] = 4.0 nd nd nd - |  | nd - | nd - | ad elementi ad alto rendimento a temperatura scorrevole | nd - | nd - | nd - | nd | nd - | NO |  |  |  |  | nd |  |  |  |  | nd | nd | nd |  | nd | nd | nd | collettori idraulici per acqua e gas; collettore fumi; centralina di gestione in cascata | nd | nd | NO | NO
LOM251.RM.66.00.00.Za001.0000.- | Caldaia a gas a tiraggio forzato; geometria: camera stagna ¦ murale; funzione: riscaldamento aria; impiego: impianto di riscaldamento ad acqua; potenza termica utile [kW] ≤ 24. Incluso: kit di scarico fumi fino a [m] = 2; vaso d'espansione; elettropompa; sistema antigelo sul circuito di riscaldamento; ciclo antibloccaggio del circolatore e della valvola a 3 vie SPECIFICHE TECNICHE: ad aria aspirata; modulazione continua di fiamma; grado di protezione elettrica IP44; sistema di autodiagnosi; presa analisi fumo direttamente sulla cassa aria | 1 cad | 1351.59 | 1068.45 | 0 | RM.66.00.00.Za001.0000.- | Caldaia a gas a tiraggio forzato; geometria: camera stagna ¦ murale; funzione: riscaldamento aria; impiego: impianto di riscaldamento ad acqua; potenza termica utile [kW] ≤ 24. Incluso: kit di scarico fumi fino a [m] = 2; vaso d'espansione; elettropompa; sistema antigelo sul circuito di riscaldamento; ciclo antibloccaggio del circolatore e della valvola a 3 vie SPECIFICHE TECNICHE: ad aria aspirata; modulazione continua di fiamma; grado di protezione elettrica IP44; sistema di autodiagnosi; presa analisi fumo direttamente sulla cassa aria |  | RISORSA MATERIALE | IMPIANTI MECCANICI PRODUZIONE | SISTEMI | CALDAIA | MATERIALE GENERICO NON RILEVANTE | [6 empty] | MM.01.010.0020.a | Caldaiette murale a gas a tiraggio forzato, a camera stagna, ad aria aspirata. - fino a 24 kW, solo riscaldamento | nd | a gas a tiraggio forzato | [10 empty] | 1 | cad | nd | riscaldamento aria - | impianto di riscaldamento ad acqua - | materiale generico non rilevante | potenza termica utile [kW] ≤ 24.0 nd nd nd - | nd - |  | camera stagna - murale - | nd - | ad aria aspirata; modulazione continua di fiamma; grado di protezione elettrica IP44; sistema di autodiagnosi; presa analisi fumo direttamente sulla cassa aria | nd - | nd - | nd - | nd | nd - | NO |  |  |  |  | nd |  |  |  |  | nd | nd | nd |  | nd | nd | caldaietta; caldaietta murale | kit di scarico fumi fino a [m] = 2; vaso d'espansione; elettropompa; sistema antigelo sul circuito di riscaldamento; ciclo antibloccaggio del circolatore e della valvola a 3 vie | nd | nd | NO | NO
LOM251.RM.66.00.00.Za001.0005.- | Caldaia a gas a tiraggio forzato; geometria: camera stagna ¦ murale; funzione: riscaldamento aria ¦ produzione acqua calda sanitaria; impiego: impianto di riscaldamento ad acqua; potenza termica utile [kW] ≤ 24. Incluso: kit di scarico fumi fino a [m] = 2; vaso d'espansione; elettropompa; sistema antigelo sul circuito di riscaldamento; ciclo antibloccaggio del circolatore e della valvola a 3 vie SPECIFICHE TECNICHE: ad aria aspirata; modulazione continua di fiamma; grado di protezione elettrica IP44; sistema di autodiagnosi; presa analisi fumo direttamente sulla cassa aria | 1 cad | 1531.64 | 1210.78 | 0 | RM.66.00.00.Za001.0005.- | Caldaia a gas a tiraggio forzato; geometria: camera stagna ¦ murale; funzione: riscaldamento aria ¦ produzione acqua calda sanitaria; impiego: impianto di riscaldamento ad acqua; potenza termica utile [kW] ≤ 24. Incluso: kit di scarico fumi fino a [m] = 2; vaso d'espansione; elettropompa; sistema antigelo sul circuito di riscaldamento; ciclo antibloccaggio del circolatore e della valvola a 3 vie SPECIFICHE TECNICHE: ad aria aspirata; modulazione continua di fiamma; grado di protezione elettrica IP44; sistema di autodiagnosi; presa analisi fumo direttamente sulla cassa aria |  | RISORSA MATERIALE | IMPIANTI MECCANICI PRODUZIONE | SISTEMI | CALDAIA | MATERIALE GENERICO NON RILEVANTE | [6 empty] | MM.01.010.0020.b | Caldaiette murale a gas a tiraggio forzato, a camera stagna, ad aria aspirata. - fino a 24 kW, riscaldamento e produzione acqua calda sanitaria | nd | a gas a tiraggio forzato | [10 empty] | 1 | cad | nd | riscaldamento aria - produzione acqua calda sanitaria - | impianto di riscaldamento ad acqua - | materiale generico non rilevante | potenza termica utile [kW] ≤ 24.0 nd nd nd - | nd - |  | camera stagna - murale - | nd - | ad aria aspirata; modulazione continua di fiamma; grado di protezione elettrica IP44; sistema di autodiagnosi; presa analisi fumo direttamente sulla cassa aria | nd - | nd - | nd - | nd | nd - | NO |  |  |  |  | nd |  |  |  |  | nd | nd | nd |  | nd | nd | caldaietta; caldaietta murale | kit di scarico fumi fino a [m] = 2; vaso d'espansione; elettropompa; sistema antigelo sul circuito di riscaldamento; ciclo antibloccaggio del circolatore e della valvola a 3 vie | nd | nd | NO | NO
LOM251.RM.66.00.00.Za001.0010.a | Caldaia a gas a tiraggio forzato; geometria: camera stagna ¦ murale; funzione: riscaldamento aria ¦ produzione acqua calda sanitaria; impiego: impianto di riscaldamento ad acqua; potenza termica utile [kW] ≤ 24 ¦ emissione NOx [ppm] < 30. Incluso: kit di scarico fumi e aspirazione fino a [m] = 2; vaso d'espansione chiuso; elettropompa; sistema antigelo sul circuito di riscaldamento; ciclo antibloccaggio del circolatore e della valvola a 3 vie SPECIFICHE TECNICHE: ad aria aspirata; a modulazione di fiamma; a bassa emissione di inquinanti; grado di protezione elettrica IP44; sistema di autodiagnosi | 1 cad | 1695.46 | 1340.29 | 0 | RM.66.00.00.Za001.0010.a | Caldaia a gas a tiraggio forzato; geometria: camera stagna ¦ murale; funzione: riscaldamento aria ¦ produzione acqua calda sanitaria; impiego: impianto di riscaldamento ad acqua; potenza termica utile [kW] ≤ 24 ¦ emissione NOx [ppm] < 30. Incluso: kit di scarico fumi e aspirazione fino a [m] = 2; vaso d'espansione chiuso; elettropompa; sistema antigelo sul circuito di riscaldamento; ciclo antibloccaggio del circolatore e della valvola a 3 vie SPECIFICHE TECNICHE: ad aria aspirata; a modulazione di fiamma; a bassa emissione di inquinanti; grado di protezione elettrica IP44; sistema di autodiagnosi |  | RISORSA MATERIALE | IMPIANTI MECCANICI PRODUZIONE | SISTEMI | CALDAIA | MATERIALE GENERICO NON RILEVANTE | [6 empty] | MM.01.010.0030.a | Caldaiette murale a gas a tiraggio forzato, a camera stagna, ad aria aspirata, a modulazione di fiamma, a bassa emissione di inquinanti NOx inferiore alle 30 ppm. - fino a 24 kW, riscaldamento e produzione acqua calda sanitaria | nd | a gas a tiraggio forzato | [10 empty] | 1 | cad | nd | riscaldamento aria - produzione acqua calda sanitaria - | impianto di riscaldamento ad acqua - | materiale generico non rilevante | potenza termica utile [kW] ≤ 24.0 nd nd nd - emissione NOx [ppm] < 30.0 nd nd nd - | nd - |  | camera stagna - murale - | nd - | ad aria aspirata; a modulazione di fiamma; a bassa emissione di inquinanti; grado di protezione elettrica IP44; sistema di autodiagnosi | nd - | nd - | nd - | nd | nd - | NO |  |  |  |  | nd |  |  |  |  | nd | nd | nd |  | nd | nd | caldaietta; caldaietta murale | kit di scarico fumi e aspirazione fino a [m] = 2; vaso d'espansione chiuso; elettropompa; sistema antigelo sul circuito di riscaldamento; ciclo antibloccaggio del circolatore e della valvola a 3 vie | nd | nd | NO | NO
LOM251.RM.66.00.00.Za001.0010.b | Caldaia a gas a tiraggio forzato; geometria: camera stagna ¦ murale; funzione: riscaldamento aria ¦ produzione acqua calda sanitaria; impiego: impianto di riscaldamento ad acqua; potenza termica utile [kW] = 25 ÷ 28 ¦ emissione NOx [ppm] < 30. Incluso: kit di scarico fumi e aspirazione fino a [m] = 2; vaso d'espansione chiuso; elettropompa; sistema antigelo sul circuito di riscaldamento; ciclo antibloccaggio del circolatore e della valvola a 3 vie SPECIFICHE TECNICHE: ad aria aspirata; a modulazione di fiamma; a bassa emissione di inquinanti; grado di protezione elettrica IP44; sistema di autodiagnosi | 1 cad | 1855.91 | 1467.12 | 0 | RM.66.00.00.Za001.0010.b | Caldaia a gas a tiraggio forzato; geometria: camera stagna ¦ murale; funzione: riscaldamento aria ¦ produzione acqua calda sanitaria; impiego: impianto di riscaldamento ad acqua; potenza termica utile [kW] = 25 ÷ 28 ¦ emissione NOx [ppm] < 30. Incluso: kit di scarico fumi e aspirazione fino a [m] = 2; vaso d'espansione chiuso; elettropompa; sistema antigelo sul circuito di riscaldamento; ciclo antibloccaggio del circolatore e della valvola a 3 vie SPECIFICHE TECNICHE: ad aria aspirata; a modulazione di fiamma; a bassa emissione di inquinanti; grado di protezione elettrica IP44; sistema di autodiagnosi |  | RISORSA MATERIALE | IMPIANTI MECCANICI PRODUZIONE | SISTEMI | CALDAIA | MATERIALE GENERICO NON RILEVANTE | [6 empty] | MM.01.010.0030.b | Caldaiette murale a gas a tiraggio forzato, a camera stagna, ad aria aspirata, a modulazione di fiamma, a bassa emissione di inquinanti NOx inferiore alle 30 ppm. - oltre 24 fino a 28 kW, riscaldamento e produzione acqua calda sanitaria | nd | a gas a tiraggio forzato | [10 empty] | 1 | cad | nd | riscaldamento aria - produzione acqua calda sanitaria - | impianto di riscaldamento ad acqua - | materiale generico non rilevante | emissione NOx [ppm] < 30.0 nd nd nd - potenza termica utile [kW] = 25.0 ÷ 28.0 nd - | nd - |  | camera stagna - murale - | nd - | ad aria aspirata; a modulazione di fiamma; a bassa emissione di inquinanti; grado di protezione elettrica IP44; sistema di autodiagnosi | nd - | nd - | nd - | nd | nd - | NO |  |  |  |  | nd |  |  |  |  | nd | nd | nd |  | nd | nd | caldaietta; caldaietta murale | kit di scarico fumi e aspirazione fino a [m] = 2; vaso d'espansione chiuso; elettropompa; sistema antigelo sul circuito di riscaldamento; ciclo antibloccaggio del circolatore e della valvola a 3 vie | nd | nd | NO | NO
LOM251.RM.66.00.00.Za001.0015.a | Caldaia a gas a tiraggio forzato; geometria: camera stagna ¦ murale; funzione: riscaldamento aria; impiego: impianto di riscaldamento ad acqua; potenza termica utile [kW] ≤ 15. Incluso: kit di scarico fumi e aspirazione fino a [m] = 2; vaso d'espansione chiuso; elettropompa SPECIFICHE TECNICHE: ad aria aspirata; a condensazione; combustione a premiscelazione totale e modulazione di fiamma; grado di protezione elettrica IP44; sistema di autodiagnosi | 1 cad | 2124.68 | 1679.59 | 0 | RM.66.00.00.Za001.0015.a | Caldaia a gas a tiraggio forzato; geometria: camera stagna ¦ murale; funzione: riscaldamento aria; impiego: impianto di riscaldamento ad acqua; potenza termica utile [kW] ≤ 15. Incluso: kit di scarico fumi e aspirazione fino a [m] = 2; vaso d'espansione chiuso; elettropompa SPECIFICHE TECNICHE: ad aria aspirata; a condensazione; combustione a premiscelazione totale e modulazione di fiamma; grado di protezione elettrica IP44; sistema di autodiagnosi |  | RISORSA MATERIALE | IMPIANTI MECCANICI PRODUZIONE | SISTEMI | CALDAIA | MATERIALE GENERICO NON RILEVANTE | [6 empty] | MM.01.010.0040.a | Caldaiette murale a gas a tiraggio forzato, a camera stagna, ad aria aspirata, a condensazione. - fino a 15 kW, solo riscaldamento | nd | a gas a tiraggio forzato | [10 empty] | 1 | cad | nd | riscaldamento aria - | impianto di riscaldamento ad acqua - | materiale generico non rilevante | potenza termica utile [kW] ≤ 15.0 nd nd nd - | nd - |  | camera stagna - murale - | nd - | ad aria aspirata; a condensazione; combustione a premiscelazione totale e modulazione di fiamma; grado di protezione elettrica IP44; sistema di autodiagnosi | nd - | nd - | nd - | nd | nd - | NO |  |  |  |  | nd |  |  |  |  | nd | nd | nd |  | nd | nd | caldaietta; caldaietta murale | kit di scarico fumi e aspirazione fino a [m] = 2; vaso d'espansione chiuso; elettropompa | nd | nd | NO | NO
LOM251.RM.66.00.00.Za001.0015.b | Caldaia a gas a tiraggio forzato; geometria: camera stagna ¦ murale; funzione: riscaldamento aria; impiego: impianto di riscaldamento ad acqua; potenza termica utile [kW] = 16 ÷ 25. Incluso: kit di scarico fumi e aspirazione fino a [m] = 2; vaso d'espansione chiuso; elettropompa SPECIFICHE TECNICHE: ad aria aspirata; a condensazione; combustione a premiscelazione totale e modulazione di fiamma; grado di protezione elettrica IP44; sistema di autodiagnosi | 1 cad | 2320.93 | 1834.73 | 0 | RM.66.00.00.Za001.0015.b | Caldaia a gas a tiraggio forzato; geometria: camera stagna ¦ murale; funzione: riscaldamento aria; impiego: impianto di riscaldamento ad acqua; potenza termica utile [kW] = 16 ÷ 25. Incluso: kit di scarico fumi e aspirazione fino a [m] = 2; vaso d'espansione chiuso; elettropompa SPECIFICHE TECNICHE: ad aria aspirata; a condensazione; combustione a premiscelazione totale e modulazione di fiamma; grado di protezione elettrica IP44; sistema di autodiagnosi |  | RISORSA MATERIALE | IMPIANTI MECCANICI PRODUZIONE | SISTEMI | CALDAIA | MATERIALE GENERICO NON RILEVANTE | [6 empty] | MM.01.010.0040.b | Caldaiette murale a gas a tiraggio forzato, a camera stagna, ad aria aspirata, a condensazione. - oltre 15 fino a 25 kW, solo riscaldamento | nd | a gas a tiraggio forzato | [10 empty] | 1 | cad | nd | riscaldamento aria - | impianto di riscaldamento ad acqua - | materiale generico non rilevante | potenza termica utile [kW] = 16.0 ÷ 25.0 nd - | nd - |  | camera stagna - murale - | nd - | ad aria aspirata; a condensazione; combustione a premiscelazione totale e modulazione di fiamma; grado di protezione elettrica IP44; sistema di autodiagnosi | nd - | nd - | nd - | nd | nd - | NO |  |  |  |  | nd |  |  |  |  | nd | nd | nd |  | nd | nd | caldaietta; caldaietta murale | kit di scarico fumi e aspirazione fino a [m] = 2; vaso d'espansione chiuso; elettropompa | nd | nd | NO | NO
LOM251.RM.66.00.00.Za001.0020.- | Caldaia a gas a tiraggio forzato; geometria: camera stagna ¦ murale; funzione: riscaldamento aria ¦ produzione acqua calda sanitaria; impiego: impianto di riscaldamento ad acqua; potenza termica utile [kW] ≤ 25. Incluso: kit di scarico fumi e aspirazione fino a [m] = 2; vaso d'espansione chiuso; elettropompa SPECIFICHE TECNICHE: ad aria aspirata; a condensazione; combustione a premiscelazione totale e modulazione di fiamma; grado di protezione elettrica IP44; sistema di autodiagnosi | 1 cad | 2628.13 | 2077.57 | 0 | RM.66.00.00.Za001.0020.- | Caldaia a gas a tiraggio forzato; geometria: camera stagna ¦ murale; funzione: riscaldamento aria ¦ produzione acqua calda sanitaria; impiego: impianto di riscaldamento ad acqua; potenza termica utile [kW] ≤ 25. Incluso: kit di scarico fumi e aspirazione fino a [m] = 2; vaso d'espansione chiuso; elettropompa SPECIFICHE TECNICHE: ad aria aspirata; a condensazione; combustione a premiscelazione totale e modulazione di fiamma; grado di protezione elettrica IP44; sistema di autodiagnosi |  | RISORSA MATERIALE | IMPIANTI MECCANICI PRODUZIONE | SISTEMI | CALDAIA | MATERIALE GENERICO NON RILEVANTE | [6 empty] | MM.01.010.0040.c | Caldaiette murale a gas a tiraggio forzato, a camera stagna, ad aria aspirata, a condensazione. - fino a 25 kW, riscaldamento e produzione acqua calda sanitaria | nd | a gas a tiraggio forzato | [10 empty] | 1 | cad | nd | riscaldamento aria - produzione acqua calda sanitaria - | impianto di riscaldamento ad acqua - | materiale generico non rilevante | potenza termica utile [kW] ≤ 25.0 nd nd nd - | nd - |  | camera stagna - murale - | nd - | ad aria aspirata; a condensazione; combustione a premiscelazione totale e modulazione di fiamma; grado di protezione elettrica IP44; sistema di autodiagnosi | nd - | nd - | nd - | nd | nd - | NO |  |  |  |  | nd |  |  |  |  | nd | nd | nd |  | nd | nd | caldaietta; caldaietta murale | kit di scarico fumi e aspirazione fino a [m] = 2; vaso d'espansione chiuso; elettropompa | nd | nd | NO | NO
LOM251.RM.66.00.00.Za001.0250.- | Caldaia a gas a tiraggio naturale; geometria: camera aperta ¦ murale; funzione: riscaldamento aria; impiego: impianto di riscaldamento ad acqua; potenza termica utile [kW] ≤ 24. Incluso: valvola a 3 vie; vaso d'espansione; elettropompa; minuteria di fissaggio SPECIFICHE TECNICHE: ad aria aspirata; modulazione continua di fiamma; grado di protezione elettrica IP44; sistema di autodiagnosi; presa analisi fumo direttamente sulla cassa aria | 1 cad | 806.34 | 637.43 | 0 | RM.66.00.00.Za001.0250.- | Caldaia a gas a tiraggio naturale; geometria: camera aperta ¦ murale; funzione: riscaldamento aria; impiego: impianto di riscaldamento ad acqua; potenza termica utile [kW] ≤ 24. Incluso: valvola a 3 vie; vaso d'espansione; elettropompa; minuteria di fissaggio SPECIFICHE TECNICHE: ad aria aspirata; modulazione continua di fiamma; grado di protezione elettrica IP44; sistema di autodiagnosi; presa analisi fumo direttamente sulla cassa aria |  | RISORSA MATERIALE | IMPIANTI MECCANICI PRODUZIONE | SISTEMI | CALDAIA | MATERIALE GENERICO NON RILEVANTE | [6 empty] | MM.01.010.0010.a | Caldaiette murale a gas a tiraggio naturale, camera aperta, aria aspirata. - fino a 24 kW, solo riscaldamento | nd | a gas a tiraggio naturale | [10 empty] | 1 | cad | nd | riscaldamento aria - | impianto di riscaldamento ad acqua - | materiale generico non rilevante | potenza termica utile [kW] ≤ 24.0 nd nd nd - | nd - |  | camera aperta - murale - | nd - | ad aria aspirata; modulazione continua di fiamma; grado di protezione elettrica IP44; sistema di autodiagnosi; presa analisi fumo direttamente sulla cassa aria | nd - | nd - | nd - | nd | nd - | NO |  |  |  |  | nd |  |  |  |  | nd | nd | nd |  | nd | nd | caldaietta; caldaietta murale | valvola a 3 vie; vaso d'espansione; elettropompa; minuteria di fissaggio | nd | nd | NO | NO
LOM251.RM.66.00.00.Za001.0255.a | Caldaia a gas a tiraggio naturale; geometria: camera aperta ¦ murale; funzione: riscaldamento aria ¦ produzione acqua calda sanitaria; impiego: impianto di riscaldamento ad acqua; potenza termica utile [kW] ≤ 24. Incluso: valvola a 3 vie; vaso d'espansione; elettropompa; minuteria di fissaggio SPECIFICHE TECNICHE: ad aria aspirata; modulazione continua di fiamma; grado di protezione elettrica IP44; sistema di autodiagnosi; presa analisi fumo direttamente sulla cassa aria | 1 cad | 1211.65 | 957.83 | 0 | RM.66.00.00.Za001.0255.a | Caldaia a gas a tiraggio naturale; geometria: camera aperta ¦ murale; funzione: riscaldamento aria ¦ produzione acqua calda sanitaria; impiego: impianto di riscaldamento ad acqua; potenza termica utile [kW] ≤ 24. Incluso: valvola a 3 vie; vaso d'espansione; elettropompa; minuteria di fissaggio SPECIFICHE TECNICHE: ad aria aspirata; modulazione continua di fiamma; grado di protezione elettrica IP44; sistema di autodiagnosi; presa analisi fumo direttamente sulla cassa aria |  | RISORSA MATERIALE | IMPIANTI MECCANICI PRODUZIONE | SISTEMI | CALDAIA | MATERIALE GENERICO NON RILEVANTE | [6 empty] | MM.01.010.0010.b | Caldaiette murale a gas a tiraggio naturale, camera aperta, aria aspirata. - fino a 24 kW, riscaldamento e produzione acqua calda sanitaria | nd | a gas a tiraggio naturale | [10 empty] | 1 | cad | nd | riscaldamento aria - produzione acqua calda sanitaria - | impianto di riscaldamento ad acqua - | materiale generico non rilevante | potenza termica utile [kW] ≤ 24.0 nd nd nd - | nd - |  | camera aperta - murale - | nd - | ad aria aspirata; modulazione continua di fiamma; grado di protezione elettrica IP44; sistema di autodiagnosi; presa analisi fumo direttamente sulla cassa aria | nd - | nd - | nd - | nd | nd - | NO |  |  |  |  | nd |  |  |  |  | nd | nd | nd |  | nd | nd | caldaietta; caldaietta murale | valvola a 3 vie; vaso d'espansione; elettropompa; minuteria di fissaggio | nd | nd | NO | NO
LOM251.RM.66.00.00.Za001.0255.b | Caldaia a gas a tiraggio naturale; geometria: camera aperta ¦ murale; funzione: riscaldamento aria ¦ produzione acqua calda sanitaria; impiego: impianto di riscaldamento ad acqua; potenza termica utile [kW] = 25 ÷ 28. Incluso: valvola a 3 vie; vaso d'espansione; elettropompa; minuteria di fissaggio SPECIFICHE TECNICHE: ad aria aspirata; modulazione continua di fiamma; grado di protezione elettrica IP44; sistema di autodiagnosi; presa analisi fumo direttamente sulla cassa aria | 1 cad | 1323.43 | 1046.19 | 0 | RM.66.00.00.Za001.0255.b | Caldaia a gas a tiraggio naturale; geometria: camera aperta ¦ murale; funzione: riscaldamento aria ¦ produzione acqua calda sanitaria; impiego: impianto di riscaldamento ad acqua; potenza termica utile [kW] = 25 ÷ 28. Incluso: valvola a 3 vie; vaso d'espansione; elettropompa; minuteria di fissaggio SPECIFICHE TECNICHE: ad aria aspirata; modulazione continua di fiamma; grado di protezione elettrica IP44; sistema di autodiagnosi; presa analisi fumo direttamente sulla cassa aria |  | RISORSA MATERIALE | IMPIANTI MECCANICI PRODUZIONE | SISTEMI | CALDAIA | MATERIALE GENERICO NON RILEVANTE | [6 empty] | MM.01.010.0010.c | Caldaiette murale a gas a tiraggio naturale, camera aperta, aria aspirata. - oltre 24 fino a 28 kW, riscaldamento e produzione acqua calda sanitaria | nd | a gas a tiraggio naturale | [10 empty] | 1 | cad | nd | riscaldamento aria - produzione acqua calda sanitaria - | impianto di riscaldamento ad acqua - | materiale generico non rilevante | potenza termica utile [kW] = 25.0 ÷ 28.0 nd - | nd - |  | camera aperta - murale - | nd - | ad aria aspirata; modulazione continua di fiamma; grado di protezione elettrica IP44; sistema di autodiagnosi; presa analisi fumo direttamente sulla cassa aria | nd - | nd - | nd - | nd | nd - | NO |  |  |  |  | nd |  |  |  |  | nd | nd | nd |  | nd | nd | caldaietta; caldaietta murale | valvola a 3 vie; vaso d'espansione; elettropompa; minuteria di fissaggio | nd | nd | NO | NO
LOM251.RM.66.00.05.Sa000.0000.a | Bruciatore bistadio progressivo di lega alluminio generico; funzione: innescamento combustione; impiego: caldaia; potenza termica utile [kW] = 81 ÷ 200 SPECIFICHE TECNICHE: a metano; alimentazione elettrica monofase; grado di protezione elettrico IP44 | 1 cad | 1856.73 | 1467.77 | 0 | RM.66.00.05.Sa000.0000.a | Bruciatore bistadio progressivo di lega alluminio generico; funzione: innescamento combustione; impiego: caldaia; potenza termica utile [kW] = 81 ÷ 200 SPECIFICHE TECNICHE: a metano; alimentazione elettrica monofase; grado di protezione elettrico IP44 |  | RISORSA MATERIALE | IMPIANTI MECCANICI PRODUZIONE | SISTEMI | BRUCIATORE | LEGA ALLUMINIO GENERICO | [6 empty] | MM.01.050.0090.a | Bruciatori di metano, bistadio progressivi, corpo in alluminio. - oltre 80 fino a 200 kW | nd | bistadio progressivo | [10 empty] | 1 | cad | nd | innescamento combustione - | caldaia - | lega alluminio generico | potenza termica utile [kW] = 81.0 ÷ 200.0 nd - | nd - |  | nd - | nd - | a metano; alimentazione elettrica monofase; grado di protezione elettrico IP44 | nd - | nd - | nd - | nd | nd - | NO |  |  |  |  | nd |  |  |  |  | nd | nd | nd |  | nd | nd | nd | nd | nd | nd | NO | NO
LOM251.RM.66.00.05.Sa000.0000.b | Bruciatore bistadio progressivo di lega alluminio generico; funzione: innescamento combustione; impiego: caldaia; potenza termica utile [kW] = 201 ÷ 280 SPECIFICHE TECNICHE: a metano; alimentazione elettrica monofase; grado di protezione elettrico IP44 | 1 cad | 2146.85 | 1697.11 | 0 | RM.66.00.05.Sa000.0000.b | Bruciatore bistadio progressivo di lega alluminio generico; funzione: innescamento combustione; impiego: caldaia; potenza termica utile [kW] = 201 ÷ 280 SPECIFICHE TECNICHE: a metano; alimentazione elettrica monofase; grado di protezione elettrico IP44 |  | RISORSA MATERIALE | IMPIANTI MECCANICI PRODUZIONE | SISTEMI | BRUCIATORE | LEGA ALLUMINIO GENERICO | [6 empty] | MM.01.050.0090.b | Bruciatori di metano, bistadio progressivi, corpo in alluminio. - oltre 200 fino a 280 kW | nd | bistadio progressivo | [10 empty] | 1 | cad | nd | innescamento combustione - | caldaia - | lega alluminio generico | potenza termica utile [kW] = 201.0 ÷ 280.0 nd - | nd - |  | nd - | nd - | a metano; alimentazione elettrica monofase; grado di protezione elettrico IP44 | nd - | nd - | nd - | nd | nd - | NO |  |  |  |  | nd |  |  |  |  | nd | nd | nd |  | nd | nd | nd | nd | nd | nd | NO | NO
LOM251.RM.66.00.05.Sa000.0005.a | Bruciatore bistadio progressivo di lega alluminio generico; funzione: innescamento combustione; impiego: caldaia; potenza termica utile [kW] = 281 ÷ 350 SPECIFICHE TECNICHE: a metano; alimentazione elettrica trifase; grado di protezione elettrico IP44 | 1 cad | 2186.95 | 1728.82 | 0 | RM.66.00.05.Sa000.0005.a | Bruciatore bistadio progressivo di lega alluminio generico; funzione: innescamento combustione; impiego: caldaia; potenza termica utile [kW] = 281 ÷ 350 SPECIFICHE TECNICHE: a metano; alimentazione elettrica trifase; grado di protezione elettrico IP44 |  | RISORSA MATERIALE | IMPIANTI MECCANICI PRODUZIONE | SISTEMI | BRUCIATORE | LEGA ALLUMINIO GENERICO | [6 empty] | MM.01.050.0090.c | Bruciatori di metano, bistadio progressivi, corpo in alluminio. - oltre 280 fino a 350 kW | nd | bistadio progressivo | [10 empty] | 1 | cad | nd | innescamento combustione - | caldaia - | lega alluminio generico | potenza termica utile [kW] = 281.0 ÷ 350.0 nd - | nd - |  | nd - | nd - | a metano; alimentazione elettrica trifase; grado di protezione elettrico IP44 | nd - | nd - | nd - | nd | nd - | NO |  |  |  |  | nd |  |  |  |  | nd | nd | nd |  | nd | nd | nd | nd | nd | nd | NO | NO
LOM251.RM.66.00.05.Sa000.0005.b | Bruciatore bistadio progressivo di lega alluminio generico; funzione: innescamento combustione; impiego: caldaia; potenza termica utile [kW] = 351 ÷ 450 SPECIFICHE TECNICHE: a metano; alimentazione elettrica trifase; grado di protezione elettrico IP44 | 1 cad | 2737.34 | 2163.9 | 0 | RM.66.00.05.Sa000.0005.b | Bruciatore bistadio progressivo di lega alluminio generico; funzione: innescamento combustione; impiego: caldaia; potenza termica utile [kW] = 351 ÷ 450 SPECIFICHE TECNICHE: a metano; alimentazione elettrica trifase; grado di protezione elettrico IP44 |  | RISORSA MATERIALE | IMPIANTI MECCANICI PRODUZIONE | SISTEMI | BRUCIATORE | LEGA ALLUMINIO GENERICO | [6 empty] | MM.01.050.0090.d | Bruciatori di metano, bistadio progressivi, corpo in alluminio. - oltre 350 fino a 450 kW | nd | bistadio progressivo | [10 empty] | 1 | cad | nd | innescamento combustione - | caldaia - | lega alluminio generico | potenza termica utile [kW] = 351.0 ÷ 450.0 nd - | nd - |  | nd - | nd - | a metano; alimentazione elettrica trifase; grado di protezione elettrico IP44 | nd - | nd - | nd - | nd | nd - | NO |  |  |  |  | nd |  |  |  |  | nd | nd | nd |  | nd | nd | nd | nd | nd | nd | NO | NO
LOM251.RM.66.00.05.Sa000.0005.c | Bruciatore bistadio progressivo di lega alluminio generico; funzione: innescamento combustione; impiego: caldaia; potenza termica utile [kW] = 451 ÷ 700 SPECIFICHE TECNICHE: a metano; alimentazione elettrica trifase; grado di protezione elettrico IP44 | 1 cad | 3396.07 | 2684.64 | 0 | RM.66.00.05.Sa000.0005.c | Bruciatore bistadio progressivo di lega alluminio generico; funzione: innescamento combustione; impiego: caldaia; potenza termica utile [kW] = 451 ÷ 700 SPECIFICHE TECNICHE: a metano; alimentazione elettrica trifase; grado di protezione elettrico IP44 |  | RISORSA MATERIALE | IMPIANTI MECCANICI PRODUZIONE | SISTEMI | BRUCIATORE | LEGA ALLUMINIO GENERICO | [6 empty] | MM.01.050.0090.e | Bruciatori di metano, bistadio progressivi, corpo in alluminio. - oltre 450 fino a 700 kW | nd | bistadio progressivo | [10 empty] | 1 | cad | nd | innescamento combustione - | caldaia - | lega alluminio generico | potenza termica utile [kW] = 451.0 ÷ 700.0 nd - | nd - |  | nd - | nd - | a metano; alimentazione elettrica trifase; grado di protezione elettrico IP44 | nd - | nd - | nd - | nd | nd - | NO |  |  |  |  | nd |  |  |  |  | nd | nd | nd |  | nd | nd | nd | nd | nd | nd | NO | NO
LOM251.RM.66.00.05.Sa000.0005.d | Bruciatore bistadio progressivo di lega alluminio generico; funzione: innescamento combustione; impiego: caldaia; potenza termica utile [kW] = 701 ÷ 1100 SPECIFICHE TECNICHE: a metano; alimentazione elettrica trifase; grado di protezione elettrico IP44 | 1 cad | 3910.6 | 3091.38 | 0 | RM.66.00.05.Sa000.0005.d | Bruciatore bistadio progressivo di lega alluminio generico; funzione: innescamento combustione; impiego: caldaia; potenza termica utile [kW] = 701 ÷ 1100 SPECIFICHE TECNICHE: a metano; alimentazione elettrica trifase; grado di protezione elettrico IP44 |  | RISORSA MATERIALE | IMPIANTI MECCANICI PRODUZIONE | SISTEMI | BRUCIATORE | LEGA ALLUMINIO GENERICO | [6 empty] | MM.01.050.0090.f | Bruciatori di metano, bistadio progressivi, corpo in alluminio. - oltre 700 fino a 1100 kW | nd | bistadio progressivo | [10 empty] | 1 | cad | nd | innescamento combustione - | caldaia - | lega alluminio generico | potenza termica utile [kW] = 701.0 ÷ 1100.0 nd - | nd - |  | nd - | nd - | a metano; alimentazione elettrica trifase; grado di protezione elettrico IP44 | nd - | nd - | nd - | nd | nd - | NO |  |  |  |  | nd |  |  |  |  | nd | nd | nd |  | nd | nd | nd | nd | nd | nd | NO | NO
LOM251.RM.66.00.05.Sa000.0005.e | Bruciatore bistadio progressivo di lega alluminio generico; funzione: innescamento combustione; impiego: caldaia; potenza termica utile [kW] = 1101 ÷ 1400 SPECIFICHE TECNICHE: a metano; alimentazione elettrica trifase; grado di protezione elettrico IP44 | 1 cad | 4286.9 | 3388.85 | 0 | RM.66.00.05.Sa000.0005.e | Bruciatore bistadio progressivo di lega alluminio generico; funzione: innescamento combustione; impiego: caldaia; potenza termica utile [kW] = 1101 ÷ 1400 SPECIFICHE TECNICHE: a metano; alimentazione elettrica trifase; grado di protezione elettrico IP44 |  | RISORSA MATERIALE | IMPIANTI MECCANICI PRODUZIONE | SISTEMI | BRUCIATORE | LEGA ALLUMINIO GENERICO | [6 empty] | MM.01.050.0090.g | Bruciatori di metano, bistadio progressivi, corpo in alluminio. - oltre 1100 fino a 1400 kW | nd | bistadio progressivo | [10 empty] | 1 | cad | nd | innescamento combustione - | caldaia - | lega alluminio generico | potenza termica utile [kW] = 1101.0 ÷ 1400.0 nd - | nd - |  | nd - | nd - | a metano; alimentazione elettrica trifase; grado di protezione elettrico IP44 | nd - | nd - | nd - | nd | nd - | NO |  |  |  |  | nd |  |  |  |  | nd | nd | nd |  | nd | nd | nd | nd | nd | nd | NO | NO
LOM251.RM.66.00.05.Sa000.0005.f | Bruciatore bistadio progressivo di lega alluminio generico; funzione: innescamento combustione; impiego: caldaia; potenza termica utile [kW] = 1401 ÷ 2200 SPECIFICHE TECNICHE: a metano; alimentazione elettrica trifase; grado di protezione elettrico IP44 | 1 cad | 5211.83 | 4120.03 | 0 | RM.66.00.05.Sa000.0005.f | Bruciatore bistadio progressivo di lega alluminio generico; funzione: innescamento combustione; impiego: caldaia; potenza termica utile [kW] = 1401 ÷ 2200 SPECIFICHE TECNICHE: a metano; alimentazione elettrica trifase; grado di protezione elettrico IP44 |  | RISORSA MATERIALE | IMPIANTI MECCANICI PRODUZIONE | SISTEMI | BRUCIATORE | LEGA ALLUMINIO GENERICO | [6 empty] | MM.01.050.0090.h | Bruciatori di metano, bistadio progressivi, corpo in alluminio. - oltre 1400 fino a 2200 kW | nd | bistadio progressivo | [10 empty] | 1 | cad | nd | innescamento combustione - | caldaia - | lega alluminio generico | potenza termica utile [kW] = 1401.0 ÷ 2200.0 nd - | nd - |  | nd - | nd - | a metano; alimentazione elettrica trifase; grado di protezione elettrico IP44 | nd - | nd - | nd - | nd | nd - | NO |  |  |  |  | nd |  |  |  |  | nd | nd | nd |  | nd | nd | nd | nd | nd | nd | NO | NO
LOM251.RM.66.00.05.Sa000.0250.a | Bruciatore bistadio progressivo o modulante di lega alluminio generico; funzione: innescamento combustione; impiego: caldaia; potenza termica utile [kW] = 401 ÷ 1200 SPECIFICHE TECNICHE: a metano; alimentazione elettrica trifase; grado di protezione elettrico IP40 | 1 cad | 5792.07 | 4578.71 | 0 | RM.66.00.05.Sa000.0250.a | Bruciatore bistadio progressivo o modulante di lega alluminio generico; funzione: innescamento combustione; impiego: caldaia; potenza termica utile [kW] = 401 ÷ 1200 SPECIFICHE TECNICHE: a metano; alimentazione elettrica trifase; grado di protezione elettrico IP40 |  | RISORSA MATERIALE | IMPIANTI MECCANICI PRODUZIONE | SISTEMI | BRUCIATORE | LEGA ALLUMINIO GENERICO | [6 empty] | MM.01.050.0120.a | Bruciatori di metano, bistadio progressivi o modulanti. - oltre 400 fino a 1200 kW | nd | bistadio progressivo o modulante | [10 empty] | 1 | cad | nd | innescamento combustione - | caldaia - | lega alluminio generico | potenza termica utile [kW] = 401.0 ÷ 1200.0 nd - | nd - |  | nd - | nd - | a metano; alimentazione elettrica trifase; grado di protezione elettrico IP40 | nd - | nd - | nd - | nd | nd - | NO |  |  |  |  | nd |  |  |  |  | nd | nd | nd |  | nd | nd | nd | nd | nd | nd | NO | NO
LOM251.RM.66.00.05.Sa000.0250.b | Bruciatore bistadio progressivo o modulante di lega alluminio generico; funzione: innescamento combustione; impiego: caldaia; potenza termica utile [kW] = 1201 ÷ 1500 SPECIFICHE TECNICHE: a metano; alimentazione elettrica trifase; grado di protezione elettrico IP40 | 1 cad | 6853.54 | 5417.82 | 0 | RM.66.00.05.Sa000.0250.b | Bruciatore bistadio progressivo o modulante di lega alluminio generico; funzione: innescamento combustione; impiego: caldaia; potenza termica utile [kW] = 1201 ÷ 1500 SPECIFICHE TECNICHE: a metano; alimentazione elettrica trifase; grado di protezione elettrico IP40 |  | RISORSA MATERIALE | IMPIANTI MECCANICI PRODUZIONE | SISTEMI | BRUCIATORE | LEGA ALLUMINIO GENERICO | [6 empty] | MM.01.050.0120.b | Bruciatori di metano, bistadio progressivi o modulanti. - oltre 1200 fino a 1500 kW | nd | bistadio progressivo o modulante | [10 empty] | 1 | cad | nd | innescamento combustione - | caldaia - | lega alluminio generico | potenza termica utile [kW] = 1201.0 ÷ 1500.0 nd - | nd - |  | nd - | nd - | a metano; alimentazione elettrica trifase; grado di protezione elettrico IP40 | nd - | nd - | nd - | nd | nd - | NO |  |  |  |  | nd |  |  |  |  | nd | nd | nd |  | nd | nd | nd | nd | nd | nd | NO | NO
LOM251.RM.66.00.05.Sa000.0250.c | Bruciatore bistadio progressivo o modulante di lega alluminio generico; funzione: innescamento combustione; impiego: caldaia; potenza termica utile [kW] = 1501 ÷ 3000 SPECIFICHE TECNICHE: a metano; alimentazione elettrica trifase; grado di protezione elettrico IP40 | 1 cad | 7900.23 | 6245.24 | 0 | RM.66.00.05.Sa000.0250.c | Bruciatore bistadio progressivo o modulante di lega alluminio generico; funzione: innescamento combustione; impiego: caldaia; potenza termica utile [kW] = 1501 ÷ 3000 SPECIFICHE TECNICHE: a metano; alimentazione elettrica trifase; grado di protezione elettrico IP40 |  | RISORSA MATERIALE | IMPIANTI MECCANICI PRODUZIONE | SISTEMI | BRUCIATORE | LEGA ALLUMINIO GENERICO | [6 empty] | MM.01.050.0120.c | Bruciatori di metano, bistadio progressivi o modulanti. - oltre 1500 fino a 3000 kW | nd | bistadio progressivo o modulante | [10 empty] | 1 | cad | nd | innescamento combustione - | caldaia - | lega alluminio generico | potenza termica utile [kW] = 1501.0 ÷ 3000.0 nd - | nd - |  | nd - | nd - | a metano; alimentazione elettrica trifase; grado di protezione elettrico IP40 | nd - | nd - | nd - | nd | nd - | NO |  |  |  |  | nd |  |  |  |  | nd | nd | nd |  | nd | nd | nd | nd | nd | nd | NO | NO
LOM251.RM.66.00.05.Sa000.0250.d | Bruciatore bistadio progressivo o modulante di lega alluminio generico; funzione: innescamento combustione; impiego: caldaia; potenza termica utile [kW] = 3001 ÷ 4900 SPECIFICHE TECNICHE: a metano; alimentazione elettrica trifase; grado di protezione elettrico IP40 | 1 cad | 9821.26 | 7763.84 | 0 | RM.66.00.05.Sa000.0250.d | Bruciatore bistadio progressivo o modulante di lega alluminio generico; funzione: innescamento combustione; impiego: caldaia; potenza termica utile [kW] = 3001 ÷ 4900 SPECIFICHE TECNICHE: a metano; alimentazione elettrica trifase; grado di protezione elettrico IP40 |  | RISORSA MATERIALE | IMPIANTI MECCANICI PRODUZIONE | SISTEMI | BRUCIATORE | LEGA ALLUMINIO GENERICO | [6 empty] | MM.01.050.0120.d | Bruciatori di metano, bistadio progressivi o modulanti. - oltre 3000 fino a 4900 kW | nd | bistadio progressivo o modulante | [10 empty] | 1 | cad | nd | innescamento combustione - | caldaia - | lega alluminio generico | potenza termica utile [kW] = 3001.0 ÷ 4900.0 nd - | nd - |  | nd - | nd - | a metano; alimentazione elettrica trifase; grado di protezione elettrico IP40 | nd - | nd - | nd - | nd | nd - | NO |  |  |  |  | nd |  |  |  |  | nd | nd | nd |  | nd | nd | nd | nd | nd | nd | NO | NO
LOM251.RM.66.00.05.Sa000.0500.a | Bruciatore monostadio di lega alluminio generico; funzione: innescamento combustione; impiego: caldaia; potenza termica utile [kW] = 22 ÷ 35. Incluso: valvole omologate; accessori per polverizzazione meccanica; ugelli; tubi flessibili SPECIFICHE TECNICHE: a gasolio; in lega leggera; alimentazione elettrica monofase a un regime di fiamma; grado di protezione elettrico IP40 | 1 cad | 304.61 | 240.8 | 0 | RM.66.00.05.Sa000.0500.a | Bruciatore monostadio di lega alluminio generico; funzione: innescamento combustione; impiego: caldaia; potenza termica utile [kW] = 22 ÷ 35. Incluso: valvole omologate; accessori per polverizzazione meccanica; ugelli; tubi flessibili SPECIFICHE TECNICHE: a gasolio; in lega leggera; alimentazione elettrica monofase a un regime di fiamma; grado di protezione elettrico IP40 |  | RISORSA MATERIALE | IMPIANTI MECCANICI PRODUZIONE | SISTEMI | BRUCIATORE | LEGA ALLUMINIO GENERICO | [6 empty] | MM.01.060.0020.a | Bruciatori a gasolio del tipo monostadio, in lega leggera, completi di valvole omologate. - oltre 21 fino a 35 kW | nd | monostadio | [10 empty] | 1 | cad | nd | innescamento combustione - | caldaia - | lega alluminio generico | potenza termica utile [kW] = 22.0 ÷ 35.0 nd - | nd - |  | nd - | nd - | a gasolio; in lega leggera; alimentazione elettrica monofase a un regime di fiamma; grado di protezione elettrico IP40 | nd - | nd - | nd - | nd | nd - | NO |  |  |  |  | nd |  |  |  |  | nd | nd | nd |  | nd | nd | nd | valvole omologate; accessori per polverizzazione meccanica; ugelli; tubi flessibili | nd | nd | NO | NO
LOM251.RM.66.00.05.Sa000.0500.b | Bruciatore monostadio di lega alluminio generico; funzione: innescamento combustione; impiego: caldaia; potenza termica utile [kW] = 36 ÷ 60. Incluso: valvole omologate; accessori per polverizzazione meccanica; ugelli; tubi flessibili SPECIFICHE TECNICHE: a gasolio; in lega leggera; alimentazione elettrica monofase a un regime di fiamma; grado di protezione elettrico IP40 | 1 cad | 325.95 | 257.67 | 0 | RM.66.00.05.Sa000.0500.b | Bruciatore monostadio di lega alluminio generico; funzione: innescamento combustione; impiego: caldaia; potenza termica utile [kW] = 36 ÷ 60. Incluso: valvole omologate; accessori per polverizzazione meccanica; ugelli; tubi flessibili SPECIFICHE TECNICHE: a gasolio; in lega leggera; alimentazione elettrica monofase a un regime di fiamma; grado di protezione elettrico IP40 |  | RISORSA MATERIALE | IMPIANTI MECCANICI PRODUZIONE | SISTEMI | BRUCIATORE | LEGA ALLUMINIO GENERICO | [6 empty] | MM.01.060.0020.b | Bruciatori a gasolio del tipo monostadio, in lega leggera, completi di valvole omologate. - oltre 35 fino a 60 kW | nd | monostadio | [10 empty] | 1 | cad | nd | innescamento combustione - | caldaia - | lega alluminio generico | potenza termica utile [kW] = 36.0 ÷ 60.0 nd - | nd - |  | nd - | nd - | a gasolio; in lega leggera; alimentazione elettrica monofase a un regime di fiamma; grado di protezione elettrico IP40 | nd - | nd - | nd - | nd | nd - | NO |  |  |  |  | nd |  |  |  |  | nd | nd | nd |  | nd | nd | nd | valvole omologate; accessori per polverizzazione meccanica; ugelli; tubi flessibili | nd | nd | NO | NO
LOM251.RM.66.00.05.Za001.1005.a | Bruciatore bistadio; funzione: innescamento combustione; impiego: caldaia; potenza termica utile [kW] = 17 ÷ 40 ¦ emissione NOx [mg/kWh] < 80 ¦ emissione CO [mg/kWh] < 60. Incluso: valvole omologate SPECIFICHE TECNICHE: a metano; alimentazione elettrica monofase a un regime di fiamma; grado di protezione elettrico IP40; a basse emissioni inquinanti | 1 cad | 616.08 | 487.02 | 0 | RM.66.00.05.Za001.1005.a | Bruciatore bistadio; funzione: innescamento combustione; impiego: caldaia; potenza termica utile [kW] = 17 ÷ 40 ¦ emissione NOx [mg/kWh] < 80 ¦ emissione CO [mg/kWh] < 60. Incluso: valvole omologate SPECIFICHE TECNICHE: a metano; alimentazione elettrica monofase a un regime di fiamma; grado di protezione elettrico IP40; a basse emissioni inquinanti |  | RISORSA MATERIALE | IMPIANTI MECCANICI PRODUZIONE | SISTEMI | BRUCIATORE | MATERIALE GENERICO NON RILEVANTE | [6 empty] | MM.01.050.0060.a | Bruciatori a metano del tipo bistadio, completi di valvole omologate. - oltre 16 fino a 40 kW | nd | bistadio | [10 empty] | 1 | cad | nd | innescamento combustione - | caldaia - | materiale generico non rilevante | emissione NOx [mg/kWh] < 80.0 nd nd nd - potenza termica utile [kW] = 17.0 ÷ 40.0 nd - emissione CO [mg/kWh] < 60.0 nd nd nd - | nd - |  | nd - | nd - | a metano; alimentazione elettrica monofase a un regime di fiamma; grado di protezione elettrico IP40; a basse emissioni inquinanti | nd - | nd - | nd - | nd | nd - | NO |  |  |  |  | nd |  |  |  |  | nd | nd | nd |  | nd | nd | nd | valvole omologate | nd | nd | NO | NO
LOM251.RM.66.00.05.Za001.1005.b | Bruciatore bistadio; funzione: innescamento combustione; impiego: caldaia; potenza termica utile [kW] = 41 ÷ 80 ¦ emissione NOx [mg/kWh] < 80 ¦ emissione CO [mg/kWh] < 60. Incluso: valvole omologate SPECIFICHE TECNICHE: a metano; alimentazione elettrica monofase a un regime di fiamma; grado di protezione elettrico IP40; a basse emissioni inquinanti | 1 cad | 759.43 | 600.34 | 0 | RM.66.00.05.Za001.1005.b | Bruciatore bistadio; funzione: innescamento combustione; impiego: caldaia; potenza termica utile [kW] = 41 ÷ 80 ¦ emissione NOx [mg/kWh] < 80 ¦ emissione CO [mg/kWh] < 60. Incluso: valvole omologate SPECIFICHE TECNICHE: a metano; alimentazione elettrica monofase a un regime di fiamma; grado di protezione elettrico IP40; a basse emissioni inquinanti |  | RISORSA MATERIALE | IMPIANTI MECCANICI PRODUZIONE | SISTEMI | BRUCIATORE | MATERIALE GENERICO NON RILEVANTE | [6 empty] | MM.01.050.0060.b | Bruciatori a metano del tipo bistadio, completi di valvole omologate. - oltre 40 fino a 80 kW | nd | bistadio | [10 empty] | 1 | cad | nd | innescamento combustione - | caldaia - | materiale generico non rilevante | potenza termica utile [kW] = 41.0 ÷ 80.0 nd - emissione NOx [mg/kWh] < 80.0 nd nd nd - emissione CO [mg/kWh] < 60.0 nd nd nd - | nd - |  | nd - | nd - | a metano; alimentazione elettrica monofase a un regime di fiamma; grado di protezione elettrico IP40; a basse emissioni inquinanti | nd - | nd - | nd - | nd | nd - | NO |  |  |  |  | nd |  |  |  |  | nd | nd | nd |  | nd | nd | nd | valvole omologate | nd | nd | NO | NO
LOM251.RM.66.00.05.Za001.1005.c | Bruciatore bistadio; funzione: innescamento combustione; impiego: caldaia; potenza termica utile [kW] = 81 ÷ 150 ¦ emissione NOx [mg/kWh] < 80 ¦ emissione CO [mg/kWh] < 60. Incluso: valvole omologate SPECIFICHE TECNICHE: a metano; alimentazione elettrica monofase a un regime di fiamma; grado di protezione elettrico IP40; a basse emissioni inquinanti | 1 cad | 1191.18 | 941.64 | 0 | RM.66.00.05.Za001.1005.c | Bruciatore bistadio; funzione: innescamento combustione; impiego: caldaia; potenza termica utile [kW] = 81 ÷ 150 ¦ emissione NOx [mg/kWh] < 80 ¦ emissione CO [mg/kWh] < 60. Incluso: valvole omologate SPECIFICHE TECNICHE: a metano; alimentazione elettrica monofase a un regime di fiamma; grado di protezione elettrico IP40; a basse emissioni inquinanti |  | RISORSA MATERIALE | IMPIANTI MECCANICI PRODUZIONE | SISTEMI | BRUCIATORE | MATERIALE GENERICO NON RILEVANTE | [6 empty] | MM.01.050.0060.c | Bruciatori a metano del tipo bistadio, completi di valvole omologate. - oltre 80 fino a 150 kW | nd | bistadio | [10 empty] | 1 | cad | nd | innescamento combustione - | caldaia - | materiale generico non rilevante | emissione CO [mg/kWh] < 60.0 nd nd nd - emissione NOx [mg/kWh] < 80.0 nd nd nd - potenza termica utile [kW] = 81.0 ÷ 150.0 nd - | nd - |  | nd - | nd - | a metano; alimentazione elettrica monofase a un regime di fiamma; grado di protezione elettrico IP40; a basse emissioni inquinanti | nd - | nd - | nd - | nd | nd - | NO |  |  |  |  | nd |  |  |  |  | nd | nd | nd |  | nd | nd | nd | valvole omologate | nd | nd | NO | NO
LOM251.RM.66.00.05.Za001.1005.d | Bruciatore bistadio; funzione: innescamento combustione; impiego: caldaia; potenza termica utile [kW] = 151 ÷ 250 ¦ emissione NOx [mg/kWh] < 80 ¦ emissione CO [mg/kWh] < 60. Incluso: valvole omologate SPECIFICHE TECNICHE: a metano; alimentazione elettrica monofase a un regime di fiamma; grado di protezione elettrico IP40; a basse emissioni inquinanti | 1 cad | 1366.97 | 1080.61 | 0 | RM.66.00.05.Za001.1005.d | Bruciatore bistadio; funzione: innescamento combustione; impiego: caldaia; potenza termica utile [kW] = 151 ÷ 250 ¦ emissione NOx [mg/kWh] < 80 ¦ emissione CO [mg/kWh] < 60. Incluso: valvole omologate SPECIFICHE TECNICHE: a metano; alimentazione elettrica monofase a un regime di fiamma; grado di protezione elettrico IP40; a basse emissioni inquinanti |  | RISORSA MATERIALE | IMPIANTI MECCANICI PRODUZIONE | SISTEMI | BRUCIATORE | MATERIALE GENERICO NON RILEVANTE | [6 empty] | MM.01.050.0060.d | Bruciatori a metano del tipo bistadio, completi di valvole omologate. - oltre 150 fino a 250 kW | nd | bistadio | [10 empty] | 1 | cad | nd | innescamento combustione - | caldaia - | materiale generico non rilevante | emissione CO [mg/kWh] < 60.0 nd nd nd - emissione NOx [mg/kWh] < 80.0 nd nd nd - potenza termica utile [kW] = 151.0 ÷ 250.0 nd - | nd - |  | nd - | nd - | a metano; alimentazione elettrica monofase a un regime di fiamma; grado di protezione elettrico IP40; a basse emissioni inquinanti | nd - | nd - | nd - | nd | nd - | NO |  |  |  |  | nd |  |  |  |  | nd | nd | nd |  | nd | nd | nd | valvole omologate | nd | nd | NO | NO
LOM251.RM.66.00.05.Za001.1010.- | Bruciatore bistadio; funzione: innescamento combustione; impiego: caldaia; potenza termica utile [kW] = 161 ÷ 345. Incluso: valvole omologate SPECIFICHE TECNICHE: a metano; alimentazione elettrica monofase a un regime di fiamma; grado di protezione elettrico IP40 | 1 cad | 1373.79 | 1086 | 0 | RM.66.00.05.Za001.1010.- | Bruciatore bistadio; funzione: innescamento combustione; impiego: caldaia; potenza termica utile [kW] = 161 ÷ 345. Incluso: valvole omologate SPECIFICHE TECNICHE: a metano; alimentazione elettrica monofase a un regime di fiamma; grado di protezione elettrico IP40 |  | RISORSA MATERIALE | IMPIANTI MECCANICI PRODUZIONE | SISTEMI | BRUCIATORE | MATERIALE GENERICO NON RILEVANTE | [6 empty] | MM.01.050.0070 | Bruciatore a metano del tipo bistadio, completo di valvole omologate. | nd | bistadio | [10 empty] | 1 | cad | nd | innescamento combustione - | caldaia - | materiale generico non rilevante | potenza termica utile [kW] = 161.0 ÷ 345.0 nd - | nd - |  | nd - | nd - | a metano; alimentazione elettrica monofase a un regime di fiamma; grado di protezione elettrico IP40 | nd - | nd - | nd - | nd | nd - | NO |  |  |  |  | nd |  |  |  |  | nd | nd | nd |  | nd | nd | nd | valvole omologate | nd | nd | NO | NO
LOM251.RM.66.00.05.Za001.1015.a | Bruciatore bistadio; funzione: innescamento combustione; impiego: forno industriale; potenza termica utile [kW] = 16 ÷ 40. Incluso: valvole omologate SPECIFICHE TECNICHE: a metano; alimentazione elettrica monofase a un regime di fiamma; grado di protezione elettrico IP40 | 1 cad | 586.21 | 463.41 | 0 | RM.66.00.05.Za001.1015.a | Bruciatore bistadio; funzione: innescamento combustione; impiego: forno industriale; potenza termica utile [kW] = 16 ÷ 40. Incluso: valvole omologate SPECIFICHE TECNICHE: a metano; alimentazione elettrica monofase a un regime di fiamma; grado di protezione elettrico IP40 |  | RISORSA MATERIALE | IMPIANTI MECCANICI PRODUZIONE | SISTEMI | BRUCIATORE | MATERIALE GENERICO NON RILEVANTE | [6 empty] | MM.01.050.0080.a | Bruciatori a metano del tipo bistadio, completi di valvole omologate. - oltre 15 fino a 40 kW | nd | bistadio | [10 empty] | 1 | cad | nd | innescamento combustione - | forno industriale - | materiale generico non rilevante | potenza termica utile [kW] = 16.0 ÷ 40.0 nd - | nd - |  | nd - | nd - | a metano; alimentazione elettrica monofase a un regime di fiamma; grado di protezione elettrico IP40 | nd - | nd - | nd - | nd | nd - | NO |  |  |  |  | nd |  |  |  |  | nd | nd | nd |  | nd | nd | nd | valvole omologate | nd | nd | NO | NO
LOM251.RM.66.00.05.Za001.1015.b | Bruciatore bistadio; funzione: innescamento combustione; impiego: forno industriale; potenza termica utile [kW] = 41 ÷ 55. Incluso: valvole omologate SPECIFICHE TECNICHE: a metano; alimentazione elettrica monofase a un regime di fiamma; grado di protezione elettrico IP40 | 1 cad | 703.12 | 555.83 | 0 | RM.66.00.05.Za001.1015.b | Bruciatore bistadio; funzione: innescamento combustione; impiego: forno industriale; potenza termica utile [kW] = 41 ÷ 55. Incluso: valvole omologate SPECIFICHE TECNICHE: a metano; alimentazione elettrica monofase a un regime di fiamma; grado di protezione elettrico IP40 |  | RISORSA MATERIALE | IMPIANTI MECCANICI PRODUZIONE | SISTEMI | BRUCIATORE | MATERIALE GENERICO NON RILEVANTE | [6 empty] | MM.01.050.0080.b | Bruciatori a metano del tipo bistadio, completi di valvole omologate. - oltre 40 fino a 55 kW | nd | bistadio | [10 empty] | 1 | cad | nd | innescamento combustione - | forno industriale - | materiale generico non rilevante | potenza termica utile [kW] = 41.0 ÷ 55.0 nd - | nd - |  | nd - | nd - | a metano; alimentazione elettrica monofase a un regime di fiamma; grado di protezione elettrico IP40 | nd - | nd - | nd - | nd | nd - | NO |  |  |  |  | nd |  |  |  |  | nd | nd | nd |  | nd | nd | nd | valvole omologate | nd | nd | NO | NO
LOM251.RM.66.00.05.Za001.1015.c | Bruciatore bistadio; funzione: innescamento combustione; impiego: forno industriale; potenza termica utile [kW] = 56 ÷ 100. Incluso: valvole omologate SPECIFICHE TECNICHE: a metano; alimentazione elettrica monofase a un regime di fiamma; grado di protezione elettrico IP40 | 1 cad | 1228.73 | 971.33 | 0 | RM.66.00.05.Za001.1015.c | Bruciatore bistadio; funzione: innescamento combustione; impiego: forno industriale; potenza termica utile [kW] = 56 ÷ 100. Incluso: valvole omologate SPECIFICHE TECNICHE: a metano; alimentazione elettrica monofase a un regime di fiamma; grado di protezione elettrico IP40 |  | RISORSA MATERIALE | IMPIANTI MECCANICI PRODUZIONE | SISTEMI | BRUCIATORE | MATERIALE GENERICO NON RILEVANTE | [6 empty] | MM.01.050.0080.c | Bruciatori a metano del tipo bistadio, completi di valvole omologate. - oltre 55 fino a 100 kW | nd | bistadio | [10 empty] | 1 | cad | nd | innescamento combustione - | forno industriale - | materiale generico non rilevante | potenza termica utile [kW] = 56.0 ÷ 100.0 nd - | nd - |  | nd - | nd - | a metano; alimentazione elettrica monofase a un regime di fiamma; grado di protezione elettrico IP40 | nd - | nd - | nd - | nd | nd - | NO |  |  |  |  | nd |  |  |  |  | nd | nd | nd |  | nd | nd | nd | valvole omologate | nd | nd | NO | NO
LOM251.RM.66.00.05.Za001.1015.d | Bruciatore bistadio; funzione: innescamento combustione; impiego: forno industriale; potenza termica utile [kW] = 101 ÷ 230. Incluso: valvole omologate SPECIFICHE TECNICHE: a metano; alimentazione elettrica monofase a un regime di fiamma; grado di protezione elettrico IP40 | 1 cad | 1400.23 | 1106.9 | 0 | RM.66.00.05.Za001.1015.d | Bruciatore bistadio; funzione: innescamento combustione; impiego: forno industriale; potenza termica utile [kW] = 101 ÷ 230. Incluso: valvole omologate SPECIFICHE TECNICHE: a metano; alimentazione elettrica monofase a un regime di fiamma; grado di protezione elettrico IP40 |  | RISORSA MATERIALE | IMPIANTI MECCANICI PRODUZIONE | SISTEMI | BRUCIATORE | MATERIALE GENERICO NON RILEVANTE | [6 empty] | MM.01.050.0080.d | Bruciatori a metano del tipo bistadio, completi di valvole omologate. - oltre 100 fino a 230 kW | nd | bistadio | [10 empty] | 1 | cad | nd | innescamento combustione - | forno industriale - | materiale generico non rilevante | potenza termica utile [kW] = 101.0 ÷ 230.0 nd - | nd - |  | nd - | nd - | a metano; alimentazione elettrica monofase a un regime di fiamma; grado di protezione elettrico IP40 | nd - | nd - | nd - | nd | nd - | NO |  |  |  |  | nd |  |  |  |  | nd | nd | nd |  | nd | nd | nd | valvole omologate | nd | nd | NO | NO
LOM251.RM.66.00.05.Za001.1020.a | Bruciatore bistadio; funzione: innescamento combustione; impiego: caldaia; potenza termica utile [kW] = 15 ÷ 50. Incluso: valvole omologate; accessori per polverizzazione meccanica; ugelli; tubi flessibili SPECIFICHE TECNICHE: a gasolio; alimentazione elettrica monofase a un regime di fiamma; grado di protezione elettrico IP40 | 1 cad | 866.09 | 684.65 | 0 | RM.66.00.05.Za001.1020.a | Bruciatore bistadio; funzione: innescamento combustione; impiego: caldaia; potenza termica utile [kW] = 15 ÷ 50. Incluso: valvole omologate; accessori per polverizzazione meccanica; ugelli; tubi flessibili SPECIFICHE TECNICHE: a gasolio; alimentazione elettrica monofase a un regime di fiamma; grado di protezione elettrico IP40 |  | RISORSA MATERIALE | IMPIANTI MECCANICI PRODUZIONE | SISTEMI | BRUCIATORE | MATERIALE GENERICO NON RILEVANTE | [6 empty] | MM.01.060.0050.a | Bruciatori a gasolio del tipo bistadio, completi di valvole omologate. - oltre 14 fino a 50 kW | nd | bistadio | [10 empty] | 1 | cad | nd | innescamento combustione - | caldaia - | materiale generico non rilevante | potenza termica utile [kW] = 15.0 ÷ 50.0 nd - | nd - |  | nd - | nd - | a gasolio; alimentazione elettrica monofase a un regime di fiamma; grado di protezione elettrico IP40 | nd - | nd - | nd - | nd | nd - | NO |  |  |  |  | nd |  |  |  |  | nd | nd | nd |  | nd | nd | nd | valvole omologate; accessori per polverizzazione meccanica; ugelli; tubi flessibili | nd | nd | NO | NO
LOM251.RM.66.00.05.Za001.1020.b | Bruciatore bistadio; funzione: innescamento combustione; impiego: caldaia; potenza termica utile [kW] = 51 ÷ 90. Incluso: valvole omologate; accessori per polverizzazione meccanica; ugelli; tubi flessibili SPECIFICHE TECNICHE: a gasolio; alimentazione elettrica monofase a un regime di fiamma; grado di protezione elettrico IP40 | 1 cad | 872.92 | 690.05 | 0 | RM.66.00.05.Za001.1020.b | Bruciatore bistadio; funzione: innescamento combustione; impiego: caldaia; potenza termica utile [kW] = 51 ÷ 90. Incluso: valvole omologate; accessori per polverizzazione meccanica; ugelli; tubi flessibili SPECIFICHE TECNICHE: a gasolio; alimentazione elettrica monofase a un regime di fiamma; grado di protezione elettrico IP40 |  | RISORSA MATERIALE | IMPIANTI MECCANICI PRODUZIONE | SISTEMI | BRUCIATORE | MATERIALE GENERICO NON RILEVANTE | [6 empty] | MM.01.060.0050.b | Bruciatori a gasolio del tipo bistadio, completi di valvole omologate. - oltre 50 fino a 90 kW | nd | bistadio | [10 empty] | 1 | cad | nd | innescamento combustione - | caldaia - | materiale generico non rilevante | potenza termica utile [kW] = 51.0 ÷ 90.0 nd - | nd - |  | nd - | nd - | a gasolio; alimentazione elettrica monofase a un regime di fiamma; grado di protezione elettrico IP40 | nd - | nd - | nd - | nd | nd - | NO |  |  |  |  | nd |  |  |  |  | nd | nd | nd |  | nd | nd | nd | valvole omologate; accessori per polverizzazione meccanica; ugelli; tubi flessibili | nd | nd | NO | NO
LOM251.RM.66.00.05.Za001.1020.c | Bruciatore bistadio; funzione: innescamento combustione; impiego: caldaia; potenza termica utile [kW] = 91 ÷ 130. Incluso: valvole omologate; accessori per polverizzazione meccanica; ugelli; tubi flessibili SPECIFICHE TECNICHE: a gasolio; alimentazione elettrica monofase a un regime di fiamma; grado di protezione elettrico IP40 | 1 cad | 984.69 | 778.41 | 0 | RM.66.00.05.Za001.1020.c | Bruciatore bistadio; funzione: innescamento combustione; impiego: caldaia; potenza termica utile [kW] = 91 ÷ 130. Incluso: valvole omologate; accessori per polverizzazione meccanica; ugelli; tubi flessibili SPECIFICHE TECNICHE: a gasolio; alimentazione elettrica monofase a un regime di fiamma; grado di protezione elettrico IP40 |  | RISORSA MATERIALE | IMPIANTI MECCANICI PRODUZIONE | SISTEMI | BRUCIATORE | MATERIALE GENERICO NON RILEVANTE | [6 empty] | MM.01.060.0050.c | Bruciatori a gasolio del tipo bistadio, completi di valvole omologate. - oltre 90 fino a 130 kW | nd | bistadio | [10 empty] | 1 | cad | nd | innescamento combustione - | caldaia - | materiale generico non rilevante | potenza termica utile [kW] = 91.0 ÷ 130.0 nd - | nd - |  | nd - | nd - | a gasolio; alimentazione elettrica monofase a un regime di fiamma; grado di protezione elettrico IP40 | nd - | nd - | nd - | nd | nd - | NO |  |  |  |  | nd |  |  |  |  | nd | nd | nd |  | nd | nd | nd | valvole omologate; accessori per polverizzazione meccanica; ugelli; tubi flessibili | nd | nd | NO | NO
LOM251.RM.66.00.05.Za001.1020.d | Bruciatore bistadio; funzione: innescamento combustione; impiego: caldaia; potenza termica utile [kW] = 131 ÷ 180. Incluso: valvole omologate; accessori per polverizzazione meccanica; ugelli; tubi flessibili SPECIFICHE TECNICHE: a gasolio; alimentazione elettrica monofase a un regime di fiamma; grado di protezione elettrico IP40 | 1 cad | 1064.89 | 841.81 | 0 | RM.66.00.05.Za001.1020.d | Bruciatore bistadio; funzione: innescamento combustione; impiego: caldaia; potenza termica utile [kW] = 131 ÷ 180. Incluso: valvole omologate; accessori per polverizzazione meccanica; ugelli; tubi flessibili SPECIFICHE TECNICHE: a gasolio; alimentazione elettrica monofase a un regime di fiamma; grado di protezione elettrico IP40 |  | RISORSA MATERIALE | IMPIANTI MECCANICI PRODUZIONE | SISTEMI | BRUCIATORE | MATERIALE GENERICO NON RILEVANTE | [6 empty] | MM.01.060.0050.d | Bruciatori a gasolio del tipo bistadio, completi di valvole omologate. - oltre 130 fino a 180 kW | nd | bistadio | [10 empty] | 1 | cad | nd | innescamento combustione - | caldaia - | materiale generico non rilevante | potenza termica utile [kW] = 131.0 ÷ 180.0 nd - | nd - |  | nd - | nd - | a gasolio; alimentazione elettrica monofase a un regime di fiamma; grado di protezione elettrico IP40 | nd - | nd - | nd - | nd | nd - | NO |  |  |  |  | nd |  |  |  |  | nd | nd | nd |  | nd | nd | nd | valvole omologate; accessori per polverizzazione meccanica; ugelli; tubi flessibili | nd | nd | NO | NO
LOM251.RM.66.00.05.Za001.1020.e | Bruciatore bistadio; funzione: innescamento combustione; impiego: caldaia; potenza termica utile [kW] = 181 ÷ 290. Incluso: valvole omologate; accessori per polverizzazione meccanica; ugelli; tubi flessibili SPECIFICHE TECNICHE: a gasolio; alimentazione elettrica monofase a un regime di fiamma; grado di protezione elettrico IP40 | 1 cad | 1117.81 | 883.64 | 0 | RM.66.00.05.Za001.1020.e | Bruciatore bistadio; funzione: innescamento combustione; impiego: caldaia; potenza termica utile [kW] = 181 ÷ 290. Incluso: valvole omologate; accessori per polverizzazione meccanica; ugelli; tubi flessibili SPECIFICHE TECNICHE: a gasolio; alimentazione elettrica monofase a un regime di fiamma; grado di protezione elettrico IP40 |  | RISORSA MATERIALE | IMPIANTI MECCANICI PRODUZIONE | SISTEMI | BRUCIATORE | MATERIALE GENERICO NON RILEVANTE | [6 empty] | MM.01.060.0050.e | Bruciatori a gasolio del tipo bistadio, completi di valvole omologate. - oltre 180 fino a 290 kW | nd | bistadio | [10 empty] | 1 | cad | nd | innescamento combustione - | caldaia - | materiale generico non rilevante | potenza termica utile [kW] = 181.0 ÷ 290.0 nd - | nd - |  | nd - | nd - | a gasolio; alimentazione elettrica monofase a un regime di fiamma; grado di protezione elettrico IP40 | nd - | nd - | nd - | nd | nd - | NO |  |  |  |  | nd |  |  |  |  | nd | nd | nd |  | nd | nd | nd | valvole omologate; accessori per polverizzazione meccanica; ugelli; tubi flessibili | nd | nd | NO | NO
LOM251.RM.66.00.05.Za001.1025.a | Bruciatore bistadio; funzione: innescamento combustione; impiego: caldaia; potenza termica utile [kW] = 121 ÷ 400. Incluso: valvole omologate; accessori per polverizzazione meccanica; ugelli; tubi flessibili SPECIFICHE TECNICHE: a gasolio; alimentazione elettrica trifase; grado di protezione elettrico IP40 | 1 cad | 1555.53 | 1229.67 | 0 | RM.66.00.05.Za001.1025.a | Bruciatore bistadio; funzione: innescamento combustione; impiego: caldaia; potenza termica utile [kW] = 121 ÷ 400. Incluso: valvole omologate; accessori per polverizzazione meccanica; ugelli; tubi flessibili SPECIFICHE TECNICHE: a gasolio; alimentazione elettrica trifase; grado di protezione elettrico IP40 |  | RISORSA MATERIALE | IMPIANTI MECCANICI PRODUZIONE | SISTEMI | BRUCIATORE | MATERIALE GENERICO NON RILEVANTE | [6 empty] | MM.01.060.0060.a | Bruciatori a gasolio del tipo bistadio, completi di valvole omologate. - oltre 120 fino a 400 kW | nd | bistadio | [10 empty] | 1 | cad | nd | innescamento combustione - | caldaia - | materiale generico non rilevante | potenza termica utile [kW] = 121.0 ÷ 400.0 nd - | nd - |  | nd - | nd - | a gasolio; alimentazione elettrica trifase; grado di protezione elettrico IP40 | nd - | nd - | nd - | nd | nd - | NO |  |  |  |  | nd |  |  |  |  | nd | nd | nd |  | nd | nd | nd | valvole omologate; accessori per polverizzazione meccanica; ugelli; tubi flessibili | nd | nd | NO | NO
LOM251.RM.66.00.05.Za001.1025.b | Bruciatore bistadio; funzione: innescamento combustione; impiego: caldaia; potenza termica utile [kW] = 401 ÷ 600. Incluso: valvole omologate; accessori per polverizzazione meccanica; ugelli; tubi flessibili SPECIFICHE TECNICHE: a gasolio; alimentazione elettrica trifase; grado di protezione elettrico IP40 | 1 cad | 1927.59 | 1523.78 | 0 | RM.66.00.05.Za001.1025.b | Bruciatore bistadio; funzione: innescamento combustione; impiego: caldaia; potenza termica utile [kW] = 401 ÷ 600. Incluso: valvole omologate; accessori per polverizzazione meccanica; ugelli; tubi flessibili SPECIFICHE TECNICHE: a gasolio; alimentazione elettrica trifase; grado di protezione elettrico IP40 |  | RISORSA MATERIALE | IMPIANTI MECCANICI PRODUZIONE | SISTEMI | BRUCIATORE | MATERIALE GENERICO NON RILEVANTE | [6 empty] | MM.01.060.0060.b | Bruciatori a gasolio del tipo bistadio, completi di valvole omologate. - oltre 400 fino a 600 kW | nd | bistadio | [10 empty] | 1 | cad | nd | innescamento combustione - | caldaia - | materiale generico non rilevante | potenza termica utile [kW] = 401.0 ÷ 600.0 nd - | nd - |  | nd - | nd - | a gasolio; alimentazione elettrica trifase; grado di protezione elettrico IP40 | nd - | nd - | nd - | nd | nd - | NO |  |  |  |  | nd |  |  |  |  | nd | nd | nd |  | nd | nd | nd | valvole omologate; accessori per polverizzazione meccanica; ugelli; tubi flessibili | nd | nd | NO | NO
LOM251.RM.66.00.05.Za001.1025.c | Bruciatore bistadio; funzione: innescamento combustione; impiego: caldaia; potenza termica utile [kW] = 601 ÷ 1000. Incluso: valvole omologate; accessori per polverizzazione meccanica; ugelli; tubi flessibili SPECIFICHE TECNICHE: a gasolio; alimentazione elettrica trifase; grado di protezione elettrico IP40 | 1 cad | 2339.69 | 1849.56 | 0 | RM.66.00.05.Za001.1025.c | Bruciatore bistadio; funzione: innescamento combustione; impiego: caldaia; potenza termica utile [kW] = 601 ÷ 1000. Incluso: valvole omologate; accessori per polverizzazione meccanica; ugelli; tubi flessibili SPECIFICHE TECNICHE: a gasolio; alimentazione elettrica trifase; grado di protezione elettrico IP40 |  | RISORSA MATERIALE | IMPIANTI MECCANICI PRODUZIONE | SISTEMI | BRUCIATORE | MATERIALE GENERICO NON RILEVANTE | [6 empty] | MM.01.060.0060.c | Bruciatori a gasolio del tipo bistadio, completi di valvole omologate. - oltre 600 fino a 1000 kW | nd | bistadio | [10 empty] | 1 | cad | nd | innescamento combustione - | caldaia - | materiale generico non rilevante | potenza termica utile [kW] = 601.0 ÷ 1000.0 nd - | nd - |  | nd - | nd - | a gasolio; alimentazione elettrica trifase; grado di protezione elettrico IP40 | nd - | nd - | nd - | nd | nd - | NO |  |  |  |  | nd |  |  |  |  | nd | nd | nd |  | nd | nd | nd | valvole omologate; accessori per polverizzazione meccanica; ugelli; tubi flessibili | nd | nd | NO | NO
LOM251.RM.66.00.05.Za001.1025.d | Bruciatore bistadio; funzione: innescamento combustione; impiego: caldaia; potenza termica utile [kW] = 1001 ÷ 1500. Incluso: valvole omologate; accessori per polverizzazione meccanica; ugelli; tubi flessibili SPECIFICHE TECNICHE: a gasolio; alimentazione elettrica trifase; grado di protezione elettrico IP40 | 1 cad | 2814.97 | 2225.27 | 0 | RM.66.00.05.Za001.1025.d | Bruciatore bistadio; funzione: innescamento combustione; impiego: caldaia; potenza termica utile [kW] = 1001 ÷ 1500. Incluso: valvole omologate; accessori per polverizzazione meccanica; ugelli; tubi flessibili SPECIFICHE TECNICHE: a gasolio; alimentazione elettrica trifase; grado di protezione elettrico IP40 |  | RISORSA MATERIALE | IMPIANTI MECCANICI PRODUZIONE | SISTEMI | BRUCIATORE | MATERIALE GENERICO NON RILEVANTE | [6 empty] | MM.01.060.0060.d | Bruciatori a gasolio del tipo bistadio, completi di valvole omologate. - oltre 1000 fino a 1500 kW | nd | bistadio | [10 empty] | 1 | cad | nd | innescamento combustione - | caldaia - | materiale generico non rilevante | potenza termica utile [kW] = 1001.0 ÷ 1500.0 nd - | nd - |  | nd - | nd - | a gasolio; alimentazione elettrica trifase; grado di protezione elettrico IP40 | nd - | nd - | nd - | nd | nd - | NO |  |  |  |  | nd |  |  |  |  | nd | nd | nd |  | nd | nd | nd | valvole omologate; accessori per polverizzazione meccanica; ugelli; tubi flessibili | nd | nd | NO | NO
LOM251.RM.66.00.05.Za001.1025.e | Bruciatore bistadio; funzione: innescamento combustione; impiego: caldaia; potenza termica utile [kW] = 1501 ÷ 2400. Incluso: valvole omologate; accessori per polverizzazione meccanica; ugelli; tubi flessibili SPECIFICHE TECNICHE: a gasolio; alimentazione elettrica trifase; grado di protezione elettrico IP40 | 1 cad | 4024.08 | 3181.09 | 0 | RM.66.00.05.Za001.1025.e | Bruciatore bistadio; funzione: innescamento combustione; impiego: caldaia; potenza termica utile [kW] = 1501 ÷ 2400. Incluso: valvole omologate; accessori per polverizzazione meccanica; ugelli; tubi flessibili SPECIFICHE TECNICHE: a gasolio; alimentazione elettrica trifase; grado di protezione elettrico IP40 |  | RISORSA MATERIALE | IMPIANTI MECCANICI PRODUZIONE | SISTEMI | BRUCIATORE | MATERIALE GENERICO NON RILEVANTE | [6 empty] | MM.01.060.0060.e | Bruciatori a gasolio del tipo bistadio, completi di valvole omologate. - oltre 1500 fino a 2400 kW | nd | bistadio | [10 empty] | 1 | cad | nd | innescamento combustione - | caldaia - | materiale generico non rilevante | potenza termica utile [kW] = 1501.0 ÷ 2400.0 nd - | nd - |  | nd - | nd - | a gasolio; alimentazione elettrica trifase; grado di protezione elettrico IP40 | nd - | nd - | nd - | nd | nd - | NO |  |  |  |  | nd |  |  |  |  | nd | nd | nd |  | nd | nd | nd | valvole omologate; accessori per polverizzazione meccanica; ugelli; tubi flessibili | nd | nd | NO | NO
LOM251.RM.66.00.05.Za001.1250.- | Bruciatore bistadio progressivo o modulante; funzione: innescamento combustione; impiego: caldaia; potenza termica utile [kW] = 51 ÷ 200 SPECIFICHE TECNICHE: a metano; alimentazione elettrica monofase; grado di protezione elettrico IP44 | 1 cad | 2539.37 | 2007.41 | 0 | RM.66.00.05.Za001.1250.- | Bruciatore bistadio progressivo o modulante; funzione: innescamento combustione; impiego: caldaia; potenza termica utile [kW] = 51 ÷ 200 SPECIFICHE TECNICHE: a metano; alimentazione elettrica monofase; grado di protezione elettrico IP44 |  | RISORSA MATERIALE | IMPIANTI MECCANICI PRODUZIONE | SISTEMI | BRUCIATORE | MATERIALE GENERICO NON RILEVANTE | [6 empty] | MM.01.050.0100.a | Bruciatori di metano, bistadio progressivi o modulanti. - oltre 50 fino a 200 kW | nd | bistadio progressivo o modulante | [10 empty] | 1 | cad | nd | innescamento combustione - | caldaia - | materiale generico non rilevante | potenza termica utile [kW] = 51.0 ÷ 200.0 nd - | nd - |  | nd - | nd - | a metano; alimentazione elettrica monofase; grado di protezione elettrico IP44 | nd - | nd - | nd - | nd | nd - | NO |  |  |  |  | nd |  |  |  |  | nd | nd | nd |  | nd | nd | nd | nd | nd | nd | NO | NO
LOM251.RM.66.00.05.Za001.1255.a | Bruciatore bistadio progressivo o modulante; funzione: innescamento combustione; impiego: caldaia; potenza termica utile [kW] = 201 ÷ 400 SPECIFICHE TECNICHE: a metano; alimentazione elettrica trifase; grado di protezione elettrico IP44 | 1 cad | 2872.99 | 2271.14 | 0 | RM.66.00.05.Za001.1255.a | Bruciatore bistadio progressivo o modulante; funzione: innescamento combustione; impiego: caldaia; potenza termica utile [kW] = 201 ÷ 400 SPECIFICHE TECNICHE: a metano; alimentazione elettrica trifase; grado di protezione elettrico IP44 |  | RISORSA MATERIALE | IMPIANTI MECCANICI PRODUZIONE | SISTEMI | BRUCIATORE | MATERIALE GENERICO NON RILEVANTE | [6 empty] | MM.01.050.0100.b | Bruciatori di metano, bistadio progressivi o modulanti. - oltre 200 fino a 400 kW | nd | bistadio progressivo o modulante | [10 empty] | 1 | cad | nd | innescamento combustione - | caldaia - | materiale generico non rilevante | potenza termica utile [kW] = 201.0 ÷ 400.0 nd - | nd - |  | nd - | nd - | a metano; alimentazione elettrica trifase; grado di protezione elettrico IP44 | nd - | nd - | nd - | nd | nd - | NO |  |  |  |  | nd |  |  |  |  | nd | nd | nd |  | nd | nd | nd | nd | nd | nd | NO | NO
LOM251.RM.66.00.05.Za001.1255.b | Bruciatore bistadio progressivo o modulante; funzione: innescamento combustione; impiego: caldaia; potenza termica utile [kW] = 401 ÷ 550 SPECIFICHE TECNICHE: a metano; alimentazione elettrica trifase; grado di protezione elettrico IP44 | 1 cad | 3285.13 | 2596.94 | 0 | RM.66.00.05.Za001.1255.b | Bruciatore bistadio progressivo o modulante; funzione: innescamento combustione; impiego: caldaia; potenza termica utile [kW] = 401 ÷ 550 SPECIFICHE TECNICHE: a metano; alimentazione elettrica trifase; grado di protezione elettrico IP44 |  | RISORSA MATERIALE | IMPIANTI MECCANICI PRODUZIONE | SISTEMI | BRUCIATORE | MATERIALE GENERICO NON RILEVANTE | [6 empty] | MM.01.050.0100.c | Bruciatori di metano, bistadio progressivi o modulanti. - oltre 400 fino a 550 kW | nd | bistadio progressivo o modulante | [10 empty] | 1 | cad | nd | innescamento combustione - | caldaia - | materiale generico non rilevante | potenza termica utile [kW] = 401.0 ÷ 550.0 nd - | nd - |  | nd - | nd - | a metano; alimentazione elettrica trifase; grado di protezione elettrico IP44 | nd - | nd - | nd - | nd | nd - | NO |  |  |  |  | nd |  |  |  |  | nd | nd | nd |  | nd | nd | nd | nd | nd | nd | NO | NO
LOM251.RM.66.00.05.Za001.1255.c | Bruciatore bistadio progressivo o modulante; funzione: innescamento combustione; impiego: caldaia; potenza termica utile [kW] = 551 ÷ 650 SPECIFICHE TECNICHE: a metano; alimentazione elettrica trifase; grado di protezione elettrico IP44 | 1 cad | 3924.23 | 3102.16 | 0 | RM.66.00.05.Za001.1255.c | Bruciatore bistadio progressivo o modulante; funzione: innescamento combustione; impiego: caldaia; potenza termica utile [kW] = 551 ÷ 650 SPECIFICHE TECNICHE: a metano; alimentazione elettrica trifase; grado di protezione elettrico IP44 |  | RISORSA MATERIALE | IMPIANTI MECCANICI PRODUZIONE | SISTEMI | BRUCIATORE | MATERIALE GENERICO NON RILEVANTE | [6 empty] | MM.01.050.0100.d | Bruciatori di metano, bistadio progressivi o modulanti. - oltre 550 fino a 650 kW | nd | bistadio progressivo o modulante | [10 empty] | 1 | cad | nd | innescamento combustione - | caldaia - | materiale generico non rilevante | potenza termica utile [kW] = 551.0 ÷ 650.0 nd - | nd - |  | nd - | nd - | a metano; alimentazione elettrica trifase; grado di protezione elettrico IP44 | nd - | nd - | nd - | nd | nd - | NO |  |  |  |  | nd |  |  |  |  | nd | nd | nd |  | nd | nd | nd | nd | nd | nd | NO | NO
LOM251.RM.66.00.05.Za001.1255.d | Bruciatore bistadio progressivo o modulante; funzione: innescamento combustione; impiego: caldaia; potenza termica utile [kW] = 651 ÷ 1000 SPECIFICHE TECNICHE: a metano; alimentazione elettrica trifase; grado di protezione elettrico IP44 | 1 cad | 4356.86 | 3444.16 | 0 | RM.66.00.05.Za001.1255.d | Bruciatore bistadio progressivo o modulante; funzione: innescamento combustione; impiego: caldaia; potenza termica utile [kW] = 651 ÷ 1000 SPECIFICHE TECNICHE: a metano; alimentazione elettrica trifase; grado di protezione elettrico IP44 |  | RISORSA MATERIALE | IMPIANTI MECCANICI PRODUZIONE | SISTEMI | BRUCIATORE | MATERIALE GENERICO NON RILEVANTE | [6 empty] | MM.01.050.0100.e | Bruciatori di metano, bistadio progressivi o modulanti. - oltre 650 fino a 1000 kW | nd | bistadio progressivo o modulante | [10 empty] | 1 | cad | nd | innescamento combustione - | caldaia - | materiale generico non rilevante | potenza termica utile [kW] = 651.0 ÷ 1000.0 nd - | nd - |  | nd - | nd - | a metano; alimentazione elettrica trifase; grado di protezione elettrico IP44 | nd - | nd - | nd - | nd | nd - | NO |  |  |  |  | nd |  |  |  |  | nd | nd | nd |  | nd | nd | nd | nd | nd | nd | NO | NO
LOM251.RM.66.00.05.Za001.1255.e | Bruciatore bistadio progressivo o modulante; funzione: innescamento combustione; impiego: caldaia; potenza termica utile [kW] = 1001 ÷ 1400 SPECIFICHE TECNICHE: a metano; alimentazione elettrica trifase; grado di protezione elettrico IP44 | 1 cad | 4722.06 | 3732.85 | 0 | RM.66.00.05.Za001.1255.e | Bruciatore bistadio progressivo o modulante; funzione: innescamento combustione; impiego: caldaia; potenza termica utile [kW] = 1001 ÷ 1400 SPECIFICHE TECNICHE: a metano; alimentazione elettrica trifase; grado di protezione elettrico IP44 |  | RISORSA MATERIALE | IMPIANTI MECCANICI PRODUZIONE | SISTEMI | BRUCIATORE | MATERIALE GENERICO NON RILEVANTE | [6 empty] | MM.01.050.0100.f | Bruciatori di metano, bistadio progressivi o modulanti. - oltre 1000 fino a 1400 kW | nd | bistadio progressivo o modulante | [10 empty] | 1 | cad | nd | innescamento combustione - | caldaia - | materiale generico non rilevante | potenza termica utile [kW] = 1001.0 ÷ 1400.0 nd - | nd - |  | nd - | nd - | a metano; alimentazione elettrica trifase; grado di protezione elettrico IP44 | nd - | nd - | nd - | nd | nd - | NO |  |  |  |  | nd |  |  |  |  | nd | nd | nd |  | nd | nd | nd | nd | nd | nd | NO | NO
LOM251.RM.66.00.05.Za001.1260.a | Bruciatore bistadio progressivo o modulante; funzione: innescamento combustione; impiego: caldaia; potenza termica utile [kW] = 101 ÷ 400 ¦ emissione NOx [mg/kWh] < 80 SPECIFICHE TECNICHE: a metano; alimentazione elettrica monofase; grado di protezione elettrico IP44; a basse emissioni inquinanti | 1 cad | 3157.15 | 2495.77 | 0 | RM.66.00.05.Za001.1260.a | Bruciatore bistadio progressivo o modulante; funzione: innescamento combustione; impiego: caldaia; potenza termica utile [kW] = 101 ÷ 400 ¦ emissione NOx [mg/kWh] < 80 SPECIFICHE TECNICHE: a metano; alimentazione elettrica monofase; grado di protezione elettrico IP44; a basse emissioni inquinanti |  | RISORSA MATERIALE | IMPIANTI MECCANICI PRODUZIONE | SISTEMI | BRUCIATORE | MATERIALE GENERICO NON RILEVANTE | [6 empty] | MM.01.050.0110.a | Bruciatori di metano, bistadio progressivi o modulanti. - oltre 100 fino a 400 kW | nd | bistadio progressivo o modulante | [10 empty] | 1 | cad | nd | innescamento combustione - | caldaia - | materiale generico non rilevante | emissione NOx [mg/kWh] < 80.0 nd nd nd - potenza termica utile [kW] = 101.0 ÷ 400.0 nd - | nd - |  | nd - | nd - | a metano; alimentazione elettrica monofase; grado di protezione elettrico IP44; a basse emissioni inquinanti | nd - | nd - | nd - | nd | nd - | NO |  |  |  |  | nd |  |  |  |  | nd | nd | nd |  | nd | nd | nd | nd | nd | nd | NO | NO
LOM251.RM.66.00.05.Za001.1260.b | Bruciatore bistadio progressivo o modulante; funzione: innescamento combustione; impiego: caldaia; potenza termica utile [kW] = 401 ÷ 650 ¦ emissione NOx [mg/kWh] < 80 SPECIFICHE TECNICHE: a metano; alimentazione elettrica monofase; grado di protezione elettrico IP44; a basse emissioni inquinanti | 1 cad | 4181.08 | 3305.2 | 0 | RM.66.00.05.Za001.1260.b | Bruciatore bistadio progressivo o modulante; funzione: innescamento combustione; impiego: caldaia; potenza termica utile [kW] = 401 ÷ 650 ¦ emissione NOx [mg/kWh] < 80 SPECIFICHE TECNICHE: a metano; alimentazione elettrica monofase; grado di protezione elettrico IP44; a basse emissioni inquinanti |  | RISORSA MATERIALE | IMPIANTI MECCANICI PRODUZIONE | SISTEMI | BRUCIATORE | MATERIALE GENERICO NON RILEVANTE | [6 empty] | MM.01.050.0110.b | Bruciatori di metano, bistadio progressivi o modulanti. - oltre 400 fino a 650 kW | nd | bistadio progressivo o modulante | [10 empty] | 1 | cad | nd | innescamento combustione - | caldaia - | materiale generico non rilevante | emissione NOx [mg/kWh] < 80.0 nd nd nd - potenza termica utile [kW] = 401.0 ÷ 650.0 nd - | nd - |  | nd - | nd - | a metano; alimentazione elettrica monofase; grado di protezione elettrico IP44; a basse emissioni inquinanti | nd - | nd - | nd - | nd | nd - | NO |  |  |  |  | nd |  |  |  |  | nd | nd | nd |  | nd | nd | nd | nd | nd | nd | NO | NO
LOM251.RM.66.00.05.Za001.1260.c | Bruciatore bistadio progressivo o modulante; funzione: innescamento combustione; impiego: caldaia; potenza termica utile [kW] = 651 ÷ 1100 ¦ emissione NOx [mg/kWh] < 80 SPECIFICHE TECNICHE: a metano; alimentazione elettrica monofase; grado di protezione elettrico IP44; a basse emissioni inquinanti | 1 cad | 4778.38 | 3777.37 | 0 | RM.66.00.05.Za001.1260.c | Bruciatore bistadio progressivo o modulante; funzione: innescamento combustione; impiego: caldaia; potenza termica utile [kW] = 651 ÷ 1100 ¦ emissione NOx [mg/kWh] < 80 SPECIFICHE TECNICHE: a metano; alimentazione elettrica monofase; grado di protezione elettrico IP44; a basse emissioni inquinanti |  | RISORSA MATERIALE | IMPIANTI MECCANICI PRODUZIONE | SISTEMI | BRUCIATORE | MATERIALE GENERICO NON RILEVANTE | [6 empty] | MM.01.050.0110.c | Bruciatori di metano, bistadio progressivi o modulanti. - oltre 650 fino a 1100 kW | nd | bistadio progressivo o modulante | [10 empty] | 1 | cad | nd | innescamento combustione - | caldaia - | materiale generico non rilevante | potenza termica utile [kW] = 651.0 ÷ 1100.0 nd - emissione NOx [mg/kWh] < 80.0 nd nd nd - | nd - |  | nd - | nd - | a metano; alimentazione elettrica monofase; grado di protezione elettrico IP44; a basse emissioni inquinanti | nd - | nd - | nd - | nd | nd - | NO |  |  |  |  | nd |  |  |  |  | nd | nd | nd |  | nd | nd | nd | nd | nd | nd | NO | NO
LOM251.RM.66.00.05.Za001.1260.d | Bruciatore bistadio progressivo o modulante; funzione: innescamento combustione; impiego: caldaia; potenza termica utile [kW] = 1101 ÷ 1800 ¦ emissione NOx [mg/kWh] < 80 SPECIFICHE TECNICHE: a metano; alimentazione elettrica monofase; grado di protezione elettrico IP44; a basse emissioni inquinanti | 1 cad | 5375.67 | 4249.54 | 0 | RM.66.00.05.Za001.1260.d | Bruciatore bistadio progressivo o modulante; funzione: innescamento combustione; impiego: caldaia; potenza termica utile [kW] = 1101 ÷ 1800 ¦ emissione NOx [mg/kWh] < 80 SPECIFICHE TECNICHE: a metano; alimentazione elettrica monofase; grado di protezione elettrico IP44; a basse emissioni inquinanti |  | RISORSA MATERIALE | IMPIANTI MECCANICI PRODUZIONE | SISTEMI | BRUCIATORE | MATERIALE GENERICO NON RILEVANTE | [6 empty] | MM.01.050.0110.d | Bruciatori di metano, bistadio progressivi o modulanti. - oltre 1100 fino a 1800 kW | nd | bistadio progressivo o modulante | [10 empty] | 1 | cad | nd | innescamento combustione - | caldaia - | materiale generico non rilevante | emissione NOx [mg/kWh] < 80.0 nd nd nd - potenza termica utile [kW] = 1101.0 ÷ 1800.0 nd - | nd - |  | nd - | nd - | a metano; alimentazione elettrica monofase; grado di protezione elettrico IP44; a basse emissioni inquinanti | nd - | nd - | nd - | nd | nd - | NO |  |  |  |  | nd |  |  |  |  | nd | nd | nd |  | nd | nd | nd | nd | nd | nd | NO | NO
LOM251.RM.66.00.05.Za001.1265.a | Bruciatore bistadio progressivo o modulante; funzione: innescamento combustione; impiego: caldaia; potenza termica utile [kW] = 91 ÷ 250. Incluso: valvole omologate; accessori per polverizzazione meccanica; ugelli; tubi flessibili SPECIFICHE TECNICHE: a gasolio; alimentazione elettrica trifase; grado di protezione elettrico IP44 | 1 cad | 3054.76 | 2414.83 | 0 | RM.66.00.05.Za001.1265.a | Bruciatore bistadio progressivo o modulante; funzione: innescamento combustione; impiego: caldaia; potenza termica utile [kW] = 91 ÷ 250. Incluso: valvole omologate; accessori per polverizzazione meccanica; ugelli; tubi flessibili SPECIFICHE TECNICHE: a gasolio; alimentazione elettrica trifase; grado di protezione elettrico IP44 |  | RISORSA MATERIALE | IMPIANTI MECCANICI PRODUZIONE | SISTEMI | BRUCIATORE | MATERIALE GENERICO NON RILEVANTE | [6 empty] | MM.01.060.0070.a | Bruciatori a gasolio del tipo bistadio progressivo o modulante, completi di valvole omologate. - oltre 90 fino a 250 kW | nd | bistadio progressivo o modulante | [10 empty] | 1 | cad | nd | innescamento combustione - | caldaia - | materiale generico non rilevante | potenza termica utile [kW] = 91.0 ÷ 250.0 nd - | nd - |  | nd - | nd - | a gasolio; alimentazione elettrica trifase; grado di protezione elettrico IP44 | nd - | nd - | nd - | nd | nd - | NO |  |  |  |  | nd |  |  |  |  | nd | nd | nd |  | nd | nd | nd | valvole omologate; accessori per polverizzazione meccanica; ugelli; tubi flessibili | nd | nd | NO | NO
LOM251.RM.66.00.05.Za001.1265.b | Bruciatore bistadio progressivo o modulante; funzione: innescamento combustione; impiego: caldaia; potenza termica utile [kW] = 251 ÷ 400. Incluso: valvole omologate; accessori per polverizzazione meccanica; ugelli; tubi flessibili SPECIFICHE TECNICHE: a gasolio; alimentazione elettrica trifase; grado di protezione elettrico IP44 | 1 cad | 3408.83 | 2694.73 | 0 | RM.66.00.05.Za001.1265.b | Bruciatore bistadio progressivo o modulante; funzione: innescamento combustione; impiego: caldaia; potenza termica utile [kW] = 251 ÷ 400. Incluso: valvole omologate; accessori per polverizzazione meccanica; ugelli; tubi flessibili SPECIFICHE TECNICHE: a gasolio; alimentazione elettrica trifase; grado di protezione elettrico IP44 |  | RISORSA MATERIALE | IMPIANTI MECCANICI PRODUZIONE | SISTEMI | BRUCIATORE | MATERIALE GENERICO NON RILEVANTE | [6 empty] | MM.01.060.0070.b | Bruciatori a gasolio del tipo bistadio progressivo o modulante, completi di valvole omologate. - oltre 250 fino a 400 kW | nd | bistadio progressivo o modulante | [10 empty] | 1 | cad | nd | innescamento combustione - | caldaia - | materiale generico non rilevante | potenza termica utile [kW] = 251.0 ÷ 400.0 nd - | nd - |  | nd - | nd - | a gasolio; alimentazione elettrica trifase; grado di protezione elettrico IP44 | nd - | nd - | nd - | nd | nd - | NO |  |  |  |  | nd |  |  |  |  | nd | nd | nd |  | nd | nd | nd | valvole omologate; accessori per polverizzazione meccanica; ugelli; tubi flessibili | nd | nd | NO | NO
LOM251.RM.66.00.05.Za001.1265.c | Bruciatore bistadio progressivo o modulante; funzione: innescamento combustione; impiego: caldaia; potenza termica utile [kW] = 401 ÷ 550. Incluso: valvole omologate; accessori per polverizzazione meccanica; ugelli; tubi flessibili SPECIFICHE TECNICHE: a gasolio; alimentazione elettrica trifase; grado di protezione elettrico IP44 | 1 cad | 3985.66 | 3150.72 | 0 | RM.66.00.05.Za001.1265.c | Bruciatore bistadio progressivo o modulante; funzione: innescamento combustione; impiego: caldaia; potenza termica utile [kW] = 401 ÷ 550. Incluso: valvole omologate; accessori per polverizzazione meccanica; ugelli; tubi flessibili SPECIFICHE TECNICHE: a gasolio; alimentazione elettrica trifase; grado di protezione elettrico IP44 |  | RISORSA MATERIALE | IMPIANTI MECCANICI PRODUZIONE | SISTEMI | BRUCIATORE | MATERIALE GENERICO NON RILEVANTE | [6 empty] | MM.01.060.0070.c | Bruciatori a gasolio del tipo bistadio progressivo o modulante, completi di valvole omologate. - oltre 400 fino a 550 kW | nd | bistadio progressivo o modulante | [10 empty] | 1 | cad | nd | innescamento combustione - | caldaia - | materiale generico non rilevante | potenza termica utile [kW] = 401.0 ÷ 550.0 nd - | nd - |  | nd - | nd - | a gasolio; alimentazione elettrica trifase; grado di protezione elettrico IP44 | nd - | nd - | nd - | nd | nd - | NO |  |  |  |  | nd |  |  |  |  | nd | nd | nd |  | nd | nd | nd | valvole omologate; accessori per polverizzazione meccanica; ugelli; tubi flessibili | nd | nd | NO | NO
LOM251.RM.66.00.05.Za001.1265.d | Bruciatore bistadio progressivo o modulante; funzione: innescamento combustione; impiego: caldaia; potenza termica utile [kW] = 551 ÷ 1000. Incluso: valvole omologate; accessori per polverizzazione meccanica; ugelli; tubi flessibili SPECIFICHE TECNICHE: a gasolio; alimentazione elettrica trifase; grado di protezione elettrico IP44 | 1 cad | 4906.36 | 3878.55 | 0 | RM.66.00.05.Za001.1265.d | Bruciatore bistadio progressivo o modulante; funzione: innescamento combustione; impiego: caldaia; potenza termica utile [kW] = 551 ÷ 1000. Incluso: valvole omologate; accessori per polverizzazione meccanica; ugelli; tubi flessibili SPECIFICHE TECNICHE: a gasolio; alimentazione elettrica trifase; grado di protezione elettrico IP44 |  | RISORSA MATERIALE | IMPIANTI MECCANICI PRODUZIONE | SISTEMI | BRUCIATORE | MATERIALE GENERICO NON RILEVANTE | [6 empty] | MM.01.060.0070.d | Bruciatori a gasolio del tipo bistadio progressivo o modulante, completi di valvole omologate. - oltre 550 fino a 1000 kW | nd | bistadio progressivo o modulante | [10 empty] | 1 | cad | nd | innescamento combustione - | caldaia - | materiale generico non rilevante | potenza termica utile [kW] = 551.0 ÷ 1000.0 nd - | nd - |  | nd - | nd - | a gasolio; alimentazione elettrica trifase; grado di protezione elettrico IP44 | nd - | nd - | nd - | nd | nd - | NO |  |  |  |  | nd |  |  |  |  | nd | nd | nd |  | nd | nd | nd | valvole omologate; accessori per polverizzazione meccanica; ugelli; tubi flessibili | nd | nd | NO | NO
LOM251.RM.66.00.05.Za001.1265.e | Bruciatore bistadio progressivo o modulante; funzione: innescamento combustione; impiego: caldaia; potenza termica utile [kW] = 1001 ÷ 1500. Incluso: valvole omologate; accessori per polverizzazione meccanica; ugelli; tubi flessibili SPECIFICHE TECNICHE: a gasolio; alimentazione elettrica trifase; grado di protezione elettrico IP44 | 1 cad | 5162.36 | 4080.91 | 0 | RM.66.00.05.Za001.1265.e | Bruciatore bistadio progressivo o modulante; funzione: innescamento combustione; impiego: caldaia; potenza termica utile [kW] = 1001 ÷ 1500. Incluso: valvole omologate; accessori per polverizzazione meccanica; ugelli; tubi flessibili SPECIFICHE TECNICHE: a gasolio; alimentazione elettrica trifase; grado di protezione elettrico IP44 |  | RISORSA MATERIALE | IMPIANTI MECCANICI PRODUZIONE | SISTEMI | BRUCIATORE | MATERIALE GENERICO NON RILEVANTE | [6 empty] | MM.01.060.0070.e | Bruciatori a gasolio del tipo bistadio progressivo o modulante, completi di valvole omologate. - oltre 1000 fino a 1500 kW | nd | bistadio progressivo o modulante | [10 empty] | 1 | cad | nd | innescamento combustione - | caldaia - | materiale generico non rilevante | potenza termica utile [kW] = 1001.0 ÷ 1500.0 nd - | nd - |  | nd - | nd - | a gasolio; alimentazione elettrica trifase; grado di protezione elettrico IP44 | nd - | nd - | nd - | nd | nd - | NO |  |  |  |  | nd |  |  |  |  | nd | nd | nd |  | nd | nd | nd | valvole omologate; accessori per polverizzazione meccanica; ugelli; tubi flessibili | nd | nd | NO | NO
LOM251.RM.66.00.05.Za001.1265.f | Bruciatore bistadio progressivo o modulante; funzione: innescamento combustione; impiego: caldaia; potenza termica utile [kW] = 1501 ÷ 2400. Incluso: valvole omologate; accessori per polverizzazione meccanica; ugelli; tubi flessibili SPECIFICHE TECNICHE: a gasolio; alimentazione elettrica trifase; grado di protezione elettrico IP44 | 1 cad | 5985.78 | 4731.84 | 0 | RM.66.00.05.Za001.1265.f | Bruciatore bistadio progressivo o modulante; funzione: innescamento combustione; impiego: caldaia; potenza termica utile [kW] = 1501 ÷ 2400. Incluso: valvole omologate; accessori per polverizzazione meccanica; ugelli; tubi flessibili SPECIFICHE TECNICHE: a gasolio; alimentazione elettrica trifase; grado di protezione elettrico IP44 |  | RISORSA MATERIALE | IMPIANTI MECCANICI PRODUZIONE | SISTEMI | BRUCIATORE | MATERIALE GENERICO NON RILEVANTE | [6 empty] | MM.01.060.0070.f | Bruciatori a gasolio del tipo bistadio progressivo o modulante, completi di valvole omologate. - oltre 1500 fino a 2400 kW | nd | bistadio progressivo o modulante | [10 empty] | 1 | cad | nd | innescamento combustione - | caldaia - | materiale generico non rilevante | potenza termica utile [kW] = 1501.0 ÷ 2400.0 nd - | nd - |  | nd - | nd - | a gasolio; alimentazione elettrica trifase; grado di protezione elettrico IP44 | nd - | nd - | nd - | nd | nd - | NO |  |  |  |  | nd |  |  |  |  | nd | nd | nd |  | nd | nd | nd | valvole omologate; accessori per polverizzazione meccanica; ugelli; tubi flessibili | nd | nd | NO | NO
LOM251.RM.66.00.05.Za001.1500.a | Bruciatore monostadio; funzione: innescamento combustione; impiego: caldaia; potenza termica utile [kW] = 151 ÷ 300. Incluso: valvole omologate; ventilatore d'aria a pale rovesce SPECIFICHE TECNICHE: a metano; alimentazione elettrica monofase a un regime di fiamma; grado di protezione elettrico IP44 | 1 cad | 1332.82 | 1053.61 | 0 | RM.66.00.05.Za001.1500.a | Bruciatore monostadio; funzione: innescamento combustione; impiego: caldaia; potenza termica utile [kW] = 151 ÷ 300. Incluso: valvole omologate; ventilatore d'aria a pale rovesce SPECIFICHE TECNICHE: a metano; alimentazione elettrica monofase a un regime di fiamma; grado di protezione elettrico IP44 |  | RISORSA MATERIALE | IMPIANTI MECCANICI PRODUZIONE | SISTEMI | BRUCIATORE | MATERIALE GENERICO NON RILEVANTE | [6 empty] | MM.01.050.0010.a | Bruciatori a metano del tipo monostadio, completi di valvole omologate. - oltre 150 fino a 300 kW | nd | monostadio | [10 empty] | 1 | cad | nd | innescamento combustione - | caldaia - | materiale generico non rilevante | potenza termica utile [kW] = 151.0 ÷ 300.0 nd - | nd - |  | nd - | nd - | a metano; alimentazione elettrica monofase a un regime di fiamma; grado di protezione elettrico IP44 | nd - | nd - | nd - | nd | nd - | NO |  |  |  |  | nd |  |  |  |  | nd | nd | nd |  | nd | nd | nd | valvole omologate; ventilatore d'aria a pale rovesce | nd | nd | NO | NO
LOM251.RM.66.00.05.Za001.1500.b | Bruciatore monostadio; funzione: innescamento combustione; impiego: caldaia; potenza termica utile [kW] = 301 ÷ 465. Incluso: valvole omologate; ventilatore d'aria a pale rovesce SPECIFICHE TECNICHE: a metano; alimentazione elettrica monofase a un regime di fiamma; grado di protezione elettrico IP44 | 1 cad | 1983.03 | 1567.61 | 0 | RM.66.00.05.Za001.1500.b | Bruciatore monostadio; funzione: innescamento combustione; impiego: caldaia; potenza termica utile [kW] = 301 ÷ 465. Incluso: valvole omologate; ventilatore d'aria a pale rovesce SPECIFICHE TECNICHE: a metano; alimentazione elettrica monofase a un regime di fiamma; grado di protezione elettrico IP44 |  | RISORSA MATERIALE | IMPIANTI MECCANICI PRODUZIONE | SISTEMI | BRUCIATORE | MATERIALE GENERICO NON RILEVANTE | [6 empty] | MM.01.050.0010.b | Bruciatori a metano del tipo monostadio, completi di valvole omologate. - oltre 300 fino a 465 kW | nd | monostadio | [10 empty] | 1 | cad | nd | innescamento combustione - | caldaia - | materiale generico non rilevante | potenza termica utile [kW] = 301.0 ÷ 465.0 nd - | nd - |  | nd - | nd - | a metano; alimentazione elettrica monofase a un regime di fiamma; grado di protezione elettrico IP44 | nd - | nd - | nd - | nd | nd - | NO |  |  |  |  | nd |  |  |  |  | nd | nd | nd |  | nd | nd | nd | valvole omologate; ventilatore d'aria a pale rovesce | nd | nd | NO | NO
LOM251.RM.66.00.05.Za001.1505.a | Bruciatore monostadio; funzione: innescamento combustione; impiego: caldaia; potenza termica utile [kW] = 17 ÷ 40 ¦ emissione NOx [mg/kWh] < 80 ¦ emissione CO [mg/kWh] < 60. Incluso: valvole omologate SPECIFICHE TECNICHE: a metano; alimentazione elettrica monofase a un regime di fiamma; grado di protezione elettrico IP40; a basse emissioni inquinanti | 1 cad | 558.04 | 441.14 | 0 | RM.66.00.05.Za001.1505.a | Bruciatore monostadio; funzione: innescamento combustione; impiego: caldaia; potenza termica utile [kW] = 17 ÷ 40 ¦ emissione NOx [mg/kWh] < 80 ¦ emissione CO [mg/kWh] < 60. Incluso: valvole omologate SPECIFICHE TECNICHE: a metano; alimentazione elettrica monofase a un regime di fiamma; grado di protezione elettrico IP40; a basse emissioni inquinanti |  | RISORSA MATERIALE | IMPIANTI MECCANICI PRODUZIONE | SISTEMI | BRUCIATORE | MATERIALE GENERICO NON RILEVANTE | [6 empty] | MM.01.050.0020.a | Bruciatori a metano del tipo monostadio, completi di valvole omologate. - oltre 16 fino a 40 kW | nd | monostadio | [10 empty] | 1 | cad | nd | innescamento combustione - | caldaia - | materiale generico non rilevante | emissione CO [mg/kWh] < 60.0 nd nd nd - emissione NOx [mg/kWh] < 80.0 nd nd nd - potenza termica utile [kW] = 17.0 ÷ 40.0 nd - | nd - |  | nd - | nd - | a metano; alimentazione elettrica monofase a un regime di fiamma; grado di protezione elettrico IP40; a basse emissioni inquinanti | nd - | nd - | nd - | nd | nd - | NO |  |  |  |  | nd |  |  |  |  | nd | nd | nd |  | nd | nd | nd | valvole omologate | nd | nd | NO | NO
LOM251.RM.66.00.05.Za001.1505.b | Bruciatore monostadio; funzione: innescamento combustione; impiego: caldaia; potenza termica utile [kW] = 41 ÷ 80 ¦ emissione NOx [mg/kWh] < 80 ¦ emissione CO [mg/kWh] < 60. Incluso: valvole omologate SPECIFICHE TECNICHE: a metano; alimentazione elettrica monofase a un regime di fiamma; grado di protezione elettrico IP40; a basse emissioni inquinanti | 1 cad | 663.85 | 524.78 | 0 | RM.66.00.05.Za001.1505.b | Bruciatore monostadio; funzione: innescamento combustione; impiego: caldaia; potenza termica utile [kW] = 41 ÷ 80 ¦ emissione NOx [mg/kWh] < 80 ¦ emissione CO [mg/kWh] < 60. Incluso: valvole omologate SPECIFICHE TECNICHE: a metano; alimentazione elettrica monofase a un regime di fiamma; grado di protezione elettrico IP40; a basse emissioni inquinanti |  | RISORSA MATERIALE | IMPIANTI MECCANICI PRODUZIONE | SISTEMI | BRUCIATORE | MATERIALE GENERICO NON RILEVANTE | [6 empty] | MM.01.050.0020.b | Bruciatori a metano del tipo monostadio, completi di valvole omologate. - oltre 40 fino a 80 kW | nd | monostadio | [10 empty] | 1 | cad | nd | innescamento combustione - | caldaia - | materiale generico non rilevante | potenza termica utile [kW] = 41.0 ÷ 80.0 nd - emissione CO [mg/kWh] < 60.0 nd nd nd - emissione NOx [mg/kWh] < 80.0 nd nd nd - | nd - |  | nd - | nd - | a metano; alimentazione elettrica monofase a un regime di fiamma; grado di protezione elettrico IP40; a basse emissioni inquinanti | nd - | nd - | nd - | nd | nd - | NO |  |  |  |  | nd |  |  |  |  | nd | nd | nd |  | nd | nd | nd | valvole omologate | nd | nd | NO | NO
LOM251.RM.66.00.05.Za001.1505.c | Bruciatore monostadio; funzione: innescamento combustione; impiego: caldaia; potenza termica utile [kW] = 81 ÷ 150 ¦ emissione NOx [mg/kWh] < 80 ¦ emissione CO [mg/kWh] < 60. Incluso: valvole omologate SPECIFICHE TECNICHE: a metano; alimentazione elettrica monofase a un regime di fiamma; grado di protezione elettrico IP40; a basse emissioni inquinanti | 1 cad | 904.48 | 715 | 0 | RM.66.00.05.Za001.1505.c | Bruciatore monostadio; funzione: innescamento combustione; impiego: caldaia; potenza termica utile [kW] = 81 ÷ 150 ¦ emissione NOx [mg/kWh] < 80 ¦ emissione CO [mg/kWh] < 60. Incluso: valvole omologate SPECIFICHE TECNICHE: a metano; alimentazione elettrica monofase a un regime di fiamma; grado di protezione elettrico IP40; a basse emissioni inquinanti |  | RISORSA MATERIALE | IMPIANTI MECCANICI PRODUZIONE | SISTEMI | BRUCIATORE | MATERIALE GENERICO NON RILEVANTE | [6 empty] | MM.01.050.0020.c | Bruciatori a metano del tipo monostadio, completi di valvole omologate. - oltre 80 fino a 150 kW | nd | monostadio | [10 empty] | 1 | cad | nd | innescamento combustione - | caldaia - | materiale generico non rilevante | potenza termica utile [kW] = 81.0 ÷ 150.0 nd - emissione CO [mg/kWh] < 60.0 nd nd nd - emissione NOx [mg/kWh] < 80.0 nd nd nd - | nd - |  | nd - | nd - | a metano; alimentazione elettrica monofase a un regime di fiamma; grado di protezione elettrico IP40; a basse emissioni inquinanti | nd - | nd - | nd - | nd | nd - | NO |  |  |  |  | nd |  |  |  |  | nd | nd | nd |  | nd | nd | nd | valvole omologate | nd | nd | NO | NO
LOM251.RM.66.00.05.Za001.1505.d | Bruciatore monostadio; funzione: innescamento combustione; impiego: caldaia; potenza termica utile [kW] = 151 ÷ 250 ¦ emissione NOx [mg/kWh] < 80 ¦ emissione CO [mg/kWh] < 60. Incluso: valvole omologate SPECIFICHE TECNICHE: a metano; alimentazione elettrica monofase a un regime di fiamma; grado di protezione elettrico IP40; a basse emissioni inquinanti | 1 cad | 1030.76 | 814.83 | 0 | RM.66.00.05.Za001.1505.d | Bruciatore monostadio; funzione: innescamento combustione; impiego: caldaia; potenza termica utile [kW] = 151 ÷ 250 ¦ emissione NOx [mg/kWh] < 80 ¦ emissione CO [mg/kWh] < 60. Incluso: valvole omologate SPECIFICHE TECNICHE: a metano; alimentazione elettrica monofase a un regime di fiamma; grado di protezione elettrico IP40; a basse emissioni inquinanti |  | RISORSA MATERIALE | IMPIANTI MECCANICI PRODUZIONE | SISTEMI | BRUCIATORE | MATERIALE GENERICO NON RILEVANTE | [6 empty] | MM.01.050.0020.d | Bruciatori a metano del tipo monostadio, completi di valvole omologate. - oltre 150 fino a 250 kW | nd | monostadio | [10 empty] | 1 | cad | nd | innescamento combustione - | caldaia - | materiale generico non rilevante | emissione CO [mg/kWh] < 60.0 nd nd nd - emissione NOx [mg/kWh] < 80.0 nd nd nd - potenza termica utile [kW] = 151.0 ÷ 250.0 nd - | nd - |  | nd - | nd - | a metano; alimentazione elettrica monofase a un regime di fiamma; grado di protezione elettrico IP40; a basse emissioni inquinanti | nd - | nd - | nd - | nd | nd - | NO |  |  |  |  | nd |  |  |  |  | nd | nd | nd |  | nd | nd | nd | valvole omologate | nd | nd | NO | NO
LOM251.RM.66.00.05.Za001.1510.- | Bruciatore monostadio; funzione: innescamento combustione; impiego: caldaia; potenza termica utile [kW] = 161 ÷ 300. Incluso: valvole omologate SPECIFICHE TECNICHE: a metano; alimentazione elettrica monofase a un regime di fiamma; grado di protezione elettrico IP40 | 1 cad | 1009.44 | 797.97 | 0 | RM.66.00.05.Za001.1510.- | Bruciatore monostadio; funzione: innescamento combustione; impiego: caldaia; potenza termica utile [kW] = 161 ÷ 300. Incluso: valvole omologate SPECIFICHE TECNICHE: a metano; alimentazione elettrica monofase a un regime di fiamma; grado di protezione elettrico IP40 |  | RISORSA MATERIALE | IMPIANTI MECCANICI PRODUZIONE | SISTEMI | BRUCIATORE | MATERIALE GENERICO NON RILEVANTE | [6 empty] | MM.01.050.0030 | Bruciatore a metano del tipo monostadio, completo di valvole omologate. | nd | monostadio | [10 empty] | 1 | cad | nd | innescamento combustione - | caldaia - | materiale generico non rilevante | potenza termica utile [kW] = 161.0 ÷ 300.0 nd - | nd - |  | nd - | nd - | a metano; alimentazione elettrica monofase a un regime di fiamma; grado di protezione elettrico IP40 | nd - | nd - | nd - | nd | nd - | NO |  |  |  |  | nd |  |  |  |  | nd | nd | nd |  | nd | nd | nd | valvole omologate | nd | nd | NO | NO
LOM251.RM.66.00.05.Za001.1515.a | Bruciatore monostadio; funzione: innescamento combustione; impiego: forno industriale; potenza termica utile [kW] = 12 ÷ 25. Incluso: valvole omologate SPECIFICHE TECNICHE: a metano; alimentazione elettrica monofase a un regime di fiamma; grado di protezione elettrico IP40 | 1 cad | 333.63 | 263.74 | 0 | RM.66.00.05.Za001.1515.a | Bruciatore monostadio; funzione: innescamento combustione; impiego: forno industriale; potenza termica utile [kW] = 12 ÷ 25. Incluso: valvole omologate SPECIFICHE TECNICHE: a metano; alimentazione elettrica monofase a un regime di fiamma; grado di protezione elettrico IP40 |  | RISORSA MATERIALE | IMPIANTI MECCANICI PRODUZIONE | SISTEMI | BRUCIATORE | MATERIALE GENERICO NON RILEVANTE | [6 empty] | MM.01.050.0040.a | Bruciatori a metano del tipo monostadio, completi di valvole omologate. - oltre 11 fino a 25 kW | nd | monostadio | [10 empty] | 1 | cad | nd | innescamento combustione - | forno industriale - | materiale generico non rilevante | potenza termica utile [kW] = 12.0 ÷ 25.0 nd - | nd - |  | nd - | nd - | a metano; alimentazione elettrica monofase a un regime di fiamma; grado di protezione elettrico IP40 | nd - | nd - | nd - | nd | nd - | NO |  |  |  |  | nd |  |  |  |  | nd | nd | nd |  | nd | nd | nd | valvole omologate | nd | nd | NO | NO
LOM251.RM.66.00.05.Za001.1515.b | Bruciatore monostadio; funzione: innescamento combustione; impiego: forno industriale; potenza termica utile [kW] = 26 ÷ 45. Incluso: valvole omologate SPECIFICHE TECNICHE: a metano; alimentazione elettrica monofase a un regime di fiamma; grado di protezione elettrico IP40 | 1 cad | 496.61 | 392.57 | 0 | RM.66.00.05.Za001.1515.b | Bruciatore monostadio; funzione: innescamento combustione; impiego: forno industriale; potenza termica utile [kW] = 26 ÷ 45. Incluso: valvole omologate SPECIFICHE TECNICHE: a metano; alimentazione elettrica monofase a un regime di fiamma; grado di protezione elettrico IP40 |  | RISORSA MATERIALE | IMPIANTI MECCANICI PRODUZIONE | SISTEMI | BRUCIATORE | MATERIALE GENERICO NON RILEVANTE | [6 empty] | MM.01.050.0040.b | Bruciatori a metano del tipo monostadio, completi di valvole omologate. - oltre 25 fino a 45 kW | nd | monostadio | [10 empty] | 1 | cad | nd | innescamento combustione - | forno industriale - | materiale generico non rilevante | potenza termica utile [kW] = 26.0 ÷ 45.0 nd - | nd - |  | nd - | nd - | a metano; alimentazione elettrica monofase a un regime di fiamma; grado di protezione elettrico IP40 | nd - | nd - | nd - | nd | nd - | NO |  |  |  |  | nd |  |  |  |  | nd | nd | nd |  | nd | nd | nd | valvole omologate | nd | nd | NO | NO
LOM251.RM.66.00.05.Za001.1520.- | Bruciatore monostadio; funzione: innescamento combustione; impiego: forno industriale; potenza termica utile [kW] = 46 ÷ 80. Incluso: valvole omologate SPECIFICHE TECNICHE: a metano; alimentazione elettrica monofase a un regime di fiamma; grado di protezione elettrico IP41 | 1 cad | 599.85 | 474.19 | 0 | RM.66.00.05.Za001.1520.- | Bruciatore monostadio; funzione: innescamento combustione; impiego: forno industriale; potenza termica utile [kW] = 46 ÷ 80. Incluso: valvole omologate SPECIFICHE TECNICHE: a metano; alimentazione elettrica monofase a un regime di fiamma; grado di protezione elettrico IP41 |  | RISORSA MATERIALE | IMPIANTI MECCANICI PRODUZIONE | SISTEMI | BRUCIATORE | MATERIALE GENERICO NON RILEVANTE | [6 empty] | MM.01.050.0040.c | Bruciatori a metano del tipo monostadio, completi di valvole omologate. - oltre 45 fino a 80 kW | nd | monostadio | [10 empty] | 1 | cad | nd | innescamento combustione - | forno industriale - | materiale generico non rilevante | potenza termica utile [kW] = 46.0 ÷ 80.0 nd - | nd - |  | nd - | nd - | a metano; alimentazione elettrica monofase a un regime di fiamma; grado di protezione elettrico IP41 | nd - | nd - | nd - | nd | nd - | NO |  |  |  |  | nd |  |  |  |  | nd | nd | nd |  | nd | nd | nd | valvole omologate | nd | nd | NO | NO
LOM251.RM.66.00.05.Za001.1525.- | Bruciatore monostadio; funzione: innescamento combustione; impiego: forno industriale; potenza termica utile [kW] = 81 ÷ 150. Incluso: valvole omologate SPECIFICHE TECNICHE: a metano; alimentazione elettrica monofase a un regime di fiamma; grado di protezione elettrico IP42 | 1 cad | 824.27 | 651.6 | 0 | RM.66.00.05.Za001.1525.- | Bruciatore monostadio; funzione: innescamento combustione; impiego: forno industriale; potenza termica utile [kW] = 81 ÷ 150. Incluso: valvole omologate SPECIFICHE TECNICHE: a metano; alimentazione elettrica monofase a un regime di fiamma; grado di protezione elettrico IP42 |  | RISORSA MATERIALE | IMPIANTI MECCANICI PRODUZIONE | SISTEMI | BRUCIATORE | MATERIALE GENERICO NON RILEVANTE | [6 empty] | MM.01.050.0040.d | Bruciatori a metano del tipo monostadio, completi di valvole omologate. - oltre 80 fino a 150 kW | nd | monostadio | [10 empty] | 1 | cad | nd | innescamento combustione - | forno industriale - | materiale generico non rilevante | potenza termica utile [kW] = 81.0 ÷ 150.0 nd - | nd - |  | nd - | nd - | a metano; alimentazione elettrica monofase a un regime di fiamma; grado di protezione elettrico IP42 | nd - | nd - | nd - | nd | nd - | NO |  |  |  |  | nd |  |  |  |  | nd | nd | nd |  | nd | nd | nd | valvole omologate | nd | nd | NO | NO
LOM251.RM.66.00.05.Za001.1530.- | Bruciatore monostadio; funzione: innescamento combustione; impiego: forno industriale; potenza termica utile [kW] = 151 ÷ 230. Incluso: valvole omologate SPECIFICHE TECNICHE: a metano; alimentazione elettrica monofase a un regime di fiamma; grado di protezione elettrico IP43 | 1 cad | 941.16 | 744 | 0 | RM.66.00.05.Za001.1530.- | Bruciatore monostadio; funzione: innescamento combustione; impiego: forno industriale; potenza termica utile [kW] = 151 ÷ 230. Incluso: valvole omologate SPECIFICHE TECNICHE: a metano; alimentazione elettrica monofase a un regime di fiamma; grado di protezione elettrico IP43 |  | RISORSA MATERIALE | IMPIANTI MECCANICI PRODUZIONE | SISTEMI | BRUCIATORE | MATERIALE GENERICO NON RILEVANTE | [6 empty] | MM.01.050.0040.e | Bruciatori a metano del tipo monostadio, completi di valvole omologate. - oltre 150 fino a 230 kW | nd | monostadio | [10 empty] | 1 | cad | nd | innescamento combustione - | forno industriale - | materiale generico non rilevante | potenza termica utile [kW] = 151.0 ÷ 230.0 nd - | nd - |  | nd - | nd - | a metano; alimentazione elettrica monofase a un regime di fiamma; grado di protezione elettrico IP43 | nd - | nd - | nd - | nd | nd - | NO |  |  |  |  | nd |  |  |  |  | nd | nd | nd |  | nd | nd | nd | valvole omologate | nd | nd | NO | NO
LOM251.RM.66.00.05.Za001.1535.- | Bruciatore monostadio; geometria: struttura stagna; funzione: innescamento combustione; impiego: caldaia; potenza termica utile [kW] = 26 ÷ 50. Incluso: valvole omologate SPECIFICHE TECNICHE: a metano; alimentazione elettrica monofase a un regime di fiamma; grado di protezione elettrico IP54; dotato di predisposizione per presa aria dall'esterno della centrale termica | 1 cad | 640.82 | 506.57 | 0 | RM.66.00.05.Za001.1535.- | Bruciatore monostadio; geometria: struttura stagna; funzione: innescamento combustione; impiego: caldaia; potenza termica utile [kW] = 26 ÷ 50. Incluso: valvole omologate SPECIFICHE TECNICHE: a metano; alimentazione elettrica monofase a un regime di fiamma; grado di protezione elettrico IP54; dotato di predisposizione per presa aria dall'esterno della centrale termica |  | RISORSA MATERIALE | IMPIANTI MECCANICI PRODUZIONE | SISTEMI | BRUCIATORE | MATERIALE GENERICO NON RILEVANTE | [6 empty] | MM.01.050.0050 | Bruciatore a metano del tipo monostadio, completo di valvole omologate. | nd | monostadio | [10 empty] | 1 | cad | nd | innescamento combustione - | caldaia - | materiale generico non rilevante | potenza termica utile [kW] = 26.0 ÷ 50.0 nd - | nd - |  | struttura stagna - | nd - | a metano; alimentazione elettrica monofase a un regime di fiamma; grado di protezione elettrico IP54; dotato di predisposizione per presa aria dall'esterno della centrale termica | nd - | nd - | nd - | nd | nd - | NO |  |  |  |  | nd |  |  |  |  | nd | nd | nd |  | nd | nd | nd | valvole omologate | nd | nd | NO | NO
LOM251.RM.66.00.05.Za001.1540.a | Bruciatore monostadio; funzione: innescamento combustione; impiego: caldaia; potenza termica utile [kW] = 17 ÷ 20. Incluso: valvole omologate; accessori per polverizzazione meccanica SPECIFICHE TECNICHE: a gasolio; alimentazione elettrica monofase a un regime di fiamma; grado di protezione elettrico IP44 | 1 cad | 469.32 | 371 | 0 | RM.66.00.05.Za001.1540.a | Bruciatore monostadio; funzione: innescamento combustione; impiego: caldaia; potenza termica utile [kW] = 17 ÷ 20. Incluso: valvole omologate; accessori per polverizzazione meccanica SPECIFICHE TECNICHE: a gasolio; alimentazione elettrica monofase a un regime di fiamma; grado di protezione elettrico IP44 |  | RISORSA MATERIALE | IMPIANTI MECCANICI PRODUZIONE | SISTEMI | BRUCIATORE | MATERIALE GENERICO NON RILEVANTE | [6 empty] | MM.01.060.0010.a | Bruciatori a gasolio del tipo monostadio, completi di valvole omologate. - oltre 16 fino a 20 kW | nd | monostadio | [10 empty] | 1 | cad | nd | innescamento combustione - | caldaia - | materiale generico non rilevante | potenza termica utile [kW] = 17.0 ÷ 20.0 nd - | nd - |  | nd - | nd - | a gasolio; alimentazione elettrica monofase a un regime di fiamma; grado di protezione elettrico IP44 | nd - | nd - | nd - | nd | nd - | NO |  |  |  |  | nd |  |  |  |  | nd | nd | nd |  | nd | nd | nd | valvole omologate; accessori per polverizzazione meccanica | nd | nd | NO | NO
LOM251.RM.66.00.05.Za001.1540.b | Bruciatore monostadio; funzione: innescamento combustione; impiego: caldaia; potenza termica utile [kW] = 21 ÷ 30. Incluso: valvole omologate; accessori per polverizzazione meccanica SPECIFICHE TECNICHE: a gasolio; alimentazione elettrica monofase a un regime di fiamma; grado di protezione elettrico IP44 | 1 cad | 486.38 | 384.49 | 0 | RM.66.00.05.Za001.1540.b | Bruciatore monostadio; funzione: innescamento combustione; impiego: caldaia; potenza termica utile [kW] = 21 ÷ 30. Incluso: valvole omologate; accessori per polverizzazione meccanica SPECIFICHE TECNICHE: a gasolio; alimentazione elettrica monofase a un regime di fiamma; grado di protezione elettrico IP44 |  | RISORSA MATERIALE | IMPIANTI MECCANICI PRODUZIONE | SISTEMI | BRUCIATORE | MATERIALE GENERICO NON RILEVANTE | [6 empty] | MM.01.060.0010.b | Bruciatori a gasolio del tipo monostadio, completi di valvole omologate. - oltre 20 fino a 30 kW | nd | monostadio | [10 empty] | 1 | cad | nd | innescamento combustione - | caldaia - | materiale generico non rilevante | potenza termica utile [kW] = 21.0 ÷ 30.0 nd - | nd - |  | nd - | nd - | a gasolio; alimentazione elettrica monofase a un regime di fiamma; grado di protezione elettrico IP44 | nd - | nd - | nd - | nd | nd - | NO |  |  |  |  | nd |  |  |  |  | nd | nd | nd |  | nd | nd | nd | valvole omologate; accessori per polverizzazione meccanica | nd | nd | NO | NO
LOM251.RM.66.00.05.Za001.1540.c | Bruciatore monostadio; funzione: innescamento combustione; impiego: caldaia; potenza termica utile [kW] = 31 ÷ 38. Incluso: valvole omologate; accessori per polverizzazione meccanica SPECIFICHE TECNICHE: a gasolio; alimentazione elettrica monofase a un regime di fiamma; grado di protezione elettrico IP44 | 1 cad | 511.96 | 404.71 | 0 | RM.66.00.05.Za001.1540.c | Bruciatore monostadio; funzione: innescamento combustione; impiego: caldaia; potenza termica utile [kW] = 31 ÷ 38. Incluso: valvole omologate; accessori per polverizzazione meccanica SPECIFICHE TECNICHE: a gasolio; alimentazione elettrica monofase a un regime di fiamma; grado di protezione elettrico IP44 |  | RISORSA MATERIALE | IMPIANTI MECCANICI PRODUZIONE | SISTEMI | BRUCIATORE | MATERIALE GENERICO NON RILEVANTE | [6 empty] | MM.01.060.0010.c | Bruciatori a gasolio del tipo monostadio, completi di valvole omologate. - oltre 30 fino a 38 kW | nd | monostadio | [10 empty] | 1 | cad | nd | innescamento combustione - | caldaia - | materiale generico non rilevante | potenza termica utile [kW] = 31.0 ÷ 38.0 nd - | nd - |  | nd - | nd - | a gasolio; alimentazione elettrica monofase a un regime di fiamma; grado di protezione elettrico IP44 | nd - | nd - | nd - | nd | nd - | NO |  |  |  |  | nd |  |  |  |  | nd | nd | nd |  | nd | nd | nd | valvole omologate; accessori per polverizzazione meccanica | nd | nd | NO | NO
LOM251.RM.66.00.05.Za001.1540.d | Bruciatore monostadio; funzione: innescamento combustione; impiego: caldaia; potenza termica utile [kW] = 39 ÷ 45. Incluso: valvole omologate; accessori per polverizzazione meccanica SPECIFICHE TECNICHE: a gasolio; alimentazione elettrica monofase a un regime di fiamma; grado di protezione elettrico IP44 | 1 cad | 546.11 | 431.7 | 0 | RM.66.00.05.Za001.1540.d | Bruciatore monostadio; funzione: innescamento combustione; impiego: caldaia; potenza termica utile [kW] = 39 ÷ 45. Incluso: valvole omologate; accessori per polverizzazione meccanica SPECIFICHE TECNICHE: a gasolio; alimentazione elettrica monofase a un regime di fiamma; grado di protezione elettrico IP44 |  | RISORSA MATERIALE | IMPIANTI MECCANICI PRODUZIONE | SISTEMI | BRUCIATORE | MATERIALE GENERICO NON RILEVANTE | [6 empty] | MM.01.060.0010.d | Bruciatori a gasolio del tipo monostadio, completi di valvole omologate. - oltre 38 fino a 45 kW | nd | monostadio | [10 empty] | 1 | cad | nd | innescamento combustione - | caldaia - | materiale generico non rilevante | potenza termica utile [kW] = 39.0 ÷ 45.0 nd - | nd - |  | nd - | nd - | a gasolio; alimentazione elettrica monofase a un regime di fiamma; grado di protezione elettrico IP44 | nd - | nd - | nd - | nd | nd - | NO |  |  |  |  | nd |  |  |  |  | nd | nd | nd |  | nd | nd | nd | valvole omologate; accessori per polverizzazione meccanica | nd | nd | NO | NO
LOM251.RM.66.00.05.Za001.1540.e | Bruciatore monostadio; funzione: innescamento combustione; impiego: caldaia; potenza termica utile [kW] = 46 ÷ 60. Incluso: valvole omologate; accessori per polverizzazione meccanica SPECIFICHE TECNICHE: a gasolio; alimentazione elettrica monofase a un regime di fiamma; grado di protezione elettrico IP44 | 1 cad | 570.86 | 451.27 | 0 | RM.66.00.05.Za001.1540.e | Bruciatore monostadio; funzione: innescamento combustione; impiego: caldaia; potenza termica utile [kW] = 46 ÷ 60. Incluso: valvole omologate; accessori per polverizzazione meccanica SPECIFICHE TECNICHE: a gasolio; alimentazione elettrica monofase a un regime di fiamma; grado di protezione elettrico IP44 |  | RISORSA MATERIALE | IMPIANTI MECCANICI PRODUZIONE | SISTEMI | BRUCIATORE | MATERIALE GENERICO NON RILEVANTE | [6 empty] | MM.01.060.0010.e | Bruciatori a gasolio del tipo monostadio, completi di valvole omologate. - oltre 45 fino a 60 kW | nd | monostadio | [10 empty] | 1 | cad | nd | innescamento combustione - | caldaia - | materiale generico non rilevante | potenza termica utile [kW] = 46.0 ÷ 60.0 nd - | nd - |  | nd - | nd - | a gasolio; alimentazione elettrica monofase a un regime di fiamma; grado di protezione elettrico IP44 | nd - | nd - | nd - | nd | nd - | NO |  |  |  |  | nd |  |  |  |  | nd | nd | nd |  | nd | nd | nd | valvole omologate; accessori per polverizzazione meccanica | nd | nd | NO | NO
LOM251.RM.66.00.05.Za001.1540.f | Bruciatore monostadio; funzione: innescamento combustione; impiego: caldaia; potenza termica utile [kW] = 61 ÷ 90. Incluso: valvole omologate; accessori per polverizzazione meccanica SPECIFICHE TECNICHE: a gasolio; alimentazione elettrica monofase a un regime di fiamma; grado di protezione elettrico IP44 | 1 cad | 576.83 | 455.99 | 0 | RM.66.00.05.Za001.1540.f | Bruciatore monostadio; funzione: innescamento combustione; impiego: caldaia; potenza termica utile [kW] = 61 ÷ 90. Incluso: valvole omologate; accessori per polverizzazione meccanica SPECIFICHE TECNICHE: a gasolio; alimentazione elettrica monofase a un regime di fiamma; grado di protezione elettrico IP44 |  | RISORSA MATERIALE | IMPIANTI MECCANICI PRODUZIONE | SISTEMI | BRUCIATORE | MATERIALE GENERICO NON RILEVANTE | [6 empty] | MM.01.060.0010.f | Bruciatori a gasolio del tipo monostadio, completi di valvole omologate. - oltre 60 fino a 90 kW | nd | monostadio | [10 empty] | 1 | cad | nd | innescamento combustione - | caldaia - | materiale generico non rilevante | potenza termica utile [kW] = 61.0 ÷ 90.0 nd - | nd - |  | nd - | nd - | a gasolio; alimentazione elettrica monofase a un regime di fiamma; grado di protezione elettrico IP44 | nd - | nd - | nd - | nd | nd - | NO |  |  |  |  | nd |  |  |  |  | nd | nd | nd |  | nd | nd | nd | valvole omologate; accessori per polverizzazione meccanica | nd | nd | NO | NO
LOM251.RM.66.00.05.Za001.1540.g | Bruciatore monostadio; funzione: innescamento combustione; impiego: caldaia; potenza termica utile [kW] = 91 ÷ 150. Incluso: valvole omologate; accessori per polverizzazione meccanica SPECIFICHE TECNICHE: a gasolio; alimentazione elettrica monofase a un regime di fiamma; grado di protezione elettrico IP44 | 1 cad | 639.97 | 505.9 | 0 | RM.66.00.05.Za001.1540.g | Bruciatore monostadio; funzione: innescamento combustione; impiego: caldaia; potenza termica utile [kW] = 91 ÷ 150. Incluso: valvole omologate; accessori per polverizzazione meccanica SPECIFICHE TECNICHE: a gasolio; alimentazione elettrica monofase a un regime di fiamma; grado di protezione elettrico IP44 |  | RISORSA MATERIALE | IMPIANTI MECCANICI PRODUZIONE | SISTEMI | BRUCIATORE | MATERIALE GENERICO NON RILEVANTE | [6 empty] | MM.01.060.0010.g | Bruciatori a gasolio del tipo monostadio, completi di valvole omologate. - oltre 90 fino a 150 kW | nd | monostadio | [10 empty] | 1 | cad | nd | innescamento combustione - | caldaia - | materiale generico non rilevante | potenza termica utile [kW] = 91.0 ÷ 150.0 nd - | nd - |  | nd - | nd - | a gasolio; alimentazione elettrica monofase a un regime di fiamma; grado di protezione elettrico IP44 | nd - | nd - | nd - | nd | nd - | NO |  |  |  |  | nd |  |  |  |  | nd | nd | nd |  | nd | nd | nd | valvole omologate; accessori per polverizzazione meccanica | nd | nd | NO | NO
LOM251.RM.66.00.05.Za001.1540.h | Bruciatore monostadio; funzione: innescamento combustione; impiego: caldaia; potenza termica utile [kW] = 151 ÷ 190. Incluso: valvole omologate; accessori per polverizzazione meccanica SPECIFICHE TECNICHE: a gasolio; alimentazione elettrica monofase a un regime di fiamma; grado di protezione elettrico IP44 | 1 cad | 727 | 574.7 | 0 | RM.66.00.05.Za001.1540.h | Bruciatore monostadio; funzione: innescamento combustione; impiego: caldaia; potenza termica utile [kW] = 151 ÷ 190. Incluso: valvole omologate; accessori per polverizzazione meccanica SPECIFICHE TECNICHE: a gasolio; alimentazione elettrica monofase a un regime di fiamma; grado di protezione elettrico IP44 |  | RISORSA MATERIALE | IMPIANTI MECCANICI PRODUZIONE | SISTEMI | BRUCIATORE | MATERIALE GENERICO NON RILEVANTE | [6 empty] | MM.01.060.0010.h | Bruciatori a gasolio del tipo monostadio, completi di valvole omologate. - oltre 150 fino a 190 kW | nd | monostadio | [10 empty] | 1 | cad | nd | innescamento combustione - | caldaia - | materiale generico non rilevante | potenza termica utile [kW] = 151.0 ÷ 190.0 nd - | nd - |  | nd - | nd - | a gasolio; alimentazione elettrica monofase a un regime di fiamma; grado di protezione elettrico IP44 | nd - | nd - | nd - | nd | nd - | NO |  |  |  |  | nd |  |  |  |  | nd | nd | nd |  | nd | nd | nd | valvole omologate; accessori per polverizzazione meccanica | nd | nd | NO | NO
LOM251.RM.66.00.05.Za001.1540.i | Bruciatore monostadio; funzione: innescamento combustione; impiego: caldaia; potenza termica utile [kW] = 191 ÷ 290. Incluso: valvole omologate; accessori per polverizzazione meccanica SPECIFICHE TECNICHE: a gasolio; alimentazione elettrica monofase a un regime di fiamma; grado di protezione elettrico IP44 | 1 cad | 837.09 | 661.73 | 0 | RM.66.00.05.Za001.1540.i | Bruciatore monostadio; funzione: innescamento combustione; impiego: caldaia; potenza termica utile [kW] = 191 ÷ 290. Incluso: valvole omologate; accessori per polverizzazione meccanica SPECIFICHE TECNICHE: a gasolio; alimentazione elettrica monofase a un regime di fiamma; grado di protezione elettrico IP44 |  | RISORSA MATERIALE | IMPIANTI MECCANICI PRODUZIONE | SISTEMI | BRUCIATORE | MATERIALE GENERICO NON RILEVANTE | [6 empty] | MM.01.060.0010.i | Bruciatori a gasolio del tipo monostadio, completi di valvole omologate. - oltre 190 fino a 290 kW | nd | monostadio | [10 empty] | 1 | cad | nd | innescamento combustione - | caldaia - | materiale generico non rilevante | potenza termica utile [kW] = 191.0 ÷ 290.0 nd - | nd - |  | nd - | nd - | a gasolio; alimentazione elettrica monofase a un regime di fiamma; grado di protezione elettrico IP44 | nd - | nd - | nd - | nd | nd - | NO |  |  |  |  | nd |  |  |  |  | nd | nd | nd |  | nd | nd | nd | valvole omologate; accessori per polverizzazione meccanica | nd | nd | NO | NO
LOM251.RM.66.00.05.Za001.1545.a | Bruciatore monostadio; funzione: innescamento combustione; impiego: caldaia; potenza termica utile [kW] = 19 ÷ 35 ¦ emissione NOx [mg/kWh] < 120. Incluso: valvole omologate; accessori per polverizzazione meccanica; ugelli; tubi flessibili SPECIFICHE TECNICHE: a gasolio; alimentazione elettrica monofase a un regime di fiamma; grado di protezione elettrico IP40; a basse emissioni inquinanti | 1 cad | 870.33 | 688.01 | 0 | RM.66.00.05.Za001.1545.a | Bruciatore monostadio; funzione: innescamento combustione; impiego: caldaia; potenza termica utile [kW] = 19 ÷ 35 ¦ emissione NOx [mg/kWh] < 120. Incluso: valvole omologate; accessori per polverizzazione meccanica; ugelli; tubi flessibili SPECIFICHE TECNICHE: a gasolio; alimentazione elettrica monofase a un regime di fiamma; grado di protezione elettrico IP40; a basse emissioni inquinanti |  | RISORSA MATERIALE | IMPIANTI MECCANICI PRODUZIONE | SISTEMI | BRUCIATORE | MATERIALE GENERICO NON RILEVANTE | [6 empty] | MM.01.060.0030.a | Bruciatori a gasolio del tipo monostadio, completi di valvole omologate. - oltre 18 fino a 35 kW | nd | monostadio | [10 empty] | 1 | cad | nd | innescamento combustione - | caldaia - | materiale generico non rilevante | potenza termica utile [kW] = 19.0 ÷ 35.0 nd - emissione NOx [mg/kWh] < 120.0 nd nd nd - | nd - |  | nd - | nd - | a gasolio; alimentazione elettrica monofase a un regime di fiamma; grado di protezione elettrico IP40; a basse emissioni inquinanti | nd - | nd - | nd - | nd | nd - | NO |  |  |  |  | nd |  |  |  |  | nd | nd | nd |  | nd | nd | nd | valvole omologate; accessori per polverizzazione meccanica; ugelli; tubi flessibili | nd | nd | NO | NO
LOM251.RM.66.00.05.Za001.1545.b | Bruciatore monostadio; funzione: innescamento combustione; impiego: caldaia; potenza termica utile [kW] = 36 ÷ 60 ¦ emissione NOx [mg/kWh] < 120. Incluso: valvole omologate; accessori per polverizzazione meccanica; ugelli; tubi flessibili SPECIFICHE TECNICHE: a gasolio; alimentazione elettrica monofase a un regime di fiamma; grado di protezione elettrico IP40; a basse emissioni inquinanti | 1 cad | 1031.62 | 815.51 | 0 | RM.66.00.05.Za001.1545.b | Bruciatore monostadio; funzione: innescamento combustione; impiego: caldaia; potenza termica utile [kW] = 36 ÷ 60 ¦ emissione NOx [mg/kWh] < 120. Incluso: valvole omologate; accessori per polverizzazione meccanica; ugelli; tubi flessibili SPECIFICHE TECNICHE: a gasolio; alimentazione elettrica monofase a un regime di fiamma; grado di protezione elettrico IP40; a basse emissioni inquinanti |  | RISORSA MATERIALE | IMPIANTI MECCANICI PRODUZIONE | SISTEMI | BRUCIATORE | MATERIALE GENERICO NON RILEVANTE | [6 empty] | MM.01.060.0030.b | Bruciatori a gasolio del tipo monostadio, completi di valvole omologate. - oltre 35 fino a 60 kW | nd | monostadio | [10 empty] | 1 | cad | nd | innescamento combustione - | caldaia - | materiale generico non rilevante | potenza termica utile [kW] = 36.0 ÷ 60.0 nd - emissione NOx [mg/kWh] < 120.0 nd nd nd - | nd - |  | nd - | nd - | a gasolio; alimentazione elettrica monofase a un regime di fiamma; grado di protezione elettrico IP40; a basse emissioni inquinanti | nd - | nd - | nd - | nd | nd - | NO |  |  |  |  | nd |  |  |  |  | nd | nd | nd |  | nd | nd | nd | valvole omologate; accessori per polverizzazione meccanica; ugelli; tubi flessibili | nd | nd | NO | NO
LOM251.RM.66.00.05.Za001.1545.c | Bruciatore monostadio; funzione: innescamento combustione; impiego: caldaia; potenza termica utile [kW] = 61 ÷ 90 ¦ emissione NOx [mg/kWh] < 120. Incluso: valvole omologate; accessori per polverizzazione meccanica; ugelli; tubi flessibili SPECIFICHE TECNICHE: a gasolio; alimentazione elettrica monofase a un regime di fiamma; grado di protezione elettrico IP40; a basse emissioni inquinanti | 1 cad | 1497.52 | 1183.81 | 0 | RM.66.00.05.Za001.1545.c | Bruciatore monostadio; funzione: innescamento combustione; impiego: caldaia; potenza termica utile [kW] = 61 ÷ 90 ¦ emissione NOx [mg/kWh] < 120. Incluso: valvole omologate; accessori per polverizzazione meccanica; ugelli; tubi flessibili SPECIFICHE TECNICHE: a gasolio; alimentazione elettrica monofase a un regime di fiamma; grado di protezione elettrico IP40; a basse emissioni inquinanti |  | RISORSA MATERIALE | IMPIANTI MECCANICI PRODUZIONE | SISTEMI | BRUCIATORE | MATERIALE GENERICO NON RILEVANTE | [6 empty] | MM.01.060.0030.c | Bruciatori a gasolio del tipo monostadio, completi di valvole omologate. - oltre 60 fino a 90 kW | nd | monostadio | [10 empty] | 1 | cad | nd | innescamento combustione - | caldaia - | materiale generico non rilevante | emissione NOx [mg/kWh] < 120.0 nd nd nd - potenza termica utile [kW] = 61.0 ÷ 90.0 nd - | nd - |  | nd - | nd - | a gasolio; alimentazione elettrica monofase a un regime di fiamma; grado di protezione elettrico IP40; a basse emissioni inquinanti | nd - | nd - | nd - | nd | nd - | NO |  |  |  |  | nd |  |  |  |  | nd | nd | nd |  | nd | nd | nd | valvole omologate; accessori per polverizzazione meccanica; ugelli; tubi flessibili | nd | nd | NO | NO
LOM251.RM.66.00.05.Za001.1545.d | Bruciatore monostadio; funzione: innescamento combustione; impiego: caldaia; potenza termica utile [kW] = 91 ÷ 160 ¦ emissione NOx [mg/kWh] < 120. Incluso: valvole omologate; accessori per polverizzazione meccanica; ugelli; tubi flessibili SPECIFICHE TECNICHE: a gasolio; alimentazione elettrica monofase a un regime di fiamma; grado di protezione elettrico IP40; a basse emissioni inquinanti | 1 cad | 1796.99 | 1420.55 | 0 | RM.66.00.05.Za001.1545.d | Bruciatore monostadio; funzione: innescamento combustione; impiego: caldaia; potenza termica utile [kW] = 91 ÷ 160 ¦ emissione NOx [mg/kWh] < 120. Incluso: valvole omologate; accessori per polverizzazione meccanica; ugelli; tubi flessibili SPECIFICHE TECNICHE: a gasolio; alimentazione elettrica monofase a un regime di fiamma; grado di protezione elettrico IP40; a basse emissioni inquinanti |  | RISORSA MATERIALE | IMPIANTI MECCANICI PRODUZIONE | SISTEMI | BRUCIATORE | MATERIALE GENERICO NON RILEVANTE | [6 empty] | MM.01.060.0030.d | Bruciatori a gasolio del tipo monostadio, completi di valvole omologate. - oltre 90 fino a 160 kW | nd | monostadio | [10 empty] | 1 | cad | nd | innescamento combustione - | caldaia - | materiale generico non rilevante | emissione NOx [mg/kWh] < 120.0 nd nd nd - potenza termica utile [kW] = 91.0 ÷ 160.0 nd - | nd - |  | nd - | nd - | a gasolio; alimentazione elettrica monofase a un regime di fiamma; grado di protezione elettrico IP40; a basse emissioni inquinanti | nd - | nd - | nd - | nd | nd - | NO |  |  |  |  | nd |  |  |  |  | nd | nd | nd |  | nd | nd | nd | valvole omologate; accessori per polverizzazione meccanica; ugelli; tubi flessibili | nd | nd | NO | NO
LOM251.RM.66.00.05.Za001.1550.a | Bruciatore monostadio; funzione: innescamento combustione; impiego: forno industriale; potenza termica utile [kW] = 31 ÷ 60. Incluso: valvole omologate; accessori per polverizzazione meccanica; cerniere per svincolo dalle caldaie; ugelli; tubi flessibili SPECIFICHE TECNICHE: a gasolio; alimentazione elettrica monofase a un regime di fiamma; grado di protezione elettrico IP40 | 1 cad | 521.36 | 412.14 | 0 | RM.66.00.05.Za001.1550.a | Bruciatore monostadio; funzione: innescamento combustione; impiego: forno industriale; potenza termica utile [kW] = 31 ÷ 60. Incluso: valvole omologate; accessori per polverizzazione meccanica; cerniere per svincolo dalle caldaie; ugelli; tubi flessibili SPECIFICHE TECNICHE: a gasolio; alimentazione elettrica monofase a un regime di fiamma; grado di protezione elettrico IP40 |  | RISORSA MATERIALE | IMPIANTI MECCANICI PRODUZIONE | SISTEMI | BRUCIATORE | MATERIALE GENERICO NON RILEVANTE | [6 empty] | MM.01.060.0040.a | Bruciatori a gasolio del tipo monostadio, completi di valvole omologate. - oltre 30 fino a 60 kW | nd | monostadio | [10 empty] | 1 | cad | nd | innescamento combustione - | forno industriale - | materiale generico non rilevante | potenza termica utile [kW] = 31.0 ÷ 60.0 nd - | nd - |  | nd - | nd - | a gasolio; alimentazione elettrica monofase a un regime di fiamma; grado di protezione elettrico IP40 | nd - | nd - | nd - | nd | nd - | NO |  |  |  |  | nd |  |  |  |  | nd | nd | nd |  | nd | nd | nd | valvole omologate; accessori per polverizzazione meccanica; cerniere per svincolo dalle caldaie; ugelli; tubi flessibili | nd | nd | NO | NO
LOM251.RM.66.00.05.Za001.1550.b | Bruciatore monostadio; funzione: innescamento combustione; impiego: forno industriale; potenza termica utile [kW] = 61 ÷ 100. Incluso: valvole omologate; accessori per polverizzazione meccanica; cerniere per svincolo dalle caldaie; ugelli; tubi flessibili SPECIFICHE TECNICHE: a gasolio; alimentazione elettrica monofase a un regime di fiamma; grado di protezione elettrico IP40 | 1 cad | 587.9 | 464.74 | 0 | RM.66.00.05.Za001.1550.b | Bruciatore monostadio; funzione: innescamento combustione; impiego: forno industriale; potenza termica utile [kW] = 61 ÷ 100. Incluso: valvole omologate; accessori per polverizzazione meccanica; cerniere per svincolo dalle caldaie; ugelli; tubi flessibili SPECIFICHE TECNICHE: a gasolio; alimentazione elettrica monofase a un regime di fiamma; grado di protezione elettrico IP40 |  | RISORSA MATERIALE | IMPIANTI MECCANICI PRODUZIONE | SISTEMI | BRUCIATORE | MATERIALE GENERICO NON RILEVANTE | [6 empty] | MM.01.060.0040.b | Bruciatori a gasolio del tipo monostadio, completi di valvole omologate. - oltre 60 fino a 100 kW | nd | monostadio | [10 empty] | 1 | cad | nd | innescamento combustione - | forno industriale - | materiale generico non rilevante | potenza termica utile [kW] = 61.0 ÷ 100.0 nd - | nd - |  | nd - | nd - | a gasolio; alimentazione elettrica monofase a un regime di fiamma; grado di protezione elettrico IP40 | nd - | nd - | nd - | nd | nd - | NO |  |  |  |  | nd |  |  |  |  | nd | nd | nd |  | nd | nd | nd | valvole omologate; accessori per polverizzazione meccanica; cerniere per svincolo dalle caldaie; ugelli; tubi flessibili | nd | nd | NO | NO
LOM251.RM.66.00.05.Za001.1550.c | Bruciatore monostadio; funzione: innescamento combustione; impiego: forno industriale; potenza termica utile [kW] = 101 ÷ 200. Incluso: valvole omologate; accessori per polverizzazione meccanica; cerniere per svincolo dalle caldaie; ugelli; tubi flessibili SPECIFICHE TECNICHE: a gasolio; alimentazione elettrica monofase a un regime di fiamma; grado di protezione elettrico IP40 | 1 cad | 781.61 | 617.87 | 0 | RM.66.00.05.Za001.1550.c | Bruciatore monostadio; funzione: innescamento combustione; impiego: forno industriale; potenza termica utile [kW] = 101 ÷ 200. Incluso: valvole omologate; accessori per polverizzazione meccanica; cerniere per svincolo dalle caldaie; ugelli; tubi flessibili SPECIFICHE TECNICHE: a gasolio; alimentazione elettrica monofase a un regime di fiamma; grado di protezione elettrico IP40 |  | RISORSA MATERIALE | IMPIANTI MECCANICI PRODUZIONE | SISTEMI | BRUCIATORE | MATERIALE GENERICO NON RILEVANTE | [6 empty] | MM.01.060.0040.c | Bruciatori a gasolio del tipo monostadio, completi di valvole omologate. - oltre 100 fino a 200 kW | nd | monostadio | [10 empty] | 1 | cad | nd | innescamento combustione - | forno industriale - | materiale generico non rilevante | potenza termica utile [kW] = 101.0 ÷ 200.0 nd - | nd - |  | nd - | nd - | a gasolio; alimentazione elettrica monofase a un regime di fiamma; grado di protezione elettrico IP40 | nd - | nd - | nd - | nd | nd - | NO |  |  |  |  | nd |  |  |  |  | nd | nd | nd |  | nd | nd | nd | valvole omologate; accessori per polverizzazione meccanica; cerniere per svincolo dalle caldaie; ugelli; tubi flessibili | nd | nd | NO | NO
LOM251.RM.66.00.05.Za001.1555.a | Bruciatore monostadio; funzione: innescamento combustione; impiego: caldaia; potenza termica utile [kW] = 26 ÷ 50. Incluso: valvole omologate; accessori per polverizzazione meccanica; ugelli; tubi flessibili SPECIFICHE TECNICHE: a combustibile vegetale o a gasolio; alimentazione elettrica monofase a un regime di fiamma; grado di protezione elettrico IP40 | 1 cad | 656.18 | 518.72 | 0 | RM.66.00.05.Za001.1555.a | Bruciatore monostadio; funzione: innescamento combustione; impiego: caldaia; potenza termica utile [kW] = 26 ÷ 50. Incluso: valvole omologate; accessori per polverizzazione meccanica; ugelli; tubi flessibili SPECIFICHE TECNICHE: a combustibile vegetale o a gasolio; alimentazione elettrica monofase a un regime di fiamma; grado di protezione elettrico IP40 |  | RISORSA MATERIALE | IMPIANTI MECCANICI PRODUZIONE | SISTEMI | BRUCIATORE | MATERIALE GENERICO NON RILEVANTE | [6 empty] | MM.01.080.0010.a | Bruciatori monostadio di combustibile vegetale o di gasolio, completi di valvole omologate. - oltre 25 fino a 50 kW | nd | monostadio | [10 empty] | 1 | cad | nd | innescamento combustione - | caldaia - | materiale generico non rilevante | potenza termica utile [kW] = 26.0 ÷ 50.0 nd - | nd - |  | nd - | nd - | a combustibile vegetale o a gasolio; alimentazione elettrica monofase a un regime di fiamma; grado di protezione elettrico IP40 | nd - | nd - | nd - | nd | nd - | NO |  |  |  |  | nd |  |  |  |  | nd | nd | nd |  | nd | nd | nd | valvole omologate; accessori per polverizzazione meccanica; ugelli; tubi flessibili | nd | nd | NO | NO
LOM251.RM.66.00.05.Za001.1555.b | Bruciatore monostadio; funzione: innescamento combustione; impiego: caldaia; potenza termica utile [kW] = 51 ÷ 120. Incluso: valvole omologate; accessori per polverizzazione meccanica; ugelli; tubi flessibili SPECIFICHE TECNICHE: a combustibile vegetale o a gasolio; alimentazione elettrica monofase a un regime di fiamma; grado di protezione elettrico IP40 | 1 cad | 664.7 | 525.45 | 0 | RM.66.00.05.Za001.1555.b | Bruciatore monostadio; funzione: innescamento combustione; impiego: caldaia; potenza termica utile [kW] = 51 ÷ 120. Incluso: valvole omologate; accessori per polverizzazione meccanica; ugelli; tubi flessibili SPECIFICHE TECNICHE: a combustibile vegetale o a gasolio; alimentazione elettrica monofase a un regime di fiamma; grado di protezione elettrico IP40 |  | RISORSA MATERIALE | IMPIANTI MECCANICI PRODUZIONE | SISTEMI | BRUCIATORE | MATERIALE GENERICO NON RILEVANTE | [6 empty] | MM.01.080.0010.b | Bruciatori monostadio di combustibile vegetale o di gasolio, completi di valvole omologate. - oltre 50 fino a 120 kW | nd | monostadio | [10 empty] | 1 | cad | nd | innescamento combustione - | caldaia - | materiale generico non rilevante | potenza termica utile [kW] = 51.0 ÷ 120.0 nd - | nd - |  | nd - | nd - | a combustibile vegetale o a gasolio; alimentazione elettrica monofase a un regime di fiamma; grado di protezione elettrico IP40 | nd - | nd - | nd - | nd | nd - | NO |  |  |  |  | nd |  |  |  |  | nd | nd | nd |  | nd | nd | nd | valvole omologate; accessori per polverizzazione meccanica; ugelli; tubi flessibili | nd | nd | NO | NO
LOM251.RM.66.00.05.Za001.1555.c | Bruciatore monostadio; funzione: innescamento combustione; impiego: caldaia; potenza termica utile [kW] = 121 ÷ 240. Incluso: valvole omologate; accessori per polverizzazione meccanica; ugelli; tubi flessibili SPECIFICHE TECNICHE: a combustibile vegetale o a gasolio; alimentazione elettrica monofase a un regime di fiamma; grado di protezione elettrico IP40 | 1 cad | 904.48 | 715 | 0 | RM.66.00.05.Za001.1555.c | Bruciatore monostadio; funzione: innescamento combustione; impiego: caldaia; potenza termica utile [kW] = 121 ÷ 240. Incluso: valvole omologate; accessori per polverizzazione meccanica; ugelli; tubi flessibili SPECIFICHE TECNICHE: a combustibile vegetale o a gasolio; alimentazione elettrica monofase a un regime di fiamma; grado di protezione elettrico IP40 |  | RISORSA MATERIALE | IMPIANTI MECCANICI PRODUZIONE | SISTEMI | BRUCIATORE | MATERIALE GENERICO NON RILEVANTE | [6 empty] | MM.01.080.0010.c | Bruciatori monostadio di combustibile vegetale o di gasolio, completi di valvole omologate. - oltre 120 fino a 240 kW | nd | monostadio | [10 empty] | 1 | cad | nd | innescamento combustione - | caldaia - | materiale generico non rilevante | potenza termica utile [kW] = 121.0 ÷ 240.0 nd - | nd - |  | nd - | nd - | a combustibile vegetale o a gasolio; alimentazione elettrica monofase a un regime di fiamma; grado di protezione elettrico IP40 | nd - | nd - | nd - | nd | nd - | NO |  |  |  |  | nd |  |  |  |  | nd | nd | nd |  | nd | nd | nd | valvole omologate; accessori per polverizzazione meccanica; ugelli; tubi flessibili | nd | nd | NO | NO
LOM251.RM.66.00.05.Za001.1750.a | Bruciatore tristadio; funzione: innescamento combustione; impiego: caldaia; potenza termica utile [kW] = 401 ÷ 1300. Incluso: valvole omologate; accessori per polverizzazione meccanica; ugelli; tubi flessibili SPECIFICHE TECNICHE: a gasolio; alimentazione elettrica monofase a un regime di fiamma; grado di protezione elettrico IP40 | 1 cad | 4253.59 | 3362.52 | 0 | RM.66.00.05.Za001.1750.a | Bruciatore tristadio; funzione: innescamento combustione; impiego: caldaia; potenza termica utile [kW] = 401 ÷ 1300. Incluso: valvole omologate; accessori per polverizzazione meccanica; ugelli; tubi flessibili SPECIFICHE TECNICHE: a gasolio; alimentazione elettrica monofase a un regime di fiamma; grado di protezione elettrico IP40 |  | RISORSA MATERIALE | IMPIANTI MECCANICI PRODUZIONE | SISTEMI | BRUCIATORE | MATERIALE GENERICO NON RILEVANTE | [6 empty] | MM.01.060.0080.a | Bruciatori a gasolio del tipo tristadio, completi di valvole omologate. - oltre 400 fino a 1300 kW | nd | tristadio | [10 empty] | 1 | cad | nd | innescamento combustione - | caldaia - | materiale generico non rilevante | potenza termica utile [kW] = 401.0 ÷ 1300.0 nd - | nd - |  | nd - | nd - | a gasolio; alimentazione elettrica monofase a un regime di fiamma; grado di protezione elettrico IP40 | nd - | nd - | nd - | nd | nd - | NO |  |  |  |  | nd |  |  |  |  | nd | nd | nd |  | nd | nd | nd | valvole omologate; accessori per polverizzazione meccanica; ugelli; tubi flessibili | nd | nd | NO | NO
LOM251.RM.66.00.05.Za001.1750.b | Bruciatore tristadio; funzione: innescamento combustione; impiego: caldaia; potenza termica utile [kW] = 1301 ÷ 1900. Incluso: valvole omologate; accessori per polverizzazione meccanica; ugelli; tubi flessibili SPECIFICHE TECNICHE: a gasolio; alimentazione elettrica monofase a un regime di fiamma; grado di protezione elettrico IP40 | 1 cad | 4472.89 | 3535.88 | 0 | RM.66.00.05.Za001.1750.b | Bruciatore tristadio; funzione: innescamento combustione; impiego: caldaia; potenza termica utile [kW] = 1301 ÷ 1900. Incluso: valvole omologate; accessori per polverizzazione meccanica; ugelli; tubi flessibili SPECIFICHE TECNICHE: a gasolio; alimentazione elettrica monofase a un regime di fiamma; grado di protezione elettrico IP40 |  | RISORSA MATERIALE | IMPIANTI MECCANICI PRODUZIONE | SISTEMI | BRUCIATORE | MATERIALE GENERICO NON RILEVANTE | [6 empty] | MM.01.060.0080.b | Bruciatori a gasolio del tipo tristadio, completi di valvole omologate. - oltre 1300 fino a 1900 kW | nd | tristadio | [10 empty] | 1 | cad | nd | innescamento combustione - | caldaia - | materiale generico non rilevante | potenza termica utile [kW] = 1301.0 ÷ 1900.0 nd - | nd - |  | nd - | nd - | a gasolio; alimentazione elettrica monofase a un regime di fiamma; grado di protezione elettrico IP40 | nd - | nd - | nd - | nd | nd - | NO |  |  |  |  | nd |  |  |  |  | nd | nd | nd |  | nd | nd | nd | valvole omologate; accessori per polverizzazione meccanica; ugelli; tubi flessibili | nd | nd | NO | NO
LOM251.RM.66.00.05.Za001.1750.c | Bruciatore tristadio; funzione: innescamento combustione; impiego: caldaia; potenza termica utile [kW] = 1901 ÷ 2800. Incluso: valvole omologate; accessori per polverizzazione meccanica; ugelli; tubi flessibili SPECIFICHE TECNICHE: a gasolio; alimentazione elettrica monofase a un regime di fiamma; grado di protezione elettrico IP40 | 1 cad | 5291.18 | 4182.75 | 0 | RM.66.00.05.Za001.1750.c | Bruciatore tristadio; funzione: innescamento combustione; impiego: caldaia; potenza termica utile [kW] = 1901 ÷ 2800. Incluso: valvole omologate; accessori per polverizzazione meccanica; ugelli; tubi flessibili SPECIFICHE TECNICHE: a gasolio; alimentazione elettrica monofase a un regime di fiamma; grado di protezione elettrico IP40 |  | RISORSA MATERIALE | IMPIANTI MECCANICI PRODUZIONE | SISTEMI | BRUCIATORE | MATERIALE GENERICO NON RILEVANTE | [6 empty] | MM.01.060.0080.c | Bruciatori a gasolio del tipo tristadio, completi di valvole omologate. - oltre 1900 fino a 2800 kW | nd | tristadio | [10 empty] | 1 | cad | nd | innescamento combustione - | caldaia - | materiale generico non rilevante | potenza termica utile [kW] = 1901.0 ÷ 2800.0 nd - | nd - |  | nd - | nd - | a gasolio; alimentazione elettrica monofase a un regime di fiamma; grado di protezione elettrico IP40 | nd - | nd - | nd - | nd | nd - | NO |  |  |  |  | nd |  |  |  |  | nd | nd | nd |  | nd | nd | nd | valvole omologate; accessori per polverizzazione meccanica; ugelli; tubi flessibili | nd | nd | NO | NO
LOM251.RM.66.00.05.Za001.1750.d | Bruciatore tristadio; funzione: innescamento combustione; impiego: caldaia; potenza termica utile [kW] = 2801 ÷ 5300. Incluso: valvole omologate; accessori per polverizzazione meccanica; ugelli; tubi flessibili SPECIFICHE TECNICHE: a gasolio; alimentazione elettrica monofase a un regime di fiamma; grado di protezione elettrico IP40 | 1 cad | 6349.26 | 5019.17 | 0 | RM.66.00.05.Za001.1750.d | Bruciatore tristadio; funzione: innescamento combustione; impiego: caldaia; potenza termica utile [kW] = 2801 ÷ 5300. Incluso: valvole omologate; accessori per polverizzazione meccanica; ugelli; tubi flessibili SPECIFICHE TECNICHE: a gasolio; alimentazione elettrica monofase a un regime di fiamma; grado di protezione elettrico IP40 |  | RISORSA MATERIALE | IMPIANTI MECCANICI PRODUZIONE | SISTEMI | BRUCIATORE | MATERIALE GENERICO NON RILEVANTE | [6 empty] | MM.01.060.0080.d | Bruciatori a gasolio del tipo tristadio, completi di valvole omologate. - oltre 2800 fino a 5300 kW | nd | tristadio | [10 empty] | 1 | cad | nd | innescamento combustione - | caldaia - | materiale generico non rilevante | potenza termica utile [kW] = 2801.0 ÷ 5300.0 nd - | nd - |  | nd - | nd - | a gasolio; alimentazione elettrica monofase a un regime di fiamma; grado di protezione elettrico IP40 | nd - | nd - | nd - | nd | nd - | NO |  |  |  |  | nd |  |  |  |  | nd | nd | nd |  | nd | nd | nd | valvole omologate; accessori per polverizzazione meccanica; ugelli; tubi flessibili | nd | nd | NO | NO
LOM251.RM.66.00.10.Sb035.0000.a | Gruppo termico di lega ferrosa ghisa eutettica; funzione: riscaldamento aria; impiego: impianto di riscaldamento; potenza termica utile [kW] ≤ 75 ¦ pressione di esercizio [bar] = 6. Componente: bruciatore atmosferico bistadio, . Incluso: isolamento di fibra minerale lana di vetro SPECIFICHE TECNICHE: aria aspirata; grado di protezione elettrica IP40; combustibile: metano RM1 Bruciatore atmosferico bistadio; impiego: gruppo termico | 1 cad | 3059 | 2418.18 | 0 | RM.66.00.10.Sb035.0000.a | Gruppo termico di lega ferrosa ghisa eutettica; funzione: riscaldamento aria; impiego: impianto di riscaldamento; potenza termica utile [kW] ≤ 75 ¦ pressione di esercizio [bar] = 6. Componente: bruciatore atmosferico bistadio, . Incluso: isolamento di fibra minerale lana di vetro SPECIFICHE TECNICHE: aria aspirata; grado di protezione elettrica IP40; combustibile: metano | RM1 Bruciatore atmosferico bistadio; impiego: gruppo termico | RISORSA MATERIALE | IMPIANTI MECCANICI PRODUZIONE | SISTEMI | GRUPPO TERMICO | [7 empty] | MM.01.090.0060.a | Gruppi termici in ghisa eutettica, aria aspirata, bruciatore atmosferico bistadio. - fino a 75 kW | nd | nd | [9 empty] | RM.66.00.05.Za001.0500.- - | 1 | cad | nd | riscaldamento aria - | impianto di riscaldamento - | lega ferrosa ghisa eutettica | pressione di esercizio [bar] = 6.0 nd nd nd - potenza termica utile [kW] ≤ 75.0 nd nd nd - | nd - |  | nd - | nd - | aria aspirata; grado di protezione elettrica IP40; combustibile: metano | nd - | nd - | nd - | nd | nd - | NO |  |  |  |  | nd |  |  |  |  | nd | nd | nd |  | nd | nd | nd | isolamento di fibra minerale lana di vetro | nd | nd | NO | NO
LOM251.RM.66.00.10.Sb035.0000.b | Gruppo termico di lega ferrosa ghisa eutettica; funzione: riscaldamento aria; impiego: impianto di riscaldamento; potenza termica utile [kW] = 76 ÷ 85 ¦ pressione di esercizio [bar] = 6. Componente: bruciatore atmosferico bistadio, . Incluso: isolamento di fibra minerale lana di vetro SPECIFICHE TECNICHE: aria aspirata; grado di protezione elettrica IP40; combustibile: metano RM1 Bruciatore atmosferico bistadio; impiego: gruppo termico | 1 cad | 3283.43 | 2595.6 | 0 | RM.66.00.10.Sb035.0000.b | Gruppo termico di lega ferrosa ghisa eutettica; funzione: riscaldamento aria; impiego: impianto di riscaldamento; potenza termica utile [kW] = 76 ÷ 85 ¦ pressione di esercizio [bar] = 6. Componente: bruciatore atmosferico bistadio, . Incluso: isolamento di fibra minerale lana di vetro SPECIFICHE TECNICHE: aria aspirata; grado di protezione elettrica IP40; combustibile: metano | RM1 Bruciatore atmosferico bistadio; impiego: gruppo termico | RISORSA MATERIALE | IMPIANTI MECCANICI PRODUZIONE | SISTEMI | GRUPPO TERMICO | [7 empty] | MM.01.090.0060.b | Gruppi termici in ghisa eutettica, aria aspirata, bruciatore atmosferico bistadio. - oltre 75 fino a 85 kW | nd | nd | [9 empty] | RM.66.00.05.Za001.0500.- - | 1 | cad | nd | riscaldamento aria - | impianto di riscaldamento - | lega ferrosa ghisa eutettica | potenza termica utile [kW] = 76.0 ÷ 85.0 nd - pressione di esercizio [bar] = 6.0 nd nd nd - | nd - |  | nd - | nd - | aria aspirata; grado di protezione elettrica IP40; combustibile: metano | nd - | nd - | nd - | nd | nd - | NO |  |  |  |  | nd |  |  |  |  | nd | nd | nd |  | nd | nd | nd | isolamento di fibra minerale lana di vetro | nd | nd | NO | NO
LOM251.RM.66.00.10.Sb035.0000.c | Gruppo termico di lega ferrosa ghisa eutettica; funzione: riscaldamento aria; impiego: impianto di riscaldamento; potenza termica utile [kW] = 86 ÷ 95 ¦ pressione di esercizio [bar] = 6. Componente: bruciatore atmosferico bistadio, . Incluso: isolamento di fibra minerale lana di vetro SPECIFICHE TECNICHE: aria aspirata; grado di protezione elettrica IP40; combustibile: metano RM1 Bruciatore atmosferico bistadio; impiego: gruppo termico | 1 cad | 3570.14 | 2822.24 | 0 | RM.66.00.10.Sb035.0000.c | Gruppo termico di lega ferrosa ghisa eutettica; funzione: riscaldamento aria; impiego: impianto di riscaldamento; potenza termica utile [kW] = 86 ÷ 95 ¦ pressione di esercizio [bar] = 6. Componente: bruciatore atmosferico bistadio, . Incluso: isolamento di fibra minerale lana di vetro SPECIFICHE TECNICHE: aria aspirata; grado di protezione elettrica IP40; combustibile: metano | RM1 Bruciatore atmosferico bistadio; impiego: gruppo termico | RISORSA MATERIALE | IMPIANTI MECCANICI PRODUZIONE | SISTEMI | GRUPPO TERMICO | [7 empty] | MM.01.090.0060.c | Gruppi termici in ghisa eutettica, aria aspirata, bruciatore atmosferico bistadio. - oltre 85 fino a 95 kW | nd | nd | [9 empty] | RM.66.00.05.Za001.0500.- - | 1 | cad | nd | riscaldamento aria - | impianto di riscaldamento - | lega ferrosa ghisa eutettica | potenza termica utile [kW] = 86.0 ÷ 95.0 nd - pressione di esercizio [bar] = 6.0 nd nd nd - | nd - |  | nd - | nd - | aria aspirata; grado di protezione elettrica IP40; combustibile: metano | nd - | nd - | nd - | nd | nd - | NO |  |  |  |  | nd |  |  |  |  | nd | nd | nd |  | nd | nd | nd | isolamento di fibra minerale lana di vetro | nd | nd | NO | NO
LOM251.RM.66.00.10.Sb035.0000.d | Gruppo termico di lega ferrosa ghisa eutettica; funzione: riscaldamento aria; impiego: impianto di riscaldamento; potenza termica utile [kW] = 96 ÷ 105 ¦ pressione di esercizio [bar] = 6. Componente: bruciatore atmosferico bistadio, . Incluso: isolamento di fibra minerale lana di vetro SPECIFICHE TECNICHE: aria aspirata; grado di protezione elettrica IP40; combustibile: metano RM1 Bruciatore atmosferico bistadio; impiego: gruppo termico | 1 cad | 3809.89 | 3011.77 | 0 | RM.66.00.10.Sb035.0000.d | Gruppo termico di lega ferrosa ghisa eutettica; funzione: riscaldamento aria; impiego: impianto di riscaldamento; potenza termica utile [kW] = 96 ÷ 105 ¦ pressione di esercizio [bar] = 6. Componente: bruciatore atmosferico bistadio, . Incluso: isolamento di fibra minerale lana di vetro SPECIFICHE TECNICHE: aria aspirata; grado di protezione elettrica IP40; combustibile: metano | RM1 Bruciatore atmosferico bistadio; impiego: gruppo termico | RISORSA MATERIALE | IMPIANTI MECCANICI PRODUZIONE | SISTEMI | GRUPPO TERMICO | [7 empty] | MM.01.090.0060.d | Gruppi termici in ghisa eutettica, aria aspirata, bruciatore atmosferico bistadio. - oltre 95 fino a 105 kW | nd | nd | [9 empty] | RM.66.00.05.Za001.0500.- - | 1 | cad | nd | riscaldamento aria - | impianto di riscaldamento - | lega ferrosa ghisa eutettica | potenza termica utile [kW] = 96.0 ÷ 105.0 nd - pressione di esercizio [bar] = 6.0 nd nd nd - | nd - |  | nd - | nd - | aria aspirata; grado di protezione elettrica IP40; combustibile: metano | nd - | nd - | nd - | nd | nd - | NO |  |  |  |  | nd |  |  |  |  | nd | nd | nd |  | nd | nd | nd | isolamento di fibra minerale lana di vetro | nd | nd | NO | NO
LOM251.RM.66.00.10.Sb035.0000.e | Gruppo termico di lega ferrosa ghisa eutettica; funzione: riscaldamento aria; impiego: impianto di riscaldamento; potenza termica utile [kW] = 106 ÷ 115 ¦ pressione di esercizio [bar] = 6. Componente: bruciatore atmosferico bistadio, . Incluso: isolamento di fibra minerale lana di vetro SPECIFICHE TECNICHE: aria aspirata; grado di protezione elettrica IP40; combustibile: metano RM1 Bruciatore atmosferico bistadio; impiego: gruppo termico | 1 cad | 4120.49 | 3257.3 | 0 | RM.66.00.10.Sb035.0000.e | Gruppo termico di lega ferrosa ghisa eutettica; funzione: riscaldamento aria; impiego: impianto di riscaldamento; potenza termica utile [kW] = 106 ÷ 115 ¦ pressione di esercizio [bar] = 6. Componente: bruciatore atmosferico bistadio, . Incluso: isolamento di fibra minerale lana di vetro SPECIFICHE TECNICHE: aria aspirata; grado di protezione elettrica IP40; combustibile: metano | RM1 Bruciatore atmosferico bistadio; impiego: gruppo termico | RISORSA MATERIALE | IMPIANTI MECCANICI PRODUZIONE | SISTEMI | GRUPPO TERMICO | [7 empty] | MM.01.090.0060.e | Gruppi termici in ghisa eutettica, aria aspirata, bruciatore atmosferico bistadio. - oltre 105 fino a 115 kW | nd | nd | [9 empty] | RM.66.00.05.Za001.0500.- - | 1 | cad | nd | riscaldamento aria - | impianto di riscaldamento - | lega ferrosa ghisa eutettica | pressione di esercizio [bar] = 6.0 nd nd nd - potenza termica utile [kW] = 106.0 ÷ 115.0 nd - | nd - |  | nd - | nd - | aria aspirata; grado di protezione elettrica IP40; combustibile: metano | nd - | nd - | nd - | nd | nd - | NO |  |  |  |  | nd |  |  |  |  | nd | nd | nd |  | nd | nd | nd | isolamento di fibra minerale lana di vetro | nd | nd | NO | NO
LOM251.RM.66.00.10.Sb035.0000.f | Gruppo termico di lega ferrosa ghisa eutettica; funzione: riscaldamento aria; impiego: impianto di riscaldamento; potenza termica utile [kW] = 116 ÷ 125 ¦ pressione di esercizio [bar] = 6. Componente: bruciatore atmosferico bistadio, . Incluso: isolamento di fibra minerale lana di vetro SPECIFICHE TECNICHE: aria aspirata; grado di protezione elettrica IP40; combustibile: metano RM1 Bruciatore atmosferico bistadio; impiego: gruppo termico | 1 cad | 4429.36 | 3501.47 | 0 | RM.66.00.10.Sb035.0000.f | Gruppo termico di lega ferrosa ghisa eutettica; funzione: riscaldamento aria; impiego: impianto di riscaldamento; potenza termica utile [kW] = 116 ÷ 125 ¦ pressione di esercizio [bar] = 6. Componente: bruciatore atmosferico bistadio, . Incluso: isolamento di fibra minerale lana di vetro SPECIFICHE TECNICHE: aria aspirata; grado di protezione elettrica IP40; combustibile: metano | RM1 Bruciatore atmosferico bistadio; impiego: gruppo termico | RISORSA MATERIALE | IMPIANTI MECCANICI PRODUZIONE | SISTEMI | GRUPPO TERMICO | [7 empty] | MM.01.090.0060.f | Gruppi termici in ghisa eutettica, aria aspirata, bruciatore atmosferico bistadio. - oltre 115 fino a 125 kW | nd | nd | [9 empty] | RM.66.00.05.Za001.0500.- - | 1 | cad | nd | riscaldamento aria - | impianto di riscaldamento - | lega ferrosa ghisa eutettica | potenza termica utile [kW] = 116.0 ÷ 125.0 nd - pressione di esercizio [bar] = 6.0 nd nd nd - | nd - |  | nd - | nd - | aria aspirata; grado di protezione elettrica IP40; combustibile: metano | nd - | nd - | nd - | nd | nd - | NO |  |  |  |  | nd |  |  |  |  | nd | nd | nd |  | nd | nd | nd | isolamento di fibra minerale lana di vetro | nd | nd | NO | NO
LOM251.RM.66.00.10.Sb035.0000.g | Gruppo termico di lega ferrosa ghisa eutettica; funzione: riscaldamento aria; impiego: impianto di riscaldamento; potenza termica utile [kW] = 126 ÷ 140 ¦ pressione di esercizio [bar] = 6. Componente: bruciatore atmosferico bistadio, . Incluso: isolamento di fibra minerale lana di vetro SPECIFICHE TECNICHE: aria aspirata; grado di protezione elettrica IP40; combustibile: metano RM1 Bruciatore atmosferico bistadio; impiego: gruppo termico | 1 cad | 5127.36 | 4053.25 | 0 | RM.66.00.10.Sb035.0000.g | Gruppo termico di lega ferrosa ghisa eutettica; funzione: riscaldamento aria; impiego: impianto di riscaldamento; potenza termica utile [kW] = 126 ÷ 140 ¦ pressione di esercizio [bar] = 6. Componente: bruciatore atmosferico bistadio, . Incluso: isolamento di fibra minerale lana di vetro SPECIFICHE TECNICHE: aria aspirata; grado di protezione elettrica IP40; combustibile: metano | RM1 Bruciatore atmosferico bistadio; impiego: gruppo termico | RISORSA MATERIALE | IMPIANTI MECCANICI PRODUZIONE | SISTEMI | GRUPPO TERMICO | [7 empty] | MM.01.090.0060.g | Gruppi termici in ghisa eutettica, aria aspirata, bruciatore atmosferico bistadio. - oltre 125 fino a 140 kW | nd | nd | [9 empty] | RM.66.00.05.Za001.0500.- - | 1 | cad | nd | riscaldamento aria - | impianto di riscaldamento - | lega ferrosa ghisa eutettica | potenza termica utile [kW] = 126.0 ÷ 140.0 nd - pressione di esercizio [bar] = 6.0 nd nd nd - | nd - |  | nd - | nd - | aria aspirata; grado di protezione elettrica IP40; combustibile: metano | nd - | nd - | nd - | nd | nd - | NO |  |  |  |  | nd |  |  |  |  | nd | nd | nd |  | nd | nd | nd | isolamento di fibra minerale lana di vetro | nd | nd | NO | NO
LOM251.RM.66.00.10.Sb035.0000.h | Gruppo termico di lega ferrosa ghisa eutettica; funzione: riscaldamento aria; impiego: impianto di riscaldamento; potenza termica utile [kW] = 141 ÷ 160 ¦ pressione di esercizio [bar] = 6. Componente: bruciatore atmosferico bistadio, . Incluso: isolamento di fibra minerale lana di vetro SPECIFICHE TECNICHE: aria aspirata; grado di protezione elettrica IP40; combustibile: metano RM1 Bruciatore atmosferico bistadio; impiego: gruppo termico | 1 cad | 5594.95 | 4422.89 | 0 | RM.66.00.10.Sb035.0000.h | Gruppo termico di lega ferrosa ghisa eutettica; funzione: riscaldamento aria; impiego: impianto di riscaldamento; potenza termica utile [kW] = 141 ÷ 160 ¦ pressione di esercizio [bar] = 6. Componente: bruciatore atmosferico bistadio, . Incluso: isolamento di fibra minerale lana di vetro SPECIFICHE TECNICHE: aria aspirata; grado di protezione elettrica IP40; combustibile: metano | RM1 Bruciatore atmosferico bistadio; impiego: gruppo termico | RISORSA MATERIALE | IMPIANTI MECCANICI PRODUZIONE | SISTEMI | GRUPPO TERMICO | [7 empty] | MM.01.090.0060.h | Gruppi termici in ghisa eutettica, aria aspirata, bruciatore atmosferico bistadio. - oltre 140 fino a 160 kW | nd | nd | [9 empty] | RM.66.00.05.Za001.0500.- - | 1 | cad | nd | riscaldamento aria - | impianto di riscaldamento - | lega ferrosa ghisa eutettica | potenza termica utile [kW] = 141.0 ÷ 160.0 nd - pressione di esercizio [bar] = 6.0 nd nd nd - | nd - |  | nd - | nd - | aria aspirata; grado di protezione elettrica IP40; combustibile: metano | nd - | nd - | nd - | nd | nd - | NO |  |  |  |  | nd |  |  |  |  | nd | nd | nd |  | nd | nd | nd | isolamento di fibra minerale lana di vetro | nd | nd | NO | NO
LOM251.RM.66.00.10.Sb035.0000.i | Gruppo termico di lega ferrosa ghisa eutettica; funzione: riscaldamento aria; impiego: impianto di riscaldamento; potenza termica utile [kW] = 161 ÷ 180 ¦ pressione di esercizio [bar] = 6. Componente: bruciatore atmosferico bistadio, . Incluso: isolamento di fibra minerale lana di vetro SPECIFICHE TECNICHE: aria aspirata; grado di protezione elettrica IP40; combustibile: metano RM1 Bruciatore atmosferico bistadio; impiego: gruppo termico | 1 cad | 6062.55 | 4792.53 | 0 | RM.66.00.10.Sb035.0000.i | Gruppo termico di lega ferrosa ghisa eutettica; funzione: riscaldamento aria; impiego: impianto di riscaldamento; potenza termica utile [kW] = 161 ÷ 180 ¦ pressione di esercizio [bar] = 6. Componente: bruciatore atmosferico bistadio, . Incluso: isolamento di fibra minerale lana di vetro SPECIFICHE TECNICHE: aria aspirata; grado di protezione elettrica IP40; combustibile: metano | RM1 Bruciatore atmosferico bistadio; impiego: gruppo termico | RISORSA MATERIALE | IMPIANTI MECCANICI PRODUZIONE | SISTEMI | GRUPPO TERMICO | [7 empty] | MM.01.090.0060.i | Gruppi termici in ghisa eutettica, aria aspirata, bruciatore atmosferico bistadio. - oltre 160 fino a 180 kW | nd | nd | [9 empty] | RM.66.00.05.Za001.0500.- - | 1 | cad | nd | riscaldamento aria - | impianto di riscaldamento - | lega ferrosa ghisa eutettica | potenza termica utile [kW] = 161.0 ÷ 180.0 nd - pressione di esercizio [bar] = 6.0 nd nd nd - | nd - |  | nd - | nd - | aria aspirata; grado di protezione elettrica IP40; combustibile: metano | nd - | nd - | nd - | nd | nd - | NO |  |  |  |  | nd |  |  |  |  | nd | nd | nd |  | nd | nd | nd | isolamento di fibra minerale lana di vetro | nd | nd | NO | NO
LOM251.RM.66.00.10.Sb035.0000.j | Gruppo termico di lega ferrosa ghisa eutettica; funzione: riscaldamento aria; impiego: impianto di riscaldamento; potenza termica utile [kW] = 181 ÷ 200 ¦ pressione di esercizio [bar] = 6. Componente: bruciatore atmosferico bistadio, . Incluso: isolamento di fibra minerale lana di vetro SPECIFICHE TECNICHE: aria aspirata; grado di protezione elettrica IP40; combustibile: metano RM1 Bruciatore atmosferico bistadio; impiego: gruppo termico | 1 cad | 6530.15 | 5162.17 | 0 | RM.66.00.10.Sb035.0000.j | Gruppo termico di lega ferrosa ghisa eutettica; funzione: riscaldamento aria; impiego: impianto di riscaldamento; potenza termica utile [kW] = 181 ÷ 200 ¦ pressione di esercizio [bar] = 6. Componente: bruciatore atmosferico bistadio, . Incluso: isolamento di fibra minerale lana di vetro SPECIFICHE TECNICHE: aria aspirata; grado di protezione elettrica IP40; combustibile: metano | RM1 Bruciatore atmosferico bistadio; impiego: gruppo termico | RISORSA MATERIALE | IMPIANTI MECCANICI PRODUZIONE | SISTEMI | GRUPPO TERMICO | [7 empty] | MM.01.090.0060.l | Gruppi termici in ghisa eutettica, aria aspirata, bruciatore atmosferico bistadio. - oltre 180 fino a 200 kW | nd | nd | [9 empty] | RM.66.00.05.Za001.0500.- - | 1 | cad | nd | riscaldamento aria - | impianto di riscaldamento - | lega ferrosa ghisa eutettica | potenza termica utile [kW] = 181.0 ÷ 200.0 nd - pressione di esercizio [bar] = 6.0 nd nd nd - | nd - |  | nd - | nd - | aria aspirata; grado di protezione elettrica IP40; combustibile: metano | nd - | nd - | nd - | nd | nd - | NO |  |  |  |  | nd |  |  |  |  | nd | nd | nd |  | nd | nd | nd | isolamento di fibra minerale lana di vetro | nd | nd | NO | NO
LOM251.RM.66.00.10.Sb035.0000.k | Gruppo termico di lega ferrosa ghisa eutettica; funzione: riscaldamento aria; impiego: impianto di riscaldamento; potenza termica utile [kW] = 201 ÷ 220 ¦ pressione di esercizio [bar] = 6. Componente: bruciatore atmosferico bistadio, . Incluso: isolamento di fibra minerale lana di vetro SPECIFICHE TECNICHE: aria aspirata; grado di protezione elettrica IP40; combustibile: metano RM1 Bruciatore atmosferico bistadio; impiego: gruppo termico | 1 cad | 7450.84 | 5889.99 | 0 | RM.66.00.10.Sb035.0000.k | Gruppo termico di lega ferrosa ghisa eutettica; funzione: riscaldamento aria; impiego: impianto di riscaldamento; potenza termica utile [kW] = 201 ÷ 220 ¦ pressione di esercizio [bar] = 6. Componente: bruciatore atmosferico bistadio, . Incluso: isolamento di fibra minerale lana di vetro SPECIFICHE TECNICHE: aria aspirata; grado di protezione elettrica IP40; combustibile: metano | RM1 Bruciatore atmosferico bistadio; impiego: gruppo termico | RISORSA MATERIALE | IMPIANTI MECCANICI PRODUZIONE | SISTEMI | GRUPPO TERMICO | [7 empty] | MM.01.090.0060.m | Gruppi termici in ghisa eutettica, aria aspirata, bruciatore atmosferico bistadio. - oltre 200 fino a 220 kW | nd | nd | [9 empty] | RM.66.00.05.Za001.0500.- - | 1 | cad | nd | riscaldamento aria - | impianto di riscaldamento - | lega ferrosa ghisa eutettica | potenza termica utile [kW] = 201.0 ÷ 220.0 nd - pressione di esercizio [bar] = 6.0 nd nd nd - | nd - |  | nd - | nd - | aria aspirata; grado di protezione elettrica IP40; combustibile: metano | nd - | nd - | nd - | nd | nd - | NO |  |  |  |  | nd |  |  |  |  | nd | nd | nd |  | nd | nd | nd | isolamento di fibra minerale lana di vetro | nd | nd | NO | NO
LOM251.RM.66.00.10.Sb035.0000.l | Gruppo termico di lega ferrosa ghisa eutettica; funzione: riscaldamento aria; impiego: impianto di riscaldamento; potenza termica utile [kW] = 221 ÷ 260 ¦ pressione di esercizio [bar] = 6. Componente: bruciatore atmosferico bistadio, . Incluso: isolamento di fibra minerale lana di vetro SPECIFICHE TECNICHE: aria aspirata; grado di protezione elettrica IP40; combustibile: metano RM1 Bruciatore atmosferico bistadio; impiego: gruppo termico | 1 cad | 7932.95 | 6271.1 | 0 | RM.66.00.10.Sb035.0000.l | Gruppo termico di lega ferrosa ghisa eutettica; funzione: riscaldamento aria; impiego: impianto di riscaldamento; potenza termica utile [kW] = 221 ÷ 260 ¦ pressione di esercizio [bar] = 6. Componente: bruciatore atmosferico bistadio, . Incluso: isolamento di fibra minerale lana di vetro SPECIFICHE TECNICHE: aria aspirata; grado di protezione elettrica IP40; combustibile: metano | RM1 Bruciatore atmosferico bistadio; impiego: gruppo termico | RISORSA MATERIALE | IMPIANTI MECCANICI PRODUZIONE | SISTEMI | GRUPPO TERMICO | [7 empty] | MM.01.090.0060.n | Gruppi termici in ghisa eutettica, aria aspirata, bruciatore atmosferico bistadio. - oltre 220 fino a 260 kW | nd | nd | [9 empty] | RM.66.00.05.Za001.0500.- - | 1 | cad | nd | riscaldamento aria - | impianto di riscaldamento - | lega ferrosa ghisa eutettica | pressione di esercizio [bar] = 6.0 nd nd nd - potenza termica utile [kW] = 221.0 ÷ 260.0 nd - | nd - |  | nd - | nd - | aria aspirata; grado di protezione elettrica IP40; combustibile: metano | nd - | nd - | nd - | nd | nd - | NO |  |  |  |  | nd |  |  |  |  | nd | nd | nd |  | nd | nd | nd | isolamento di fibra minerale lana di vetro | nd | nd | NO | NO
LOM251.RM.66.00.10.Sb035.0000.m | Gruppo termico di lega ferrosa ghisa eutettica; funzione: riscaldamento aria; impiego: impianto di riscaldamento; potenza termica utile [kW] = 261 ÷ 300 ¦ pressione di esercizio [bar] = 6. Componente: bruciatore atmosferico bistadio, . Incluso: isolamento di fibra minerale lana di vetro SPECIFICHE TECNICHE: aria aspirata; grado di protezione elettrica IP40; combustibile: metano RM1 Bruciatore atmosferico bistadio; impiego: gruppo termico | 1 cad | 9321.25 | 7368.57 | 0 | RM.66.00.10.Sb035.0000.m | Gruppo termico di lega ferrosa ghisa eutettica; funzione: riscaldamento aria; impiego: impianto di riscaldamento; potenza termica utile [kW] = 261 ÷ 300 ¦ pressione di esercizio [bar] = 6. Componente: bruciatore atmosferico bistadio, . Incluso: isolamento di fibra minerale lana di vetro SPECIFICHE TECNICHE: aria aspirata; grado di protezione elettrica IP40; combustibile: metano | RM1 Bruciatore atmosferico bistadio; impiego: gruppo termico | RISORSA MATERIALE | IMPIANTI MECCANICI PRODUZIONE | SISTEMI | GRUPPO TERMICO | [7 empty] | MM.01.090.0060.o | Gruppi termici in ghisa eutettica, aria aspirata, bruciatore atmosferico bistadio. - oltre 260 fino a 300 kW | nd | nd | [9 empty] | RM.66.00.05.Za001.0500.- - | 1 | cad | nd | riscaldamento aria - | impianto di riscaldamento - | lega ferrosa ghisa eutettica | potenza termica utile [kW] = 261.0 ÷ 300.0 nd - pressione di esercizio [bar] = 6.0 nd nd nd - | nd - |  | nd - | nd - | aria aspirata; grado di protezione elettrica IP40; combustibile: metano | nd - | nd - | nd - | nd | nd - | NO |  |  |  |  | nd |  |  |  |  | nd | nd | nd |  | nd | nd | nd | isolamento di fibra minerale lana di vetro | nd | nd | NO | NO
LOM251.RM.66.00.10.Sb035.0000.n | Gruppo termico di lega ferrosa ghisa eutettica; funzione: riscaldamento aria; impiego: impianto di riscaldamento; potenza termica utile [kW] = 301 ÷ 340 ¦ pressione di esercizio [bar] = 6. Componente: bruciatore atmosferico bistadio, . Incluso: isolamento di fibra minerale lana di vetro SPECIFICHE TECNICHE: aria aspirata; grado di protezione elettrica IP40; combustibile: metano RM1 Bruciatore atmosferico bistadio; impiego: gruppo termico | 1 cad | 10103.71 | 7987.12 | 0 | RM.66.00.10.Sb035.0000.n | Gruppo termico di lega ferrosa ghisa eutettica; funzione: riscaldamento aria; impiego: impianto di riscaldamento; potenza termica utile [kW] = 301 ÷ 340 ¦ pressione di esercizio [bar] = 6. Componente: bruciatore atmosferico bistadio, . Incluso: isolamento di fibra minerale lana di vetro SPECIFICHE TECNICHE: aria aspirata; grado di protezione elettrica IP40; combustibile: metano | RM1 Bruciatore atmosferico bistadio; impiego: gruppo termico | RISORSA MATERIALE | IMPIANTI MECCANICI PRODUZIONE | SISTEMI | GRUPPO TERMICO | [7 empty] | MM.01.090.0060.p | Gruppi termici in ghisa eutettica, aria aspirata, bruciatore atmosferico bistadio. - oltre 300 fino a 340 kW | nd | nd | [9 empty] | RM.66.00.05.Za001.0500.- - | 1 | cad | nd | riscaldamento aria - | impianto di riscaldamento - | lega ferrosa ghisa eutettica | potenza termica utile [kW] = 301.0 ÷ 340.0 nd - pressione di esercizio [bar] = 6.0 nd nd nd - | nd - |  | nd - | nd - | aria aspirata; grado di protezione elettrica IP40; combustibile: metano | nd - | nd - | nd - | nd | nd - | NO |  |  |  |  | nd |  |  |  |  | nd | nd | nd |  | nd | nd | nd | isolamento di fibra minerale lana di vetro | nd | nd | NO | NO
LOM251.RM.66.00.10.Sb035.0000.o | Gruppo termico di lega ferrosa ghisa eutettica; funzione: riscaldamento aria; impiego: impianto di riscaldamento; potenza termica utile [kW] = 341 ÷ 380 ¦ pressione di esercizio [bar] = 6. Componente: bruciatore atmosferico bistadio, . Incluso: isolamento di fibra minerale lana di vetro SPECIFICHE TECNICHE: aria aspirata; grado di protezione elettrica IP40; combustibile: metano RM1 Bruciatore atmosferico bistadio; impiego: gruppo termico | 1 cad | 10736.84 | 8487.62 | 0 | RM.66.00.10.Sb035.0000.o | Gruppo termico di lega ferrosa ghisa eutettica; funzione: riscaldamento aria; impiego: impianto di riscaldamento; potenza termica utile [kW] = 341 ÷ 380 ¦ pressione di esercizio [bar] = 6. Componente: bruciatore atmosferico bistadio, . Incluso: isolamento di fibra minerale lana di vetro SPECIFICHE TECNICHE: aria aspirata; grado di protezione elettrica IP40; combustibile: metano | RM1 Bruciatore atmosferico bistadio; impiego: gruppo termico | RISORSA MATERIALE | IMPIANTI MECCANICI PRODUZIONE | SISTEMI | GRUPPO TERMICO | [7 empty] | MM.01.090.0060.q | Gruppi termici in ghisa eutettica, aria aspirata, bruciatore atmosferico bistadio. - oltre 340 fino a 380 kW | nd | nd | [9 empty] | RM.66.00.05.Za001.0500.- - | 1 | cad | nd | riscaldamento aria - | impianto di riscaldamento - | lega ferrosa ghisa eutettica | pressione di esercizio [bar] = 6.0 nd nd nd - potenza termica utile [kW] = 341.0 ÷ 380.0 nd - | nd - |  | nd - | nd - | aria aspirata; grado di protezione elettrica IP40; combustibile: metano | nd - | nd - | nd - | nd | nd - | NO |  |  |  |  | nd |  |  |  |  | nd | nd | nd |  | nd | nd | nd | isolamento di fibra minerale lana di vetro | nd | nd | NO | NO
LOM251.RM.66.00.10.Sb035.0005.a | Gruppo termico di lega ferrosa ghisa eutettica; funzione: riscaldamento aria; impiego: impianto di riscaldamento; potenza termica utile [kW] ≤ 55 ¦ pressione di esercizio [bar] = 6. Componente: bruciatore atmosferico bistadio a premiscelazione totale, . Incluso: isolamento di fibra minerale lana di vetro SPECIFICHE TECNICHE: aria aspirata; a bassa emissione inquinante di NOx; grado di protezione elettrica IP40; combustibile: metano RM1 Bruciatore atmosferico bistadio a premiscelazione totale; impiego: gruppo termico | 1 cad | 2613.6 | 2066.09 | 0 | RM.66.00.10.Sb035.0005.a | Gruppo termico di lega ferrosa ghisa eutettica; funzione: riscaldamento aria; impiego: impianto di riscaldamento; potenza termica utile [kW] ≤ 55 ¦ pressione di esercizio [bar] = 6. Componente: bruciatore atmosferico bistadio a premiscelazione totale, . Incluso: isolamento di fibra minerale lana di vetro SPECIFICHE TECNICHE: aria aspirata; a bassa emissione inquinante di NOx; grado di protezione elettrica IP40; combustibile: metano | RM1 Bruciatore atmosferico bistadio a premiscelazione totale; impiego: gruppo termico | RISORSA MATERIALE | IMPIANTI MECCANICI PRODUZIONE | SISTEMI | GRUPPO TERMICO | [7 empty] | MM.01.090.0070.a | Gruppi termici in ghisa eutettica, aria aspirata. - fino a 55 kW | nd | nd | [9 empty] | RM.66.00.05.Za001.0750.- - | 1 | cad | nd | riscaldamento aria - | impianto di riscaldamento - | lega ferrosa ghisa eutettica | pressione di esercizio [bar] = 6.0 nd nd nd - potenza termica utile [kW] ≤ 55.0 nd nd nd - | nd - |  | nd - | nd - | aria aspirata; a bassa emissione inquinante di NOx; grado di protezione elettrica IP40; combustibile: metano | nd - | nd - | nd - | nd | nd - | NO |  |  |  |  | nd |  |  |  |  | nd | nd | nd |  | nd | nd | nd | isolamento di fibra minerale lana di vetro | nd | nd | NO | NO
LOM251.RM.66.00.10.Sb035.0005.b | Gruppo termico di lega ferrosa ghisa eutettica; funzione: riscaldamento aria; impiego: impianto di riscaldamento; potenza termica utile [kW] = 56 ÷ 65 ¦ pressione di esercizio [bar] = 6. Componente: bruciatore atmosferico bistadio a premiscelazione totale, . Incluso: isolamento di fibra minerale lana di vetro SPECIFICHE TECNICHE: aria aspirata; a bassa emissione inquinante di NOx; grado di protezione elettrica IP40; combustibile: metano RM1 Bruciatore atmosferico bistadio a premiscelazione totale; impiego: gruppo termico | 1 cad | 2966 | 2344.66 | 0 | RM.66.00.10.Sb035.0005.b | Gruppo termico di lega ferrosa ghisa eutettica; funzione: riscaldamento aria; impiego: impianto di riscaldamento; potenza termica utile [kW] = 56 ÷ 65 ¦ pressione di esercizio [bar] = 6. Componente: bruciatore atmosferico bistadio a premiscelazione totale, . Incluso: isolamento di fibra minerale lana di vetro SPECIFICHE TECNICHE: aria aspirata; a bassa emissione inquinante di NOx; grado di protezione elettrica IP40; combustibile: metano | RM1 Bruciatore atmosferico bistadio a premiscelazione totale; impiego: gruppo termico | RISORSA MATERIALE | IMPIANTI MECCANICI PRODUZIONE | SISTEMI | GRUPPO TERMICO | [7 empty] | MM.01.090.0070.b | Gruppi termici in ghisa eutettica, aria aspirata. - oltre 55 fino a 65 kW | nd | nd | [9 empty] | RM.66.00.05.Za001.0750.- - | 1 | cad | nd | riscaldamento aria - | impianto di riscaldamento - | lega ferrosa ghisa eutettica | pressione di esercizio [bar] = 6.0 nd nd nd - potenza termica utile [kW] = 56.0 ÷ 65.0 nd - | nd - |  | nd - | nd - | aria aspirata; a bassa emissione inquinante di NOx; grado di protezione elettrica IP40; combustibile: metano | nd - | nd - | nd - | nd | nd - | NO |  |  |  |  | nd |  |  |  |  | nd | nd | nd |  | nd | nd | nd | isolamento di fibra minerale lana di vetro | nd | nd | NO | NO
LOM251.RM.66.00.10.Sb035.0005.c | Gruppo termico di lega ferrosa ghisa eutettica; funzione: riscaldamento aria; impiego: impianto di riscaldamento; potenza termica utile [kW] = 66 ÷ 75 ¦ pressione di esercizio [bar] = 6. Componente: bruciatore atmosferico bistadio a premiscelazione totale, . Incluso: isolamento di fibra minerale lana di vetro SPECIFICHE TECNICHE: aria aspirata; a bassa emissione inquinante di NOx; grado di protezione elettrica IP40; combustibile: metano RM1 Bruciatore atmosferico bistadio a premiscelazione totale; impiego: gruppo termico | 1 cad | 3327.79 | 2630.66 | 0 | RM.66.00.10.Sb035.0005.c | Gruppo termico di lega ferrosa ghisa eutettica; funzione: riscaldamento aria; impiego: impianto di riscaldamento; potenza termica utile [kW] = 66 ÷ 75 ¦ pressione di esercizio [bar] = 6. Componente: bruciatore atmosferico bistadio a premiscelazione totale, . Incluso: isolamento di fibra minerale lana di vetro SPECIFICHE TECNICHE: aria aspirata; a bassa emissione inquinante di NOx; grado di protezione elettrica IP40; combustibile: metano | RM1 Bruciatore atmosferico bistadio a premiscelazione totale; impiego: gruppo termico | RISORSA MATERIALE | IMPIANTI MECCANICI PRODUZIONE | SISTEMI | GRUPPO TERMICO | [7 empty] | MM.01.090.0070.c | Gruppi termici in ghisa eutettica, aria aspirata. - oltre 65 fino a 75 kW | nd | nd | [9 empty] | RM.66.00.05.Za001.0750.- - | 1 | cad | nd | riscaldamento aria - | impianto di riscaldamento - | lega ferrosa ghisa eutettica | pressione di esercizio [bar] = 6.0 nd nd nd - potenza termica utile [kW] = 66.0 ÷ 75.0 nd - | nd - |  | nd - | nd - | aria aspirata; a bassa emissione inquinante di NOx; grado di protezione elettrica IP40; combustibile: metano | nd - | nd - | nd - | nd | nd - | NO |  |  |  |  | nd |  |  |  |  | nd | nd | nd |  | nd | nd | nd | isolamento di fibra minerale lana di vetro | nd | nd | NO | NO
LOM251.RM.66.00.10.Sb035.0005.d | Gruppo termico di lega ferrosa ghisa eutettica; funzione: riscaldamento aria; impiego: impianto di riscaldamento; potenza termica utile [kW] = 76 ÷ 85 ¦ pressione di esercizio [bar] = 6. Componente: bruciatore atmosferico bistadio a premiscelazione totale, . Incluso: isolamento di fibra minerale lana di vetro SPECIFICHE TECNICHE: aria aspirata; a bassa emissione inquinante di NOx; grado di protezione elettrica IP40; combustibile: metano RM1 Bruciatore atmosferico bistadio a premiscelazione totale; impiego: gruppo termico | 1 cad | 3578.66 | 2828.98 | 0 | RM.66.00.10.Sb035.0005.d | Gruppo termico di lega ferrosa ghisa eutettica; funzione: riscaldamento aria; impiego: impianto di riscaldamento; potenza termica utile [kW] = 76 ÷ 85 ¦ pressione di esercizio [bar] = 6. Componente: bruciatore atmosferico bistadio a premiscelazione totale, . Incluso: isolamento di fibra minerale lana di vetro SPECIFICHE TECNICHE: aria aspirata; a bassa emissione inquinante di NOx; grado di protezione elettrica IP40; combustibile: metano | RM1 Bruciatore atmosferico bistadio a premiscelazione totale; impiego: gruppo termico | RISORSA MATERIALE | IMPIANTI MECCANICI PRODUZIONE | SISTEMI | GRUPPO TERMICO | [7 empty] | MM.01.090.0070.d | Gruppi termici in ghisa eutettica, aria aspirata. - oltre 75 fino a 85 kW | nd | nd | [9 empty] | RM.66.00.05.Za001.0750.- - | 1 | cad | nd | riscaldamento aria - | impianto di riscaldamento - | lega ferrosa ghisa eutettica | pressione di esercizio [bar] = 6.0 nd nd nd - potenza termica utile [kW] = 76.0 ÷ 85.0 nd - | nd - |  | nd - | nd - | aria aspirata; a bassa emissione inquinante di NOx; grado di protezione elettrica IP40; combustibile: metano | nd - | nd - | nd - | nd | nd - | NO |  |  |  |  | nd |  |  |  |  | nd | nd | nd |  | nd | nd | nd | isolamento di fibra minerale lana di vetro | nd | nd | NO | NO
LOM251.RM.66.00.10.Sb035.0005.e | Gruppo termico di lega ferrosa ghisa eutettica; funzione: riscaldamento aria; impiego: impianto di riscaldamento; potenza termica utile [kW] = 86 ÷ 95 ¦ pressione di esercizio [bar] = 6. Componente: bruciatore atmosferico bistadio a premiscelazione totale, . Incluso: isolamento di fibra minerale lana di vetro SPECIFICHE TECNICHE: aria aspirata; a bassa emissione inquinante di NOx; grado di protezione elettrica IP40; combustibile: metano RM1 Bruciatore atmosferico bistadio a premiscelazione totale; impiego: gruppo termico | 1 cad | 3869.62 | 3058.99 | 0 | RM.66.00.10.Sb035.0005.e | Gruppo termico di lega ferrosa ghisa eutettica; funzione: riscaldamento aria; impiego: impianto di riscaldamento; potenza termica utile [kW] = 86 ÷ 95 ¦ pressione di esercizio [bar] = 6. Componente: bruciatore atmosferico bistadio a premiscelazione totale, . Incluso: isolamento di fibra minerale lana di vetro SPECIFICHE TECNICHE: aria aspirata; a bassa emissione inquinante di NOx; grado di protezione elettrica IP40; combustibile: metano | RM1 Bruciatore atmosferico bistadio a premiscelazione totale; impiego: gruppo termico | RISORSA MATERIALE | IMPIANTI MECCANICI PRODUZIONE | SISTEMI | GRUPPO TERMICO | [7 empty] | MM.01.090.0070.e | Gruppi termici in ghisa eutettica, aria aspirata. - oltre 85 fino a 95 kW | nd | nd | [9 empty] | RM.66.00.05.Za001.0750.- - | 1 | cad | nd | riscaldamento aria - | impianto di riscaldamento - | lega ferrosa ghisa eutettica | pressione di esercizio [bar] = 6.0 nd nd nd - potenza termica utile [kW] = 86.0 ÷ 95.0 nd - | nd - |  | nd - | nd - | aria aspirata; a bassa emissione inquinante di NOx; grado di protezione elettrica IP40; combustibile: metano | nd - | nd - | nd - | nd | nd - | NO |  |  |  |  | nd |  |  |  |  | nd | nd | nd |  | nd | nd | nd | isolamento di fibra minerale lana di vetro | nd | nd | NO | NO
LOM251.RM.66.00.10.Sb035.0005.f | Gruppo termico di lega ferrosa ghisa eutettica; funzione: riscaldamento aria; impiego: impianto di riscaldamento; potenza termica utile [kW] = 96 ÷ 105 ¦ pressione di esercizio [bar] = 6. Componente: bruciatore atmosferico bistadio a premiscelazione totale, . Incluso: isolamento di fibra minerale lana di vetro SPECIFICHE TECNICHE: aria aspirata; a bassa emissione inquinante di NOx; grado di protezione elettrica IP40; combustibile: metano RM1 Bruciatore atmosferico bistadio a premiscelazione totale; impiego: gruppo termico | 1 cad | 4146.93 | 3278.21 | 0 | RM.66.00.10.Sb035.0005.f | Gruppo termico di lega ferrosa ghisa eutettica; funzione: riscaldamento aria; impiego: impianto di riscaldamento; potenza termica utile [kW] = 96 ÷ 105 ¦ pressione di esercizio [bar] = 6. Componente: bruciatore atmosferico bistadio a premiscelazione totale, . Incluso: isolamento di fibra minerale lana di vetro SPECIFICHE TECNICHE: aria aspirata; a bassa emissione inquinante di NOx; grado di protezione elettrica IP40; combustibile: metano | RM1 Bruciatore atmosferico bistadio a premiscelazione totale; impiego: gruppo termico | RISORSA MATERIALE | IMPIANTI MECCANICI PRODUZIONE | SISTEMI | GRUPPO TERMICO | [7 empty] | MM.01.090.0070.f | Gruppi termici in ghisa eutettica, aria aspirata. - oltre 95 fino a 105 kW | nd | nd | [9 empty] | RM.66.00.05.Za001.0750.- - | 1 | cad | nd | riscaldamento aria - | impianto di riscaldamento - | lega ferrosa ghisa eutettica | pressione di esercizio [bar] = 6.0 nd nd nd - potenza termica utile [kW] = 96.0 ÷ 105.0 nd - | nd - |  | nd - | nd - | aria aspirata; a bassa emissione inquinante di NOx; grado di protezione elettrica IP40; combustibile: metano | nd - | nd - | nd - | nd | nd - | NO |  |  |  |  | nd |  |  |  |  | nd | nd | nd |  | nd | nd | nd | isolamento di fibra minerale lana di vetro | nd | nd | NO | NO
LOM251.RM.66.00.10.Sb035.0005.g | Gruppo termico di lega ferrosa ghisa eutettica; funzione: riscaldamento aria; impiego: impianto di riscaldamento; potenza termica utile [kW] = 106 ÷ 115 ¦ pressione di esercizio [bar] = 6. Componente: bruciatore atmosferico bistadio a premiscelazione totale, . Incluso: isolamento di fibra minerale lana di vetro SPECIFICHE TECNICHE: aria aspirata; a bassa emissione inquinante di NOx; grado di protezione elettrica IP40; combustibile: metano RM1 Bruciatore atmosferico bistadio a premiscelazione totale; impiego: gruppo termico | 1 cad | 4486.56 | 3546.69 | 0 | RM.66.00.10.Sb035.0005.g | Gruppo termico di lega ferrosa ghisa eutettica; funzione: riscaldamento aria; impiego: impianto di riscaldamento; potenza termica utile [kW] = 106 ÷ 115 ¦ pressione di esercizio [bar] = 6. Componente: bruciatore atmosferico bistadio a premiscelazione totale, . Incluso: isolamento di fibra minerale lana di vetro SPECIFICHE TECNICHE: aria aspirata; a bassa emissione inquinante di NOx; grado di protezione elettrica IP40; combustibile: metano | RM1 Bruciatore atmosferico bistadio a premiscelazione totale; impiego: gruppo termico | RISORSA MATERIALE | IMPIANTI MECCANICI PRODUZIONE | SISTEMI | GRUPPO TERMICO | [7 empty] | MM.01.090.0070.g | Gruppi termici in ghisa eutettica, aria aspirata. - oltre 105 fino a 115 kW | nd | nd | [9 empty] | RM.66.00.05.Za001.0750.- - | 1 | cad | nd | riscaldamento aria - | impianto di riscaldamento - | lega ferrosa ghisa eutettica | potenza termica utile [kW] = 106.0 ÷ 115.0 nd - pressione di esercizio [bar] = 6.0 nd nd nd - | nd - |  | nd - | nd - | aria aspirata; a bassa emissione inquinante di NOx; grado di protezione elettrica IP40; combustibile: metano | nd - | nd - | nd - | nd | nd - | NO |  |  |  |  | nd |  |  |  |  | nd | nd | nd |  | nd | nd | nd | isolamento di fibra minerale lana di vetro | nd | nd | NO | NO
LOM251.RM.66.00.10.Sb035.0005.h | Gruppo termico di lega ferrosa ghisa eutettica; funzione: riscaldamento aria; impiego: impianto di riscaldamento; potenza termica utile [kW] = 116 ÷ 125 ¦ pressione di esercizio [bar] = 6. Componente: bruciatore atmosferico bistadio a premiscelazione totale, . Incluso: isolamento di fibra minerale lana di vetro SPECIFICHE TECNICHE: aria aspirata; a bassa emissione inquinante di NOx; grado di protezione elettrica IP40; combustibile: metano RM1 Bruciatore atmosferico bistadio a premiscelazione totale; impiego: gruppo termico | 1 cad | 4826.15 | 3815.14 | 0 | RM.66.00.10.Sb035.0005.h | Gruppo termico di lega ferrosa ghisa eutettica; funzione: riscaldamento aria; impiego: impianto di riscaldamento; potenza termica utile [kW] = 116 ÷ 125 ¦ pressione di esercizio [bar] = 6. Componente: bruciatore atmosferico bistadio a premiscelazione totale, . Incluso: isolamento di fibra minerale lana di vetro SPECIFICHE TECNICHE: aria aspirata; a bassa emissione inquinante di NOx; grado di protezione elettrica IP40; combustibile: metano | RM1 Bruciatore atmosferico bistadio a premiscelazione totale; impiego: gruppo termico | RISORSA MATERIALE | IMPIANTI MECCANICI PRODUZIONE | SISTEMI | GRUPPO TERMICO | [7 empty] | MM.01.090.0070.h | Gruppi termici in ghisa eutettica, aria aspirata. - oltre 115 fino a 125 kW | nd | nd | [9 empty] | RM.66.00.05.Za001.0750.- - | 1 | cad | nd | riscaldamento aria - | impianto di riscaldamento - | lega ferrosa ghisa eutettica | potenza termica utile [kW] = 116.0 ÷ 125.0 nd - pressione di esercizio [bar] = 6.0 nd nd nd - | nd - |  | nd - | nd - | aria aspirata; a bassa emissione inquinante di NOx; grado di protezione elettrica IP40; combustibile: metano | nd - | nd - | nd - | nd | nd - | NO |  |  |  |  | nd |  |  |  |  | nd | nd | nd |  | nd | nd | nd | isolamento di fibra minerale lana di vetro | nd | nd | NO | NO
LOM251.RM.66.00.10.Sb035.0005.i | Gruppo termico di lega ferrosa ghisa eutettica; funzione: riscaldamento aria; impiego: impianto di riscaldamento; potenza termica utile [kW] = 126 ÷ 135 ¦ pressione di esercizio [bar] = 6. Componente: bruciatore atmosferico bistadio a premiscelazione totale, . Incluso: isolamento di fibra minerale lana di vetro SPECIFICHE TECNICHE: aria aspirata; a bassa emissione inquinante di NOx; grado di protezione elettrica IP40; combustibile: metano RM1 Bruciatore atmosferico bistadio a premiscelazione totale; impiego: gruppo termico | 1 cad | 5280.1 | 4173.99 | 0 | RM.66.00.10.Sb035.0005.i | Gruppo termico di lega ferrosa ghisa eutettica; funzione: riscaldamento aria; impiego: impianto di riscaldamento; potenza termica utile [kW] = 126 ÷ 135 ¦ pressione di esercizio [bar] = 6. Componente: bruciatore atmosferico bistadio a premiscelazione totale, . Incluso: isolamento di fibra minerale lana di vetro SPECIFICHE TECNICHE: aria aspirata; a bassa emissione inquinante di NOx; grado di protezione elettrica IP40; combustibile: metano | RM1 Bruciatore atmosferico bistadio a premiscelazione totale; impiego: gruppo termico | RISORSA MATERIALE | IMPIANTI MECCANICI PRODUZIONE | SISTEMI | GRUPPO TERMICO | [7 empty] | MM.01.090.0070.i | Gruppi termici in ghisa eutettica, aria aspirata. - oltre 125 fino a 135 kW | nd | nd | [9 empty] | RM.66.00.05.Za001.0750.- - | 1 | cad | nd | riscaldamento aria - | impianto di riscaldamento - | lega ferrosa ghisa eutettica | potenza termica utile [kW] = 126.0 ÷ 135.0 nd - pressione di esercizio [bar] = 6.0 nd nd nd - | nd - |  | nd - | nd - | aria aspirata; a bassa emissione inquinante di NOx; grado di protezione elettrica IP40; combustibile: metano | nd - | nd - | nd - | nd | nd - | NO |  |  |  |  | nd |  |  |  |  | nd | nd | nd |  | nd | nd | nd | isolamento di fibra minerale lana di vetro | nd | nd | NO | NO
LOM251.RM.66.00.10.Sb035.0005.j | Gruppo termico di lega ferrosa ghisa eutettica; funzione: riscaldamento aria; impiego: impianto di riscaldamento; potenza termica utile [kW] = 136 ÷ 145 ¦ pressione di esercizio [bar] = 6. Componente: bruciatore atmosferico bistadio a premiscelazione totale, . Incluso: isolamento di fibra minerale lana di vetro SPECIFICHE TECNICHE: aria aspirata; a bassa emissione inquinante di NOx; grado di protezione elettrica IP40; combustibile: metano RM1 Bruciatore atmosferico bistadio a premiscelazione totale; impiego: gruppo termico | 1 cad | 5751.12 | 4546.34 | 0 | RM.66.00.10.Sb035.0005.j | Gruppo termico di lega ferrosa ghisa eutettica; funzione: riscaldamento aria; impiego: impianto di riscaldamento; potenza termica utile [kW] = 136 ÷ 145 ¦ pressione di esercizio [bar] = 6. Componente: bruciatore atmosferico bistadio a premiscelazione totale, . Incluso: isolamento di fibra minerale lana di vetro SPECIFICHE TECNICHE: aria aspirata; a bassa emissione inquinante di NOx; grado di protezione elettrica IP40; combustibile: metano | RM1 Bruciatore atmosferico bistadio a premiscelazione totale; impiego: gruppo termico | RISORSA MATERIALE | IMPIANTI MECCANICI PRODUZIONE | SISTEMI | GRUPPO TERMICO | [7 empty] | MM.01.090.0070.l | Gruppi termici in ghisa eutettica, aria aspirata. - oltre 135 fino a 145 kW | nd | nd | [9 empty] | RM.66.00.05.Za001.0750.- - | 1 | cad | nd | riscaldamento aria - | impianto di riscaldamento - | lega ferrosa ghisa eutettica | potenza termica utile [kW] = 136.0 ÷ 145.0 nd - pressione di esercizio [bar] = 6.0 nd nd nd - | nd - |  | nd - | nd - | aria aspirata; a bassa emissione inquinante di NOx; grado di protezione elettrica IP40; combustibile: metano | nd - | nd - | nd - | nd | nd - | NO |  |  |  |  | nd |  |  |  |  | nd | nd | nd |  | nd | nd | nd | isolamento di fibra minerale lana di vetro | nd | nd | NO | NO
LOM251.RM.66.00.10.Sb035.0005.k | Gruppo termico di lega ferrosa ghisa eutettica; funzione: riscaldamento aria; impiego: impianto di riscaldamento; potenza termica utile [kW] = 146 ÷ 165 ¦ pressione di esercizio [bar] = 6. Componente: bruciatore atmosferico bistadio a premiscelazione totale, . Incluso: isolamento di fibra minerale lana di vetro SPECIFICHE TECNICHE: aria aspirata; a bassa emissione inquinante di NOx; grado di protezione elettrica IP40; combustibile: metano RM1 Bruciatore atmosferico bistadio a premiscelazione totale; impiego: gruppo termico | 1 cad | 6522.49 | 5156.12 | 0 | RM.66.00.10.Sb035.0005.k | Gruppo termico di lega ferrosa ghisa eutettica; funzione: riscaldamento aria; impiego: impianto di riscaldamento; potenza termica utile [kW] = 146 ÷ 165 ¦ pressione di esercizio [bar] = 6. Componente: bruciatore atmosferico bistadio a premiscelazione totale, . Incluso: isolamento di fibra minerale lana di vetro SPECIFICHE TECNICHE: aria aspirata; a bassa emissione inquinante di NOx; grado di protezione elettrica IP40; combustibile: metano | RM1 Bruciatore atmosferico bistadio a premiscelazione totale; impiego: gruppo termico | RISORSA MATERIALE | IMPIANTI MECCANICI PRODUZIONE | SISTEMI | GRUPPO TERMICO | [7 empty] | MM.01.090.0070.m | Gruppi termici in ghisa eutettica, aria aspirata. - oltre 145 fino a 165 kW | nd | nd | [9 empty] | RM.66.00.05.Za001.0750.- - | 1 | cad | nd | riscaldamento aria - | impianto di riscaldamento - | lega ferrosa ghisa eutettica | potenza termica utile [kW] = 146.0 ÷ 165.0 nd - pressione di esercizio [bar] = 6.0 nd nd nd - | nd - |  | nd - | nd - | aria aspirata; a bassa emissione inquinante di NOx; grado di protezione elettrica IP40; combustibile: metano | nd - | nd - | nd - | nd | nd - | NO |  |  |  |  | nd |  |  |  |  | nd | nd | nd |  | nd | nd | nd | isolamento di fibra minerale lana di vetro | nd | nd | NO | NO
LOM251.RM.66.00.10.Sb035.0005.l | Gruppo termico di lega ferrosa ghisa eutettica; funzione: riscaldamento aria; impiego: impianto di riscaldamento; potenza termica utile [kW] = 166 ÷ 180 ¦ pressione di esercizio [bar] = 6. Componente: bruciatore atmosferico bistadio a premiscelazione totale, . Incluso: isolamento di fibra minerale lana di vetro SPECIFICHE TECNICHE: aria aspirata; a bassa emissione inquinante di NOx; grado di protezione elettrica IP40; combustibile: metano RM1 Bruciatore atmosferico bistadio a premiscelazione totale; impiego: gruppo termico | 1 cad | 7139.13 | 5643.58 | 0 | RM.66.00.10.Sb035.0005.l | Gruppo termico di lega ferrosa ghisa eutettica; funzione: riscaldamento aria; impiego: impianto di riscaldamento; potenza termica utile [kW] = 166 ÷ 180 ¦ pressione di esercizio [bar] = 6. Componente: bruciatore atmosferico bistadio a premiscelazione totale, . Incluso: isolamento di fibra minerale lana di vetro SPECIFICHE TECNICHE: aria aspirata; a bassa emissione inquinante di NOx; grado di protezione elettrica IP40; combustibile: metano | RM1 Bruciatore atmosferico bistadio a premiscelazione totale; impiego: gruppo termico | RISORSA MATERIALE | IMPIANTI MECCANICI PRODUZIONE | SISTEMI | GRUPPO TERMICO | [7 empty] | MM.01.090.0070.n | Gruppi termici in ghisa eutettica, aria aspirata. - oltre 165 fino a 180 kW | nd | nd | [9 empty] | RM.66.00.05.Za001.0750.- - | 1 | cad | nd | riscaldamento aria - | impianto di riscaldamento - | lega ferrosa ghisa eutettica | pressione di esercizio [bar] = 6.0 nd nd nd - potenza termica utile [kW] = 166.0 ÷ 180.0 nd - | nd - |  | nd - | nd - | aria aspirata; a bassa emissione inquinante di NOx; grado di protezione elettrica IP40; combustibile: metano | nd - | nd - | nd - | nd | nd - | NO |  |  |  |  | nd |  |  |  |  | nd | nd | nd |  | nd | nd | nd | isolamento di fibra minerale lana di vetro | nd | nd | NO | NO
LOM251.RM.66.00.10.Sb035.0005.m | Gruppo termico di lega ferrosa ghisa eutettica; funzione: riscaldamento aria; impiego: impianto di riscaldamento; potenza termica utile [kW] = 181 ÷ 200 ¦ pressione di esercizio [bar] = 6. Componente: bruciatore atmosferico bistadio a premiscelazione totale, . Incluso: isolamento di fibra minerale lana di vetro SPECIFICHE TECNICHE: aria aspirata; a bassa emissione inquinante di NOx; grado di protezione elettrica IP40; combustibile: metano RM1 Bruciatore atmosferico bistadio a premiscelazione totale; impiego: gruppo termico | 1 cad | 7910.77 | 6253.57 | 0 | RM.66.00.10.Sb035.0005.m | Gruppo termico di lega ferrosa ghisa eutettica; funzione: riscaldamento aria; impiego: impianto di riscaldamento; potenza termica utile [kW] = 181 ÷ 200 ¦ pressione di esercizio [bar] = 6. Componente: bruciatore atmosferico bistadio a premiscelazione totale, . Incluso: isolamento di fibra minerale lana di vetro SPECIFICHE TECNICHE: aria aspirata; a bassa emissione inquinante di NOx; grado di protezione elettrica IP40; combustibile: metano | RM1 Bruciatore atmosferico bistadio a premiscelazione totale; impiego: gruppo termico | RISORSA MATERIALE | IMPIANTI MECCANICI PRODUZIONE | SISTEMI | GRUPPO TERMICO | [7 empty] | MM.01.090.0070.o | Gruppi termici in ghisa eutettica, aria aspirata. - oltre 180 fino a 200 kW | nd | nd | [9 empty] | RM.66.00.05.Za001.0750.- - | 1 | cad | nd | riscaldamento aria - | impianto di riscaldamento - | lega ferrosa ghisa eutettica | pressione di esercizio [bar] = 6.0 nd nd nd - potenza termica utile [kW] = 181.0 ÷ 200.0 nd - | nd - |  | nd - | nd - | aria aspirata; a bassa emissione inquinante di NOx; grado di protezione elettrica IP40; combustibile: metano | nd - | nd - | nd - | nd | nd - | NO |  |  |  |  | nd |  |  |  |  | nd | nd | nd |  | nd | nd | nd | isolamento di fibra minerale lana di vetro | nd | nd | NO | NO
LOM251.RM.66.00.10.Sb035.0005.n | Gruppo termico di lega ferrosa ghisa eutettica; funzione: riscaldamento aria; impiego: impianto di riscaldamento; potenza termica utile [kW] = 201 ÷ 235 ¦ pressione di esercizio [bar] = 6. Componente: bruciatore atmosferico bistadio a premiscelazione totale, . Incluso: isolamento di fibra minerale lana di vetro SPECIFICHE TECNICHE: aria aspirata; a bassa emissione inquinante di NOx; grado di protezione elettrica IP40; combustibile: metano RM1 Bruciatore atmosferico bistadio a premiscelazione totale; impiego: gruppo termico | 1 cad | 8536.21 | 6747.99 | 0 | RM.66.00.10.Sb035.0005.n | Gruppo termico di lega ferrosa ghisa eutettica; funzione: riscaldamento aria; impiego: impianto di riscaldamento; potenza termica utile [kW] = 201 ÷ 235 ¦ pressione di esercizio [bar] = 6. Componente: bruciatore atmosferico bistadio a premiscelazione totale, . Incluso: isolamento di fibra minerale lana di vetro SPECIFICHE TECNICHE: aria aspirata; a bassa emissione inquinante di NOx; grado di protezione elettrica IP40; combustibile: metano | RM1 Bruciatore atmosferico bistadio a premiscelazione totale; impiego: gruppo termico | RISORSA MATERIALE | IMPIANTI MECCANICI PRODUZIONE | SISTEMI | GRUPPO TERMICO | [7 empty] | MM.01.090.0070.p | Gruppi termici in ghisa eutettica, aria aspirata. - oltre 200 fino a 235 kW | nd | nd | [9 empty] | RM.66.00.05.Za001.0750.- - | 1 | cad | nd | riscaldamento aria - | impianto di riscaldamento - | lega ferrosa ghisa eutettica | potenza termica utile [kW] = 201.0 ÷ 235.0 nd - pressione di esercizio [bar] = 6.0 nd nd nd - | nd - |  | nd - | nd - | aria aspirata; a bassa emissione inquinante di NOx; grado di protezione elettrica IP40; combustibile: metano | nd - | nd - | nd - | nd | nd - | NO |  |  |  |  | nd |  |  |  |  | nd | nd | nd |  | nd | nd | nd | isolamento di fibra minerale lana di vetro | nd | nd | NO | NO
LOM251.RM.66.00.10.Sb035.0005.o | Gruppo termico di lega ferrosa ghisa eutettica; funzione: riscaldamento aria; impiego: impianto di riscaldamento; potenza termica utile [kW] = 236 ÷ 270 ¦ pressione di esercizio [bar] = 6. Componente: bruciatore atmosferico bistadio a premiscelazione totale, . Incluso: isolamento di fibra minerale lana di vetro SPECIFICHE TECNICHE: aria aspirata; a bassa emissione inquinante di NOx; grado di protezione elettrica IP40; combustibile: metano RM1 Bruciatore atmosferico bistadio a premiscelazione totale; impiego: gruppo termico | 1 cad | 9012.34 | 7124.38 | 0 | RM.66.00.10.Sb035.0005.o | Gruppo termico di lega ferrosa ghisa eutettica; funzione: riscaldamento aria; impiego: impianto di riscaldamento; potenza termica utile [kW] = 236 ÷ 270 ¦ pressione di esercizio [bar] = 6. Componente: bruciatore atmosferico bistadio a premiscelazione totale, . Incluso: isolamento di fibra minerale lana di vetro SPECIFICHE TECNICHE: aria aspirata; a bassa emissione inquinante di NOx; grado di protezione elettrica IP40; combustibile: metano | RM1 Bruciatore atmosferico bistadio a premiscelazione totale; impiego: gruppo termico | RISORSA MATERIALE | IMPIANTI MECCANICI PRODUZIONE | SISTEMI | GRUPPO TERMICO | [7 empty] | MM.01.090.0070.q | Gruppi termici in ghisa eutettica, aria aspirata. - oltre 235 fino a 270 kW | nd | nd | [9 empty] | RM.66.00.05.Za001.0750.- - | 1 | cad | nd | riscaldamento aria - | impianto di riscaldamento - | lega ferrosa ghisa eutettica | pressione di esercizio [bar] = 6.0 nd nd nd - potenza termica utile [kW] = 236.0 ÷ 270.0 nd - | nd - |  | nd - | nd - | aria aspirata; a bassa emissione inquinante di NOx; grado di protezione elettrica IP40; combustibile: metano | nd - | nd - | nd - | nd | nd - | NO |  |  |  |  | nd |  |  |  |  | nd | nd | nd |  | nd | nd | nd | isolamento di fibra minerale lana di vetro | nd | nd | NO | NO
LOM251.RM.66.00.10.Sb035.0005.p | Gruppo termico di lega ferrosa ghisa eutettica; funzione: riscaldamento aria; impiego: impianto di riscaldamento; potenza termica utile [kW] = 271 ÷ 310 ¦ pressione di esercizio [bar] = 6. Componente: bruciatore atmosferico bistadio a premiscelazione totale, . Incluso: isolamento di fibra minerale lana di vetro SPECIFICHE TECNICHE: aria aspirata; a bassa emissione inquinante di NOx; grado di protezione elettrica IP40; combustibile: metano RM1 Bruciatore atmosferico bistadio a premiscelazione totale; impiego: gruppo termico | 1 cad | 10091.75 | 7977.67 | 0 | RM.66.00.10.Sb035.0005.p | Gruppo termico di lega ferrosa ghisa eutettica; funzione: riscaldamento aria; impiego: impianto di riscaldamento; potenza termica utile [kW] = 271 ÷ 310 ¦ pressione di esercizio [bar] = 6. Componente: bruciatore atmosferico bistadio a premiscelazione totale, . Incluso: isolamento di fibra minerale lana di vetro SPECIFICHE TECNICHE: aria aspirata; a bassa emissione inquinante di NOx; grado di protezione elettrica IP40; combustibile: metano | RM1 Bruciatore atmosferico bistadio a premiscelazione totale; impiego: gruppo termico | RISORSA MATERIALE | IMPIANTI MECCANICI PRODUZIONE | SISTEMI | GRUPPO TERMICO | [7 empty] | MM.01.090.0070.r | Gruppi termici in ghisa eutettica, aria aspirata. - oltre 270 fino a 310 kW | nd | nd | [9 empty] | RM.66.00.05.Za001.0750.- - | 1 | cad | nd | riscaldamento aria - | impianto di riscaldamento - | lega ferrosa ghisa eutettica | potenza termica utile [kW] = 271.0 ÷ 310.0 nd - pressione di esercizio [bar] = 6.0 nd nd nd - | nd - |  | nd - | nd - | aria aspirata; a bassa emissione inquinante di NOx; grado di protezione elettrica IP40; combustibile: metano | nd - | nd - | nd - | nd | nd - | NO |  |  |  |  | nd |  |  |  |  | nd | nd | nd |  | nd | nd | nd | isolamento di fibra minerale lana di vetro | nd | nd | NO | NO
LOM251.RM.66.00.10.Sb035.0005.q | Gruppo termico di lega ferrosa ghisa eutettica; funzione: riscaldamento aria; impiego: impianto di riscaldamento; potenza termica utile [kW] = 311 ÷ 345 ¦ pressione di esercizio [bar] = 6. Componente: bruciatore atmosferico bistadio a premiscelazione totale, . Incluso: isolamento di fibra minerale lana di vetro SPECIFICHE TECNICHE: aria aspirata; a bassa emissione inquinante di NOx; grado di protezione elettrica IP40; combustibile: metano RM1 Bruciatore atmosferico bistadio a premiscelazione totale; impiego: gruppo termico | 1 cad | 10576.4 | 8360.79 | 0 | RM.66.00.10.Sb035.0005.q | Gruppo termico di lega ferrosa ghisa eutettica; funzione: riscaldamento aria; impiego: impianto di riscaldamento; potenza termica utile [kW] = 311 ÷ 345 ¦ pressione di esercizio [bar] = 6. Componente: bruciatore atmosferico bistadio a premiscelazione totale, . Incluso: isolamento di fibra minerale lana di vetro SPECIFICHE TECNICHE: aria aspirata; a bassa emissione inquinante di NOx; grado di protezione elettrica IP40; combustibile: metano | RM1 Bruciatore atmosferico bistadio a premiscelazione totale; impiego: gruppo termico | RISORSA MATERIALE | IMPIANTI MECCANICI PRODUZIONE | SISTEMI | GRUPPO TERMICO | [7 empty] | MM.01.090.0070.s | Gruppi termici in ghisa eutettica, aria aspirata. - oltre 310 fino a 345 kW | nd | nd | [9 empty] | RM.66.00.05.Za001.0750.- - | 1 | cad | nd | riscaldamento aria - | impianto di riscaldamento - | lega ferrosa ghisa eutettica | potenza termica utile [kW] = 311.0 ÷ 345.0 nd - pressione di esercizio [bar] = 6.0 nd nd nd - | nd - |  | nd - | nd - | aria aspirata; a bassa emissione inquinante di NOx; grado di protezione elettrica IP40; combustibile: metano | nd - | nd - | nd - | nd | nd - | NO |  |  |  |  | nd |  |  |  |  | nd | nd | nd |  | nd | nd | nd | isolamento di fibra minerale lana di vetro | nd | nd | NO | NO
LOM251.RM.66.00.10.Sb001.0000.a | Gruppo termico pressurizzato di lega ferrosa acciaio generico; funzione: riscaldamento aria; impiego: impianto di riscaldamento; potenza termica utile [kW] ≤ 75. Componente: bruciatore a gas a 2 regimi di fiamma, RM1 Bruciatore a gas a 2 regimi di fiamma; impiego: gruppo termico | 1 cad | 3073.21 | 2429.42 | 0 | RM.66.00.10.Sb001.0000.a | Gruppo termico pressurizzato di lega ferrosa acciaio generico; funzione: riscaldamento aria; impiego: impianto di riscaldamento; potenza termica utile [kW] ≤ 75. Componente: bruciatore a gas a 2 regimi di fiamma, | RM1 Bruciatore a gas a 2 regimi di fiamma; impiego: gruppo termico | RISORSA MATERIALE | IMPIANTI MECCANICI PRODUZIONE | SISTEMI | GRUPPO TERMICO | LEGA FERROSA ACCIAIO GENERICO | [6 empty] | MM.01.090.0080.a | Gruppi termici in acciaio pressurizzati con bruciatore a gas a 2 regimi di fiamma. - fino a 75 kW | nd | pressurizzato | [9 empty] | RM.66.00.05.Za001.0000.- - | 1 | cad | nd | riscaldamento aria - | impianto di riscaldamento - | lega ferrosa acciaio generico | potenza termica utile [kW] ≤ 75.0 nd nd nd - | nd - |  | nd - | nd - | nd | nd - | nd - | nd - | nd | nd - | NO |  |  |  |  | nd |  |  |  |  | nd | nd | nd |  | nd | nd | nd | nd | nd | nd | NO | NO
LOM251.RM.66.00.10.Sb001.0000.b | Gruppo termico pressurizzato di lega ferrosa acciaio generico; funzione: riscaldamento aria; impiego: impianto di riscaldamento; potenza termica utile [kW] = 76 ÷ 100. Componente: bruciatore a gas a 2 regimi di fiamma, RM1 Bruciatore a gas a 2 regimi di fiamma; impiego: gruppo termico | 1 cad | 3543.94 | 2801.53 | 0 | RM.66.00.10.Sb001.0000.b | Gruppo termico pressurizzato di lega ferrosa acciaio generico; funzione: riscaldamento aria; impiego: impianto di riscaldamento; potenza termica utile [kW] = 76 ÷ 100. Componente: bruciatore a gas a 2 regimi di fiamma, | RM1 Bruciatore a gas a 2 regimi di fiamma; impiego: gruppo termico | RISORSA MATERIALE | IMPIANTI MECCANICI PRODUZIONE | SISTEMI | GRUPPO TERMICO | LEGA FERROSA ACCIAIO GENERICO | [6 empty] | MM.01.090.0080.b | Gruppi termici in acciaio pressurizzati con bruciatore a gas a 2 regimi di fiamma. - oltre 75 fino a 100 kW | nd | pressurizzato | [9 empty] | RM.66.00.05.Za001.0000.- - | 1 | cad | nd | riscaldamento aria - | impianto di riscaldamento - | lega ferrosa acciaio generico | potenza termica utile [kW] = 76.0 ÷ 100.0 nd - | nd - |  | nd - | nd - | nd | nd - | nd - | nd - | nd | nd - | NO |  |  |  |  | nd |  |  |  |  | nd | nd | nd |  | nd | nd | nd | nd | nd | nd | NO | NO
LOM251.RM.66.00.10.Sb001.0000.c | Gruppo termico pressurizzato di lega ferrosa acciaio generico; funzione: riscaldamento aria; impiego: impianto di riscaldamento; potenza termica utile [kW] = 101 ÷ 130. Componente: bruciatore a gas a 2 regimi di fiamma, RM1 Bruciatore a gas a 2 regimi di fiamma; impiego: gruppo termico | 1 cad | 4202.41 | 3322.06 | 0 | RM.66.00.10.Sb001.0000.c | Gruppo termico pressurizzato di lega ferrosa acciaio generico; funzione: riscaldamento aria; impiego: impianto di riscaldamento; potenza termica utile [kW] = 101 ÷ 130. Componente: bruciatore a gas a 2 regimi di fiamma, | RM1 Bruciatore a gas a 2 regimi di fiamma; impiego: gruppo termico | RISORSA MATERIALE | IMPIANTI MECCANICI PRODUZIONE | SISTEMI | GRUPPO TERMICO | LEGA FERROSA ACCIAIO GENERICO | [6 empty] | MM.01.090.0080.c | Gruppi termici in acciaio pressurizzati con bruciatore a gas a 2 regimi di fiamma. - oltre 100 fino a 130 kW | nd | pressurizzato | [9 empty] | RM.66.00.05.Za001.0000.- - | 1 | cad | nd | riscaldamento aria - | impianto di riscaldamento - | lega ferrosa acciaio generico | potenza termica utile [kW] = 101.0 ÷ 130.0 nd - | nd - |  | nd - | nd - | nd | nd - | nd - | nd - | nd | nd - | NO |  |  |  |  | nd |  |  |  |  | nd | nd | nd |  | nd | nd | nd | nd | nd | nd | NO | NO
LOM251.RM.66.00.10.Sb001.0000.d | Gruppo termico pressurizzato di lega ferrosa acciaio generico; funzione: riscaldamento aria; impiego: impianto di riscaldamento; potenza termica utile [kW] = 131 ÷ 190. Componente: bruciatore a gas a 2 regimi di fiamma, RM1 Bruciatore a gas a 2 regimi di fiamma; impiego: gruppo termico | 1 cad | 4641.85 | 3669.44 | 0 | RM.66.00.10.Sb001.0000.d | Gruppo termico pressurizzato di lega ferrosa acciaio generico; funzione: riscaldamento aria; impiego: impianto di riscaldamento; potenza termica utile [kW] = 131 ÷ 190. Componente: bruciatore a gas a 2 regimi di fiamma, | RM1 Bruciatore a gas a 2 regimi di fiamma; impiego: gruppo termico | RISORSA MATERIALE | IMPIANTI MECCANICI PRODUZIONE | SISTEMI | GRUPPO TERMICO | LEGA FERROSA ACCIAIO GENERICO | [6 empty] | MM.01.090.0080.d | Gruppi termici in acciaio pressurizzati con bruciatore a gas a 2 regimi di fiamma. - oltre 130 fino a 190 kW | nd | pressurizzato | [9 empty] | RM.66.00.05.Za001.0000.- - | 1 | cad | nd | riscaldamento aria - | impianto di riscaldamento - | lega ferrosa acciaio generico | potenza termica utile [kW] = 131.0 ÷ 190.0 nd - | nd - |  | nd - | nd - | nd | nd - | nd - | nd - | nd | nd - | NO |  |  |  |  | nd |  |  |  |  | nd | nd | nd |  | nd | nd | nd | nd | nd | nd | NO | NO
LOM251.RM.66.00.10.Sb001.0000.e | Gruppo termico pressurizzato di lega ferrosa acciaio generico; funzione: riscaldamento aria; impiego: impianto di riscaldamento; potenza termica utile [kW] = 191 ÷ 260. Componente: bruciatore a gas a 2 regimi di fiamma, RM1 Bruciatore a gas a 2 regimi di fiamma; impiego: gruppo termico | 1 cad | 5816.54 | 4598.05 | 0 | RM.66.00.10.Sb001.0000.e | Gruppo termico pressurizzato di lega ferrosa acciaio generico; funzione: riscaldamento aria; impiego: impianto di riscaldamento; potenza termica utile [kW] = 191 ÷ 260. Componente: bruciatore a gas a 2 regimi di fiamma, | RM1 Bruciatore a gas a 2 regimi di fiamma; impiego: gruppo termico | RISORSA MATERIALE | IMPIANTI MECCANICI PRODUZIONE | SISTEMI | GRUPPO TERMICO | LEGA FERROSA ACCIAIO GENERICO | [6 empty] | MM.01.090.0080.e | Gruppi termici in acciaio pressurizzati con bruciatore a gas a 2 regimi di fiamma. - oltre 190 fino a 260 kW | nd | pressurizzato | [9 empty] | RM.66.00.05.Za001.0000.- - | 1 | cad | nd | riscaldamento aria - | impianto di riscaldamento - | lega ferrosa acciaio generico | potenza termica utile [kW] = 191.0 ÷ 260.0 nd - | nd - |  | nd - | nd - | nd | nd - | nd - | nd - | nd | nd - | NO |  |  |  |  | nd |  |  |  |  | nd | nd | nd |  | nd | nd | nd | nd | nd | nd | NO | NO
LOM251.RM.66.00.10.Sb001.0000.f | Gruppo termico pressurizzato di lega ferrosa acciaio generico; funzione: riscaldamento aria; impiego: impianto di riscaldamento; potenza termica utile [kW] = 261 ÷ 330. Componente: bruciatore a gas a 2 regimi di fiamma, RM1 Bruciatore a gas a 2 regimi di fiamma; impiego: gruppo termico | 1 cad | 6479.24 | 5121.93 | 0 | RM.66.00.10.Sb001.0000.f | Gruppo termico pressurizzato di lega ferrosa acciaio generico; funzione: riscaldamento aria; impiego: impianto di riscaldamento; potenza termica utile [kW] = 261 ÷ 330. Componente: bruciatore a gas a 2 regimi di fiamma, | RM1 Bruciatore a gas a 2 regimi di fiamma; impiego: gruppo termico | RISORSA MATERIALE | IMPIANTI MECCANICI PRODUZIONE | SISTEMI | GRUPPO TERMICO | LEGA FERROSA ACCIAIO GENERICO | [6 empty] | MM.01.090.0080.f | Gruppi termici in acciaio pressurizzati con bruciatore a gas a 2 regimi di fiamma. - oltre 260 fino a 330 kW | nd | pressurizzato | [9 empty] | RM.66.00.05.Za001.0000.- - | 1 | cad | nd | riscaldamento aria - | impianto di riscaldamento - | lega ferrosa acciaio generico | potenza termica utile [kW] = 261.0 ÷ 330.0 nd - | nd - |  | nd - | nd - | nd | nd - | nd - | nd - | nd | nd - | NO |  |  |  |  | nd |  |  |  |  | nd | nd | nd |  | nd | nd | nd | nd | nd | nd | NO | NO
LOM251.RM.66.00.10.Sb001.0000.g | Gruppo termico pressurizzato di lega ferrosa acciaio generico; funzione: riscaldamento aria; impiego: impianto di riscaldamento; potenza termica utile [kW] = 331 ÷ 430. Componente: bruciatore a gas a 2 regimi di fiamma, RM1 Bruciatore a gas a 2 regimi di fiamma; impiego: gruppo termico | 1 cad | 7397.94 | 5848.17 | 0 | RM.66.00.10.Sb001.0000.g | Gruppo termico pressurizzato di lega ferrosa acciaio generico; funzione: riscaldamento aria; impiego: impianto di riscaldamento; potenza termica utile [kW] = 331 ÷ 430. Componente: bruciatore a gas a 2 regimi di fiamma, | RM1 Bruciatore a gas a 2 regimi di fiamma; impiego: gruppo termico | RISORSA MATERIALE | IMPIANTI MECCANICI PRODUZIONE | SISTEMI | GRUPPO TERMICO | LEGA FERROSA ACCIAIO GENERICO | [6 empty] | MM.01.090.0080.g | Gruppi termici in acciaio pressurizzati con bruciatore a gas a 2 regimi di fiamma. - oltre 330 fino a 430 kW | nd | pressurizzato | [9 empty] | RM.66.00.05.Za001.0000.- - | 1 | cad | nd | riscaldamento aria - | impianto di riscaldamento - | lega ferrosa acciaio generico | potenza termica utile [kW] = 331.0 ÷ 430.0 nd - | nd - |  | nd - | nd - | nd | nd - | nd - | nd - | nd | nd - | NO |  |  |  |  | nd |  |  |  |  | nd | nd | nd |  | nd | nd | nd | nd | nd | nd | NO | NO
LOM251.RM.66.00.10.Sb001.0000.h | Gruppo termico pressurizzato di lega ferrosa acciaio generico; funzione: riscaldamento aria; impiego: impianto di riscaldamento; potenza termica utile [kW] = 431 ÷ 530. Componente: bruciatore a gas a 2 regimi di fiamma, RM1 Bruciatore a gas a 2 regimi di fiamma; impiego: gruppo termico | 1 cad | 9208.33 | 7279.31 | 0 | RM.66.00.10.Sb001.0000.h | Gruppo termico pressurizzato di lega ferrosa acciaio generico; funzione: riscaldamento aria; impiego: impianto di riscaldamento; potenza termica utile [kW] = 431 ÷ 530. Componente: bruciatore a gas a 2 regimi di fiamma, | RM1 Bruciatore a gas a 2 regimi di fiamma; impiego: gruppo termico | RISORSA MATERIALE | IMPIANTI MECCANICI PRODUZIONE | SISTEMI | GRUPPO TERMICO | LEGA FERROSA ACCIAIO GENERICO | [6 empty] | MM.01.090.0080.h | Gruppi termici in acciaio pressurizzati con bruciatore a gas a 2 regimi di fiamma. - oltre 430 fino a 530 kW | nd | pressurizzato | [9 empty] | RM.66.00.05.Za001.0000.- - | 1 | cad | nd | riscaldamento aria - | impianto di riscaldamento - | lega ferrosa acciaio generico | potenza termica utile [kW] = 431.0 ÷ 530.0 nd - | nd - |  | nd - | nd - | nd | nd - | nd - | nd - | nd | nd - | NO |  |  |  |  | nd |  |  |  |  | nd | nd | nd |  | nd | nd | nd | nd | nd | nd | NO | NO
LOM251.RM.66.00.10.Sb001.0000.i | Gruppo termico pressurizzato di lega ferrosa acciaio generico; funzione: riscaldamento aria; impiego: impianto di riscaldamento; potenza termica utile [kW] = 531 ÷ 630. Componente: bruciatore a gas a 2 regimi di fiamma, RM1 Bruciatore a gas a 2 regimi di fiamma; impiego: gruppo termico | 1 cad | 10166.83 | 8037.02 | 0 | RM.66.00.10.Sb001.0000.i | Gruppo termico pressurizzato di lega ferrosa acciaio generico; funzione: riscaldamento aria; impiego: impianto di riscaldamento; potenza termica utile [kW] = 531 ÷ 630. Componente: bruciatore a gas a 2 regimi di fiamma, | RM1 Bruciatore a gas a 2 regimi di fiamma; impiego: gruppo termico | RISORSA MATERIALE | IMPIANTI MECCANICI PRODUZIONE | SISTEMI | GRUPPO TERMICO | LEGA FERROSA ACCIAIO GENERICO | [6 empty] | MM.01.090.0080.i | Gruppi termici in acciaio pressurizzati con bruciatore a gas a 2 regimi di fiamma. - oltre 530 fino a 630 kW | nd | pressurizzato | [9 empty] | RM.66.00.05.Za001.0000.- - | 1 | cad | nd | riscaldamento aria - | impianto di riscaldamento - | lega ferrosa acciaio generico | potenza termica utile [kW] = 531.0 ÷ 630.0 nd - | nd - |  | nd - | nd - | nd | nd - | nd - | nd - | nd | nd - | NO |  |  |  |  | nd |  |  |  |  | nd | nd | nd |  | nd | nd | nd | nd | nd | nd | NO | NO
LOM251.RM.66.00.10.Sb001.0000.j | Gruppo termico pressurizzato di lega ferrosa acciaio generico; funzione: riscaldamento aria; impiego: impianto di riscaldamento; potenza termica utile [kW] = 631 ÷ 740. Componente: bruciatore a gas a 2 regimi di fiamma, RM1 Bruciatore a gas a 2 regimi di fiamma; impiego: gruppo termico | 1 cad | 11241.97 | 8886.93 | 0 | RM.66.00.10.Sb001.0000.j | Gruppo termico pressurizzato di lega ferrosa acciaio generico; funzione: riscaldamento aria; impiego: impianto di riscaldamento; potenza termica utile [kW] = 631 ÷ 740. Componente: bruciatore a gas a 2 regimi di fiamma, | RM1 Bruciatore a gas a 2 regimi di fiamma; impiego: gruppo termico | RISORSA MATERIALE | IMPIANTI MECCANICI PRODUZIONE | SISTEMI | GRUPPO TERMICO | LEGA FERROSA ACCIAIO GENERICO | [6 empty] | MM.01.090.0080.l | Gruppi termici in acciaio pressurizzati con bruciatore a gas a 2 regimi di fiamma. - oltre 630 fino a 740 kW | nd | pressurizzato | [9 empty] | RM.66.00.05.Za001.0000.- - | 1 | cad | nd | riscaldamento aria - | impianto di riscaldamento - | lega ferrosa acciaio generico | potenza termica utile [kW] = 631.0 ÷ 740.0 nd - | nd - |  | nd - | nd - | nd | nd - | nd - | nd - | nd | nd - | NO |  |  |  |  | nd |  |  |  |  | nd | nd | nd |  | nd | nd | nd | nd | nd | nd | NO | NO
LOM251.RM.66.00.10.Sb001.0000.k | Gruppo termico pressurizzato di lega ferrosa acciaio generico; funzione: riscaldamento aria; impiego: impianto di riscaldamento; potenza termica utile [kW] = 741 ÷ 850. Componente: bruciatore a gas a 2 regimi di fiamma, RM1 Bruciatore a gas a 2 regimi di fiamma; impiego: gruppo termico | 1 cad | 12905.87 | 10202.27 | 0 | RM.66.00.10.Sb001.0000.k | Gruppo termico pressurizzato di lega ferrosa acciaio generico; funzione: riscaldamento aria; impiego: impianto di riscaldamento; potenza termica utile [kW] = 741 ÷ 850. Componente: bruciatore a gas a 2 regimi di fiamma, | RM1 Bruciatore a gas a 2 regimi di fiamma; impiego: gruppo termico | RISORSA MATERIALE | IMPIANTI MECCANICI PRODUZIONE | SISTEMI | GRUPPO TERMICO | LEGA FERROSA ACCIAIO GENERICO | [6 empty] | MM.01.090.0080.m | Gruppi termici in acciaio pressurizzati con bruciatore a gas a 2 regimi di fiamma. - oltre 740 fino a 850 kW | nd | pressurizzato | [9 empty] | RM.66.00.05.Za001.0000.- - | 1 | cad | nd | riscaldamento aria - | impianto di riscaldamento - | lega ferrosa acciaio generico | potenza termica utile [kW] = 741.0 ÷ 850.0 nd - | nd - |  | nd - | nd - | nd | nd - | nd - | nd - | nd | nd - | NO |  |  |  |  | nd |  |  |  |  | nd | nd | nd |  | nd | nd | nd | nd | nd | nd | NO | NO
LOM251.RM.66.00.10.Sb001.0000.l | Gruppo termico pressurizzato di lega ferrosa acciaio generico; funzione: riscaldamento aria; impiego: impianto di riscaldamento; potenza termica utile [kW] = 851 ÷ 960. Componente: bruciatore a gas a 2 regimi di fiamma, RM1 Bruciatore a gas a 2 regimi di fiamma; impiego: gruppo termico | 1 cad | 13843.05 | 10943.12 | 0 | RM.66.00.10.Sb001.0000.l | Gruppo termico pressurizzato di lega ferrosa acciaio generico; funzione: riscaldamento aria; impiego: impianto di riscaldamento; potenza termica utile [kW] = 851 ÷ 960. Componente: bruciatore a gas a 2 regimi di fiamma, | RM1 Bruciatore a gas a 2 regimi di fiamma; impiego: gruppo termico | RISORSA MATERIALE | IMPIANTI MECCANICI PRODUZIONE | SISTEMI | GRUPPO TERMICO | LEGA FERROSA ACCIAIO GENERICO | [6 empty] | MM.01.090.0080.n | Gruppi termici in acciaio pressurizzati con bruciatore a gas a 2 regimi di fiamma. - oltre 850 fino a 960 kW | nd | pressurizzato | [9 empty] | RM.66.00.05.Za001.0000.- - | 1 | cad | nd | riscaldamento aria - | impianto di riscaldamento - | lega ferrosa acciaio generico | potenza termica utile [kW] = 851.0 ÷ 960.0 nd - | nd - |  | nd - | nd - | nd | nd - | nd - | nd - | nd | nd - | NO |  |  |  |  | nd |  |  |  |  | nd | nd | nd |  | nd | nd | nd | nd | nd | nd | NO | NO
LOM251.RM.66.00.10.Sb001.0000.m | Gruppo termico pressurizzato di lega ferrosa acciaio generico; funzione: riscaldamento aria; impiego: impianto di riscaldamento; potenza termica utile [kW] = 961 ÷ 1100. Componente: bruciatore a gas a 2 regimi di fiamma, RM1 Bruciatore a gas a 2 regimi di fiamma; impiego: gruppo termico | 1 cad | 15984.79 | 12636.2 | 0 | RM.66.00.10.Sb001.0000.m | Gruppo termico pressurizzato di lega ferrosa acciaio generico; funzione: riscaldamento aria; impiego: impianto di riscaldamento; potenza termica utile [kW] = 961 ÷ 1100. Componente: bruciatore a gas a 2 regimi di fiamma, | RM1 Bruciatore a gas a 2 regimi di fiamma; impiego: gruppo termico | RISORSA MATERIALE | IMPIANTI MECCANICI PRODUZIONE | SISTEMI | GRUPPO TERMICO | LEGA FERROSA ACCIAIO GENERICO | [6 empty] | MM.01.090.0080.o | Gruppi termici in acciaio pressurizzati con bruciatore a gas a 2 regimi di fiamma. - oltre 960 fino a 1100 kW | nd | pressurizzato | [9 empty] | RM.66.00.05.Za001.0000.- - | 1 | cad | nd | riscaldamento aria - | impianto di riscaldamento - | lega ferrosa acciaio generico | potenza termica utile [kW] = 961.0 ÷ 1100.0 nd - | nd - |  | nd - | nd - | nd | nd - | nd - | nd - | nd | nd - | NO |  |  |  |  | nd |  |  |  |  | nd | nd | nd |  | nd | nd | nd | nd | nd | nd | NO | NO
LOM251.RM.66.00.10.Sb001.0000.n | Gruppo termico pressurizzato di lega ferrosa acciaio generico; funzione: riscaldamento aria; impiego: impianto di riscaldamento; potenza termica utile [kW] = 1101 ÷ 1300. Componente: bruciatore a gas a 2 regimi di fiamma, RM1 Bruciatore a gas a 2 regimi di fiamma; impiego: gruppo termico | 1 cad | 17059.92 | 13486.1 | 0 | RM.66.00.10.Sb001.0000.n | Gruppo termico pressurizzato di lega ferrosa acciaio generico; funzione: riscaldamento aria; impiego: impianto di riscaldamento; potenza termica utile [kW] = 1101 ÷ 1300. Componente: bruciatore a gas a 2 regimi di fiamma, | RM1 Bruciatore a gas a 2 regimi di fiamma; impiego: gruppo termico | RISORSA MATERIALE | IMPIANTI MECCANICI PRODUZIONE | SISTEMI | GRUPPO TERMICO | LEGA FERROSA ACCIAIO GENERICO | [6 empty] | MM.01.090.0080.p | Gruppi termici in acciaio pressurizzati con bruciatore a gas a 2 regimi di fiamma. - oltre 1100 fino a 1300 kW | nd | pressurizzato | [9 empty] | RM.66.00.05.Za001.0000.- - | 1 | cad | nd | riscaldamento aria - | impianto di riscaldamento - | lega ferrosa acciaio generico | potenza termica utile [kW] = 1101.0 ÷ 1300.0 nd - | nd - |  | nd - | nd - | nd | nd - | nd - | nd - | nd | nd - | NO |  |  |  |  | nd |  |  |  |  | nd | nd | nd |  | nd | nd | nd | nd | nd | nd | NO | NO
LOM251.RM.66.00.10.Sb001.0005.a | Gruppo termico pressurizzato di lega ferrosa acciaio generico; funzione: riscaldamento aria; impiego: impianto di riscaldamento; potenza termica utile [kW] ≤ 190. Componente: bruciatore a gas modulante, RM1 Bruciatore a gas modulante; impiego: gruppo termico | 1 cad | 8231.32 | 6506.97 | 0 | RM.66.00.10.Sb001.0005.a | Gruppo termico pressurizzato di lega ferrosa acciaio generico; funzione: riscaldamento aria; impiego: impianto di riscaldamento; potenza termica utile [kW] ≤ 190. Componente: bruciatore a gas modulante, | RM1 Bruciatore a gas modulante; impiego: gruppo termico | RISORSA MATERIALE | IMPIANTI MECCANICI PRODUZIONE | SISTEMI | GRUPPO TERMICO | LEGA FERROSA ACCIAIO GENERICO | [6 empty] | MM.01.090.0090.a | Gruppi termici in acciaio pressurizzati con bruciatore a gas modulanti. - fino a 190 kW | nd | pressurizzato | [9 empty] | RM.66.00.05.Za001.0250.- - | 1 | cad | nd | riscaldamento aria - | impianto di riscaldamento - | lega ferrosa acciaio generico | potenza termica utile [kW] ≤ 190.0 nd nd nd - | nd - |  | nd - | nd - | nd | nd - | nd - | nd - | nd | nd - | NO |  |  |  |  | nd |  |  |  |  | nd | nd | nd |  | nd | nd | nd | nd | nd | nd | NO | NO
LOM251.RM.66.00.10.Sb001.0005.b | Gruppo termico pressurizzato di lega ferrosa acciaio generico; funzione: riscaldamento aria; impiego: impianto di riscaldamento; potenza termica utile [kW] = 191 ÷ 260. Componente: bruciatore a gas modulante, RM1 Bruciatore a gas modulante; impiego: gruppo termico | 1 cad | 9179.87 | 7256.82 | 0 | RM.66.00.10.Sb001.0005.b | Gruppo termico pressurizzato di lega ferrosa acciaio generico; funzione: riscaldamento aria; impiego: impianto di riscaldamento; potenza termica utile [kW] = 191 ÷ 260. Componente: bruciatore a gas modulante, | RM1 Bruciatore a gas modulante; impiego: gruppo termico | RISORSA MATERIALE | IMPIANTI MECCANICI PRODUZIONE | SISTEMI | GRUPPO TERMICO | LEGA FERROSA ACCIAIO GENERICO | [6 empty] | MM.01.090.0090.b | Gruppi termici in acciaio pressurizzati con bruciatore a gas modulanti. - oltre 190 fino a 260 kW | nd | pressurizzato | [9 empty] | RM.66.00.05.Za001.0250.- - | 1 | cad | nd | riscaldamento aria - | impianto di riscaldamento - | lega ferrosa acciaio generico | potenza termica utile [kW] = 191.0 ÷ 260.0 nd - | nd - |  | nd - | nd - | nd | nd - | nd - | nd - | nd | nd - | NO |  |  |  |  | nd |  |  |  |  | nd | nd | nd |  | nd | nd | nd | nd | nd | nd | NO | NO
LOM251.RM.66.00.10.Sb001.0005.c | Gruppo termico pressurizzato di lega ferrosa acciaio generico; funzione: riscaldamento aria; impiego: impianto di riscaldamento; potenza termica utile [kW] = 261 ÷ 330. Componente: bruciatore a gas modulante, RM1 Bruciatore a gas modulante; impiego: gruppo termico | 1 cad | 9427.35 | 7452.45 | 0 | RM.66.00.10.Sb001.0005.c | Gruppo termico pressurizzato di lega ferrosa acciaio generico; funzione: riscaldamento aria; impiego: impianto di riscaldamento; potenza termica utile [kW] = 261 ÷ 330. Componente: bruciatore a gas modulante, | RM1 Bruciatore a gas modulante; impiego: gruppo termico | RISORSA MATERIALE | IMPIANTI MECCANICI PRODUZIONE | SISTEMI | GRUPPO TERMICO | LEGA FERROSA ACCIAIO GENERICO | [6 empty] | MM.01.090.0090.c | Gruppi termici in acciaio pressurizzati con bruciatore a gas modulanti. - oltre 260 fino a 330 kW | nd | pressurizzato | [9 empty] | RM.66.00.05.Za001.0250.- - | 1 | cad | nd | riscaldamento aria - | impianto di riscaldamento - | lega ferrosa acciaio generico | potenza termica utile [kW] = 261.0 ÷ 330.0 nd - | nd - |  | nd - | nd - | nd | nd - | nd - | nd - | nd | nd - | NO |  |  |  |  | nd |  |  |  |  | nd | nd | nd |  | nd | nd | nd | nd | nd | nd | NO | NO
LOM251.RM.66.00.10.Sb001.0005.d | Gruppo termico pressurizzato di lega ferrosa acciaio generico; funzione: riscaldamento aria; impiego: impianto di riscaldamento; potenza termica utile [kW] = 331 ÷ 430. Componente: bruciatore a gas modulante, RM1 Bruciatore a gas modulante; impiego: gruppo termico | 1 cad | 9427.35 | 7452.45 | 0 | RM.66.00.10.Sb001.0005.d | Gruppo termico pressurizzato di lega ferrosa acciaio generico; funzione: riscaldamento aria; impiego: impianto di riscaldamento; potenza termica utile [kW] = 331 ÷ 430. Componente: bruciatore a gas modulante, | RM1 Bruciatore a gas modulante; impiego: gruppo termico | RISORSA MATERIALE | IMPIANTI MECCANICI PRODUZIONE | SISTEMI | GRUPPO TERMICO | LEGA FERROSA ACCIAIO GENERICO | [6 empty] | MM.01.090.0090.d | Gruppi termici in acciaio pressurizzati con bruciatore a gas modulanti. - oltre 330 fino a 430 kW | nd | pressurizzato | [9 empty] | RM.66.00.05.Za001.0250.- - | 1 | cad | nd | riscaldamento aria - | impianto di riscaldamento - | lega ferrosa acciaio generico | potenza termica utile [kW] = 331.0 ÷ 430.0 nd - | nd - |  | nd - | nd - | nd | nd - | nd - | nd - | nd | nd - | NO |  |  |  |  | nd |  |  |  |  | nd | nd | nd |  | nd | nd | nd | nd | nd | nd | NO | NO
LOM251.RM.66.00.10.Sb001.0005.e | Gruppo termico pressurizzato di lega ferrosa acciaio generico; funzione: riscaldamento aria; impiego: impianto di riscaldamento; potenza termica utile [kW] = 431 ÷ 530. Componente: bruciatore a gas modulante, RM1 Bruciatore a gas modulante; impiego: gruppo termico | 1 cad | 11944.49 | 9442.29 | 0 | RM.66.00.10.Sb001.0005.e | Gruppo termico pressurizzato di lega ferrosa acciaio generico; funzione: riscaldamento aria; impiego: impianto di riscaldamento; potenza termica utile [kW] = 431 ÷ 530. Componente: bruciatore a gas modulante, | RM1 Bruciatore a gas modulante; impiego: gruppo termico | RISORSA MATERIALE | IMPIANTI MECCANICI PRODUZIONE | SISTEMI | GRUPPO TERMICO | LEGA FERROSA ACCIAIO GENERICO | [6 empty] | MM.01.090.0090.e | Gruppi termici in acciaio pressurizzati con bruciatore a gas modulanti. - oltre 430 fino a 530 kW | nd | pressurizzato | [9 empty] | RM.66.00.05.Za001.0250.- - | 1 | cad | nd | riscaldamento aria - | impianto di riscaldamento - | lega ferrosa acciaio generico | potenza termica utile [kW] = 431.0 ÷ 530.0 nd - | nd - |  | nd - | nd - | nd | nd - | nd - | nd - | nd | nd - | NO |  |  |  |  | nd |  |  |  |  | nd | nd | nd |  | nd | nd | nd | nd | nd | nd | NO | NO
LOM251.RM.66.00.10.Sb001.0005.f | Gruppo termico pressurizzato di lega ferrosa acciaio generico; funzione: riscaldamento aria; impiego: impianto di riscaldamento; potenza termica utile [kW] = 531 ÷ 630. Componente: bruciatore a gas modulante, RM1 Bruciatore a gas modulante; impiego: gruppo termico | 1 cad | 13275.61 | 10494.56 | 0 | RM.66.00.10.Sb001.0005.f | Gruppo termico pressurizzato di lega ferrosa acciaio generico; funzione: riscaldamento aria; impiego: impianto di riscaldamento; potenza termica utile [kW] = 531 ÷ 630. Componente: bruciatore a gas modulante, | RM1 Bruciatore a gas modulante; impiego: gruppo termico | RISORSA MATERIALE | IMPIANTI MECCANICI PRODUZIONE | SISTEMI | GRUPPO TERMICO | LEGA FERROSA ACCIAIO GENERICO | [6 empty] | MM.01.090.0090.f | Gruppi termici in acciaio pressurizzati con bruciatore a gas modulanti. - oltre 530 fino a 630 kW | nd | pressurizzato | [9 empty] | RM.66.00.05.Za001.0250.- - | 1 | cad | nd | riscaldamento aria - | impianto di riscaldamento - | lega ferrosa acciaio generico | potenza termica utile [kW] = 531.0 ÷ 630.0 nd - | nd - |  | nd - | nd - | nd | nd - | nd - | nd - | nd | nd - | NO |  |  |  |  | nd |  |  |  |  | nd | nd | nd |  | nd | nd | nd | nd | nd | nd | NO | NO
LOM251.RM.66.00.10.Sb001.0005.g | Gruppo termico pressurizzato di lega ferrosa acciaio generico; funzione: riscaldamento aria; impiego: impianto di riscaldamento; potenza termica utile [kW] = 631 ÷ 740. Componente: bruciatore a gas modulante, RM1 Bruciatore a gas modulante; impiego: gruppo termico | 1 cad | 14653.66 | 11583.92 | 0 | RM.66.00.10.Sb001.0005.g | Gruppo termico pressurizzato di lega ferrosa acciaio generico; funzione: riscaldamento aria; impiego: impianto di riscaldamento; potenza termica utile [kW] = 631 ÷ 740. Componente: bruciatore a gas modulante, | RM1 Bruciatore a gas modulante; impiego: gruppo termico | RISORSA MATERIALE | IMPIANTI MECCANICI PRODUZIONE | SISTEMI | GRUPPO TERMICO | LEGA FERROSA ACCIAIO GENERICO | [6 empty] | MM.01.090.0090.g | Gruppi termici in acciaio pressurizzati con bruciatore a gas modulanti. - oltre 630 fino a 740 kW | nd | pressurizzato | [9 empty] | RM.66.00.05.Za001.0250.- - | 1 | cad | nd | riscaldamento aria - | impianto di riscaldamento - | lega ferrosa acciaio generico | potenza termica utile [kW] = 631.0 ÷ 740.0 nd - | nd - |  | nd - | nd - | nd | nd - | nd - | nd - | nd | nd - | NO |  |  |  |  | nd |  |  |  |  | nd | nd | nd |  | nd | nd | nd | nd | nd | nd | NO | NO
LOM251.RM.66.00.10.Sb001.0005.h | Gruppo termico pressurizzato di lega ferrosa acciaio generico; funzione: riscaldamento aria; impiego: impianto di riscaldamento; potenza termica utile [kW] = 741 ÷ 850. Componente: bruciatore a gas modulante, RM1 Bruciatore a gas modulante; impiego: gruppo termico | 1 cad | 15351.94 | 12135.92 | 0 | RM.66.00.10.Sb001.0005.h | Gruppo termico pressurizzato di lega ferrosa acciaio generico; funzione: riscaldamento aria; impiego: impianto di riscaldamento; potenza termica utile [kW] = 741 ÷ 850. Componente: bruciatore a gas modulante, | RM1 Bruciatore a gas modulante; impiego: gruppo termico | RISORSA MATERIALE | IMPIANTI MECCANICI PRODUZIONE | SISTEMI | GRUPPO TERMICO | LEGA FERROSA ACCIAIO GENERICO | [6 empty] | MM.01.090.0090.h | Gruppi termici in acciaio pressurizzati con bruciatore a gas modulanti. - oltre 740 fino a 850 kW | nd | pressurizzato | [9 empty] | RM.66.00.05.Za001.0250.- - | 1 | cad | nd | riscaldamento aria - | impianto di riscaldamento - | lega ferrosa acciaio generico | potenza termica utile [kW] = 741.0 ÷ 850.0 nd - | nd - |  | nd - | nd - | nd | nd - | nd - | nd - | nd | nd - | NO |  |  |  |  | nd |  |  |  |  | nd | nd | nd |  | nd | nd | nd | nd | nd | nd | NO | NO
LOM251.RM.66.00.10.Sb001.0005.i | Gruppo termico pressurizzato di lega ferrosa acciaio generico; funzione: riscaldamento aria; impiego: impianto di riscaldamento; potenza termica utile [kW] = 851 ÷ 960. Componente: bruciatore a gas modulante, RM1 Bruciatore a gas modulante; impiego: gruppo termico | 1 cad | 16388.68 | 12955.48 | 0 | RM.66.00.10.Sb001.0005.i | Gruppo termico pressurizzato di lega ferrosa acciaio generico; funzione: riscaldamento aria; impiego: impianto di riscaldamento; potenza termica utile [kW] = 851 ÷ 960. Componente: bruciatore a gas modulante, | RM1 Bruciatore a gas modulante; impiego: gruppo termico | RISORSA MATERIALE | IMPIANTI MECCANICI PRODUZIONE | SISTEMI | GRUPPO TERMICO | LEGA FERROSA ACCIAIO GENERICO | [6 empty] | MM.01.090.0090.i | Gruppi termici in acciaio pressurizzati con bruciatore a gas modulanti. - oltre 850 fino a 960 kW | nd | pressurizzato | [9 empty] | RM.66.00.05.Za001.0250.- - | 1 | cad | nd | riscaldamento aria - | impianto di riscaldamento - | lega ferrosa acciaio generico | potenza termica utile [kW] = 851.0 ÷ 960.0 nd - | nd - |  | nd - | nd - | nd | nd - | nd - | nd - | nd | nd - | NO |  |  |  |  | nd |  |  |  |  | nd | nd | nd |  | nd | nd | nd | nd | nd | nd | NO | NO
LOM251.RM.66.00.10.Sb001.0005.j | Gruppo termico pressurizzato di lega ferrosa acciaio generico; funzione: riscaldamento aria; impiego: impianto di riscaldamento; potenza termica utile [kW] = 961 ÷ 1100. Componente: bruciatore a gas modulante, RM1 Bruciatore a gas modulante; impiego: gruppo termico | 1 cad | 16973.18 | 13417.53 | 0 | RM.66.00.10.Sb001.0005.j | Gruppo termico pressurizzato di lega ferrosa acciaio generico; funzione: riscaldamento aria; impiego: impianto di riscaldamento; potenza termica utile [kW] = 961 ÷ 1100. Componente: bruciatore a gas modulante, | RM1 Bruciatore a gas modulante; impiego: gruppo termico | RISORSA MATERIALE | IMPIANTI MECCANICI PRODUZIONE | SISTEMI | GRUPPO TERMICO | LEGA FERROSA ACCIAIO GENERICO | [6 empty] | MM.01.090.0090.l | Gruppi termici in acciaio pressurizzati con bruciatore a gas modulanti. - oltre 960 fino a 1100 kW | nd | pressurizzato | [9 empty] | RM.66.00.05.Za001.0250.- - | 1 | cad | nd | riscaldamento aria - | impianto di riscaldamento - | lega ferrosa acciaio generico | potenza termica utile [kW] = 961.0 ÷ 1100.0 nd - | nd - |  | nd - | nd - | nd | nd - | nd - | nd - | nd | nd - | NO |  |  |  |  | nd |  |  |  |  | nd | nd | nd |  | nd | nd | nd | nd | nd | nd | NO | NO
LOM251.RM.66.00.10.Sb001.0005.k | Gruppo termico pressurizzato di lega ferrosa acciaio generico; funzione: riscaldamento aria; impiego: impianto di riscaldamento; potenza termica utile [kW] = 1101 ÷ 1300. Componente: bruciatore a gas modulante, RM1 Bruciatore a gas modulante; impiego: gruppo termico | 1 cad | 18779.29 | 14845.29 | 0 | RM.66.00.10.Sb001.0005.k | Gruppo termico pressurizzato di lega ferrosa acciaio generico; funzione: riscaldamento aria; impiego: impianto di riscaldamento; potenza termica utile [kW] = 1101 ÷ 1300. Componente: bruciatore a gas modulante, | RM1 Bruciatore a gas modulante; impiego: gruppo termico | RISORSA MATERIALE | IMPIANTI MECCANICI PRODUZIONE | SISTEMI | GRUPPO TERMICO | LEGA FERROSA ACCIAIO GENERICO | [6 empty] | MM.01.090.0090.m | Gruppi termici in acciaio pressurizzati con bruciatore a gas modulanti. - oltre 1100 fino a 1300 kW | nd | pressurizzato | [9 empty] | RM.66.00.05.Za001.0250.- - | 1 | cad | nd | riscaldamento aria - | impianto di riscaldamento - | lega ferrosa acciaio generico | potenza termica utile [kW] = 1101.0 ÷ 1300.0 nd - | nd - |  | nd - | nd - | nd | nd - | nd - | nd - | nd | nd - | NO |  |  |  |  | nd |  |  |  |  | nd | nd | nd |  | nd | nd | nd | nd | nd | nd | NO | NO
LOM251.RM.66.00.10.Sb030.0000.a | Gruppo termico a tiraggio forzato di lega ferrosa ghisa generico; geometria: camera stagna; funzione: riscaldamento aria ¦ produzione acqua calda sanitaria; impiego: impianto di riscaldamento; potenza termica utile [kW] ≤ 25; capacità di accumulo [l] = 35. Componente: bruciatore atmosferico, . Incluso: kit di trasformazione GPL SPECIFICHE TECNICHE: aria aspirata; grado di protezione elettrica IP40; combustibile: metano trasformabile a GPL RM1 Bruciatore atmosferico di lega ferrosa acciaio generico; impiego: gruppo termico | 1 cad | 1912.2 | 1511.62 | 0 | RM.66.00.10.Sb030.0000.a | Gruppo termico a tiraggio forzato di lega ferrosa ghisa generico; geometria: camera stagna; funzione: riscaldamento aria ¦ produzione acqua calda sanitaria; impiego: impianto di riscaldamento; potenza termica utile [kW] ≤ 25; capacità di accumulo [l] = 35. Componente: bruciatore atmosferico, . Incluso: kit di trasformazione GPL SPECIFICHE TECNICHE: aria aspirata; grado di protezione elettrica IP40; combustibile: metano trasformabile a GPL | RM1 Bruciatore atmosferico di lega ferrosa acciaio generico; impiego: gruppo termico | RISORSA MATERIALE | IMPIANTI MECCANICI PRODUZIONE | SISTEMI | GRUPPO TERMICO | LEGA FERROSA GHISA GENERICO | [6 empty] | MM.01.090.0030.a | Gruppi termici in ghisa a tiraggio forzato, camera stagna, aria aspirata. - 35 l - fino a 25 kW | nd | a tiraggio forzato | [9 empty] | RM.66.00.05.Sb001.0000.- - | 1 | cad | nd | riscaldamento aria - produzione acqua calda sanitaria - | impianto di riscaldamento - | lega ferrosa ghisa generico | potenza termica utile [kW] ≤ 25.0 nd nd nd - | capacità di accumulo [l] = 35.0 nd nd nd - |  | camera stagna - | nd - | aria aspirata; grado di protezione elettrica IP40; combustibile: metano trasformabile a GPL | nd - | nd - | nd - | nd | nd - | NO |  |  |  |  | nd |  |  |  |  | nd | nd | nd |  | nd | nd | nd | kit di trasformazione GPL | nd | nd | NO | NO
LOM251.RM.66.00.10.Sb030.0000.b | Gruppo termico a tiraggio forzato di lega ferrosa ghisa generico; geometria: camera stagna; funzione: riscaldamento aria ¦ produzione acqua calda sanitaria; impiego: impianto di riscaldamento; potenza termica utile [kW] = 26 ÷ 35; capacità di accumulo [l] = 35. Componente: bruciatore atmosferico, . Incluso: kit di trasformazione GPL SPECIFICHE TECNICHE: aria aspirata; grado di protezione elettrica IP40; combustibile: metano trasformabile a GPL RM1 Bruciatore atmosferico di lega ferrosa acciaio generico; impiego: gruppo termico | 1 cad | 1965.13 | 1553.46 | 0 | RM.66.00.10.Sb030.0000.b | Gruppo termico a tiraggio forzato di lega ferrosa ghisa generico; geometria: camera stagna; funzione: riscaldamento aria ¦ produzione acqua calda sanitaria; impiego: impianto di riscaldamento; potenza termica utile [kW] = 26 ÷ 35; capacità di accumulo [l] = 35. Componente: bruciatore atmosferico, . Incluso: kit di trasformazione GPL SPECIFICHE TECNICHE: aria aspirata; grado di protezione elettrica IP40; combustibile: metano trasformabile a GPL | RM1 Bruciatore atmosferico di lega ferrosa acciaio generico; impiego: gruppo termico | RISORSA MATERIALE | IMPIANTI MECCANICI PRODUZIONE | SISTEMI | GRUPPO TERMICO | LEGA FERROSA GHISA GENERICO | [6 empty] | MM.01.090.0030.b | Gruppi termici in ghisa a tiraggio forzato, camera stagna, aria aspirata. - 35 l - oltre 25 fino a 35 kW | nd | a tiraggio forzato | [9 empty] | RM.66.00.05.Sb001.0000.- - | 1 | cad | nd | riscaldamento aria - produzione acqua calda sanitaria - | impianto di riscaldamento - | lega ferrosa ghisa generico | potenza termica utile [kW] = 26.0 ÷ 35.0 nd - | capacità di accumulo [l] = 35.0 nd nd nd - |  | camera stagna - | nd - | aria aspirata; grado di protezione elettrica IP40; combustibile: metano trasformabile a GPL | nd - | nd - | nd - | nd | nd - | NO |  |  |  |  | nd |  |  |  |  | nd | nd | nd |  | nd | nd | nd | kit di trasformazione GPL | nd | nd | NO | NO
LOM251.RM.66.00.10.Sb030.0000.c | Gruppo termico a tiraggio forzato di lega ferrosa ghisa generico; geometria: camera stagna; funzione: riscaldamento aria ¦ produzione acqua calda sanitaria; impiego: impianto di riscaldamento; potenza termica utile [kW] ≤ 25; capacità di accumulo [l] = 60. Componente: bruciatore atmosferico, . Incluso: kit di trasformazione GPL SPECIFICHE TECNICHE: aria aspirata; grado di protezione elettrica IP40; combustibile: metano trasformabile a GPL RM1 Bruciatore atmosferico di lega ferrosa acciaio generico; impiego: gruppo termico | 1 cad | 2006.93 | 1586.5 | 0 | RM.66.00.10.Sb030.0000.c | Gruppo termico a tiraggio forzato di lega ferrosa ghisa generico; geometria: camera stagna; funzione: riscaldamento aria ¦ produzione acqua calda sanitaria; impiego: impianto di riscaldamento; potenza termica utile [kW] ≤ 25; capacità di accumulo [l] = 60. Componente: bruciatore atmosferico, . Incluso: kit di trasformazione GPL SPECIFICHE TECNICHE: aria aspirata; grado di protezione elettrica IP40; combustibile: metano trasformabile a GPL | RM1 Bruciatore atmosferico di lega ferrosa acciaio generico; impiego: gruppo termico | RISORSA MATERIALE | IMPIANTI MECCANICI PRODUZIONE | SISTEMI | GRUPPO TERMICO | LEGA FERROSA GHISA GENERICO | [6 empty] | MM.01.090.0030.c | Gruppi termici in ghisa a tiraggio forzato, camera stagna, aria aspirata. - 60 l - fino a 25 kW | nd | a tiraggio forzato | [9 empty] | RM.66.00.05.Sb001.0000.- - | 1 | cad | nd | riscaldamento aria - produzione acqua calda sanitaria - | impianto di riscaldamento - | lega ferrosa ghisa generico | potenza termica utile [kW] ≤ 25.0 nd nd nd - | capacità di accumulo [l] = 60.0 nd nd nd - |  | camera stagna - | nd - | aria aspirata; grado di protezione elettrica IP40; combustibile: metano trasformabile a GPL | nd - | nd - | nd - | nd | nd - | NO |  |  |  |  | nd |  |  |  |  | nd | nd | nd |  | nd | nd | nd | kit di trasformazione GPL | nd | nd | NO | NO
LOM251.RM.66.00.10.Sb030.0000.d | Gruppo termico a tiraggio forzato di lega ferrosa ghisa generico; geometria: camera stagna; funzione: riscaldamento aria ¦ produzione acqua calda sanitaria; impiego: impianto di riscaldamento; potenza termica utile [kW] = 26 ÷ 35; capacità di accumulo [l] = 60. Componente: bruciatore atmosferico, . Incluso: kit di trasformazione GPL SPECIFICHE TECNICHE: aria aspirata; grado di protezione elettrica IP40; combustibile: metano trasformabile a GPL RM1 Bruciatore atmosferico di lega ferrosa acciaio generico; impiego: gruppo termico | 1 cad | 2099.93 | 1660.03 | 0 | RM.66.00.10.Sb030.0000.d | Gruppo termico a tiraggio forzato di lega ferrosa ghisa generico; geometria: camera stagna; funzione: riscaldamento aria ¦ produzione acqua calda sanitaria; impiego: impianto di riscaldamento; potenza termica utile [kW] = 26 ÷ 35; capacità di accumulo [l] = 60. Componente: bruciatore atmosferico, . Incluso: kit di trasformazione GPL SPECIFICHE TECNICHE: aria aspirata; grado di protezione elettrica IP40; combustibile: metano trasformabile a GPL | RM1 Bruciatore atmosferico di lega ferrosa acciaio generico; impiego: gruppo termico | RISORSA MATERIALE | IMPIANTI MECCANICI PRODUZIONE | SISTEMI | GRUPPO TERMICO | LEGA FERROSA GHISA GENERICO | [6 empty] | MM.01.090.0030.d | Gruppi termici in ghisa a tiraggio forzato, camera stagna, aria aspirata. - 60 l - oltre 25 fino a 35 kW | nd | a tiraggio forzato | [9 empty] | RM.66.00.05.Sb001.0000.- - | 1 | cad | nd | riscaldamento aria - produzione acqua calda sanitaria - | impianto di riscaldamento - | lega ferrosa ghisa generico | potenza termica utile [kW] = 26.0 ÷ 35.0 nd - | capacità di accumulo [l] = 60.0 nd nd nd - |  | camera stagna - | nd - | aria aspirata; grado di protezione elettrica IP40; combustibile: metano trasformabile a GPL | nd - | nd - | nd - | nd | nd - | NO |  |  |  |  | nd |  |  |  |  | nd | nd | nd |  | nd | nd | nd | kit di trasformazione GPL | nd | nd | NO | NO
LOM251.RM.66.00.10.Sb030.0000.e | Gruppo termico a tiraggio forzato di lega ferrosa ghisa generico; geometria: camera stagna; funzione: riscaldamento aria ¦ produzione acqua calda sanitaria; impiego: impianto di riscaldamento; potenza termica utile [kW] ≤ 35; capacità di accumulo [l] = 80. Componente: bruciatore atmosferico, . Incluso: kit di trasformazione GPL SPECIFICHE TECNICHE: aria aspirata; grado di protezione elettrica IP40; combustibile: metano trasformabile a GPL RM1 Bruciatore atmosferico di lega ferrosa acciaio generico; impiego: gruppo termico | 1 cad | 2108.48 | 1666.78 | 0 | RM.66.00.10.Sb030.0000.e | Gruppo termico a tiraggio forzato di lega ferrosa ghisa generico; geometria: camera stagna; funzione: riscaldamento aria ¦ produzione acqua calda sanitaria; impiego: impianto di riscaldamento; potenza termica utile [kW] ≤ 35; capacità di accumulo [l] = 80. Componente: bruciatore atmosferico, . Incluso: kit di trasformazione GPL SPECIFICHE TECNICHE: aria aspirata; grado di protezione elettrica IP40; combustibile: metano trasformabile a GPL | RM1 Bruciatore atmosferico di lega ferrosa acciaio generico; impiego: gruppo termico | RISORSA MATERIALE | IMPIANTI MECCANICI PRODUZIONE | SISTEMI | GRUPPO TERMICO | LEGA FERROSA GHISA GENERICO | [6 empty] | MM.01.090.0030.e | Gruppi termici in ghisa a tiraggio forzato, camera stagna, aria aspirata. - 80 l - fino a 35 kW | nd | a tiraggio forzato | [9 empty] | RM.66.00.05.Sb001.0000.- - | 1 | cad | nd | riscaldamento aria - produzione acqua calda sanitaria - | impianto di riscaldamento - | lega ferrosa ghisa generico | potenza termica utile [kW] ≤ 35.0 nd nd nd - | capacità di accumulo [l] = 80.0 nd nd nd - |  | camera stagna - | nd - | aria aspirata; grado di protezione elettrica IP40; combustibile: metano trasformabile a GPL | nd - | nd - | nd - | nd | nd - | NO |  |  |  |  | nd |  |  |  |  | nd | nd | nd |  | nd | nd | nd | kit di trasformazione GPL | nd | nd | NO | NO
LOM251.RM.66.00.10.Sb030.0000.f | Gruppo termico a tiraggio forzato di lega ferrosa ghisa generico; geometria: camera stagna; funzione: riscaldamento aria ¦ produzione acqua calda sanitaria; impiego: impianto di riscaldamento; potenza termica utile [kW] ≤ 25; capacità di accumulo [l] = 120. Componente: bruciatore atmosferico, . Incluso: kit di trasformazione GPL SPECIFICHE TECNICHE: aria aspirata; grado di protezione elettrica IP40; combustibile: metano trasformabile a GPL RM1 Bruciatore atmosferico di lega ferrosa acciaio generico; impiego: gruppo termico | 1 cad | 2166.47 | 1712.63 | 0 | RM.66.00.10.Sb030.0000.f | Gruppo termico a tiraggio forzato di lega ferrosa ghisa generico; geometria: camera stagna; funzione: riscaldamento aria ¦ produzione acqua calda sanitaria; impiego: impianto di riscaldamento; potenza termica utile [kW] ≤ 25; capacità di accumulo [l] = 120. Componente: bruciatore atmosferico, . Incluso: kit di trasformazione GPL SPECIFICHE TECNICHE: aria aspirata; grado di protezione elettrica IP40; combustibile: metano trasformabile a GPL | RM1 Bruciatore atmosferico di lega ferrosa acciaio generico; impiego: gruppo termico | RISORSA MATERIALE | IMPIANTI MECCANICI PRODUZIONE | SISTEMI | GRUPPO TERMICO | LEGA FERROSA GHISA GENERICO | [6 empty] | MM.01.090.0030.f | Gruppi termici in ghisa a tiraggio forzato, camera stagna, aria aspirata. - 120 l - fino a 25 kW | nd | a tiraggio forzato | [9 empty] | RM.66.00.05.Sb001.0000.- - | 1 | cad | nd | riscaldamento aria - produzione acqua calda sanitaria - | impianto di riscaldamento - | lega ferrosa ghisa generico | potenza termica utile [kW] ≤ 25.0 nd nd nd - | capacità di accumulo [l] = 120.0 nd nd nd - |  | camera stagna - | nd - | aria aspirata; grado di protezione elettrica IP40; combustibile: metano trasformabile a GPL | nd - | nd - | nd - | nd | nd - | NO |  |  |  |  | nd |  |  |  |  | nd | nd | nd |  | nd | nd | nd | kit di trasformazione GPL | nd | nd | NO | NO
LOM251.RM.66.00.10.Sb030.0000.g | Gruppo termico a tiraggio forzato di lega ferrosa ghisa generico; geometria: camera stagna; funzione: riscaldamento aria ¦ produzione acqua calda sanitaria; impiego: impianto di riscaldamento; potenza termica utile [kW] = 26 ÷ 35; capacità di accumulo [l] = 120. Componente: bruciatore atmosferico, . Incluso: kit di trasformazione GPL SPECIFICHE TECNICHE: aria aspirata; grado di protezione elettrica IP40; combustibile: metano trasformabile a GPL RM1 Bruciatore atmosferico di lega ferrosa acciaio generico; impiego: gruppo termico | 1 cad | 2284.25 | 1805.73 | 0 | RM.66.00.10.Sb030.0000.g | Gruppo termico a tiraggio forzato di lega ferrosa ghisa generico; geometria: camera stagna; funzione: riscaldamento aria ¦ produzione acqua calda sanitaria; impiego: impianto di riscaldamento; potenza termica utile [kW] = 26 ÷ 35; capacità di accumulo [l] = 120. Componente: bruciatore atmosferico, . Incluso: kit di trasformazione GPL SPECIFICHE TECNICHE: aria aspirata; grado di protezione elettrica IP40; combustibile: metano trasformabile a GPL | RM1 Bruciatore atmosferico di lega ferrosa acciaio generico; impiego: gruppo termico | RISORSA MATERIALE | IMPIANTI MECCANICI PRODUZIONE | SISTEMI | GRUPPO TERMICO | LEGA FERROSA GHISA GENERICO | [6 empty] | MM.01.090.0030.g | Gruppi termici in ghisa a tiraggio forzato, camera stagna, aria aspirata. - 120 l - oltre 25 fino a 35 kW | nd | a tiraggio forzato | [9 empty] | RM.66.00.05.Sb001.0000.- - | 1 | cad | nd | riscaldamento aria - produzione acqua calda sanitaria - | impianto di riscaldamento - | lega ferrosa ghisa generico | potenza termica utile [kW] = 26.0 ÷ 35.0 nd - | capacità di accumulo [l] = 120.0 nd nd nd - |  | camera stagna - | nd - | aria aspirata; grado di protezione elettrica IP40; combustibile: metano trasformabile a GPL | nd - | nd - | nd - | nd | nd - | NO |  |  |  |  | nd |  |  |  |  | nd | nd | nd |  | nd | nd | nd | kit di trasformazione GPL | nd | nd | NO | NO
LOM251.RM.66.00.10.Sb030.0250.a | Gruppo termico a tiraggio naturale di lega ferrosa ghisa generico; geometria: camera aperta; funzione: riscaldamento aria; impiego: impianto di riscaldamento; potenza termica utile [kW] ≤ 40. Componente: bruciatore atmosferico, . Incluso: kit di trasformazione GPL SPECIFICHE TECNICHE: aria aspirata; grado di protezione elettrica IP40; combustibile: metano trasformabile a GPL RM1 Bruciatore atmosferico di lega ferrosa acciaio inox; impiego: gruppo termico | 1 cad | 1075.14 | 849.91 | 0 | RM.66.00.10.Sb030.0250.a | Gruppo termico a tiraggio naturale di lega ferrosa ghisa generico; geometria: camera aperta; funzione: riscaldamento aria; impiego: impianto di riscaldamento; potenza termica utile [kW] ≤ 40. Componente: bruciatore atmosferico, . Incluso: kit di trasformazione GPL SPECIFICHE TECNICHE: aria aspirata; grado di protezione elettrica IP40; combustibile: metano trasformabile a GPL | RM1 Bruciatore atmosferico di lega ferrosa acciaio inox; impiego: gruppo termico | RISORSA MATERIALE | IMPIANTI MECCANICI PRODUZIONE | SISTEMI | GRUPPO TERMICO | LEGA FERROSA GHISA GENERICO | [6 empty] | MM.01.090.0010.a | Gruppi termici in ghisa a tiraggio naturale, camera aperta, aria aspirata. - fino a 40 kW | nd | a tiraggio naturale | [9 empty] | RM.66.00.05.Sb008.0000.- - | 1 | cad | nd | riscaldamento aria - | impianto di riscaldamento - | lega ferrosa ghisa generico | potenza termica utile [kW] ≤ 40.0 nd nd nd - | nd - |  | camera aperta - | nd - | aria aspirata; grado di protezione elettrica IP40; combustibile: metano trasformabile a GPL | nd - | nd - | nd - | nd | nd - | NO |  |  |  |  | nd |  |  |  |  | nd | nd | nd |  | nd | nd | nd | kit di trasformazione GPL | nd | nd | NO | NO
LOM251.RM.66.00.10.Sb030.0250.b | Gruppo termico a tiraggio naturale di lega ferrosa ghisa generico; geometria: camera aperta; funzione: riscaldamento aria; impiego: impianto di riscaldamento; potenza termica utile [kW] = 41 ÷ 50. Componente: bruciatore atmosferico, . Incluso: kit di trasformazione GPL SPECIFICHE TECNICHE: aria aspirata; grado di protezione elettrica IP40; combustibile: metano trasformabile a GPL RM1 Bruciatore atmosferico di lega ferrosa acciaio inox; impiego: gruppo termico | 1 cad | 1208.24 | 955.13 | 0 | RM.66.00.10.Sb030.0250.b | Gruppo termico a tiraggio naturale di lega ferrosa ghisa generico; geometria: camera aperta; funzione: riscaldamento aria; impiego: impianto di riscaldamento; potenza termica utile [kW] = 41 ÷ 50. Componente: bruciatore atmosferico, . Incluso: kit di trasformazione GPL SPECIFICHE TECNICHE: aria aspirata; grado di protezione elettrica IP40; combustibile: metano trasformabile a GPL | RM1 Bruciatore atmosferico di lega ferrosa acciaio inox; impiego: gruppo termico | RISORSA MATERIALE | IMPIANTI MECCANICI PRODUZIONE | SISTEMI | GRUPPO TERMICO | LEGA FERROSA GHISA GENERICO | [6 empty] | MM.01.090.0010.b | Gruppi termici in ghisa a tiraggio naturale, camera aperta, aria aspirata. - oltre 40 fino a 50 kW | nd | a tiraggio naturale | [9 empty] | RM.66.00.05.Sb008.0000.- - | 1 | cad | nd | riscaldamento aria - | impianto di riscaldamento - | lega ferrosa ghisa generico | potenza termica utile [kW] = 41.0 ÷ 50.0 nd - | nd - |  | camera aperta - | nd - | aria aspirata; grado di protezione elettrica IP40; combustibile: metano trasformabile a GPL | nd - | nd - | nd - | nd | nd - | NO |  |  |  |  | nd |  |  |  |  | nd | nd | nd |  | nd | nd | nd | kit di trasformazione GPL | nd | nd | NO | NO
LOM251.RM.66.00.10.Sb030.0250.c | Gruppo termico a tiraggio naturale di lega ferrosa ghisa generico; geometria: camera aperta; funzione: riscaldamento aria; impiego: impianto di riscaldamento; potenza termica utile [kW] = 51 ÷ 60. Componente: bruciatore atmosferico, . Incluso: kit di trasformazione GPL SPECIFICHE TECNICHE: aria aspirata; grado di protezione elettrica IP40; combustibile: metano trasformabile a GPL RM1 Bruciatore atmosferico di lega ferrosa acciaio inox; impiego: gruppo termico | 1 cad | 1340.53 | 1059.7 | 0 | RM.66.00.10.Sb030.0250.c | Gruppo termico a tiraggio naturale di lega ferrosa ghisa generico; geometria: camera aperta; funzione: riscaldamento aria; impiego: impianto di riscaldamento; potenza termica utile [kW] = 51 ÷ 60. Componente: bruciatore atmosferico, . Incluso: kit di trasformazione GPL SPECIFICHE TECNICHE: aria aspirata; grado di protezione elettrica IP40; combustibile: metano trasformabile a GPL | RM1 Bruciatore atmosferico di lega ferrosa acciaio inox; impiego: gruppo termico | RISORSA MATERIALE | IMPIANTI MECCANICI PRODUZIONE | SISTEMI | GRUPPO TERMICO | LEGA FERROSA GHISA GENERICO | [6 empty] | MM.01.090.0010.c | Gruppi termici in ghisa a tiraggio naturale, camera aperta, aria aspirata. - oltre 50 fino a 60 kW | nd | a tiraggio naturale | [9 empty] | RM.66.00.05.Sb008.0000.- - | 1 | cad | nd | riscaldamento aria - | impianto di riscaldamento - | lega ferrosa ghisa generico | potenza termica utile [kW] = 51.0 ÷ 60.0 nd - | nd - |  | camera aperta - | nd - | aria aspirata; grado di protezione elettrica IP40; combustibile: metano trasformabile a GPL | nd - | nd - | nd - | nd | nd - | NO |  |  |  |  | nd |  |  |  |  | nd | nd | nd |  | nd | nd | nd | kit di trasformazione GPL | nd | nd | NO | NO
LOM251.RM.66.00.10.Sb030.0250.d | Gruppo termico a tiraggio naturale di lega ferrosa ghisa generico; geometria: camera aperta; funzione: riscaldamento aria; impiego: impianto di riscaldamento; potenza termica utile [kW] = 61 ÷ 70. Componente: bruciatore atmosferico, . Incluso: kit di trasformazione GPL SPECIFICHE TECNICHE: aria aspirata; grado di protezione elettrica IP40; combustibile: metano trasformabile a GPL RM1 Bruciatore atmosferico di lega ferrosa acciaio inox; impiego: gruppo termico | 1 cad | 1488.12 | 1176.38 | 0 | RM.66.00.10.Sb030.0250.d | Gruppo termico a tiraggio naturale di lega ferrosa ghisa generico; geometria: camera aperta; funzione: riscaldamento aria; impiego: impianto di riscaldamento; potenza termica utile [kW] = 61 ÷ 70. Componente: bruciatore atmosferico, . Incluso: kit di trasformazione GPL SPECIFICHE TECNICHE: aria aspirata; grado di protezione elettrica IP40; combustibile: metano trasformabile a GPL | RM1 Bruciatore atmosferico di lega ferrosa acciaio inox; impiego: gruppo termico | RISORSA MATERIALE | IMPIANTI MECCANICI PRODUZIONE | SISTEMI | GRUPPO TERMICO | LEGA FERROSA GHISA GENERICO | [6 empty] | MM.01.090.0010.d | Gruppi termici in ghisa a tiraggio naturale, camera aperta, aria aspirata. - oltre 60 fino a 70 kW | nd | a tiraggio naturale | [9 empty] | RM.66.00.05.Sb008.0000.- - | 1 | cad | nd | riscaldamento aria - | impianto di riscaldamento - | lega ferrosa ghisa generico | potenza termica utile [kW] = 61.0 ÷ 70.0 nd - | nd - |  | camera aperta - | nd - | aria aspirata; grado di protezione elettrica IP40; combustibile: metano trasformabile a GPL | nd - | nd - | nd - | nd | nd - | NO |  |  |  |  | nd |  |  |  |  | nd | nd | nd |  | nd | nd | nd | kit di trasformazione GPL | nd | nd | NO | NO
LOM251.RM.66.00.10.Sb030.0255.a | Gruppo termico a tiraggio naturale di lega ferrosa ghisa generico; geometria: camera aperta; funzione: riscaldamento aria ¦ produzione acqua calda sanitaria; impiego: impianto di riscaldamento; potenza termica utile [kW] ≤ 25; capacità di accumulo [l] = 35. Componente: bruciatore atmosferico, . Incluso: kit di trasformazione GPL SPECIFICHE TECNICHE: aria aspirata; grado di protezione elettrica IP40; combustibile: metano trasformabile a GPL RM1 Bruciatore atmosferico di lega ferrosa acciaio generico; impiego: gruppo termico | 1 cad | 1550.42 | 1225.63 | 0 | RM.66.00.10.Sb030.0255.a | Gruppo termico a tiraggio naturale di lega ferrosa ghisa generico; geometria: camera aperta; funzione: riscaldamento aria ¦ produzione acqua calda sanitaria; impiego: impianto di riscaldamento; potenza termica utile [kW] ≤ 25; capacità di accumulo [l] = 35. Componente: bruciatore atmosferico, . Incluso: kit di trasformazione GPL SPECIFICHE TECNICHE: aria aspirata; grado di protezione elettrica IP40; combustibile: metano trasformabile a GPL | RM1 Bruciatore atmosferico di lega ferrosa acciaio generico; impiego: gruppo termico | RISORSA MATERIALE | IMPIANTI MECCANICI PRODUZIONE | SISTEMI | GRUPPO TERMICO | LEGA FERROSA GHISA GENERICO | [6 empty] | MM.01.090.0020.a | Gruppi termici in ghisa a tiraggio naturale, camera aperta, aria aspirata. - 35 l - fino a 25 kW | nd | a tiraggio naturale | [9 empty] | RM.66.00.05.Sb001.0000.- - | 1 | cad | nd | riscaldamento aria - produzione acqua calda sanitaria - | impianto di riscaldamento - | lega ferrosa ghisa generico | potenza termica utile [kW] ≤ 25.0 nd nd nd - | capacità di accumulo [l] = 35.0 nd nd nd - |  | camera aperta - | nd - | aria aspirata; grado di protezione elettrica IP40; combustibile: metano trasformabile a GPL | nd - | nd - | nd - | nd | nd - | NO |  |  |  |  | nd |  |  |  |  | nd | nd | nd |  | nd | nd | nd | kit di trasformazione GPL | nd | nd | NO | NO
LOM251.RM.66.00.10.Sb030.0255.b | Gruppo termico a tiraggio naturale di lega ferrosa ghisa generico; geometria: camera aperta; funzione: riscaldamento aria ¦ produzione acqua calda sanitaria; impiego: impianto di riscaldamento; potenza termica utile [kW] ≤ 25; capacità di accumulo [l] = 60. Componente: bruciatore atmosferico, . Incluso: kit di trasformazione GPL SPECIFICHE TECNICHE: aria aspirata; grado di protezione elettrica IP40; combustibile: metano trasformabile a GPL RM1 Bruciatore atmosferico di lega ferrosa acciaio generico; impiego: gruppo termico | 1 cad | 1593.93 | 1260.03 | 0 | RM.66.00.10.Sb030.0255.b | Gruppo termico a tiraggio naturale di lega ferrosa ghisa generico; geometria: camera aperta; funzione: riscaldamento aria ¦ produzione acqua calda sanitaria; impiego: impianto di riscaldamento; potenza termica utile [kW] ≤ 25; capacità di accumulo [l] = 60. Componente: bruciatore atmosferico, . Incluso: kit di trasformazione GPL SPECIFICHE TECNICHE: aria aspirata; grado di protezione elettrica IP40; combustibile: metano trasformabile a GPL | RM1 Bruciatore atmosferico di lega ferrosa acciaio generico; impiego: gruppo termico | RISORSA MATERIALE | IMPIANTI MECCANICI PRODUZIONE | SISTEMI | GRUPPO TERMICO | LEGA FERROSA GHISA GENERICO | [6 empty] | MM.01.090.0020.b | Gruppi termici in ghisa a tiraggio naturale, camera aperta, aria aspirata. - 60 l - fino a 25 kW | nd | a tiraggio naturale | [9 empty] | RM.66.00.05.Sb001.0000.- - | 1 | cad | nd | riscaldamento aria - produzione acqua calda sanitaria - | impianto di riscaldamento - | lega ferrosa ghisa generico | potenza termica utile [kW] ≤ 25.0 nd nd nd - | capacità di accumulo [l] = 60.0 nd nd nd - |  | camera aperta - | nd - | aria aspirata; grado di protezione elettrica IP40; combustibile: metano trasformabile a GPL | nd - | nd - | nd - | nd | nd - | NO |  |  |  |  | nd |  |  |  |  | nd | nd | nd |  | nd | nd | nd | kit di trasformazione GPL | nd | nd | NO | NO
LOM251.RM.66.00.10.Sb030.0255.c | Gruppo termico a tiraggio naturale di lega ferrosa ghisa generico; geometria: camera aperta; funzione: riscaldamento aria ¦ produzione acqua calda sanitaria; impiego: impianto di riscaldamento; potenza termica utile [kW] = 26 ÷ 30; capacità di accumulo [l] = 60. Componente: bruciatore atmosferico, . Incluso: kit di trasformazione GPL SPECIFICHE TECNICHE: aria aspirata; grado di protezione elettrica IP40; combustibile: metano trasformabile a GPL RM1 Bruciatore atmosferico di lega ferrosa acciaio generico; impiego: gruppo termico | 1 cad | 1644.26 | 1299.81 | 0 | RM.66.00.10.Sb030.0255.c | Gruppo termico a tiraggio naturale di lega ferrosa ghisa generico; geometria: camera aperta; funzione: riscaldamento aria ¦ produzione acqua calda sanitaria; impiego: impianto di riscaldamento; potenza termica utile [kW] = 26 ÷ 30; capacità di accumulo [l] = 60. Componente: bruciatore atmosferico, . Incluso: kit di trasformazione GPL SPECIFICHE TECNICHE: aria aspirata; grado di protezione elettrica IP40; combustibile: metano trasformabile a GPL | RM1 Bruciatore atmosferico di lega ferrosa acciaio generico; impiego: gruppo termico | RISORSA MATERIALE | IMPIANTI MECCANICI PRODUZIONE | SISTEMI | GRUPPO TERMICO | LEGA FERROSA GHISA GENERICO | [6 empty] | MM.01.090.0020.c | Gruppi termici in ghisa a tiraggio naturale, camera aperta, aria aspirata. - 60 l - oltre 25 fino a 30 kW | nd | a tiraggio naturale | [9 empty] | RM.66.00.05.Sb001.0000.- - | 1 | cad | nd | riscaldamento aria - produzione acqua calda sanitaria - | impianto di riscaldamento - | lega ferrosa ghisa generico | potenza termica utile [kW] = 26.0 ÷ 30.0 nd - | capacità di accumulo [l] = 60.0 nd nd nd - |  | camera aperta - | nd - | aria aspirata; grado di protezione elettrica IP40; combustibile: metano trasformabile a GPL | nd - | nd - | nd - | nd | nd - | NO |  |  |  |  | nd |  |  |  |  | nd | nd | nd |  | nd | nd | nd | kit di trasformazione GPL | nd | nd | NO | NO
LOM251.RM.66.00.10.Sb030.0255.d | Gruppo termico a tiraggio naturale di lega ferrosa ghisa generico; geometria: camera aperta; funzione: riscaldamento aria ¦ produzione acqua calda sanitaria; impiego: impianto di riscaldamento; potenza termica utile [kW] = 26 ÷ 30; capacità di accumulo [l] = 80. Componente: bruciatore atmosferico, . Incluso: kit di trasformazione GPL SPECIFICHE TECNICHE: aria aspirata; grado di protezione elettrica IP40; combustibile: metano trasformabile a GPL RM1 Bruciatore atmosferico di lega ferrosa acciaio generico; impiego: gruppo termico | 1 cad | 1729.61 | 1367.28 | 0 | RM.66.00.10.Sb030.0255.d | Gruppo termico a tiraggio naturale di lega ferrosa ghisa generico; geometria: camera aperta; funzione: riscaldamento aria ¦ produzione acqua calda sanitaria; impiego: impianto di riscaldamento; potenza termica utile [kW] = 26 ÷ 30; capacità di accumulo [l] = 80. Componente: bruciatore atmosferico, . Incluso: kit di trasformazione GPL SPECIFICHE TECNICHE: aria aspirata; grado di protezione elettrica IP40; combustibile: metano trasformabile a GPL | RM1 Bruciatore atmosferico di lega ferrosa acciaio generico; impiego: gruppo termico | RISORSA MATERIALE | IMPIANTI MECCANICI PRODUZIONE | SISTEMI | GRUPPO TERMICO | LEGA FERROSA GHISA GENERICO | [6 empty] | MM.01.090.0020.d | Gruppi termici in ghisa a tiraggio naturale, camera aperta, aria aspirata. - 80 l - oltre 25 fino a 30 kW | nd | a tiraggio naturale | [9 empty] | RM.66.00.05.Sb001.0000.- - | 1 | cad | nd | riscaldamento aria - produzione acqua calda sanitaria - | impianto di riscaldamento - | lega ferrosa ghisa generico | potenza termica utile [kW] = 26.0 ÷ 30.0 nd - | capacità di accumulo [l] = 80.0 nd nd nd - |  | camera aperta - | nd - | aria aspirata; grado di protezione elettrica IP40; combustibile: metano trasformabile a GPL | nd - | nd - | nd - | nd | nd - | NO |  |  |  |  | nd |  |  |  |  | nd | nd | nd |  | nd | nd | nd | kit di trasformazione GPL | nd | nd | NO | NO
LOM251.RM.66.00.10.Sb030.0255.e | Gruppo termico a tiraggio naturale di lega ferrosa ghisa generico; geometria: camera aperta; funzione: riscaldamento aria ¦ produzione acqua calda sanitaria; impiego: impianto di riscaldamento; potenza termica utile [kW] = 26 ÷ 30; capacità di accumulo [l] = 120. Componente: bruciatore atmosferico, . Incluso: kit di trasformazione GPL SPECIFICHE TECNICHE: aria aspirata; grado di protezione elettrica IP40; combustibile: metano trasformabile a GPL RM1 Bruciatore atmosferico di lega ferrosa acciaio generico; impiego: gruppo termico | 1 cad | 1874.68 | 1481.96 | 0 | RM.66.00.10.Sb030.0255.e | Gruppo termico a tiraggio naturale di lega ferrosa ghisa generico; geometria: camera aperta; funzione: riscaldamento aria ¦ produzione acqua calda sanitaria; impiego: impianto di riscaldamento; potenza termica utile [kW] = 26 ÷ 30; capacità di accumulo [l] = 120. Componente: bruciatore atmosferico, . Incluso: kit di trasformazione GPL SPECIFICHE TECNICHE: aria aspirata; grado di protezione elettrica IP40; combustibile: metano trasformabile a GPL | RM1 Bruciatore atmosferico di lega ferrosa acciaio generico; impiego: gruppo termico | RISORSA MATERIALE | IMPIANTI MECCANICI PRODUZIONE | SISTEMI | GRUPPO TERMICO | LEGA FERROSA GHISA GENERICO | [6 empty] | MM.01.090.0020.e | Gruppi termici in ghisa a tiraggio naturale, camera aperta, aria aspirata. - 120 l - oltre 25 fino a 30 kW | nd | a tiraggio naturale | [9 empty] | RM.66.00.05.Sb001.0000.- - | 1 | cad | nd | riscaldamento aria - produzione acqua calda sanitaria - | impianto di riscaldamento - | lega ferrosa ghisa generico | potenza termica utile [kW] = 26.0 ÷ 30.0 nd - | capacità di accumulo [l] = 120.0 nd nd nd - |  | camera aperta - | nd - | aria aspirata; grado di protezione elettrica IP40; combustibile: metano trasformabile a GPL | nd - | nd - | nd - | nd | nd - | NO |  |  |  |  | nd |  |  |  |  | nd | nd | nd |  | nd | nd | nd | kit di trasformazione GPL | nd | nd | NO | NO
LOM251.RM.66.00.10.Sb030.0260.- | Gruppo termico a tiraggio naturale di lega ferrosa ghisa generico; geometria: camera aperta; funzione: riscaldamento aria; impiego: impianto di riscaldamento; potenza termica utile [kW] ≤ 25. Componente: bruciatore bistadio, SPECIFICHE TECNICHE: aria aspirata; a bassa emissione inquinante di NOx; grado di protezione elettrica IP40; combustibile: metano RM1 Bruciatore bistadio; impiego: gruppo termico | 1 cad | 1264.56 | 999.65 | 0 | RM.66.00.10.Sb030.0260.- | Gruppo termico a tiraggio naturale di lega ferrosa ghisa generico; geometria: camera aperta; funzione: riscaldamento aria; impiego: impianto di riscaldamento; potenza termica utile [kW] ≤ 25. Componente: bruciatore bistadio, SPECIFICHE TECNICHE: aria aspirata; a bassa emissione inquinante di NOx; grado di protezione elettrica IP40; combustibile: metano | RM1 Bruciatore bistadio; impiego: gruppo termico | RISORSA MATERIALE | IMPIANTI MECCANICI PRODUZIONE | SISTEMI | GRUPPO TERMICO | LEGA FERROSA GHISA GENERICO | [6 empty] | MM.01.090.0040 | Gruppo termico in ghisa a tiraggio naturale, camera aperta, bruciatore bistadio, aria aspirata. | nd | a tiraggio naturale | [9 empty] | RM.66.00.05.Za001.1000.- - | 1 | cad | nd | riscaldamento aria - | impianto di riscaldamento - | lega ferrosa ghisa generico | potenza termica utile [kW] ≤ 25.0 nd nd nd - | nd - |  | camera aperta - | nd - | aria aspirata; a bassa emissione inquinante di NOx; grado di protezione elettrica IP40; combustibile: metano | nd - | nd - | nd - | nd | nd - | NO |  |  |  |  | nd |  |  |  |  | nd | nd | nd |  | nd | nd | nd | nd | nd | nd | NO | NO
LOM251.RM.66.00.10.Sb030.0265.- | Gruppo termico a tiraggio naturale di lega ferrosa ghisa generico; geometria: camera aperta; funzione: riscaldamento aria ¦ produzione acqua calda sanitaria; impiego: impianto di riscaldamento; potenza termica utile [kW] ≤ 30; capacità di accumulo [l] = 120. Componente: bruciatore bistadio, SPECIFICHE TECNICHE: aria aspirata; a bassa emissione inquinante di NOx; grado di protezione elettrica IP40; combustibile: metano RM1 Bruciatore bistadio; impiego: gruppo termico | 1 cad | 2174.14 | 1718.69 | 0 | RM.66.00.10.Sb030.0265.- | Gruppo termico a tiraggio naturale di lega ferrosa ghisa generico; geometria: camera aperta; funzione: riscaldamento aria ¦ produzione acqua calda sanitaria; impiego: impianto di riscaldamento; potenza termica utile [kW] ≤ 30; capacità di accumulo [l] = 120. Componente: bruciatore bistadio, SPECIFICHE TECNICHE: aria aspirata; a bassa emissione inquinante di NOx; grado di protezione elettrica IP40; combustibile: metano | RM1 Bruciatore bistadio; impiego: gruppo termico | RISORSA MATERIALE | IMPIANTI MECCANICI PRODUZIONE | SISTEMI | GRUPPO TERMICO | LEGA FERROSA GHISA GENERICO | [6 empty] | MM.01.090.0050 | Gruppo termico in ghisa a tiraggio naturale, camera aperta, aria aspirata. | nd | a tiraggio naturale | [9 empty] | RM.66.00.05.Za001.1000.- - | 1 | cad | nd | riscaldamento aria - produzione acqua calda sanitaria - | impianto di riscaldamento - | lega ferrosa ghisa generico | potenza termica utile [kW] ≤ 30.0 nd nd nd - | capacità di accumulo [l] = 120.0 nd nd nd - |  | camera aperta - | nd - | aria aspirata; a bassa emissione inquinante di NOx; grado di protezione elettrica IP40; combustibile: metano | nd - | nd - | nd - | nd | nd - | NO |  |  |  |  | nd |  |  |  |  | nd | nd | nd |  | nd | nd | nd | nd | nd | nd | NO | NO
LOM251.RM.66.00.15.Za001.0000.a | Gruppo idronico; funzione: produzione acqua refrigerata; impiego: refrigeratore condensato ad aria; potenza frigorifera [kW] = 11 ÷ 22; n° minimo compressori [-] = 2. Incluso: pompe di circolazione; vaso d'espansione; serbatoio d'accumulo; gruppo di riempimento; valvolame; circuitazioni meccaniche; integrazioni a sistema di controllo e quadro elettrico; ampliamento della pannellatura SPECIFICHE TECNICHE: n° pompe di circolazione = 2 (1 di riserva); potenza frigorifera misurata con temperatura acqua [°C] = 12 ÷ 7 e temperatura aria [°C] = 35 | 1 cad | 1887.18 | 1491.84 | 0 | RM.66.00.15.Za001.0000.a | Gruppo idronico; funzione: produzione acqua refrigerata; impiego: refrigeratore condensato ad aria; potenza frigorifera [kW] = 11 ÷ 22; n° minimo compressori [-] = 2. Incluso: pompe di circolazione; vaso d'espansione; serbatoio d'accumulo; gruppo di riempimento; valvolame; circuitazioni meccaniche; integrazioni a sistema di controllo e quadro elettrico; ampliamento della pannellatura SPECIFICHE TECNICHE: n° pompe di circolazione = 2 (1 di riserva); potenza frigorifera misurata con temperatura acqua [°C] = 12 ÷ 7 e temperatura aria [°C] = 35 |  | RISORSA MATERIALE | IMPIANTI MECCANICI PRODUZIONE | SISTEMI | GRUPPO IDRONICO | MATERIALE GENERICO NON RILEVANTE | [6 empty] | MM.02.010.0030.a | Aumento di prezzo per aggiunta di kit idronico composto da: 2 pompe di circolazione (1 di riserva); vaso d'espansione; serbatoio d'accumulo; gruppo di riempimento; valvolame; circuitazioni meccaniche; integrazioni a sistema di controllo e quadro elettrico; ampliamento della pannellatura. - oltre 10 fino a 22 kW - n° 2 | nd | nd | [10 empty] | 1 | cad | nd | produzione acqua refrigerata - | refrigeratore condensato ad aria - | materiale generico non rilevante | potenza frigorifera [kW] = 11.0 ÷ 22.0 nd - | n° minimo compressori [-] = 2.0 nd nd nd - |  | nd - | nd - | n° pompe di circolazione = 2 (1 di riserva); potenza frigorifera misurata con temperatura acqua [°C] = 12 ÷ 7 e temperatura aria [°C] = 35 | nd - | nd - | nd - | nd | nd - | NO |  |  |  |  | nd |  |  |  |  | nd | nd | nd |  | nd | nd | nd | pompe di circolazione; vaso d'espansione; serbatoio d'accumulo; gruppo di riempimento; valvolame; circuitazioni meccaniche; integrazioni a sistema di controllo e quadro elettrico; ampliamento della pannellatura | nd | nd | NO | NO
LOM251.RM.66.00.15.Za001.0000.b | Gruppo idronico; funzione: produzione acqua refrigerata; impiego: refrigeratore condensato ad aria; potenza frigorifera [kW] = 23 ÷ 26; n° minimo compressori [-] = 2. Incluso: pompe di circolazione; vaso d'espansione; serbatoio d'accumulo; gruppo di riempimento; valvolame; circuitazioni meccaniche; integrazioni a sistema di controllo e quadro elettrico; ampliamento della pannellatura SPECIFICHE TECNICHE: n° pompe di circolazione = 2 (1 di riserva); potenza frigorifera misurata con temperatura acqua [°C] = 12 ÷ 7 e temperatura aria [°C] = 35 | 1 cad | 2100.48 | 1660.46 | 0 | RM.66.00.15.Za001.0000.b | Gruppo idronico; funzione: produzione acqua refrigerata; impiego: refrigeratore condensato ad aria; potenza frigorifera [kW] = 23 ÷ 26; n° minimo compressori [-] = 2. Incluso: pompe di circolazione; vaso d'espansione; serbatoio d'accumulo; gruppo di riempimento; valvolame; circuitazioni meccaniche; integrazioni a sistema di controllo e quadro elettrico; ampliamento della pannellatura SPECIFICHE TECNICHE: n° pompe di circolazione = 2 (1 di riserva); potenza frigorifera misurata con temperatura acqua [°C] = 12 ÷ 7 e temperatura aria [°C] = 35 |  | RISORSA MATERIALE | IMPIANTI MECCANICI PRODUZIONE | SISTEMI | GRUPPO IDRONICO | MATERIALE GENERICO NON RILEVANTE | [6 empty] | MM.02.010.0030.b | Aumento di prezzo per aggiunta di kit idronico composto da: 2 pompe di circolazione (1 di riserva); vaso d'espansione; serbatoio d'accumulo; gruppo di riempimento; valvolame; circuitazioni meccaniche; integrazioni a sistema di controllo e quadro elettrico; ampliamento della pannellatura. - oltre 22 fino a 26 kW - n° 2 | nd | nd | [10 empty] | 1 | cad | nd | produzione acqua refrigerata - | refrigeratore condensato ad aria - | materiale generico non rilevante | potenza frigorifera [kW] = 23.0 ÷ 26.0 nd - | n° minimo compressori [-] = 2.0 nd nd nd - |  | nd - | nd - | n° pompe di circolazione = 2 (1 di riserva); potenza frigorifera misurata con temperatura acqua [°C] = 12 ÷ 7 e temperatura aria [°C] = 35 | nd - | nd - | nd - | nd | nd - | NO |  |  |  |  | nd |  |  |  |  | nd | nd | nd |  | nd | nd | nd | pompe di circolazione; vaso d'espansione; serbatoio d'accumulo; gruppo di riempimento; valvolame; circuitazioni meccaniche; integrazioni a sistema di controllo e quadro elettrico; ampliamento della pannellatura | nd | nd | NO | NO
LOM251.RM.66.00.15.Za001.0000.c | Gruppo idronico; funzione: produzione acqua refrigerata; impiego: refrigeratore condensato ad aria; potenza frigorifera [kW] = 27 ÷ 32; n° minimo compressori [-] = 2. Incluso: pompe di circolazione; vaso d'espansione; serbatoio d'accumulo; gruppo di riempimento; valvolame; circuitazioni meccaniche; integrazioni a sistema di controllo e quadro elettrico; ampliamento della pannellatura SPECIFICHE TECNICHE: n° pompe di circolazione = 2 (1 di riserva); potenza frigorifera misurata con temperatura acqua [°C] = 12 ÷ 7 e temperatura aria [°C] = 35 | 1 cad | 3457.19 | 2732.96 | 0 | RM.66.00.15.Za001.0000.c | Gruppo idronico; funzione: produzione acqua refrigerata; impiego: refrigeratore condensato ad aria; potenza frigorifera [kW] = 27 ÷ 32; n° minimo compressori [-] = 2. Incluso: pompe di circolazione; vaso d'espansione; serbatoio d'accumulo; gruppo di riempimento; valvolame; circuitazioni meccaniche; integrazioni a sistema di controllo e quadro elettrico; ampliamento della pannellatura SPECIFICHE TECNICHE: n° pompe di circolazione = 2 (1 di riserva); potenza frigorifera misurata con temperatura acqua [°C] = 12 ÷ 7 e temperatura aria [°C] = 35 |  | RISORSA MATERIALE | IMPIANTI MECCANICI PRODUZIONE | SISTEMI | GRUPPO IDRONICO | MATERIALE GENERICO NON RILEVANTE | [6 empty] | MM.02.010.0030.c | Aumento di prezzo per aggiunta di kit idronico composto da: 2 pompe di circolazione (1 di riserva); vaso d'espansione; serbatoio d'accumulo; gruppo di riempimento; valvolame; circuitazioni meccaniche; integrazioni a sistema di controllo e quadro elettrico; ampliamento della pannellatura. - oltre 26 fino a 32 kW - n° 2 | nd | nd | [10 empty] | 1 | cad | nd | produzione acqua refrigerata - | refrigeratore condensato ad aria - | materiale generico non rilevante | potenza frigorifera [kW] = 27.0 ÷ 32.0 nd - | n° minimo compressori [-] = 2.0 nd nd nd - |  | nd - | nd - | n° pompe di circolazione = 2 (1 di riserva); potenza frigorifera misurata con temperatura acqua [°C] = 12 ÷ 7 e temperatura aria [°C] = 35 | nd - | nd - | nd - | nd | nd - | NO |  |  |  |  | nd |  |  |  |  | nd | nd | nd |  | nd | nd | nd | pompe di circolazione; vaso d'espansione; serbatoio d'accumulo; gruppo di riempimento; valvolame; circuitazioni meccaniche; integrazioni a sistema di controllo e quadro elettrico; ampliamento della pannellatura | nd | nd | NO | NO
LOM251.RM.66.00.15.Za001.0000.d | Gruppo idronico; funzione: produzione acqua refrigerata; impiego: refrigeratore condensato ad aria; potenza frigorifera [kW] = 33 ÷ 38; n° minimo compressori [-] = 2. Incluso: pompe di circolazione; vaso d'espansione; serbatoio d'accumulo; gruppo di riempimento; valvolame; circuitazioni meccaniche; integrazioni a sistema di controllo e quadro elettrico; ampliamento della pannellatura SPECIFICHE TECNICHE: n° pompe di circolazione = 2 (1 di riserva); potenza frigorifera misurata con temperatura acqua [°C] = 12 ÷ 7 e temperatura aria [°C] = 35 | 1 cad | 4337.51 | 3428.86 | 0 | RM.66.00.15.Za001.0000.d | Gruppo idronico; funzione: produzione acqua refrigerata; impiego: refrigeratore condensato ad aria; potenza frigorifera [kW] = 33 ÷ 38; n° minimo compressori [-] = 2. Incluso: pompe di circolazione; vaso d'espansione; serbatoio d'accumulo; gruppo di riempimento; valvolame; circuitazioni meccaniche; integrazioni a sistema di controllo e quadro elettrico; ampliamento della pannellatura SPECIFICHE TECNICHE: n° pompe di circolazione = 2 (1 di riserva); potenza frigorifera misurata con temperatura acqua [°C] = 12 ÷ 7 e temperatura aria [°C] = 35 |  | RISORSA MATERIALE | IMPIANTI MECCANICI PRODUZIONE | SISTEMI | GRUPPO IDRONICO | MATERIALE GENERICO NON RILEVANTE | [6 empty] | MM.02.010.0030.d | Aumento di prezzo per aggiunta di kit idronico composto da: 2 pompe di circolazione (1 di riserva); vaso d'espansione; serbatoio d'accumulo; gruppo di riempimento; valvolame; circuitazioni meccaniche; integrazioni a sistema di controllo e quadro elettrico; ampliamento della pannellatura. - oltre 32 fino a 38 kW - n° 2 | nd | nd | [10 empty] | 1 | cad | nd | produzione acqua refrigerata - | refrigeratore condensato ad aria - | materiale generico non rilevante | potenza frigorifera [kW] = 33.0 ÷ 38.0 nd - | n° minimo compressori [-] = 2.0 nd nd nd - |  | nd - | nd - | n° pompe di circolazione = 2 (1 di riserva); potenza frigorifera misurata con temperatura acqua [°C] = 12 ÷ 7 e temperatura aria [°C] = 35 | nd - | nd - | nd - | nd | nd - | NO |  |  |  |  | nd |  |  |  |  | nd | nd | nd |  | nd | nd | nd | pompe di circolazione; vaso d'espansione; serbatoio d'accumulo; gruppo di riempimento; valvolame; circuitazioni meccaniche; integrazioni a sistema di controllo e quadro elettrico; ampliamento della pannellatura | nd | nd | NO | NO
LOM251.RM.66.00.15.Za001.0000.e | Gruppo idronico; funzione: produzione acqua refrigerata; impiego: refrigeratore condensato ad aria; potenza frigorifera [kW] = 39 ÷ 44; n° minimo compressori [-] = 2. Incluso: pompe di circolazione; vaso d'espansione; serbatoio d'accumulo; gruppo di riempimento; valvolame; circuitazioni meccaniche; integrazioni a sistema di controllo e quadro elettrico; ampliamento della pannellatura SPECIFICHE TECNICHE: n° pompe di circolazione = 2 (1 di riserva); potenza frigorifera misurata con temperatura acqua [°C] = 12 ÷ 7 e temperatura aria [°C] = 35 | 1 cad | 5483.75 | 4334.98 | 0 | RM.66.00.15.Za001.0000.e | Gruppo idronico; funzione: produzione acqua refrigerata; impiego: refrigeratore condensato ad aria; potenza frigorifera [kW] = 39 ÷ 44; n° minimo compressori [-] = 2. Incluso: pompe di circolazione; vaso d'espansione; serbatoio d'accumulo; gruppo di riempimento; valvolame; circuitazioni meccaniche; integrazioni a sistema di controllo e quadro elettrico; ampliamento della pannellatura SPECIFICHE TECNICHE: n° pompe di circolazione = 2 (1 di riserva); potenza frigorifera misurata con temperatura acqua [°C] = 12 ÷ 7 e temperatura aria [°C] = 35 |  | RISORSA MATERIALE | IMPIANTI MECCANICI PRODUZIONE | SISTEMI | GRUPPO IDRONICO | MATERIALE GENERICO NON RILEVANTE | [6 empty] | MM.02.010.0030.e | Aumento di prezzo per aggiunta di kit idronico composto da: 2 pompe di circolazione (1 di riserva); vaso d'espansione; serbatoio d'accumulo; gruppo di riempimento; valvolame; circuitazioni meccaniche; integrazioni a sistema di controllo e quadro elettrico; ampliamento della pannellatura. - oltre 38 fino a 44 kW - n° 2 | nd | nd | [10 empty] | 1 | cad | nd | produzione acqua refrigerata - | refrigeratore condensato ad aria - | materiale generico non rilevante | potenza frigorifera [kW] = 39.0 ÷ 44.0 nd - | n° minimo compressori [-] = 2.0 nd nd nd - |  | nd - | nd - | n° pompe di circolazione = 2 (1 di riserva); potenza frigorifera misurata con temperatura acqua [°C] = 12 ÷ 7 e temperatura aria [°C] = 35 | nd - | nd - | nd - | nd | nd - | NO |  |  |  |  | nd |  |  |  |  | nd | nd | nd |  | nd | nd | nd | pompe di circolazione; vaso d'espansione; serbatoio d'accumulo; gruppo di riempimento; valvolame; circuitazioni meccaniche; integrazioni a sistema di controllo e quadro elettrico; ampliamento della pannellatura | nd | nd | NO | NO
LOM251.RM.66.00.15.Za001.0000.f | Gruppo idronico; funzione: produzione acqua refrigerata; impiego: refrigeratore condensato ad aria; potenza frigorifera [kW] = 45 ÷ 52; n° minimo compressori [-] = 2. Incluso: pompe di circolazione; vaso d'espansione; serbatoio d'accumulo; gruppo di riempimento; valvolame; circuitazioni meccaniche; integrazioni a sistema di controllo e quadro elettrico; ampliamento della pannellatura SPECIFICHE TECNICHE: n° pompe di circolazione = 2 (1 di riserva); potenza frigorifera misurata con temperatura acqua [°C] = 12 ÷ 7 e temperatura aria [°C] = 35 | 1 cad | 6073.93 | 4801.52 | 0 | RM.66.00.15.Za001.0000.f | Gruppo idronico; funzione: produzione acqua refrigerata; impiego: refrigeratore condensato ad aria; potenza frigorifera [kW] = 45 ÷ 52; n° minimo compressori [-] = 2. Incluso: pompe di circolazione; vaso d'espansione; serbatoio d'accumulo; gruppo di riempimento; valvolame; circuitazioni meccaniche; integrazioni a sistema di controllo e quadro elettrico; ampliamento della pannellatura SPECIFICHE TECNICHE: n° pompe di circolazione = 2 (1 di riserva); potenza frigorifera misurata con temperatura acqua [°C] = 12 ÷ 7 e temperatura aria [°C] = 35 |  | RISORSA MATERIALE | IMPIANTI MECCANICI PRODUZIONE | SISTEMI | GRUPPO IDRONICO | MATERIALE GENERICO NON RILEVANTE | [6 empty] | MM.02.010.0030.f | Aumento di prezzo per aggiunta di kit idronico composto da: 2 pompe di circolazione (1 di riserva); vaso d'espansione; serbatoio d'accumulo; gruppo di riempimento; valvolame; circuitazioni meccaniche; integrazioni a sistema di controllo e quadro elettrico; ampliamento della pannellatura. - oltre 44 fino a 52 kW - n° 2 | nd | nd | [10 empty] | 1 | cad | nd | produzione acqua refrigerata - | refrigeratore condensato ad aria - | materiale generico non rilevante | potenza frigorifera [kW] = 45.0 ÷ 52.0 nd - | n° minimo compressori [-] = 2.0 nd nd nd - |  | nd - | nd - | n° pompe di circolazione = 2 (1 di riserva); potenza frigorifera misurata con temperatura acqua [°C] = 12 ÷ 7 e temperatura aria [°C] = 35 | nd - | nd - | nd - | nd | nd - | NO |  |  |  |  | nd |  |  |  |  | nd | nd | nd |  | nd | nd | nd | pompe di circolazione; vaso d'espansione; serbatoio d'accumulo; gruppo di riempimento; valvolame; circuitazioni meccaniche; integrazioni a sistema di controllo e quadro elettrico; ampliamento della pannellatura | nd | nd | NO | NO
LOM251.RM.66.00.15.Za001.0000.g | Gruppo idronico; funzione: produzione acqua refrigerata; impiego: refrigeratore condensato ad aria; potenza frigorifera [kW] = 53 ÷ 64; n° minimo compressori [-] = 2. Incluso: pompe di circolazione; vaso d'espansione; serbatoio d'accumulo; gruppo di riempimento; valvolame; circuitazioni meccaniche; integrazioni a sistema di controllo e quadro elettrico; ampliamento della pannellatura SPECIFICHE TECNICHE: n° pompe di circolazione = 2 (1 di riserva); potenza frigorifera misurata con temperatura acqua [°C] = 12 ÷ 7 e temperatura aria [°C] = 35 | 1 cad | 7288.44 | 5761.61 | 0 | RM.66.00.15.Za001.0000.g | Gruppo idronico; funzione: produzione acqua refrigerata; impiego: refrigeratore condensato ad aria; potenza frigorifera [kW] = 53 ÷ 64; n° minimo compressori [-] = 2. Incluso: pompe di circolazione; vaso d'espansione; serbatoio d'accumulo; gruppo di riempimento; valvolame; circuitazioni meccaniche; integrazioni a sistema di controllo e quadro elettrico; ampliamento della pannellatura SPECIFICHE TECNICHE: n° pompe di circolazione = 2 (1 di riserva); potenza frigorifera misurata con temperatura acqua [°C] = 12 ÷ 7 e temperatura aria [°C] = 35 |  | RISORSA MATERIALE | IMPIANTI MECCANICI PRODUZIONE | SISTEMI | GRUPPO IDRONICO | MATERIALE GENERICO NON RILEVANTE | [6 empty] | MM.02.010.0030.g | Aumento di prezzo per aggiunta di kit idronico composto da: 2 pompe di circolazione (1 di riserva); vaso d'espansione; serbatoio d'accumulo; gruppo di riempimento; valvolame; circuitazioni meccaniche; integrazioni a sistema di controllo e quadro elettrico; ampliamento della pannellatura. - oltre 52 fino a 64 kW - n° 2 | nd | nd | [10 empty] | 1 | cad | nd | produzione acqua refrigerata - | refrigeratore condensato ad aria - | materiale generico non rilevante | potenza frigorifera [kW] = 53.0 ÷ 64.0 nd - | n° minimo compressori [-] = 2.0 nd nd nd - |  | nd - | nd - | n° pompe di circolazione = 2 (1 di riserva); potenza frigorifera misurata con temperatura acqua [°C] = 12 ÷ 7 e temperatura aria [°C] = 35 | nd - | nd - | nd - | nd | nd - | NO |  |  |  |  | nd |  |  |  |  | nd | nd | nd |  | nd | nd | nd | pompe di circolazione; vaso d'espansione; serbatoio d'accumulo; gruppo di riempimento; valvolame; circuitazioni meccaniche; integrazioni a sistema di controllo e quadro elettrico; ampliamento della pannellatura | nd | nd | NO | NO
LOM251.RM.66.00.15.Za001.0000.h | Gruppo idronico; funzione: produzione acqua refrigerata; impiego: refrigeratore condensato ad aria; potenza frigorifera [kW] = 65 ÷ 78; n° minimo compressori [-] = 2. Incluso: pompe di circolazione; vaso d'espansione; serbatoio d'accumulo; gruppo di riempimento; valvolame; circuitazioni meccaniche; integrazioni a sistema di controllo e quadro elettrico; ampliamento della pannellatura SPECIFICHE TECNICHE: n° pompe di circolazione = 2 (1 di riserva); potenza frigorifera misurata con temperatura acqua [°C] = 12 ÷ 7 e temperatura aria [°C] = 35 | 1 cad | 8502.96 | 6721.7 | 0 | RM.66.00.15.Za001.0000.h | Gruppo idronico; funzione: produzione acqua refrigerata; impiego: refrigeratore condensato ad aria; potenza frigorifera [kW] = 65 ÷ 78; n° minimo compressori [-] = 2. Incluso: pompe di circolazione; vaso d'espansione; serbatoio d'accumulo; gruppo di riempimento; valvolame; circuitazioni meccaniche; integrazioni a sistema di controllo e quadro elettrico; ampliamento della pannellatura SPECIFICHE TECNICHE: n° pompe di circolazione = 2 (1 di riserva); potenza frigorifera misurata con temperatura acqua [°C] = 12 ÷ 7 e temperatura aria [°C] = 35 |  | RISORSA MATERIALE | IMPIANTI MECCANICI PRODUZIONE | SISTEMI | GRUPPO IDRONICO | MATERIALE GENERICO NON RILEVANTE | [6 empty] | MM.02.010.0030.h | Aumento di prezzo per aggiunta di kit idronico composto da: 2 pompe di circolazione (1 di riserva); vaso d'espansione; serbatoio d'accumulo; gruppo di riempimento; valvolame; circuitazioni meccaniche; integrazioni a sistema di controllo e quadro elettrico; ampliamento della pannellatura. - oltre 64 fino a 78 kW - n° 2 | nd | nd | [10 empty] | 1 | cad | nd | produzione acqua refrigerata - | refrigeratore condensato ad aria - | materiale generico non rilevante | potenza frigorifera [kW] = 65.0 ÷ 78.0 nd - | n° minimo compressori [-] = 2.0 nd nd nd - |  | nd - | nd - | n° pompe di circolazione = 2 (1 di riserva); potenza frigorifera misurata con temperatura acqua [°C] = 12 ÷ 7 e temperatura aria [°C] = 35 | nd - | nd - | nd - | nd | nd - | NO |  |  |  |  | nd |  |  |  |  | nd | nd | nd |  | nd | nd | nd | pompe di circolazione; vaso d'espansione; serbatoio d'accumulo; gruppo di riempimento; valvolame; circuitazioni meccaniche; integrazioni a sistema di controllo e quadro elettrico; ampliamento della pannellatura | nd | nd | NO | NO
LOM251.RM.66.00.15.Za001.0000.i | Gruppo idronico; funzione: produzione acqua refrigerata; impiego: refrigeratore condensato ad aria; potenza frigorifera [kW] = 79 ÷ 92; n° minimo compressori [-] = 2. Incluso: pompe di circolazione; vaso d'espansione; serbatoio d'accumulo; gruppo di riempimento; valvolame; circuitazioni meccaniche; integrazioni a sistema di controllo e quadro elettrico; ampliamento della pannellatura SPECIFICHE TECNICHE: n° pompe di circolazione = 2 (1 di riserva); potenza frigorifera misurata con temperatura acqua [°C] = 12 ÷ 7 e temperatura aria [°C] = 35 | 1 cad | 8980.8 | 7099.44 | 0 | RM.66.00.15.Za001.0000.i | Gruppo idronico; funzione: produzione acqua refrigerata; impiego: refrigeratore condensato ad aria; potenza frigorifera [kW] = 79 ÷ 92; n° minimo compressori [-] = 2. Incluso: pompe di circolazione; vaso d'espansione; serbatoio d'accumulo; gruppo di riempimento; valvolame; circuitazioni meccaniche; integrazioni a sistema di controllo e quadro elettrico; ampliamento della pannellatura SPECIFICHE TECNICHE: n° pompe di circolazione = 2 (1 di riserva); potenza frigorifera misurata con temperatura acqua [°C] = 12 ÷ 7 e temperatura aria [°C] = 35 |  | RISORSA MATERIALE | IMPIANTI MECCANICI PRODUZIONE | SISTEMI | GRUPPO IDRONICO | MATERIALE GENERICO NON RILEVANTE | [6 empty] | MM.02.010.0030.i | Aumento di prezzo per aggiunta di kit idronico composto da: 2 pompe di circolazione (1 di riserva); vaso d'espansione; serbatoio d'accumulo; gruppo di riempimento; valvolame; circuitazioni meccaniche; integrazioni a sistema di controllo e quadro elettrico; ampliamento della pannellatura. - oltre 78 fino a 92 kW - n° 2 | nd | nd | [10 empty] | 1 | cad | nd | produzione acqua refrigerata - | refrigeratore condensato ad aria - | materiale generico non rilevante | potenza frigorifera [kW] = 79.0 ÷ 92.0 nd - | n° minimo compressori [-] = 2.0 nd nd nd - |  | nd - | nd - | n° pompe di circolazione = 2 (1 di riserva); potenza frigorifera misurata con temperatura acqua [°C] = 12 ÷ 7 e temperatura aria [°C] = 35 | nd - | nd - | nd - | nd | nd - | NO |  |  |  |  | nd |  |  |  |  | nd | nd | nd |  | nd | nd | nd | pompe di circolazione; vaso d'espansione; serbatoio d'accumulo; gruppo di riempimento; valvolame; circuitazioni meccaniche; integrazioni a sistema di controllo e quadro elettrico; ampliamento della pannellatura | nd | nd | NO | NO
LOM251.RM.66.00.15.Za001.0000.j | Gruppo idronico; funzione: produzione acqua refrigerata; impiego: refrigeratore condensato ad aria; potenza frigorifera [kW] = 93 ÷ 106; n° minimo compressori [-] = 2. Incluso: pompe di circolazione; vaso d'espansione; serbatoio d'accumulo; gruppo di riempimento; valvolame; circuitazioni meccaniche; integrazioni a sistema di controllo e quadro elettrico; ampliamento della pannellatura SPECIFICHE TECNICHE: n° pompe di circolazione = 2 (1 di riserva); potenza frigorifera misurata con temperatura acqua [°C] = 12 ÷ 7 e temperatura aria [°C] = 35 | 1 cad | 9458.63 | 7477.17 | 0 | RM.66.00.15.Za001.0000.j | Gruppo idronico; funzione: produzione acqua refrigerata; impiego: refrigeratore condensato ad aria; potenza frigorifera [kW] = 93 ÷ 106; n° minimo compressori [-] = 2. Incluso: pompe di circolazione; vaso d'espansione; serbatoio d'accumulo; gruppo di riempimento; valvolame; circuitazioni meccaniche; integrazioni a sistema di controllo e quadro elettrico; ampliamento della pannellatura SPECIFICHE TECNICHE: n° pompe di circolazione = 2 (1 di riserva); potenza frigorifera misurata con temperatura acqua [°C] = 12 ÷ 7 e temperatura aria [°C] = 35 |  | RISORSA MATERIALE | IMPIANTI MECCANICI PRODUZIONE | SISTEMI | GRUPPO IDRONICO | MATERIALE GENERICO NON RILEVANTE | [6 empty] | MM.02.010.0030.j | Aumento di prezzo per aggiunta di kit idronico composto da: 2 pompe di circolazione (1 di riserva); vaso d'espansione; serbatoio d'accumulo; gruppo di riempimento; valvolame; circuitazioni meccaniche; integrazioni a sistema di controllo e quadro elettrico; ampliamento della pannellatura. - oltre 92 fino a 106 kW - n° 2 | nd | nd | [10 empty] | 1 | cad | nd | produzione acqua refrigerata - | refrigeratore condensato ad aria - | materiale generico non rilevante | potenza frigorifera [kW] = 93.0 ÷ 106.0 nd - | n° minimo compressori [-] = 2.0 nd nd nd - |  | nd - | nd - | n° pompe di circolazione = 2 (1 di riserva); potenza frigorifera misurata con temperatura acqua [°C] = 12 ÷ 7 e temperatura aria [°C] = 35 | nd - | nd - | nd - | nd | nd - | NO |  |  |  |  | nd |  |  |  |  | nd | nd | nd |  | nd | nd | nd | pompe di circolazione; vaso d'espansione; serbatoio d'accumulo; gruppo di riempimento; valvolame; circuitazioni meccaniche; integrazioni a sistema di controllo e quadro elettrico; ampliamento della pannellatura | nd | nd | NO | NO
LOM251.RM.66.00.15.Za001.0000.k | Gruppo idronico; funzione: produzione acqua refrigerata; impiego: refrigeratore condensato ad aria; potenza frigorifera [kW] = 107 ÷ 124; n° minimo compressori [-] = 2. Incluso: pompe di circolazione; vaso d'espansione; serbatoio d'accumulo; gruppo di riempimento; valvolame; circuitazioni meccaniche; integrazioni a sistema di controllo e quadro elettrico; ampliamento della pannellatura SPECIFICHE TECNICHE: n° pompe di circolazione = 2 (1 di riserva); potenza frigorifera misurata con temperatura acqua [°C] = 12 ÷ 7 e temperatura aria [°C] = 35 | 1 cad | 10486.83 | 8289.98 | 0 | RM.66.00.15.Za001.0000.k | Gruppo idronico; funzione: produzione acqua refrigerata; impiego: refrigeratore condensato ad aria; potenza frigorifera [kW] = 107 ÷ 124; n° minimo compressori [-] = 2. Incluso: pompe di circolazione; vaso d'espansione; serbatoio d'accumulo; gruppo di riempimento; valvolame; circuitazioni meccaniche; integrazioni a sistema di controllo e quadro elettrico; ampliamento della pannellatura SPECIFICHE TECNICHE: n° pompe di circolazione = 2 (1 di riserva); potenza frigorifera misurata con temperatura acqua [°C] = 12 ÷ 7 e temperatura aria [°C] = 35 |  | RISORSA MATERIALE | IMPIANTI MECCANICI PRODUZIONE | SISTEMI | GRUPPO IDRONICO | MATERIALE GENERICO NON RILEVANTE | [6 empty] | MM.02.010.0030.k | Aumento di prezzo per aggiunta di kit idronico composto da: 2 pompe di circolazione (1 di riserva); vaso d'espansione; serbatoio d'accumulo; gruppo di riempimento; valvolame; circuitazioni meccaniche; integrazioni a sistema di controllo e quadro elettrico; ampliamento della pannellatura. - oltre 106 fino a 124 kW - n° 2 | nd | nd | [10 empty] | 1 | cad | nd | produzione acqua refrigerata - | refrigeratore condensato ad aria - | materiale generico non rilevante | potenza frigorifera [kW] = 107.0 ÷ 124.0 nd - | n° minimo compressori [-] = 2.0 nd nd nd - |  | nd - | nd - | n° pompe di circolazione = 2 (1 di riserva); potenza frigorifera misurata con temperatura acqua [°C] = 12 ÷ 7 e temperatura aria [°C] = 35 | nd - | nd - | nd - | nd | nd - | NO |  |  |  |  | nd |  |  |  |  | nd | nd | nd |  | nd | nd | nd | pompe di circolazione; vaso d'espansione; serbatoio d'accumulo; gruppo di riempimento; valvolame; circuitazioni meccaniche; integrazioni a sistema di controllo e quadro elettrico; ampliamento della pannellatura | nd | nd | NO | NO
LOM251.RM.66.00.15.Za001.0005.a | Gruppo idronico; funzione: produzione acqua calda sanitaria; impiego: pompa di calore condensata ad aria con ventilatori elicoidali e compressori alternativi ermetici; potenza frigorifera [kW] = 101 ÷ 175 ¦ potenza termica [kW] = 116 ÷ 200; n° minimo compressori [-] = 4. Incluso: pompe di circolazione; vaso d'espansione; serbatoio d'accumulo; gruppo di riempimento; valvolame; circuitazioni meccaniche; integrazioni a sistema di controllo e quadro elettrico; ampliamento della pannellatura SPECIFICHE TECNICHE: n° pompe di circolazione = 2 (1 di riserva); potenza frigorifera misurata con temperatura acqua [°C] = 12 ÷ 7 e temperatura aria [°C] = 35; potenza termica misurata con temperatura acqua [°C] = 40 ÷ 45 e temperatura aria [°C] = 7; con riferimento alle pompe di calore condensate ad aria con ventilatori elicoidali ad inversione di ciclo del tipo refrigerante HFC R-407c e compressori ALTERNATIVI ERMETICI | 1 cad | 1393.69 | 1101.73 | 0 | RM.66.00.15.Za001.0005.a | Gruppo idronico; funzione: produzione acqua calda sanitaria; impiego: pompa di calore condensata ad aria con ventilatori elicoidali e compressori alternativi ermetici; potenza frigorifera [kW] = 101 ÷ 175 ¦ potenza termica [kW] = 116 ÷ 200; n° minimo compressori [-] = 4. Incluso: pompe di circolazione; vaso d'espansione; serbatoio d'accumulo; gruppo di riempimento; valvolame; circuitazioni meccaniche; integrazioni a sistema di controllo e quadro elettrico; ampliamento della pannellatura SPECIFICHE TECNICHE: n° pompe di circolazione = 2 (1 di riserva); potenza frigorifera misurata con temperatura acqua [°C] = 12 ÷ 7 e temperatura aria [°C] = 35; potenza termica misurata con temperatura acqua [°C] = 40 ÷ 45 e temperatura aria [°C] = 7; con riferimento alle pompe di calore condensate ad aria con ventilatori elicoidali ad inversione di ciclo del tipo refrigerante HFC R-407c e compressori ALTERNATIVI ERMETICI |  | RISORSA MATERIALE | IMPIANTI MECCANICI PRODUZIONE | SISTEMI | GRUPPO IDRONICO | MATERIALE GENERICO NON RILEVANTE | [6 empty] | MM.02.050.0030.a | Aumenti di prezzo per aggiunta di kit idronico composto da: 2 pompe di circolazione (1 di riserva); vaso d'espansione; serbatoio d'accumulo; gruppo di riempimento; valvolame; circuitazioni meccaniche; integrazioni a sistema di controllo e quadro elettrico; ampliamento della pannellatura. - oltre 100 fino a 175 kWf - oltre 115 fino a 200 kWt - n° 4 | nd | nd | [10 empty] | 1 | cad | nd | produzione acqua calda sanitaria - | pompa di calore condensata ad aria con ventilatori elicoidali e compressori alternativi ermetici - | materiale generico non rilevante | potenza termica [kW] = 116.0 ÷ 200.0 nd - potenza frigorifera [kW] = 101.0 ÷ 175.0 nd - | n° minimo compressori [-] = 4.0 nd nd nd - |  | nd - | nd - | n° pompe di circolazione = 2 (1 di riserva); potenza frigorifera misurata con temperatura acqua [°C] = 12 ÷ 7 e temperatura aria [°C] = 35; potenza termica misurata con temperatura acqua [°C] = 40 ÷ 45 e temperatura aria [°C] = 7; con riferimento alle pompe di calore condensate ad aria con ventilatori elicoidali ad inversione di ciclo del tipo refrigerante HFC R-407c e compressori ALTERNATIVI ERMETICI | nd - | nd - | nd - | nd | nd - | NO |  |  |  |  | nd |  |  |  |  | nd | nd | nd |  | nd | nd | nd | pompe di circolazione; vaso d'espansione; serbatoio d'accumulo; gruppo di riempimento; valvolame; circuitazioni meccaniche; integrazioni a sistema di controllo e quadro elettrico; ampliamento della pannellatura | nd | nd | NO | NO
LOM251.RM.66.00.15.Za001.0005.b | Gruppo idronico; funzione: produzione acqua calda sanitaria; impiego: pompa di calore condensata ad aria con ventilatori elicoidali e compressori alternativi ermetici; potenza frigorifera [kW] = 176 ÷ 250 ¦ potenza termica [kW] = 201 ÷ 300; n° minimo compressori [-] = 4. Incluso: pompe di circolazione; vaso d'espansione; serbatoio d'accumulo; gruppo di riempimento; valvolame; circuitazioni meccaniche; integrazioni a sistema di controllo e quadro elettrico; ampliamento della pannellatura SPECIFICHE TECNICHE: n° pompe di circolazione = 2 (1 di riserva); potenza frigorifera misurata con temperatura acqua [°C] = 12 ÷ 7 e temperatura aria [°C] = 35; potenza termica misurata con temperatura acqua [°C] = 40 ÷ 45 e temperatura aria [°C] = 7; con riferimento alle pompe di calore condensate ad aria con ventilatori elicoidali ad inversione di ciclo del tipo refrigerante HFC R-407c e compressori ALTERNATIVI ERMETICI | 1 cad | 1611.28 | 1273.74 | 0 | RM.66.00.15.Za001.0005.b | Gruppo idronico; funzione: produzione acqua calda sanitaria; impiego: pompa di calore condensata ad aria con ventilatori elicoidali e compressori alternativi ermetici; potenza frigorifera [kW] = 176 ÷ 250 ¦ potenza termica [kW] = 201 ÷ 300; n° minimo compressori [-] = 4. Incluso: pompe di circolazione; vaso d'espansione; serbatoio d'accumulo; gruppo di riempimento; valvolame; circuitazioni meccaniche; integrazioni a sistema di controllo e quadro elettrico; ampliamento della pannellatura SPECIFICHE TECNICHE: n° pompe di circolazione = 2 (1 di riserva); potenza frigorifera misurata con temperatura acqua [°C] = 12 ÷ 7 e temperatura aria [°C] = 35; potenza termica misurata con temperatura acqua [°C] = 40 ÷ 45 e temperatura aria [°C] = 7; con riferimento alle pompe di calore condensate ad aria con ventilatori elicoidali ad inversione di ciclo del tipo refrigerante HFC R-407c e compressori ALTERNATIVI ERMETICI |  | RISORSA MATERIALE | IMPIANTI MECCANICI PRODUZIONE | SISTEMI | GRUPPO IDRONICO | MATERIALE GENERICO NON RILEVANTE | [6 empty] | MM.02.050.0030.b | Aumenti di prezzo per aggiunta di kit idronico composto da: 2 pompe di circolazione (1 di riserva); vaso d'espansione; serbatoio d'accumulo; gruppo di riempimento; valvolame; circuitazioni meccaniche; integrazioni a sistema di controllo e quadro elettrico; ampliamento della pannellatura. - oltre 175 fino a 250 kWf - oltre 200 fino a 300 kWt - n° 4 | nd | nd | [10 empty] | 1 | cad | nd | produzione acqua calda sanitaria - | pompa di calore condensata ad aria con ventilatori elicoidali e compressori alternativi ermetici - | materiale generico non rilevante | potenza termica [kW] = 201.0 ÷ 300.0 nd - potenza frigorifera [kW] = 176.0 ÷ 250.0 nd - | n° minimo compressori [-] = 4.0 nd nd nd - |  | nd - | nd - | n° pompe di circolazione = 2 (1 di riserva); potenza frigorifera misurata con temperatura acqua [°C] = 12 ÷ 7 e temperatura aria [°C] = 35; potenza termica misurata con temperatura acqua [°C] = 40 ÷ 45 e temperatura aria [°C] = 7; con riferimento alle pompe di calore condensate ad aria con ventilatori elicoidali ad inversione di ciclo del tipo refrigerante HFC R-407c e compressori ALTERNATIVI ERMETICI | nd - | nd - | nd - | nd | nd - | NO |  |  |  |  | nd |  |  |  |  | nd | nd | nd |  | nd | nd | nd | pompe di circolazione; vaso d'espansione; serbatoio d'accumulo; gruppo di riempimento; valvolame; circuitazioni meccaniche; integrazioni a sistema di controllo e quadro elettrico; ampliamento della pannellatura | nd | nd | NO | NO
LOM251.RM.66.00.15.Za001.0250.a | Gruppo idronico versione silenziata; geometria: modulare ¦ preassemblato; funzione: produzione acqua calda sanitaria; impiego: impianto di riscaldamento ad alta efficienza; potenza termica [kW] = 77 ¦ pressione sonora massima a distanza [m] = 12 [dB] = 45. Componenti: 0. Incluso: collettori idraulici di lega ferrosa acciaio inox; tubazione di distribuzione gas di lega ferrosa acciaio zincato; giunti flessibili; circolatori indipendenti a portata costante; quadro elettrico di alimentazione da esterno con interruttori di sicurezza e pannello digitale di controllo con programmatore settimanale; regolazione set-point (mandata o ritorno); differenziale per l'inserimento a gradini dei singoli moduli (modulazione automatica in funzione del carico richiesto) e per il completo controllo e la diagnostica del funzionamento dell'apparecchio SPECIFICHE TECNICHE: ad assorbimento; alimentazione a gas; idoneo per installazione esterna; preassemblato su travi di sostegno di lega ferrosa acciaio zincato a caldo; completo di collettori idraulici isolati da coppella rigida con rivestimento esterno in lamierino di lega alluminio generico; collettori e tubazione posizionati sotto il basamento; giunti di collegamento ai collettori; n° = 1 circolatore indipendente a portata costante per ogni singola unità | 1 cad | 35144.25 | 27782.02 | 0 | RM.66.00.15.Za001.0250.a | Gruppo idronico versione silenziata; geometria: modulare ¦ preassemblato; funzione: produzione acqua calda sanitaria; impiego: impianto di riscaldamento ad alta efficienza; potenza termica [kW] = 77 ¦ pressione sonora massima a distanza [m] = 12 [dB] = 45. Componenti: 0. Incluso: collettori idraulici di lega ferrosa acciaio inox; tubazione di distribuzione gas di lega ferrosa acciaio zincato; giunti flessibili; circolatori indipendenti a portata costante; quadro elettrico di alimentazione da esterno con interruttori di sicurezza e pannello digitale di controllo con programmatore settimanale; regolazione set-point (mandata o ritorno); differenziale per l'inserimento a gradini dei singoli moduli (modulazione automatica in funzione del carico richiesto) e per il completo controllo e la diagnostica del funzionamento dell'apparecchio SPECIFICHE TECNICHE: ad assorbimento; alimentazione a gas; idoneo per installazione esterna; preassemblato su travi di sostegno di lega ferrosa acciaio zincato a caldo; completo di collettori idraulici isolati da coppella rigida con rivestimento esterno in lamierino di lega alluminio generico; collettori e tubazione posizionati sotto il basamento; giunti di collegamento ai collettori; n° = 1 circolatore indipendente a portata costante per ogni singola unità |  | RISORSA MATERIALE | IMPIANTI MECCANICI PRODUZIONE | SISTEMI | GRUPPO IDRONICO | MATERIALE GENERICO NON RILEVANTE | [6 empty] | MM.01.090.0100.c | Gruppo modulare idronico preassemblato ad assorbimento con alimentazione a gas per riscaldamento ad alta efficienza, idoneo per installazione esterna, costituito da unità pompa di calore aria/acqua a condensazione, con ciclo ad assorbimento acqua-ammoniaca, per produzione di acqua calda (fino a una temperatura di 65°C), preassemblate su travi di sostegno in acciaio zincato a caldo e complete di collettori idraulici in acciaio inox isolati da coppella rigida con rivestimento in lamierino di alluminio esterno e tubazione di distribuzione gas in acciaio zincato, posizionati sotto il basamento, giunti flessibili di collegamento ai collettori, circolatori indipendenti a portata costante (uno per ogni singola unità), quadro elettrico di alimentazione da esterno con interruttori di sicurezza e pannello digitale di controllo con programmatore settimanale, regolazione set-point (mandata o ritorno), differenziale per l'inserimento a gradini dei singoli moduli (modulazione automatica in funzione del carico richiesto) e per il completo controllo e la diagnostica del funzionamento dell'apparecchio. Ogni singola unità ad assorbimento aria/acqua è composta da un circuito ermetico in acciaio al carbonio con soluzione di acqua ed ammoniaca e batteria alettata ad un rango sui tre lati, verniciati a forno con polvere epossidica; scambiatore di calore con funzione di condensatore realizzato a fascio tubiero in acciaio al titanio, ventilatore di tipo elicoidale; sistema di recupero del calore di condensazione lato fumi, dotata di termostato limite - valvola di sicurezza sovrapressione - pressostato e termostato fumi - bruciatore premiscelato multigas in acciaio inox - scheda elettronica con microprocessore per il controllo di tutte le funzioni - misuratore di portata - flussostato acqua - centralina controllo fiamma - valvola gas - pannellatura in lamiera zincata verniciata - condotti evacuazione fumi e scarico condensa in polipropilene. -versione silenziata - 77 kW | nd | versione silenziata | [10 empty] | 1 | cad | nd | produzione acqua calda sanitaria - | impianto di riscaldamento ad alta efficienza - | materiale generico non rilevante | potenza termica [kW] = 77.0 nd nd nd - pressione sonora massima a distanza [m] = 12 [dB(A)] = 45 nd nd nd - | nd - |  | modulare - preassemblato - | nd - | ad assorbimento; alimentazione a gas; idoneo per installazione esterna; preassemblato su travi di sostegno di lega ferrosa acciaio zincato a caldo; completo di collettori idraulici isolati da coppella rigida con rivestimento esterno in lamierino di lega alluminio generico; collettori e tubazione posizionati sotto il basamento; giunti di collegamento ai collettori; n° = 1 circolatore indipendente a portata costante per ogni singola unità | nd - | nd - | nd - | nd | nd - | NO |  |  |  |  | nd |  |  |  |  | nd | nd | nd |  | nd | nd | nd | collettori idraulici di lega ferrosa acciaio inox; tubazione di distribuzione gas di lega ferrosa acciaio zincato; giunti flessibili; circolatori indipendenti a portata costante; quadro elettrico di alimentazione da esterno con interruttori di sicurezza e pannello digitale di controllo con programmatore settimanale; regolazione set-point (mandata o ritorno); differenziale per l'inserimento a gradini dei singoli moduli (modulazione automatica in funzione del carico richiesto) e per il completo controllo e la diagnostica del funzionamento dell'apparecchio | nd | nd | NO | NO
LOM251.RM.66.00.15.Za001.0250.b | Gruppo idronico versione silenziata; geometria: modulare ¦ preassemblato; funzione: produzione acqua calda sanitaria; impiego: impianto di riscaldamento ad alta efficienza; potenza termica [kW] = 78 ÷ 115 ¦ pressione sonora massima a distanza [m] = 13 [dB] = 45. Componenti: 0. Incluso: collettori idraulici di lega ferrosa acciaio inox; tubazione di distribuzione gas di lega ferrosa acciaio zincato; giunti flessibili; circolatori indipendenti a portata costante; quadro elettrico di alimentazione da esterno con interruttori di sicurezza e pannello digitale di controllo con programmatore settimanale; regolazione set-point (mandata o ritorno); differenziale per l'inserimento a gradini dei singoli moduli (modulazione automatica in funzione del carico richiesto) e per il completo controllo e la diagnostica del funzionamento dell'apparecchio SPECIFICHE TECNICHE: ad assorbimento; alimentazione a gas; idoneo per installazione esterna; preassemblato su travi di sostegno di lega ferrosa acciaio zincato a caldo; completo di collettori idraulici isolati da coppella rigida con rivestimento esterno in lamierino di lega alluminio generico; collettori e tubazione posizionati sotto il basamento; giunti di collegamento ai collettori; n° = 1 circolatore indipendente a portata costante per ogni singola unità | 1 cad | 52176.45 | 41246.21 | 0 | RM.66.00.15.Za001.0250.b | Gruppo idronico versione silenziata; geometria: modulare ¦ preassemblato; funzione: produzione acqua calda sanitaria; impiego: impianto di riscaldamento ad alta efficienza; potenza termica [kW] = 78 ÷ 115 ¦ pressione sonora massima a distanza [m] = 13 [dB] = 45. Componenti: 0. Incluso: collettori idraulici di lega ferrosa acciaio inox; tubazione di distribuzione gas di lega ferrosa acciaio zincato; giunti flessibili; circolatori indipendenti a portata costante; quadro elettrico di alimentazione da esterno con interruttori di sicurezza e pannello digitale di controllo con programmatore settimanale; regolazione set-point (mandata o ritorno); differenziale per l'inserimento a gradini dei singoli moduli (modulazione automatica in funzione del carico richiesto) e per il completo controllo e la diagnostica del funzionamento dell'apparecchio SPECIFICHE TECNICHE: ad assorbimento; alimentazione a gas; idoneo per installazione esterna; preassemblato su travi di sostegno di lega ferrosa acciaio zincato a caldo; completo di collettori idraulici isolati da coppella rigida con rivestimento esterno in lamierino di lega alluminio generico; collettori e tubazione posizionati sotto il basamento; giunti di collegamento ai collettori; n° = 1 circolatore indipendente a portata costante per ogni singola unità |  | RISORSA MATERIALE | IMPIANTI MECCANICI PRODUZIONE | SISTEMI | GRUPPO IDRONICO | MATERIALE GENERICO NON RILEVANTE | [6 empty] | MM.01.090.0100.d | Gruppo modulare idronico preassemblato ad assorbimento con alimentazione a gas per riscaldamento ad alta efficienza, idoneo per installazione esterna, costituito da unità pompa di calore aria/acqua a condensazione, con ciclo ad assorbimento acqua-ammoniaca, per produzione di acqua calda (fino a una temperatura di 65°C), preassemblate su travi di sostegno in acciaio zincato a caldo e complete di collettori idraulici in acciaio inox isolati da coppella rigida con rivestimento in lamierino di alluminio esterno e tubazione di distribuzione gas in acciaio zincato, posizionati sotto il basamento, giunti flessibili di collegamento ai collettori, circolatori indipendenti a portata costante (uno per ogni singola unità), quadro elettrico di alimentazione da esterno con interruttori di sicurezza e pannello digitale di controllo con programmatore settimanale, regolazione set-point (mandata o ritorno), differenziale per l'inserimento a gradini dei singoli moduli (modulazione automatica in funzione del carico richiesto) e per il completo controllo e la diagnostica del funzionamento dell'apparecchio. Ogni singola unità ad assorbimento aria/acqua è composta da un circuito ermetico in acciaio al carbonio con soluzione di acqua ed ammoniaca e batteria alettata ad un rango sui tre lati, verniciati a forno con polvere epossidica; scambiatore di calore con funzione di condensatore realizzato a fascio tubiero in acciaio al titanio, ventilatore di tipo elicoidale; sistema di recupero del calore di condensazione lato fumi, dotata di termostato limite - valvola di sicurezza sovrapressione - pressostato e termostato fumi - bruciatore premiscelato multigas in acciaio inox - scheda elettronica con microprocessore per il controllo di tutte le funzioni - misuratore di portata - flussostato acqua - centralina controllo fiamma - valvola gas - pannellatura in lamiera zincata verniciata - condotti evacuazione fumi e scarico condensa in polipropilene. -versione silenziata - oltre 77 fino a 115 kW | nd | versione silenziata | [10 empty] | 1 | cad | nd | produzione acqua calda sanitaria - | impianto di riscaldamento ad alta efficienza - | materiale generico non rilevante | potenza termica [kW] = 78.0 ÷ 115.0 nd - pressione sonora massima a distanza [m] = 13 [dB(A)] = 45 nd nd nd - | nd - |  | modulare - preassemblato - | nd - | ad assorbimento; alimentazione a gas; idoneo per installazione esterna; preassemblato su travi di sostegno di lega ferrosa acciaio zincato a caldo; completo di collettori idraulici isolati da coppella rigida con rivestimento esterno in lamierino di lega alluminio generico; collettori e tubazione posizionati sotto il basamento; giunti di collegamento ai collettori; n° = 1 circolatore indipendente a portata costante per ogni singola unità | nd - | nd - | nd - | nd | nd - | NO |  |  |  |  | nd |  |  |  |  | nd | nd | nd |  | nd | nd | nd | collettori idraulici di lega ferrosa acciaio inox; tubazione di distribuzione gas di lega ferrosa acciaio zincato; giunti flessibili; circolatori indipendenti a portata costante; quadro elettrico di alimentazione da esterno con interruttori di sicurezza e pannello digitale di controllo con programmatore settimanale; regolazione set-point (mandata o ritorno); differenziale per l'inserimento a gradini dei singoli moduli (modulazione automatica in funzione del carico richiesto) e per il completo controllo e la diagnostica del funzionamento dell'apparecchio | nd | nd | NO | NO
LOM251.RM.66.00.15.Za001.0250.c | Gruppo idronico versione silenziata; geometria: modulare ¦ preassemblato; funzione: produzione acqua calda sanitaria; impiego: impianto di riscaldamento ad alta efficienza; potenza termica [kW] = 116 ÷ 154 ¦ pressione sonora massima a distanza [m] = 14 [dB] = 45. Componenti: 0. Incluso: collettori idraulici di lega ferrosa acciaio inox; tubazione di distribuzione gas di lega ferrosa acciaio zincato; giunti flessibili; circolatori indipendenti a portata costante; quadro elettrico di alimentazione da esterno con interruttori di sicurezza e pannello digitale di controllo con programmatore settimanale; regolazione set-point (mandata o ritorno); differenziale per l'inserimento a gradini dei singoli moduli (modulazione automatica in funzione del carico richiesto) e per il completo controllo e la diagnostica del funzionamento dell'apparecchio SPECIFICHE TECNICHE: ad assorbimento; alimentazione a gas; idoneo per installazione esterna; preassemblato su travi di sostegno di lega ferrosa acciaio zincato a caldo; completo di collettori idraulici isolati da coppella rigida con rivestimento esterno in lamierino di lega alluminio generico; collettori e tubazione posizionati sotto il basamento; giunti di collegamento ai collettori; n° = 1 circolatore indipendente a portata costante per ogni singola unità | 1 cad | 70010.18 | 55344.02 | 0 | RM.66.00.15.Za001.0250.c | Gruppo idronico versione silenziata; geometria: modulare ¦ preassemblato; funzione: produzione acqua calda sanitaria; impiego: impianto di riscaldamento ad alta efficienza; potenza termica [kW] = 116 ÷ 154 ¦ pressione sonora massima a distanza [m] = 14 [dB] = 45. Componenti: 0. Incluso: collettori idraulici di lega ferrosa acciaio inox; tubazione di distribuzione gas di lega ferrosa acciaio zincato; giunti flessibili; circolatori indipendenti a portata costante; quadro elettrico di alimentazione da esterno con interruttori di sicurezza e pannello digitale di controllo con programmatore settimanale; regolazione set-point (mandata o ritorno); differenziale per l'inserimento a gradini dei singoli moduli (modulazione automatica in funzione del carico richiesto) e per il completo controllo e la diagnostica del funzionamento dell'apparecchio SPECIFICHE TECNICHE: ad assorbimento; alimentazione a gas; idoneo per installazione esterna; preassemblato su travi di sostegno di lega ferrosa acciaio zincato a caldo; completo di collettori idraulici isolati da coppella rigida con rivestimento esterno in lamierino di lega alluminio generico; collettori e tubazione posizionati sotto il basamento; giunti di collegamento ai collettori; n° = 1 circolatore indipendente a portata costante per ogni singola unità |  | RISORSA MATERIALE | IMPIANTI MECCANICI PRODUZIONE | SISTEMI | GRUPPO IDRONICO | MATERIALE GENERICO NON RILEVANTE | [6 empty] | MM.01.090.0100.e | Gruppo modulare idronico preassemblato ad assorbimento con alimentazione a gas per riscaldamento ad alta efficienza, idoneo per installazione esterna, costituito da unità pompa di calore aria/acqua a condensazione, con ciclo ad assorbimento acqua-ammoniaca, per produzione di acqua calda (fino a una temperatura di 65°C), preassemblate su travi di sostegno in acciaio zincato a caldo e complete di collettori idraulici in acciaio inox isolati da coppella rigida con rivestimento in lamierino di alluminio esterno e tubazione di distribuzione gas in acciaio zincato, posizionati sotto il basamento, giunti flessibili di collegamento ai collettori, circolatori indipendenti a portata costante (uno per ogni singola unità), quadro elettrico di alimentazione da esterno con interruttori di sicurezza e pannello digitale di controllo con programmatore settimanale, regolazione set-point (mandata o ritorno), differenziale per l'inserimento a gradini dei singoli moduli (modulazione automatica in funzione del carico richiesto) e per il completo controllo e la diagnostica del funzionamento dell'apparecchio. Ogni singola unità ad assorbimento aria/acqua è composta da un circuito ermetico in acciaio al carbonio con soluzione di acqua ed ammoniaca e batteria alettata ad un rango sui tre lati, verniciati a forno con polvere epossidica; scambiatore di calore con funzione di condensatore realizzato a fascio tubiero in acciaio al titanio, ventilatore di tipo elicoidale; sistema di recupero del calore di condensazione lato fumi, dotata di termostato limite - valvola di sicurezza sovrapressione - pressostato e termostato fumi - bruciatore premiscelato multigas in acciaio inox - scheda elettronica con microprocessore per il controllo di tutte le funzioni - misuratore di portata - flussostato acqua - centralina controllo fiamma - valvola gas - pannellatura in lamiera zincata verniciata - condotti evacuazione fumi e scarico condensa in polipropilene. -versione silenziata - oltre 115 fino a 154 kW | nd | versione silenziata | [10 empty] | 1 | cad | nd | produzione acqua calda sanitaria - | impianto di riscaldamento ad alta efficienza - | materiale generico non rilevante | potenza termica [kW] = 116.0 ÷ 154.0 nd - pressione sonora massima a distanza [m] = 14 [dB(A)] = 45 nd nd nd - | nd - |  | modulare - preassemblato - | nd - | ad assorbimento; alimentazione a gas; idoneo per installazione esterna; preassemblato su travi di sostegno di lega ferrosa acciaio zincato a caldo; completo di collettori idraulici isolati da coppella rigida con rivestimento esterno in lamierino di lega alluminio generico; collettori e tubazione posizionati sotto il basamento; giunti di collegamento ai collettori; n° = 1 circolatore indipendente a portata costante per ogni singola unità | nd - | nd - | nd - | nd | nd - | NO |  |  |  |  | nd |  |  |  |  | nd | nd | nd |  | nd | nd | nd | collettori idraulici di lega ferrosa acciaio inox; tubazione di distribuzione gas di lega ferrosa acciaio zincato; giunti flessibili; circolatori indipendenti a portata costante; quadro elettrico di alimentazione da esterno con interruttori di sicurezza e pannello digitale di controllo con programmatore settimanale; regolazione set-point (mandata o ritorno); differenziale per l'inserimento a gradini dei singoli moduli (modulazione automatica in funzione del carico richiesto) e per il completo controllo e la diagnostica del funzionamento dell'apparecchio | nd | nd | NO | NO
LOM251.RM.66.00.15.Za001.0250.d | Gruppo idronico versione silenziata; geometria: modulare ¦ preassemblato; funzione: produzione acqua calda sanitaria; impiego: impianto di riscaldamento ad alta efficienza; potenza termica [kW] = 155 ÷ 192 ¦ pressione sonora massima a distanza [m] = 15 [dB] = 45. Componenti: 0. Incluso: collettori idraulici di lega ferrosa acciaio inox; tubazione di distribuzione gas di lega ferrosa acciaio zincato; giunti flessibili; circolatori indipendenti a portata costante; quadro elettrico di alimentazione da esterno con interruttori di sicurezza e pannello digitale di controllo con programmatore settimanale; regolazione set-point (mandata o ritorno); differenziale per l'inserimento a gradini dei singoli moduli (modulazione automatica in funzione del carico richiesto) e per il completo controllo e la diagnostica del funzionamento dell'apparecchio SPECIFICHE TECNICHE: ad assorbimento; alimentazione a gas; idoneo per installazione esterna; preassemblato su travi di sostegno di lega ferrosa acciaio zincato a caldo; completo di collettori idraulici isolati da coppella rigida con rivestimento esterno in lamierino di lega alluminio generico; collettori e tubazione posizionati sotto il basamento; giunti di collegamento ai collettori; n° = 1 circolatore indipendente a portata costante per ogni singola unità | 1 cad | 87387.49 | 69081.02 | 0 | RM.66.00.15.Za001.0250.d | Gruppo idronico versione silenziata; geometria: modulare ¦ preassemblato; funzione: produzione acqua calda sanitaria; impiego: impianto di riscaldamento ad alta efficienza; potenza termica [kW] = 155 ÷ 192 ¦ pressione sonora massima a distanza [m] = 15 [dB] = 45. Componenti: 0. Incluso: collettori idraulici di lega ferrosa acciaio inox; tubazione di distribuzione gas di lega ferrosa acciaio zincato; giunti flessibili; circolatori indipendenti a portata costante; quadro elettrico di alimentazione da esterno con interruttori di sicurezza e pannello digitale di controllo con programmatore settimanale; regolazione set-point (mandata o ritorno); differenziale per l'inserimento a gradini dei singoli moduli (modulazione automatica in funzione del carico richiesto) e per il completo controllo e la diagnostica del funzionamento dell'apparecchio SPECIFICHE TECNICHE: ad assorbimento; alimentazione a gas; idoneo per installazione esterna; preassemblato su travi di sostegno di lega ferrosa acciaio zincato a caldo; completo di collettori idraulici isolati da coppella rigida con rivestimento esterno in lamierino di lega alluminio generico; collettori e tubazione posizionati sotto il basamento; giunti di collegamento ai collettori; n° = 1 circolatore indipendente a portata costante per ogni singola unità |  | RISORSA MATERIALE | IMPIANTI MECCANICI PRODUZIONE | SISTEMI | GRUPPO IDRONICO | MATERIALE GENERICO NON RILEVANTE | [6 empty] | MM.01.090.0100.f | Gruppo modulare idronico preassemblato ad assorbimento con alimentazione a gas per riscaldamento ad alta efficienza, idoneo per installazione esterna, costituito da unità pompa di calore aria/acqua a condensazione, con ciclo ad assorbimento acqua-ammoniaca, per produzione di acqua calda (fino a una temperatura di 65°C), preassemblate su travi di sostegno in acciaio zincato a caldo e complete di collettori idraulici in acciaio inox isolati da coppella rigida con rivestimento in lamierino di alluminio esterno e tubazione di distribuzione gas in acciaio zincato, posizionati sotto il basamento, giunti flessibili di collegamento ai collettori, circolatori indipendenti a portata costante (uno per ogni singola unità), quadro elettrico di alimentazione da esterno con interruttori di sicurezza e pannello digitale di controllo con programmatore settimanale, regolazione set-point (mandata o ritorno), differenziale per l'inserimento a gradini dei singoli moduli (modulazione automatica in funzione del carico richiesto) e per il completo controllo e la diagnostica del funzionamento dell'apparecchio. Ogni singola unità ad assorbimento aria/acqua è composta da un circuito ermetico in acciaio al carbonio con soluzione di acqua ed ammoniaca e batteria alettata ad un rango sui tre lati, verniciati a forno con polvere epossidica; scambiatore di calore con funzione di condensatore realizzato a fascio tubiero in acciaio al titanio, ventilatore di tipo elicoidale; sistema di recupero del calore di condensazione lato fumi, dotata di termostato limite - valvola di sicurezza sovrapressione - pressostato e termostato fumi - bruciatore premiscelato multigas in acciaio inox - scheda elettronica con microprocessore per il controllo di tutte le funzioni - misuratore di portata - flussostato acqua - centralina controllo fiamma - valvola gas - pannellatura in lamiera zincata verniciata - condotti evacuazione fumi e scarico condensa in polipropilene. -versione silenziata - oltre 154 fino a 192 kW | nd | versione silenziata | [10 empty] | 1 | cad | nd | produzione acqua calda sanitaria - | impianto di riscaldamento ad alta efficienza - | materiale generico non rilevante | pressione sonora massima a distanza [m] = 15 [dB(A)] = 45 nd nd nd - potenza termica [kW] = 155.0 ÷ 192.0 nd - | nd - |  | modulare - preassemblato - | nd - | ad assorbimento; alimentazione a gas; idoneo per installazione esterna; preassemblato su travi di sostegno di lega ferrosa acciaio zincato a caldo; completo di collettori idraulici isolati da coppella rigida con rivestimento esterno in lamierino di lega alluminio generico; collettori e tubazione posizionati sotto il basamento; giunti di collegamento ai collettori; n° = 1 circolatore indipendente a portata costante per ogni singola unità | nd - | nd - | nd - | nd | nd - | NO |  |  |  |  | nd |  |  |  |  | nd | nd | nd |  | nd | nd | nd | collettori idraulici di lega ferrosa acciaio inox; tubazione di distribuzione gas di lega ferrosa acciaio zincato; giunti flessibili; circolatori indipendenti a portata costante; quadro elettrico di alimentazione da esterno con interruttori di sicurezza e pannello digitale di controllo con programmatore settimanale; regolazione set-point (mandata o ritorno); differenziale per l'inserimento a gradini dei singoli moduli (modulazione automatica in funzione del carico richiesto) e per il completo controllo e la diagnostica del funzionamento dell'apparecchio | nd | nd | NO | NO
LOM251.RM.66.00.15.Za001.0255.a | Gruppo idronico versione silenziata; geometria: modulare ¦ preassemblato; funzione: produzione acqua refrigerata; impiego: impianto di condizionamento; potenza frigorifera [kW] ≤ 18 ¦ potenza termica [kW] = 43 ÷ 63 ¦ pressione sonora massima a distanza [m] = 10 [dB] = 75. Componenti: 0. Incluso: collettori idraulici di lega ferrosa acciaio inox; tubazione di distribuzione gas di lega ferrosa acciaio zincato; giunti flessibili; circolatori indipendenti a portata costante; quadro elettrico di alimentazione da esterno con interruttori di sicurezza e pannello digitale di controllo con programmatore settimanale; regolazione set-point (mandata o ritorno); differenziale per l'inserimento a gradini dei singoli moduli (modulazione automatica in funzione del carico richiesto) e per il completo controllo e la diagnostica del funzionamento dell'apparecchio SPECIFICHE TECNICHE: ad assorbimento; alimentazione a gas; idoneo per installazione esterna; preassemblato su travi di sostegno di lega ferrosa acciaio zincato a caldo; completo di collettori idraulici isolati da coppella rigida con rivestimento esterno in lamierino di lega alluminio generico; collettori e tubazione posizionati sotto il basamento; giunti di collegamento ai collettori; n° = 1 circolatore indipendente a portata costante per ogni singola unità | 1 cad | 12356.7 | 9768.14 | 0 | RM.66.00.15.Za001.0255.a | Gruppo idronico versione silenziata; geometria: modulare ¦ preassemblato; funzione: produzione acqua refrigerata; impiego: impianto di condizionamento; potenza frigorifera [kW] ≤ 18 ¦ potenza termica [kW] = 43 ÷ 63 ¦ pressione sonora massima a distanza [m] = 10 [dB] = 75. Componenti: 0. Incluso: collettori idraulici di lega ferrosa acciaio inox; tubazione di distribuzione gas di lega ferrosa acciaio zincato; giunti flessibili; circolatori indipendenti a portata costante; quadro elettrico di alimentazione da esterno con interruttori di sicurezza e pannello digitale di controllo con programmatore settimanale; regolazione set-point (mandata o ritorno); differenziale per l'inserimento a gradini dei singoli moduli (modulazione automatica in funzione del carico richiesto) e per il completo controllo e la diagnostica del funzionamento dell'apparecchio SPECIFICHE TECNICHE: ad assorbimento; alimentazione a gas; idoneo per installazione esterna; preassemblato su travi di sostegno di lega ferrosa acciaio zincato a caldo; completo di collettori idraulici isolati da coppella rigida con rivestimento esterno in lamierino di lega alluminio generico; collettori e tubazione posizionati sotto il basamento; giunti di collegamento ai collettori; n° = 1 circolatore indipendente a portata costante per ogni singola unità |  | RISORSA MATERIALE | IMPIANTI MECCANICI PRODUZIONE | SISTEMI | GRUPPO IDRONICO | MATERIALE GENERICO NON RILEVANTE | [6 empty] | MM.02.080.0010.f | Gruppo modulare idronico preassemblato ad assorbimento con alimentazione a gas per condizionamento, idoneo per installazione esterna, costituito da unità refrigeratore aria/acqua con ciclo ad assorbimento acqua-ammoniaca, per produzione di acqua refrigerata fino a una temperatura di 3°C, preassemblate su travi di sostegno in acciaio zincato a caldo e complete di collettori idraulici in acciaio inox isolati da coppella rigida con rivestimento in lamierino di alluminio esterno e tubazione di distribuzione gas in acciaio zincato, posizionati sotto il basamento, giunti flessibili di collegamento ai collettori, circolatori indipendenti a portata costante (uno per ogni singola unità), quadro elettrico di alimentazione da esterno con interruttori di sicurezza e pannello digitale di controllo con programmatore settimanale, regolazione set-point (mandata o ritorno), differenziale per l'inserimento a gradini dei singoli moduli (modulazione automatica in funzione del carico richiesto) e per il completo controllo e la diagnostica del funzionamento dell'apparecchio. Ogni singola unità ad assorbimento aria/acqua è composta da un circuito ermetico in acciaio al carbonio con soluzione di acqua ed ammoniaca e batteria alettata ad un rango sui tre lati, verniciati a forno con polvere epossidica; scambiatore di calore con funzione di condensatore realizzato a fascio tubiero in acciaio al titanio, ventilatore di tipo elicoidale (a pale maggiorate per il modello a ventilazione silenziata) modulante sulla velocità, dotata di termostato limite - valvola di sicurezza sovrapressione - pressostato e termostato fumi - bruciatore premiscelato multigas in acciaio inox - scheda elettronica con microprocessore per il controllo di tutte le funzioni - misuratore di portata - flussostato acqua - centralina controllo fiamma - valvola gas - pannellatura in lamiera zincata verniciata. -versione silenziata e con recupero totale di calore - fino 18 kWf - fino a 21 kWt | nd | versione silenziata | [10 empty] | 1 | cad | nd | produzione acqua refrigerata - | impianto di condizionamento - | materiale generico non rilevante | potenza frigorifera [kW] ≤ 18.0 nd nd nd - pressione sonora massima a distanza [m] = 10 [dB(A)] = 75 nd nd nd - potenza termica [kW] = 43.0 ÷ 63.0 nd - | nd - |  | modulare - preassemblato - | nd - | ad assorbimento; alimentazione a gas; idoneo per installazione esterna; preassemblato su travi di sostegno di lega ferrosa acciaio zincato a caldo; completo di collettori idraulici isolati da coppella rigida con rivestimento esterno in lamierino di lega alluminio generico; collettori e tubazione posizionati sotto il basamento; giunti di collegamento ai collettori; n° = 1 circolatore indipendente a portata costante per ogni singola unità | nd - | nd - | nd - | nd | nd - | NO |  |  |  |  | nd |  |  |  |  | nd | nd | nd |  | nd | nd | nd | collettori idraulici di lega ferrosa acciaio inox; tubazione di distribuzione gas di lega ferrosa acciaio zincato; giunti flessibili; circolatori indipendenti a portata costante; quadro elettrico di alimentazione da esterno con interruttori di sicurezza e pannello digitale di controllo con programmatore settimanale; regolazione set-point (mandata o ritorno); differenziale per l'inserimento a gradini dei singoli moduli (modulazione automatica in funzione del carico richiesto) e per il completo controllo e la diagnostica del funzionamento dell'apparecchio | nd | nd | NO | NO
LOM251.RM.66.00.15.Za001.0255.b | Gruppo idronico versione silenziata; geometria: modulare ¦ preassemblato; funzione: produzione acqua refrigerata; impiego: impianto di condizionamento; potenza frigorifera [kW] = 19 ÷ 36 ¦ potenza termica [kW] = 64 ÷ 84 ¦ pressione sonora massima a distanza [m] = 10 [dB] = 75. Componenti: 0. Incluso: collettori idraulici di lega ferrosa acciaio inox; tubazione di distribuzione gas di lega ferrosa acciaio zincato; giunti flessibili; circolatori indipendenti a portata costante; quadro elettrico di alimentazione da esterno con interruttori di sicurezza e pannello digitale di controllo con programmatore settimanale; regolazione set-point (mandata o ritorno); differenziale per l'inserimento a gradini dei singoli moduli (modulazione automatica in funzione del carico richiesto) e per il completo controllo e la diagnostica del funzionamento dell'apparecchio SPECIFICHE TECNICHE: ad assorbimento; alimentazione a gas; idoneo per installazione esterna; preassemblato su travi di sostegno di lega ferrosa acciaio zincato a caldo; completo di collettori idraulici isolati da coppella rigida con rivestimento esterno in lamierino di lega alluminio generico; collettori e tubazione posizionati sotto il basamento; giunti di collegamento ai collettori; n° = 1 circolatore indipendente a portata costante per ogni singola unità | 1 cad | 31915.93 | 25229.98 | 0 | RM.66.00.15.Za001.0255.b | Gruppo idronico versione silenziata; geometria: modulare ¦ preassemblato; funzione: produzione acqua refrigerata; impiego: impianto di condizionamento; potenza frigorifera [kW] = 19 ÷ 36 ¦ potenza termica [kW] = 64 ÷ 84 ¦ pressione sonora massima a distanza [m] = 10 [dB] = 75. Componenti: 0. Incluso: collettori idraulici di lega ferrosa acciaio inox; tubazione di distribuzione gas di lega ferrosa acciaio zincato; giunti flessibili; circolatori indipendenti a portata costante; quadro elettrico di alimentazione da esterno con interruttori di sicurezza e pannello digitale di controllo con programmatore settimanale; regolazione set-point (mandata o ritorno); differenziale per l'inserimento a gradini dei singoli moduli (modulazione automatica in funzione del carico richiesto) e per il completo controllo e la diagnostica del funzionamento dell'apparecchio SPECIFICHE TECNICHE: ad assorbimento; alimentazione a gas; idoneo per installazione esterna; preassemblato su travi di sostegno di lega ferrosa acciaio zincato a caldo; completo di collettori idraulici isolati da coppella rigida con rivestimento esterno in lamierino di lega alluminio generico; collettori e tubazione posizionati sotto il basamento; giunti di collegamento ai collettori; n° = 1 circolatore indipendente a portata costante per ogni singola unità |  | RISORSA MATERIALE | IMPIANTI MECCANICI PRODUZIONE | SISTEMI | GRUPPO IDRONICO | MATERIALE GENERICO NON RILEVANTE | [6 empty] | MM.02.080.0010.g | Gruppo modulare idronico preassemblato ad assorbimento con alimentazione a gas per condizionamento, idoneo per installazione esterna, costituito da unità refrigeratore aria/acqua con ciclo ad assorbimento acqua-ammoniaca, per produzione di acqua refrigerata fino a una temperatura di 3°C, preassemblate su travi di sostegno in acciaio zincato a caldo e complete di collettori idraulici in acciaio inox isolati da coppella rigida con rivestimento in lamierino di alluminio esterno e tubazione di distribuzione gas in acciaio zincato, posizionati sotto il basamento, giunti flessibili di collegamento ai collettori, circolatori indipendenti a portata costante (uno per ogni singola unità), quadro elettrico di alimentazione da esterno con interruttori di sicurezza e pannello digitale di controllo con programmatore settimanale, regolazione set-point (mandata o ritorno), differenziale per l'inserimento a gradini dei singoli moduli (modulazione automatica in funzione del carico richiesto) e per il completo controllo e la diagnostica del funzionamento dell'apparecchio. Ogni singola unità ad assorbimento aria/acqua è composta da un circuito ermetico in acciaio al carbonio con soluzione di acqua ed ammoniaca e batteria alettata ad un rango sui tre lati, verniciati a forno con polvere epossidica; scambiatore di calore con funzione di condensatore realizzato a fascio tubiero in acciaio al titanio, ventilatore di tipo elicoidale (a pale maggiorate per il modello a ventilazione silenziata) modulante sulla velocità, dotata di termostato limite - valvola di sicurezza sovrapressione - pressostato e termostato fumi - bruciatore premiscelato multigas in acciaio inox - scheda elettronica con microprocessore per il controllo di tutte le funzioni - misuratore di portata - flussostato acqua - centralina controllo fiamma - valvola gas - pannellatura in lamiera zincata verniciata. -versione silenziata e con recupero totale di calore - oltre 18 fino 36 kWf - oltre 21 fino a 42 kWt | nd | versione silenziata | [10 empty] | 1 | cad | nd | produzione acqua refrigerata - | impianto di condizionamento - | materiale generico non rilevante | potenza frigorifera [kW] = 19.0 ÷ 36.0 nd - potenza termica [kW] = 64.0 ÷ 84.0 nd - pressione sonora massima a distanza [m] = 10 [dB(A)] = 75 nd nd nd - | nd - |  | modulare - preassemblato - | nd - | ad assorbimento; alimentazione a gas; idoneo per installazione esterna; preassemblato su travi di sostegno di lega ferrosa acciaio zincato a caldo; completo di collettori idraulici isolati da coppella rigida con rivestimento esterno in lamierino di lega alluminio generico; collettori e tubazione posizionati sotto il basamento; giunti di collegamento ai collettori; n° = 1 circolatore indipendente a portata costante per ogni singola unità | nd - | nd - | nd - | nd | nd - | NO |  |  |  |  | nd |  |  |  |  | nd | nd | nd |  | nd | nd | nd | collettori idraulici di lega ferrosa acciaio inox; tubazione di distribuzione gas di lega ferrosa acciaio zincato; giunti flessibili; circolatori indipendenti a portata costante; quadro elettrico di alimentazione da esterno con interruttori di sicurezza e pannello digitale di controllo con programmatore settimanale; regolazione set-point (mandata o ritorno); differenziale per l'inserimento a gradini dei singoli moduli (modulazione automatica in funzione del carico richiesto) e per il completo controllo e la diagnostica del funzionamento dell'apparecchio | nd | nd | NO | NO
LOM251.RM.66.00.15.Za001.0255.c | Gruppo idronico versione silenziata; geometria: modulare ¦ preassemblato; funzione: produzione acqua refrigerata; impiego: impianto di condizionamento; potenza frigorifera [kW] = 37 ÷ 54 ¦ potenza termica [kW] = 85 ÷ 105 ¦ pressione sonora massima a distanza [m] = 10 [dB] = 75. Componenti: 0. Incluso: collettori idraulici di lega ferrosa acciaio inox; tubazione di distribuzione gas di lega ferrosa acciaio zincato; giunti flessibili; circolatori indipendenti a portata costante; quadro elettrico di alimentazione da esterno con interruttori di sicurezza e pannello digitale di controllo con programmatore settimanale; regolazione set-point (mandata o ritorno); differenziale per l'inserimento a gradini dei singoli moduli (modulazione automatica in funzione del carico richiesto) e per il completo controllo e la diagnostica del funzionamento dell'apparecchio SPECIFICHE TECNICHE: ad assorbimento; alimentazione a gas; idoneo per installazione esterna; preassemblato su travi di sostegno di lega ferrosa acciaio zincato a caldo; completo di collettori idraulici isolati da coppella rigida con rivestimento esterno in lamierino di lega alluminio generico; collettori e tubazione posizionati sotto il basamento; giunti di collegamento ai collettori; n° = 1 circolatore indipendente a portata costante per ogni singola unità | 1 cad | 47345.1 | 37426.96 | 0 | RM.66.00.15.Za001.0255.c | Gruppo idronico versione silenziata; geometria: modulare ¦ preassemblato; funzione: produzione acqua refrigerata; impiego: impianto di condizionamento; potenza frigorifera [kW] = 37 ÷ 54 ¦ potenza termica [kW] = 85 ÷ 105 ¦ pressione sonora massima a distanza [m] = 10 [dB] = 75. Componenti: 0. Incluso: collettori idraulici di lega ferrosa acciaio inox; tubazione di distribuzione gas di lega ferrosa acciaio zincato; giunti flessibili; circolatori indipendenti a portata costante; quadro elettrico di alimentazione da esterno con interruttori di sicurezza e pannello digitale di controllo con programmatore settimanale; regolazione set-point (mandata o ritorno); differenziale per l'inserimento a gradini dei singoli moduli (modulazione automatica in funzione del carico richiesto) e per il completo controllo e la diagnostica del funzionamento dell'apparecchio SPECIFICHE TECNICHE: ad assorbimento; alimentazione a gas; idoneo per installazione esterna; preassemblato su travi di sostegno di lega ferrosa acciaio zincato a caldo; completo di collettori idraulici isolati da coppella rigida con rivestimento esterno in lamierino di lega alluminio generico; collettori e tubazione posizionati sotto il basamento; giunti di collegamento ai collettori; n° = 1 circolatore indipendente a portata costante per ogni singola unità |  | RISORSA MATERIALE | IMPIANTI MECCANICI PRODUZIONE | SISTEMI | GRUPPO IDRONICO | MATERIALE GENERICO NON RILEVANTE | [6 empty] | MM.02.080.0010.h | Gruppo modulare idronico preassemblato ad assorbimento con alimentazione a gas per condizionamento, idoneo per installazione esterna, costituito da unità refrigeratore aria/acqua con ciclo ad assorbimento acqua-ammoniaca, per produzione di acqua refrigerata fino a una temperatura di 3°C, preassemblate su travi di sostegno in acciaio zincato a caldo e complete di collettori idraulici in acciaio inox isolati da coppella rigida con rivestimento in lamierino di alluminio esterno e tubazione di distribuzione gas in acciaio zincato, posizionati sotto il basamento, giunti flessibili di collegamento ai collettori, circolatori indipendenti a portata costante (uno per ogni singola unità), quadro elettrico di alimentazione da esterno con interruttori di sicurezza e pannello digitale di controllo con programmatore settimanale, regolazione set-point (mandata o ritorno), differenziale per l'inserimento a gradini dei singoli moduli (modulazione automatica in funzione del carico richiesto) e per il completo controllo e la diagnostica del funzionamento dell'apparecchio. Ogni singola unità ad assorbimento aria/acqua è composta da un circuito ermetico in acciaio al carbonio con soluzione di acqua ed ammoniaca e batteria alettata ad un rango sui tre lati, verniciati a forno con polvere epossidica; scambiatore di calore con funzione di condensatore realizzato a fascio tubiero in acciaio al titanio, ventilatore di tipo elicoidale (a pale maggiorate per il modello a ventilazione silenziata) modulante sulla velocità, dotata di termostato limite - valvola di sicurezza sovrapressione - pressostato e termostato fumi - bruciatore premiscelato multigas in acciaio inox - scheda elettronica con microprocessore per il controllo di tutte le funzioni - misuratore di portata - flussostato acqua - centralina controllo fiamma - valvola gas - pannellatura in lamiera zincata verniciata. -versione silenziata e con recupero totale di calore - oltre 36 fino 54 kWf - oltre 42 fino a 63 kWt | nd | versione silenziata | [10 empty] | 1 | cad | nd | produzione acqua refrigerata - | impianto di condizionamento - | materiale generico non rilevante | pressione sonora massima a distanza [m] = 10 [dB(A)] = 75 nd nd nd - potenza frigorifera [kW] = 37.0 ÷ 54.0 nd - potenza termica [kW] = 85.0 ÷ 105.0 nd - | nd - |  | modulare - preassemblato - | nd - | ad assorbimento; alimentazione a gas; idoneo per installazione esterna; preassemblato su travi di sostegno di lega ferrosa acciaio zincato a caldo; completo di collettori idraulici isolati da coppella rigida con rivestimento esterno in lamierino di lega alluminio generico; collettori e tubazione posizionati sotto il basamento; giunti di collegamento ai collettori; n° = 1 circolatore indipendente a portata costante per ogni singola unità | nd - | nd - | nd - | nd | nd - | NO |  |  |  |  | nd |  |  |  |  | nd | nd | nd |  | nd | nd | nd | collettori idraulici di lega ferrosa acciaio inox; tubazione di distribuzione gas di lega ferrosa acciaio zincato; giunti flessibili; circolatori indipendenti a portata costante; quadro elettrico di alimentazione da esterno con interruttori di sicurezza e pannello digitale di controllo con programmatore settimanale; regolazione set-point (mandata o ritorno); differenziale per l'inserimento a gradini dei singoli moduli (modulazione automatica in funzione del carico richiesto) e per il completo controllo e la diagnostica del funzionamento dell'apparecchio | nd | nd | NO | NO
LOM251.RM.66.00.15.Za001.0255.d | Gruppo idronico versione silenziata; geometria: modulare ¦ preassemblato; funzione: produzione acqua refrigerata; impiego: impianto di condizionamento; potenza frigorifera [kW] = 55 ÷ 72 ¦ potenza termica [kW] = 64 ÷ 84 ¦ pressione sonora massima a distanza [m] = 10 [dB] = 75. Componenti: 0. Incluso: collettori idraulici di lega ferrosa acciaio inox; tubazione di distribuzione gas di lega ferrosa acciaio zincato; giunti flessibili; circolatori indipendenti a portata costante; quadro elettrico di alimentazione da esterno con interruttori di sicurezza e pannello digitale di controllo con programmatore settimanale; regolazione set-point (mandata o ritorno); differenziale per l'inserimento a gradini dei singoli moduli (modulazione automatica in funzione del carico richiesto) e per il completo controllo e la diagnostica del funzionamento dell'apparecchio SPECIFICHE TECNICHE: ad assorbimento; alimentazione a gas; idoneo per installazione esterna; preassemblato su travi di sostegno di lega ferrosa acciaio zincato a caldo; completo di collettori idraulici isolati da coppella rigida con rivestimento esterno in lamierino di lega alluminio generico; collettori e tubazione posizionati sotto il basamento; giunti di collegamento ai collettori; n° = 1 circolatore indipendente a portata costante per ogni singola unità | 1 cad | 62763.15 | 49615.14 | 0 | RM.66.00.15.Za001.0255.d | Gruppo idronico versione silenziata; geometria: modulare ¦ preassemblato; funzione: produzione acqua refrigerata; impiego: impianto di condizionamento; potenza frigorifera [kW] = 55 ÷ 72 ¦ potenza termica [kW] = 64 ÷ 84 ¦ pressione sonora massima a distanza [m] = 10 [dB] = 75. Componenti: 0. Incluso: collettori idraulici di lega ferrosa acciaio inox; tubazione di distribuzione gas di lega ferrosa acciaio zincato; giunti flessibili; circolatori indipendenti a portata costante; quadro elettrico di alimentazione da esterno con interruttori di sicurezza e pannello digitale di controllo con programmatore settimanale; regolazione set-point (mandata o ritorno); differenziale per l'inserimento a gradini dei singoli moduli (modulazione automatica in funzione del carico richiesto) e per il completo controllo e la diagnostica del funzionamento dell'apparecchio SPECIFICHE TECNICHE: ad assorbimento; alimentazione a gas; idoneo per installazione esterna; preassemblato su travi di sostegno di lega ferrosa acciaio zincato a caldo; completo di collettori idraulici isolati da coppella rigida con rivestimento esterno in lamierino di lega alluminio generico; collettori e tubazione posizionati sotto il basamento; giunti di collegamento ai collettori; n° = 1 circolatore indipendente a portata costante per ogni singola unità |  | RISORSA MATERIALE | IMPIANTI MECCANICI PRODUZIONE | SISTEMI | GRUPPO IDRONICO | MATERIALE GENERICO NON RILEVANTE | [6 empty] | MM.02.080.0010.i | Gruppo modulare idronico preassemblato ad assorbimento con alimentazione a gas per condizionamento, idoneo per installazione esterna, costituito da unità refrigeratore aria/acqua con ciclo ad assorbimento acqua-ammoniaca, per produzione di acqua refrigerata fino a una temperatura di 3°C, preassemblate su travi di sostegno in acciaio zincato a caldo e complete di collettori idraulici in acciaio inox isolati da coppella rigida con rivestimento in lamierino di alluminio esterno e tubazione di distribuzione gas in acciaio zincato, posizionati sotto il basamento, giunti flessibili di collegamento ai collettori, circolatori indipendenti a portata costante (uno per ogni singola unità), quadro elettrico di alimentazione da esterno con interruttori di sicurezza e pannello digitale di controllo con programmatore settimanale, regolazione set-point (mandata o ritorno), differenziale per l'inserimento a gradini dei singoli moduli (modulazione automatica in funzione del carico richiesto) e per il completo controllo e la diagnostica del funzionamento dell'apparecchio. Ogni singola unità ad assorbimento aria/acqua è composta da un circuito ermetico in acciaio al carbonio con soluzione di acqua ed ammoniaca e batteria alettata ad un rango sui tre lati, verniciati a forno con polvere epossidica; scambiatore di calore con funzione di condensatore realizzato a fascio tubiero in acciaio al titanio, ventilatore di tipo elicoidale (a pale maggiorate per il modello a ventilazione silenziata) modulante sulla velocità, dotata di termostato limite - valvola di sicurezza sovrapressione - pressostato e termostato fumi - bruciatore premiscelato multigas in acciaio inox - scheda elettronica con microprocessore per il controllo di tutte le funzioni - misuratore di portata - flussostato acqua - centralina controllo fiamma - valvola gas - pannellatura in lamiera zincata verniciata. -versione silenziata e con recupero totale di calore - oltre 54 fino 72 kWf - oltre 63 fino a 84 kWt | nd | versione silenziata | [10 empty] | 1 | cad | nd | produzione acqua refrigerata - | impianto di condizionamento - | materiale generico non rilevante | potenza frigorifera [kW] = 55.0 ÷ 72.0 nd - potenza termica [kW] = 64.0 ÷ 84.0 nd - pressione sonora massima a distanza [m] = 10 [dB(A)] = 75 nd nd nd - | nd - |  | modulare - preassemblato - | nd - | ad assorbimento; alimentazione a gas; idoneo per installazione esterna; preassemblato su travi di sostegno di lega ferrosa acciaio zincato a caldo; completo di collettori idraulici isolati da coppella rigida con rivestimento esterno in lamierino di lega alluminio generico; collettori e tubazione posizionati sotto il basamento; giunti di collegamento ai collettori; n° = 1 circolatore indipendente a portata costante per ogni singola unità | nd - | nd - | nd - | nd | nd - | NO |  |  |  |  | nd |  |  |  |  | nd | nd | nd |  | nd | nd | nd | collettori idraulici di lega ferrosa acciaio inox; tubazione di distribuzione gas di lega ferrosa acciaio zincato; giunti flessibili; circolatori indipendenti a portata costante; quadro elettrico di alimentazione da esterno con interruttori di sicurezza e pannello digitale di controllo con programmatore settimanale; regolazione set-point (mandata o ritorno); differenziale per l'inserimento a gradini dei singoli moduli (modulazione automatica in funzione del carico richiesto) e per il completo controllo e la diagnostica del funzionamento dell'apparecchio | nd | nd | NO | NO
LOM251.RM.66.00.15.Za001.0255.e | Gruppo idronico versione silenziata; geometria: modulare ¦ preassemblato; funzione: produzione acqua refrigerata; impiego: impianto di condizionamento; potenza frigorifera [kW] = 73 ÷ 90 ¦ potenza termica [kW] = 85 ÷ 105 ¦ pressione sonora massima a distanza [m] = 10 [dB] = 75. Componenti: 0. Incluso: collettori idraulici di lega ferrosa acciaio inox; tubazione di distribuzione gas di lega ferrosa acciaio zincato; giunti flessibili; circolatori indipendenti a portata costante; quadro elettrico di alimentazione da esterno con interruttori di sicurezza e pannello digitale di controllo con programmatore settimanale; regolazione set-point (mandata o ritorno); differenziale per l'inserimento a gradini dei singoli moduli (modulazione automatica in funzione del carico richiesto) e per il completo controllo e la diagnostica del funzionamento dell'apparecchio SPECIFICHE TECNICHE: ad assorbimento; alimentazione a gas; idoneo per installazione esterna; preassemblato su travi di sostegno di lega ferrosa acciaio zincato a caldo; completo di collettori idraulici isolati da coppella rigida con rivestimento esterno in lamierino di lega alluminio generico; collettori e tubazione posizionati sotto il basamento; giunti di collegamento ai collettori; n° = 1 circolatore indipendente a portata costante per ogni singola unità | 1 cad | 77234.97 | 61055.31 | 0 | RM.66.00.15.Za001.0255.e | Gruppo idronico versione silenziata; geometria: modulare ¦ preassemblato; funzione: produzione acqua refrigerata; impiego: impianto di condizionamento; potenza frigorifera [kW] = 73 ÷ 90 ¦ potenza termica [kW] = 85 ÷ 105 ¦ pressione sonora massima a distanza [m] = 10 [dB] = 75. Componenti: 0. Incluso: collettori idraulici di lega ferrosa acciaio inox; tubazione di distribuzione gas di lega ferrosa acciaio zincato; giunti flessibili; circolatori indipendenti a portata costante; quadro elettrico di alimentazione da esterno con interruttori di sicurezza e pannello digitale di controllo con programmatore settimanale; regolazione set-point (mandata o ritorno); differenziale per l'inserimento a gradini dei singoli moduli (modulazione automatica in funzione del carico richiesto) e per il completo controllo e la diagnostica del funzionamento dell'apparecchio SPECIFICHE TECNICHE: ad assorbimento; alimentazione a gas; idoneo per installazione esterna; preassemblato su travi di sostegno di lega ferrosa acciaio zincato a caldo; completo di collettori idraulici isolati da coppella rigida con rivestimento esterno in lamierino di lega alluminio generico; collettori e tubazione posizionati sotto il basamento; giunti di collegamento ai collettori; n° = 1 circolatore indipendente a portata costante per ogni singola unità |  | RISORSA MATERIALE | IMPIANTI MECCANICI PRODUZIONE | SISTEMI | GRUPPO IDRONICO | MATERIALE GENERICO NON RILEVANTE | [6 empty] | MM.02.080.0010.j | Gruppo modulare idronico preassemblato ad assorbimento con alimentazione a gas per condizionamento, idoneo per installazione esterna, costituito da unità refrigeratore aria/acqua con ciclo ad assorbimento acqua-ammoniaca, per produzione di acqua refrigerata fino a una temperatura di 3°C, preassemblate su travi di sostegno in acciaio zincato a caldo e complete di collettori idraulici in acciaio inox isolati da coppella rigida con rivestimento in lamierino di alluminio esterno e tubazione di distribuzione gas in acciaio zincato, posizionati sotto il basamento, giunti flessibili di collegamento ai collettori, circolatori indipendenti a portata costante (uno per ogni singola unità), quadro elettrico di alimentazione da esterno con interruttori di sicurezza e pannello digitale di controllo con programmatore settimanale, regolazione set-point (mandata o ritorno), differenziale per l'inserimento a gradini dei singoli moduli (modulazione automatica in funzione del carico richiesto) e per il completo controllo e la diagnostica del funzionamento dell'apparecchio. Ogni singola unità ad assorbimento aria/acqua è composta da un circuito ermetico in acciaio al carbonio con soluzione di acqua ed ammoniaca e batteria alettata ad un rango sui tre lati, verniciati a forno con polvere epossidica; scambiatore di calore con funzione di condensatore realizzato a fascio tubiero in acciaio al titanio, ventilatore di tipo elicoidale (a pale maggiorate per il modello a ventilazione silenziata) modulante sulla velocità, dotata di termostato limite - valvola di sicurezza sovrapressione - pressostato e termostato fumi - bruciatore premiscelato multigas in acciaio inox - scheda elettronica con microprocessore per il controllo di tutte le funzioni - misuratore di portata - flussostato acqua - centralina controllo fiamma - valvola gas - pannellatura in lamiera zincata verniciata. -versione silenziata e con recupero totale di calore - oltre 72 fino 90 kWf - oltre 84 fino a 105 kWt | nd | versione silenziata | [10 empty] | 1 | cad | nd | produzione acqua refrigerata - | impianto di condizionamento - | materiale generico non rilevante | pressione sonora massima a distanza [m] = 10 [dB(A)] = 75 nd nd nd - potenza frigorifera [kW] = 73.0 ÷ 90.0 nd - potenza termica [kW] = 85.0 ÷ 105.0 nd - | nd - |  | modulare - preassemblato - | nd - | ad assorbimento; alimentazione a gas; idoneo per installazione esterna; preassemblato su travi di sostegno di lega ferrosa acciaio zincato a caldo; completo di collettori idraulici isolati da coppella rigida con rivestimento esterno in lamierino di lega alluminio generico; collettori e tubazione posizionati sotto il basamento; giunti di collegamento ai collettori; n° = 1 circolatore indipendente a portata costante per ogni singola unità | nd - | nd - | nd - | nd | nd - | NO |  |  |  |  | nd |  |  |  |  | nd | nd | nd |  | nd | nd | nd | collettori idraulici di lega ferrosa acciaio inox; tubazione di distribuzione gas di lega ferrosa acciaio zincato; giunti flessibili; circolatori indipendenti a portata costante; quadro elettrico di alimentazione da esterno con interruttori di sicurezza e pannello digitale di controllo con programmatore settimanale; regolazione set-point (mandata o ritorno); differenziale per l'inserimento a gradini dei singoli moduli (modulazione automatica in funzione del carico richiesto) e per il completo controllo e la diagnostica del funzionamento dell'apparecchio | nd | nd | NO | NO
LOM251.RM.66.00.15.Za001.0260.a | Gruppo idronico versione silenziata; geometria: modulare ¦ preassemblato; funzione: produzione acqua calda sanitaria ¦ produzione acqua refrigerata; impiego: impianto di riscaldamento ad alta efficienza ¦ impianto di condizionamento; potenza frigorifera [kW] = 19 ÷ 35 ¦ potenza termica [kW] = 39 ÷ 75 ¦ pressione sonora massima a distanza [m] = 10 [dB] = 75. Componenti: 0. Incluso: collettori idraulici di lega ferrosa acciaio inox; tubazione di distribuzione gas di lega ferrosa acciaio zincato; giunti flessibili; circolatori indipendenti a portata costante; quadro elettrico di alimentazione da esterno con interruttori di sicurezza e pannello digitale di controllo con programmatore settimanale; regolazione set-point (mandata o ritorno); differenziale per l'inserimento a gradini dei singoli moduli (modulazione automatica in funzione del carico richiesto) e per il completo controllo e la diagnostica del funzionamento dell'apparecchio SPECIFICHE TECNICHE: ad assorbimento; alimentazione a gas; idoneo per installazione esterna; preassemblato su travi di sostegno di lega ferrosa acciaio zincato a caldo; completo di collettori idraulici isolati da coppella rigida con rivestimento esterno in lamierino di lega alluminio generico; collettori e tubazione posizionati sotto il basamento; giunti di collegamento ai collettori; n° = 1 circolatore indipendente a portata costante per ogni singola unità | 1 cad | 37159.16 | 29374.83 | 0 | RM.66.00.15.Za001.0260.a | Gruppo idronico versione silenziata; geometria: modulare ¦ preassemblato; funzione: produzione acqua calda sanitaria ¦ produzione acqua refrigerata; impiego: impianto di riscaldamento ad alta efficienza ¦ impianto di condizionamento; potenza frigorifera [kW] = 19 ÷ 35 ¦ potenza termica [kW] = 39 ÷ 75 ¦ pressione sonora massima a distanza [m] = 10 [dB] = 75. Componenti: 0. Incluso: collettori idraulici di lega ferrosa acciaio inox; tubazione di distribuzione gas di lega ferrosa acciaio zincato; giunti flessibili; circolatori indipendenti a portata costante; quadro elettrico di alimentazione da esterno con interruttori di sicurezza e pannello digitale di controllo con programmatore settimanale; regolazione set-point (mandata o ritorno); differenziale per l'inserimento a gradini dei singoli moduli (modulazione automatica in funzione del carico richiesto) e per il completo controllo e la diagnostica del funzionamento dell'apparecchio SPECIFICHE TECNICHE: ad assorbimento; alimentazione a gas; idoneo per installazione esterna; preassemblato su travi di sostegno di lega ferrosa acciaio zincato a caldo; completo di collettori idraulici isolati da coppella rigida con rivestimento esterno in lamierino di lega alluminio generico; collettori e tubazione posizionati sotto il basamento; giunti di collegamento ai collettori; n° = 1 circolatore indipendente a portata costante per ogni singola unità |  | RISORSA MATERIALE | IMPIANTI MECCANICI PRODUZIONE | SISTEMI | GRUPPO IDRONICO | MATERIALE GENERICO NON RILEVANTE | [6 empty] | MM.02.080.0020.b | Gruppo modulare idronico preassemblato ad assorbimento con alimentazione a gas per riscaldamento ad alta efficienza e condizionamento, idoneo per installazione esterna, costituito da unità pompa di calore aria/acqua, con ciclo ad assorbimento acqua-ammoniaca reversibile, per produzione di acqua calda (fino a una temperatura di 60°C) ed alternativamente acqua refrigerata (fino a una temperatura di 3°C), preassemblate su travi di sostegno in acciaio zincato a caldo e complete di collettori idraulici in acciaio inox isolati da coppella rigida con rivestimento in lamierino di alluminio esterno e tubazione di distribuzione gas in acciaio zincato, posizionati sotto il basamento, giunti flessibili di collegamento ai collettori, circolatori indipendenti a portata costante (uno per ogni singola unità) per la versione con circolatori a bordo, quadro elettrico di alimentazione da esterno con interruttori di sicurezza e pannello digitale di controllo con programmatore settimanale, regolazione set-point (mandata o ritorno), differenziale per l'inserimento a gradini dei singoli moduli (modulazione automatica in funzione del carico richiesto) e per il completo controllo e la diagnostica del funzionamento dell'apparecchio. Ogni singola unità ad assorbimento aria/acqua è composta da un circuito ermetico in acciaio al carbonio con soluzione di acqua ed ammoniaca e batteria alettata ad un rango sui tre lati, verniciati a forno con polvere epossidica; scambiatore di calore con funzione di condensatore realizzato a fascio tubiero in acciaio al titanio, ventilatore di tipo elicoidale (a pale maggiorate per il modello a ventilazione silenziata) modulante sulla velocità (solo in condizionamento), dotata di termostato limite - valvola di sicurezza sovrapressione - pressostato e termostato fumi - bruciatore premiscelato multigas in acciaio inox - scheda elettronica con microprocessore per il controllo di tutte le funzioni - misuratore di portata - flussostato acqua - centralina controllo fiamma - valvola gas - pannellatura in lamiera zincata verniciata - condotti evacuazione fumi e scarico condensa in acciaio inox. - versione silenziata - oltre 18 fino a 35 kWf - oltre 38 fino a 75 kWt | nd | versione silenziata | [10 empty] | 1 | cad | nd | produzione acqua calda sanitaria - produzione acqua refrigerata - | impianto di riscaldamento ad alta efficienza - impianto di condizionamento - | materiale generico non rilevante | pressione sonora massima a distanza [m] = 10 [dB(A)] = 75 nd nd nd - potenza frigorifera [kW] = 19.0 ÷ 35.0 nd - potenza termica [kW] = 39.0 ÷ 75.0 nd - | nd - |  | modulare - preassemblato - | nd - | ad assorbimento; alimentazione a gas; idoneo per installazione esterna; preassemblato su travi di sostegno di lega ferrosa acciaio zincato a caldo; completo di collettori idraulici isolati da coppella rigida con rivestimento esterno in lamierino di lega alluminio generico; collettori e tubazione posizionati sotto il basamento; giunti di collegamento ai collettori; n° = 1 circolatore indipendente a portata costante per ogni singola unità | nd - | nd - | nd - | nd | nd - | NO |  |  |  |  | nd |  |  |  |  | nd | nd | nd |  | nd | nd | nd | collettori idraulici di lega ferrosa acciaio inox; tubazione di distribuzione gas di lega ferrosa acciaio zincato; giunti flessibili; circolatori indipendenti a portata costante; quadro elettrico di alimentazione da esterno con interruttori di sicurezza e pannello digitale di controllo con programmatore settimanale; regolazione set-point (mandata o ritorno); differenziale per l'inserimento a gradini dei singoli moduli (modulazione automatica in funzione del carico richiesto) e per il completo controllo e la diagnostica del funzionamento dell'apparecchio | nd | nd | NO | NO
LOM251.RM.66.00.15.Za001.0260.b | Gruppo idronico versione silenziata; geometria: modulare ¦ preassemblato; funzione: produzione acqua calda sanitaria ¦ produzione acqua refrigerata; impiego: impianto di riscaldamento ad alta efficienza ¦ impianto di condizionamento; potenza frigorifera [kW] = 36 ÷ 51 ¦ potenza termica [kW] = 76 ÷ 115 ¦ pressione sonora massima a distanza [m] = 10 [dB] = 75. Componenti: 0. Incluso: collettori idraulici di lega ferrosa acciaio inox; tubazione di distribuzione gas di lega ferrosa acciaio zincato; giunti flessibili; circolatori indipendenti a portata costante; quadro elettrico di alimentazione da esterno con interruttori di sicurezza e pannello digitale di controllo con programmatore settimanale; regolazione set-point (mandata o ritorno); differenziale per l'inserimento a gradini dei singoli moduli (modulazione automatica in funzione del carico richiesto) e per il completo controllo e la diagnostica del funzionamento dell'apparecchio SPECIFICHE TECNICHE: ad assorbimento; alimentazione a gas; idoneo per installazione esterna; preassemblato su travi di sostegno di lega ferrosa acciaio zincato a caldo; completo di collettori idraulici isolati da coppella rigida con rivestimento esterno in lamierino di lega alluminio generico; collettori e tubazione posizionati sotto il basamento; giunti di collegamento ai collettori; n° = 1 circolatore indipendente a portata costante per ogni singola unità | 1 cad | 55248.94 | 43675.05 | 0 | RM.66.00.15.Za001.0260.b | Gruppo idronico versione silenziata; geometria: modulare ¦ preassemblato; funzione: produzione acqua calda sanitaria ¦ produzione acqua refrigerata; impiego: impianto di riscaldamento ad alta efficienza ¦ impianto di condizionamento; potenza frigorifera [kW] = 36 ÷ 51 ¦ potenza termica [kW] = 76 ÷ 115 ¦ pressione sonora massima a distanza [m] = 10 [dB] = 75. Componenti: 0. Incluso: collettori idraulici di lega ferrosa acciaio inox; tubazione di distribuzione gas di lega ferrosa acciaio zincato; giunti flessibili; circolatori indipendenti a portata costante; quadro elettrico di alimentazione da esterno con interruttori di sicurezza e pannello digitale di controllo con programmatore settimanale; regolazione set-point (mandata o ritorno); differenziale per l'inserimento a gradini dei singoli moduli (modulazione automatica in funzione del carico richiesto) e per il completo controllo e la diagnostica del funzionamento dell'apparecchio SPECIFICHE TECNICHE: ad assorbimento; alimentazione a gas; idoneo per installazione esterna; preassemblato su travi di sostegno di lega ferrosa acciaio zincato a caldo; completo di collettori idraulici isolati da coppella rigida con rivestimento esterno in lamierino di lega alluminio generico; collettori e tubazione posizionati sotto il basamento; giunti di collegamento ai collettori; n° = 1 circolatore indipendente a portata costante per ogni singola unità |  | RISORSA MATERIALE | IMPIANTI MECCANICI PRODUZIONE | SISTEMI | GRUPPO IDRONICO | MATERIALE GENERICO NON RILEVANTE | [6 empty] | MM.02.080.0020.c | Gruppo modulare idronico preassemblato ad assorbimento con alimentazione a gas per riscaldamento ad alta efficienza e condizionamento, idoneo per installazione esterna, costituito da unità pompa di calore aria/acqua, con ciclo ad assorbimento acqua-ammoniaca reversibile, per produzione di acqua calda (fino a una temperatura di 60°C) ed alternativamente acqua refrigerata (fino a una temperatura di 3°C), preassemblate su travi di sostegno in acciaio zincato a caldo e complete di collettori idraulici in acciaio inox isolati da coppella rigida con rivestimento in lamierino di alluminio esterno e tubazione di distribuzione gas in acciaio zincato, posizionati sotto il basamento, giunti flessibili di collegamento ai collettori, circolatori indipendenti a portata costante (uno per ogni singola unità) per la versione con circolatori a bordo, quadro elettrico di alimentazione da esterno con interruttori di sicurezza e pannello digitale di controllo con programmatore settimanale, regolazione set-point (mandata o ritorno), differenziale per l'inserimento a gradini dei singoli moduli (modulazione automatica in funzione del carico richiesto) e per il completo controllo e la diagnostica del funzionamento dell'apparecchio. Ogni singola unità ad assorbimento aria/acqua è composta da un circuito ermetico in acciaio al carbonio con soluzione di acqua ed ammoniaca e batteria alettata ad un rango sui tre lati, verniciati a forno con polvere epossidica; scambiatore di calore con funzione di condensatore realizzato a fascio tubiero in acciaio al titanio, ventilatore di tipo elicoidale (a pale maggiorate per il modello a ventilazione silenziata) modulante sulla velocità (solo in condizionamento), dotata di termostato limite - valvola di sicurezza sovrapressione - pressostato e termostato fumi - bruciatore premiscelato multigas in acciaio inox - scheda elettronica con microprocessore per il controllo di tutte le funzioni - misuratore di portata - flussostato acqua - centralina controllo fiamma - valvola gas - pannellatura in lamiera zincata verniciata - condotti evacuazione fumi e scarico condensa in acciaio inox. - versione silenziata - oltre 35 fino a 51 kWf - oltre 75 fino a 115 kWt | nd | versione silenziata | [10 empty] | 1 | cad | nd | produzione acqua calda sanitaria - produzione acqua refrigerata - | impianto di riscaldamento ad alta efficienza - impianto di condizionamento - | materiale generico non rilevante | potenza termica [kW] = 76.0 ÷ 115.0 nd - pressione sonora massima a distanza [m] = 10 [dB(A)] = 75 nd nd nd - potenza frigorifera [kW] = 36.0 ÷ 51.0 nd - | nd - |  | modulare - preassemblato - | nd - | ad assorbimento; alimentazione a gas; idoneo per installazione esterna; preassemblato su travi di sostegno di lega ferrosa acciaio zincato a caldo; completo di collettori idraulici isolati da coppella rigida con rivestimento esterno in lamierino di lega alluminio generico; collettori e tubazione posizionati sotto il basamento; giunti di collegamento ai collettori; n° = 1 circolatore indipendente a portata costante per ogni singola unità | nd - | nd - | nd - | nd | nd - | NO |  |  |  |  | nd |  |  |  |  | nd | nd | nd |  | nd | nd | nd | collettori idraulici di lega ferrosa acciaio inox; tubazione di distribuzione gas di lega ferrosa acciaio zincato; giunti flessibili; circolatori indipendenti a portata costante; quadro elettrico di alimentazione da esterno con interruttori di sicurezza e pannello digitale di controllo con programmatore settimanale; regolazione set-point (mandata o ritorno); differenziale per l'inserimento a gradini dei singoli moduli (modulazione automatica in funzione del carico richiesto) e per il completo controllo e la diagnostica del funzionamento dell'apparecchio | nd | nd | NO | NO
LOM251.RM.66.00.15.Za001.0260.c | Gruppo idronico versione silenziata; geometria: modulare ¦ preassemblato; funzione: produzione acqua calda sanitaria ¦ produzione acqua refrigerata; impiego: impianto di riscaldamento ad alta efficienza ¦ impianto di condizionamento; potenza frigorifera [kW] = 52 ÷ 68 ¦ potenza termica [kW] = 116 ÷ 150 ¦ pressione sonora massima a distanza [m] = 10 [dB] = 75. Componenti: 0. Incluso: collettori idraulici di lega ferrosa acciaio inox; tubazione di distribuzione gas di lega ferrosa acciaio zincato; giunti flessibili; circolatori indipendenti a portata costante; quadro elettrico di alimentazione da esterno con interruttori di sicurezza e pannello digitale di controllo con programmatore settimanale; regolazione set-point (mandata o ritorno); differenziale per l'inserimento a gradini dei singoli moduli (modulazione automatica in funzione del carico richiesto) e per il completo controllo e la diagnostica del funzionamento dell'apparecchio SPECIFICHE TECNICHE: ad assorbimento; alimentazione a gas; idoneo per installazione esterna; preassemblato su travi di sostegno di lega ferrosa acciaio zincato a caldo; completo di collettori idraulici isolati da coppella rigida con rivestimento esterno in lamierino di lega alluminio generico; collettori e tubazione posizionati sotto il basamento; giunti di collegamento ai collettori; n° = 1 circolatore indipendente a portata costante per ogni singola unità | 1 cad | 73349.84 | 57984.06 | 0 | RM.66.00.15.Za001.0260.c | Gruppo idronico versione silenziata; geometria: modulare ¦ preassemblato; funzione: produzione acqua calda sanitaria ¦ produzione acqua refrigerata; impiego: impianto di riscaldamento ad alta efficienza ¦ impianto di condizionamento; potenza frigorifera [kW] = 52 ÷ 68 ¦ potenza termica [kW] = 116 ÷ 150 ¦ pressione sonora massima a distanza [m] = 10 [dB] = 75. Componenti: 0. Incluso: collettori idraulici di lega ferrosa acciaio inox; tubazione di distribuzione gas di lega ferrosa acciaio zincato; giunti flessibili; circolatori indipendenti a portata costante; quadro elettrico di alimentazione da esterno con interruttori di sicurezza e pannello digitale di controllo con programmatore settimanale; regolazione set-point (mandata o ritorno); differenziale per l'inserimento a gradini dei singoli moduli (modulazione automatica in funzione del carico richiesto) e per il completo controllo e la diagnostica del funzionamento dell'apparecchio SPECIFICHE TECNICHE: ad assorbimento; alimentazione a gas; idoneo per installazione esterna; preassemblato su travi di sostegno di lega ferrosa acciaio zincato a caldo; completo di collettori idraulici isolati da coppella rigida con rivestimento esterno in lamierino di lega alluminio generico; collettori e tubazione posizionati sotto il basamento; giunti di collegamento ai collettori; n° = 1 circolatore indipendente a portata costante per ogni singola unità |  | RISORSA MATERIALE | IMPIANTI MECCANICI PRODUZIONE | SISTEMI | GRUPPO IDRONICO | MATERIALE GENERICO NON RILEVANTE | [6 empty] | MM.02.080.0020.d | Gruppo modulare idronico preassemblato ad assorbimento con alimentazione a gas per riscaldamento ad alta efficienza e condizionamento, idoneo per installazione esterna, costituito da unità pompa di calore aria/acqua, con ciclo ad assorbimento acqua-ammoniaca reversibile, per produzione di acqua calda (fino a una temperatura di 60°C) ed alternativamente acqua refrigerata (fino a una temperatura di 3°C), preassemblate su travi di sostegno in acciaio zincato a caldo e complete di collettori idraulici in acciaio inox isolati da coppella rigida con rivestimento in lamierino di alluminio esterno e tubazione di distribuzione gas in acciaio zincato, posizionati sotto il basamento, giunti flessibili di collegamento ai collettori, circolatori indipendenti a portata costante (uno per ogni singola unità) per la versione con circolatori a bordo, quadro elettrico di alimentazione da esterno con interruttori di sicurezza e pannello digitale di controllo con programmatore settimanale, regolazione set-point (mandata o ritorno), differenziale per l'inserimento a gradini dei singoli moduli (modulazione automatica in funzione del carico richiesto) e per il completo controllo e la diagnostica del funzionamento dell'apparecchio. Ogni singola unità ad assorbimento aria/acqua è composta da un circuito ermetico in acciaio al carbonio con soluzione di acqua ed ammoniaca e batteria alettata ad un rango sui tre lati, verniciati a forno con polvere epossidica; scambiatore di calore con funzione di condensatore realizzato a fascio tubiero in acciaio al titanio, ventilatore di tipo elicoidale (a pale maggiorate per il modello a ventilazione silenziata) modulante sulla velocità (solo in condizionamento), dotata di termostato limite - valvola di sicurezza sovrapressione - pressostato e termostato fumi - bruciatore premiscelato multigas in acciaio inox - scheda elettronica con microprocessore per il controllo di tutte le funzioni - misuratore di portata - flussostato acqua - centralina controllo fiamma - valvola gas - pannellatura in lamiera zincata verniciata - condotti evacuazione fumi e scarico condensa in acciaio inox. - versione silenziata - oltre 51 fino a 68 kWf - oltre 115 fino a 150 kWt | nd | versione silenziata | [10 empty] | 1 | cad | nd | produzione acqua calda sanitaria - produzione acqua refrigerata - | impianto di riscaldamento ad alta efficienza - impianto di condizionamento - | materiale generico non rilevante | pressione sonora massima a distanza [m] = 10 [dB(A)] = 75 nd nd nd - potenza frigorifera [kW] = 52.0 ÷ 68.0 nd - potenza termica [kW] = 116.0 ÷ 150.0 nd - | nd - |  | modulare - preassemblato - | nd - | ad assorbimento; alimentazione a gas; idoneo per installazione esterna; preassemblato su travi di sostegno di lega ferrosa acciaio zincato a caldo; completo di collettori idraulici isolati da coppella rigida con rivestimento esterno in lamierino di lega alluminio generico; collettori e tubazione posizionati sotto il basamento; giunti di collegamento ai collettori; n° = 1 circolatore indipendente a portata costante per ogni singola unità | nd - | nd - | nd - | nd | nd - | NO |  |  |  |  | nd |  |  |  |  | nd | nd | nd |  | nd | nd | nd | collettori idraulici di lega ferrosa acciaio inox; tubazione di distribuzione gas di lega ferrosa acciaio zincato; giunti flessibili; circolatori indipendenti a portata costante; quadro elettrico di alimentazione da esterno con interruttori di sicurezza e pannello digitale di controllo con programmatore settimanale; regolazione set-point (mandata o ritorno); differenziale per l'inserimento a gradini dei singoli moduli (modulazione automatica in funzione del carico richiesto) e per il completo controllo e la diagnostica del funzionamento dell'apparecchio | nd | nd | NO | NO
LOM251.RM.66.00.15.Za001.0260.d | Gruppo idronico versione silenziata; geometria: modulare ¦ preassemblato; funzione: produzione acqua calda sanitaria ¦ produzione acqua refrigerata; impiego: impianto di riscaldamento ad alta efficienza ¦ impianto di condizionamento; potenza frigorifera [kW] = 69 ÷ 85 ¦ potenza termica [kW] = 151 ÷ 188 ¦ pressione sonora massima a distanza [m] = 10 [dB] = 75. Componenti: 0. Incluso: collettori idraulici di lega ferrosa acciaio inox; tubazione di distribuzione gas di lega ferrosa acciaio zincato; giunti flessibili; circolatori indipendenti a portata costante; quadro elettrico di alimentazione da esterno con interruttori di sicurezza e pannello digitale di controllo con programmatore settimanale; regolazione set-point (mandata o ritorno); differenziale per l'inserimento a gradini dei singoli moduli (modulazione automatica in funzione del carico richiesto) e per il completo controllo e la diagnostica del funzionamento dell'apparecchio SPECIFICHE TECNICHE: ad assorbimento; alimentazione a gas; idoneo per installazione esterna; preassemblato su travi di sostegno di lega ferrosa acciaio zincato a caldo; completo di collettori idraulici isolati da coppella rigida con rivestimento esterno in lamierino di lega alluminio generico; collettori e tubazione posizionati sotto il basamento; giunti di collegamento ai collettori; n° = 1 circolatore indipendente a portata costante per ogni singola unità | 1 cad | 91484.13 | 72319.47 | 0 | RM.66.00.15.Za001.0260.d | Gruppo idronico versione silenziata; geometria: modulare ¦ preassemblato; funzione: produzione acqua calda sanitaria ¦ produzione acqua refrigerata; impiego: impianto di riscaldamento ad alta efficienza ¦ impianto di condizionamento; potenza frigorifera [kW] = 69 ÷ 85 ¦ potenza termica [kW] = 151 ÷ 188 ¦ pressione sonora massima a distanza [m] = 10 [dB] = 75. Componenti: 0. Incluso: collettori idraulici di lega ferrosa acciaio inox; tubazione di distribuzione gas di lega ferrosa acciaio zincato; giunti flessibili; circolatori indipendenti a portata costante; quadro elettrico di alimentazione da esterno con interruttori di sicurezza e pannello digitale di controllo con programmatore settimanale; regolazione set-point (mandata o ritorno); differenziale per l'inserimento a gradini dei singoli moduli (modulazione automatica in funzione del carico richiesto) e per il completo controllo e la diagnostica del funzionamento dell'apparecchio SPECIFICHE TECNICHE: ad assorbimento; alimentazione a gas; idoneo per installazione esterna; preassemblato su travi di sostegno di lega ferrosa acciaio zincato a caldo; completo di collettori idraulici isolati da coppella rigida con rivestimento esterno in lamierino di lega alluminio generico; collettori e tubazione posizionati sotto il basamento; giunti di collegamento ai collettori; n° = 1 circolatore indipendente a portata costante per ogni singola unità |  | RISORSA MATERIALE | IMPIANTI MECCANICI PRODUZIONE | SISTEMI | GRUPPO IDRONICO | MATERIALE GENERICO NON RILEVANTE | [6 empty] | MM.02.080.0020.e | Gruppo modulare idronico preassemblato ad assorbimento con alimentazione a gas per riscaldamento ad alta efficienza e condizionamento, idoneo per installazione esterna, costituito da unità pompa di calore aria/acqua, con ciclo ad assorbimento acqua-ammoniaca reversibile, per produzione di acqua calda (fino a una temperatura di 60°C) ed alternativamente acqua refrigerata (fino a una temperatura di 3°C), preassemblate su travi di sostegno in acciaio zincato a caldo e complete di collettori idraulici in acciaio inox isolati da coppella rigida con rivestimento in lamierino di alluminio esterno e tubazione di distribuzione gas in acciaio zincato, posizionati sotto il basamento, giunti flessibili di collegamento ai collettori, circolatori indipendenti a portata costante (uno per ogni singola unità) per la versione con circolatori a bordo, quadro elettrico di alimentazione da esterno con interruttori di sicurezza e pannello digitale di controllo con programmatore settimanale, regolazione set-point (mandata o ritorno), differenziale per l'inserimento a gradini dei singoli moduli (modulazione automatica in funzione del carico richiesto) e per il completo controllo e la diagnostica del funzionamento dell'apparecchio. Ogni singola unità ad assorbimento aria/acqua è composta da un circuito ermetico in acciaio al carbonio con soluzione di acqua ed ammoniaca e batteria alettata ad un rango sui tre lati, verniciati a forno con polvere epossidica; scambiatore di calore con funzione di condensatore realizzato a fascio tubiero in acciaio al titanio, ventilatore di tipo elicoidale (a pale maggiorate per il modello a ventilazione silenziata) modulante sulla velocità (solo in condizionamento), dotata di termostato limite - valvola di sicurezza sovrapressione - pressostato e termostato fumi - bruciatore premiscelato multigas in acciaio inox - scheda elettronica con microprocessore per il controllo di tutte le funzioni - misuratore di portata - flussostato acqua - centralina controllo fiamma - valvola gas - pannellatura in lamiera zincata verniciata - condotti evacuazione fumi e scarico condensa in acciaio inox. - versione silenziata - oltre 68 fino a 85 kWf - oltre 150 fino a 188 kWt | nd | versione silenziata | [10 empty] | 1 | cad | nd | produzione acqua calda sanitaria - produzione acqua refrigerata - | impianto di riscaldamento ad alta efficienza - impianto di condizionamento - | materiale generico non rilevante | pressione sonora massima a distanza [m] = 10 [dB(A)] = 75 nd nd nd - potenza termica [kW] = 151.0 ÷ 188.0 nd - potenza frigorifera [kW] = 69.0 ÷ 85.0 nd - | nd - |  | modulare - preassemblato - | nd - | ad assorbimento; alimentazione a gas; idoneo per installazione esterna; preassemblato su travi di sostegno di lega ferrosa acciaio zincato a caldo; completo di collettori idraulici isolati da coppella rigida con rivestimento esterno in lamierino di lega alluminio generico; collettori e tubazione posizionati sotto il basamento; giunti di collegamento ai collettori; n° = 1 circolatore indipendente a portata costante per ogni singola unità | nd - | nd - | nd - | nd | nd - | NO |  |  |  |  | nd |  |  |  |  | nd | nd | nd |  | nd | nd | nd | collettori idraulici di lega ferrosa acciaio inox; tubazione di distribuzione gas di lega ferrosa acciaio zincato; giunti flessibili; circolatori indipendenti a portata costante; quadro elettrico di alimentazione da esterno con interruttori di sicurezza e pannello digitale di controllo con programmatore settimanale; regolazione set-point (mandata o ritorno); differenziale per l'inserimento a gradini dei singoli moduli (modulazione automatica in funzione del carico richiesto) e per il completo controllo e la diagnostica del funzionamento dell'apparecchio | nd | nd | NO | NO
LOM251.RM.66.00.15.Za001.0500.a | Gruppo idronico versione standard; geometria: modulare ¦ preassemblato; funzione: produzione acqua calda sanitaria; impiego: impianto di riscaldamento ad alta efficienza; potenza termica [kW] = 18 ¦ pressione sonora massima a distanza [m] = 10 [dB] = 54. Componenti: 0. Incluso: collettori idraulici di lega ferrosa acciaio inox; tubazione di distribuzione gas di lega ferrosa acciaio zincato; giunti flessibili; circolatori indipendenti a portata costante; quadro elettrico di alimentazione da esterno con interruttori di sicurezza e pannello digitale di controllo con programmatore settimanale; regolazione set-point (mandata o ritorno); differenziale per l'inserimento a gradini dei singoli moduli (modulazione automatica in funzione del carico richiesto) e per il completo controllo e la diagnostica del funzionamento dell'apparecchio SPECIFICHE TECNICHE: ad assorbimento; alimentazione a gas; idoneo per installazione esterna; preassemblato su travi di sostegno di lega ferrosa acciaio zincato a caldo; completo di collettori idraulici isolati da coppella rigida con rivestimento esterno in lamierino di lega alluminio generico; collettori e tubazione posizionati sotto il basamento; giunti di collegamento ai collettori; n° = 1 circolatore indipendente a portata costante per ogni singola unità | 1 cad | 10018.94 | 7920.11 | 0 | RM.66.00.15.Za001.0500.a | Gruppo idronico versione standard; geometria: modulare ¦ preassemblato; funzione: produzione acqua calda sanitaria; impiego: impianto di riscaldamento ad alta efficienza; potenza termica [kW] = 18 ¦ pressione sonora massima a distanza [m] = 10 [dB] = 54. Componenti: 0. Incluso: collettori idraulici di lega ferrosa acciaio inox; tubazione di distribuzione gas di lega ferrosa acciaio zincato; giunti flessibili; circolatori indipendenti a portata costante; quadro elettrico di alimentazione da esterno con interruttori di sicurezza e pannello digitale di controllo con programmatore settimanale; regolazione set-point (mandata o ritorno); differenziale per l'inserimento a gradini dei singoli moduli (modulazione automatica in funzione del carico richiesto) e per il completo controllo e la diagnostica del funzionamento dell'apparecchio SPECIFICHE TECNICHE: ad assorbimento; alimentazione a gas; idoneo per installazione esterna; preassemblato su travi di sostegno di lega ferrosa acciaio zincato a caldo; completo di collettori idraulici isolati da coppella rigida con rivestimento esterno in lamierino di lega alluminio generico; collettori e tubazione posizionati sotto il basamento; giunti di collegamento ai collettori; n° = 1 circolatore indipendente a portata costante per ogni singola unità |  | RISORSA MATERIALE | IMPIANTI MECCANICI PRODUZIONE | SISTEMI | GRUPPO IDRONICO | MATERIALE GENERICO NON RILEVANTE | [6 empty] | MM.01.090.0100.a | Gruppo modulare idronico preassemblato ad assorbimento con alimentazione a gas per riscaldamento ad alta efficienza, idoneo per installazione esterna, costituito da unità pompa di calore aria/acqua a condensazione, con ciclo ad assorbimento acqua-ammoniaca, per produzione di acqua calda (fino a una temperatura di 65°C), preassemblate su travi di sostegno in acciaio zincato a caldo e complete di collettori idraulici in acciaio inox isolati da coppella rigida con rivestimento in lamierino di alluminio esterno e tubazione di distribuzione gas in acciaio zincato, posizionati sotto il basamento, giunti flessibili di collegamento ai collettori, circolatori indipendenti a portata costante (uno per ogni singola unità), quadro elettrico di alimentazione da esterno con interruttori di sicurezza e pannello digitale di controllo con programmatore settimanale, regolazione set-point (mandata o ritorno), differenziale per l'inserimento a gradini dei singoli moduli (modulazione automatica in funzione del carico richiesto) e per il completo controllo e la diagnostica del funzionamento dell'apparecchio. Ogni singola unità ad assorbimento aria/acqua è composta da un circuito ermetico in acciaio al carbonio con soluzione di acqua ed ammoniaca e batteria alettata ad un rango sui tre lati, verniciati a forno con polvere epossidica; scambiatore di calore con funzione di condensatore realizzato a fascio tubiero in acciaio al titanio, ventilatore di tipo elicoidale; sistema di recupero del calore di condensazione lato fumi, dotata di termostato limite - valvola di sicurezza sovrapressione - pressostato e termostato fumi - bruciatore premiscelato multigas in acciaio inox - scheda elettronica con microprocessore per il controllo di tutte le funzioni - misuratore di portata - flussostato acqua - centralina controllo fiamma - valvola gas - pannellatura in lamiera zincata verniciata - condotti evacuazione fumi e scarico condensa in polipropilene. -versione standard - 18 kW | nd | versione standard | [10 empty] | 1 | cad | nd | produzione acqua calda sanitaria - | impianto di riscaldamento ad alta efficienza - | materiale generico non rilevante | potenza termica [kW] = 18.0 nd nd nd - pressione sonora massima a distanza [m] = 10 [dB(A)] = 54 nd nd nd - | nd - |  | modulare - preassemblato - | nd - | ad assorbimento; alimentazione a gas; idoneo per installazione esterna; preassemblato su travi di sostegno di lega ferrosa acciaio zincato a caldo; completo di collettori idraulici isolati da coppella rigida con rivestimento esterno in lamierino di lega alluminio generico; collettori e tubazione posizionati sotto il basamento; giunti di collegamento ai collettori; n° = 1 circolatore indipendente a portata costante per ogni singola unità | nd - | nd - | nd - | nd | nd - | NO |  |  |  |  | nd |  |  |  |  | nd | nd | nd |  | nd | nd | nd | collettori idraulici di lega ferrosa acciaio inox; tubazione di distribuzione gas di lega ferrosa acciaio zincato; giunti flessibili; circolatori indipendenti a portata costante; quadro elettrico di alimentazione da esterno con interruttori di sicurezza e pannello digitale di controllo con programmatore settimanale; regolazione set-point (mandata o ritorno); differenziale per l'inserimento a gradini dei singoli moduli (modulazione automatica in funzione del carico richiesto) e per il completo controllo e la diagnostica del funzionamento dell'apparecchio | nd | nd | NO | NO
LOM251.RM.66.00.15.Za001.0500.b | Gruppo idronico versione standard; geometria: modulare ¦ preassemblato; funzione: produzione acqua calda sanitaria; impiego: impianto di riscaldamento ad alta efficienza; potenza termica [kW] = 19 ÷ 39 ¦ pressione sonora massima a distanza [m] = 11 [dB] = 54. Componenti: 0. Incluso: collettori idraulici di lega ferrosa acciaio inox; tubazione di distribuzione gas di lega ferrosa acciaio zincato; giunti flessibili; circolatori indipendenti a portata costante; quadro elettrico di alimentazione da esterno con interruttori di sicurezza e pannello digitale di controllo con programmatore settimanale; regolazione set-point (mandata o ritorno); differenziale per l'inserimento a gradini dei singoli moduli (modulazione automatica in funzione del carico richiesto) e per il completo controllo e la diagnostica del funzionamento dell'apparecchio SPECIFICHE TECNICHE: ad assorbimento; alimentazione a gas; idoneo per installazione esterna; preassemblato su travi di sostegno di lega ferrosa acciaio zincato a caldo; completo di collettori idraulici isolati da coppella rigida con rivestimento esterno in lamierino di lega alluminio generico; collettori e tubazione posizionati sotto il basamento; giunti di collegamento ai collettori; n° = 1 circolatore indipendente a portata costante per ogni singola unità | 1 cad | 15306.74 | 12100.19 | 0 | RM.66.00.15.Za001.0500.b | Gruppo idronico versione standard; geometria: modulare ¦ preassemblato; funzione: produzione acqua calda sanitaria; impiego: impianto di riscaldamento ad alta efficienza; potenza termica [kW] = 19 ÷ 39 ¦ pressione sonora massima a distanza [m] = 11 [dB] = 54. Componenti: 0. Incluso: collettori idraulici di lega ferrosa acciaio inox; tubazione di distribuzione gas di lega ferrosa acciaio zincato; giunti flessibili; circolatori indipendenti a portata costante; quadro elettrico di alimentazione da esterno con interruttori di sicurezza e pannello digitale di controllo con programmatore settimanale; regolazione set-point (mandata o ritorno); differenziale per l'inserimento a gradini dei singoli moduli (modulazione automatica in funzione del carico richiesto) e per il completo controllo e la diagnostica del funzionamento dell'apparecchio SPECIFICHE TECNICHE: ad assorbimento; alimentazione a gas; idoneo per installazione esterna; preassemblato su travi di sostegno di lega ferrosa acciaio zincato a caldo; completo di collettori idraulici isolati da coppella rigida con rivestimento esterno in lamierino di lega alluminio generico; collettori e tubazione posizionati sotto il basamento; giunti di collegamento ai collettori; n° = 1 circolatore indipendente a portata costante per ogni singola unità |  | RISORSA MATERIALE | IMPIANTI MECCANICI PRODUZIONE | SISTEMI | GRUPPO IDRONICO | MATERIALE GENERICO NON RILEVANTE | [6 empty] | MM.01.090.0100.b | Gruppo modulare idronico preassemblato ad assorbimento con alimentazione a gas per riscaldamento ad alta efficienza, idoneo per installazione esterna, costituito da unità pompa di calore aria/acqua a condensazione, con ciclo ad assorbimento acqua-ammoniaca, per produzione di acqua calda (fino a una temperatura di 65°C), preassemblate su travi di sostegno in acciaio zincato a caldo e complete di collettori idraulici in acciaio inox isolati da coppella rigida con rivestimento in lamierino di alluminio esterno e tubazione di distribuzione gas in acciaio zincato, posizionati sotto il basamento, giunti flessibili di collegamento ai collettori, circolatori indipendenti a portata costante (uno per ogni singola unità), quadro elettrico di alimentazione da esterno con interruttori di sicurezza e pannello digitale di controllo con programmatore settimanale, regolazione set-point (mandata o ritorno), differenziale per l'inserimento a gradini dei singoli moduli (modulazione automatica in funzione del carico richiesto) e per il completo controllo e la diagnostica del funzionamento dell'apparecchio. Ogni singola unità ad assorbimento aria/acqua è composta da un circuito ermetico in acciaio al carbonio con soluzione di acqua ed ammoniaca e batteria alettata ad un rango sui tre lati, verniciati a forno con polvere epossidica; scambiatore di calore con funzione di condensatore realizzato a fascio tubiero in acciaio al titanio, ventilatore di tipo elicoidale; sistema di recupero del calore di condensazione lato fumi, dotata di termostato limite - valvola di sicurezza sovrapressione - pressostato e termostato fumi - bruciatore premiscelato multigas in acciaio inox - scheda elettronica con microprocessore per il controllo di tutte le funzioni - misuratore di portata - flussostato acqua - centralina controllo fiamma - valvola gas - pannellatura in lamiera zincata verniciata - condotti evacuazione fumi e scarico condensa in polipropilene. -versione standard - oltre 18 fino a 39 kW | nd | versione standard | [10 empty] | 1 | cad | nd | produzione acqua calda sanitaria - | impianto di riscaldamento ad alta efficienza - | materiale generico non rilevante | potenza termica [kW] = 19.0 ÷ 39.0 nd - pressione sonora massima a distanza [m] = 11 [dB(A)] = 54 nd nd nd - | nd - |  | modulare - preassemblato - | nd - | ad assorbimento; alimentazione a gas; idoneo per installazione esterna; preassemblato su travi di sostegno di lega ferrosa acciaio zincato a caldo; completo di collettori idraulici isolati da coppella rigida con rivestimento esterno in lamierino di lega alluminio generico; collettori e tubazione posizionati sotto il basamento; giunti di collegamento ai collettori; n° = 1 circolatore indipendente a portata costante per ogni singola unità | nd - | nd - | nd - | nd | nd - | NO |  |  |  |  | nd |  |  |  |  | nd | nd | nd |  | nd | nd | nd | collettori idraulici di lega ferrosa acciaio inox; tubazione di distribuzione gas di lega ferrosa acciaio zincato; giunti flessibili; circolatori indipendenti a portata costante; quadro elettrico di alimentazione da esterno con interruttori di sicurezza e pannello digitale di controllo con programmatore settimanale; regolazione set-point (mandata o ritorno); differenziale per l'inserimento a gradini dei singoli moduli (modulazione automatica in funzione del carico richiesto) e per il completo controllo e la diagnostica del funzionamento dell'apparecchio | nd | nd | NO | NO
LOM251.RM.66.00.15.Za001.0505.a | Gruppo idronico versione standard; geometria: modulare ¦ preassemblato; funzione: produzione acqua refrigerata; impiego: impianto di condizionamento; potenza frigorifera [kW] ≤ 18 ¦ potenza termica [kW] ≤ 21 ¦ pressione sonora massima a distanza [m] = 10 [dB] = 79,6. Componenti: 0. Incluso: collettori idraulici di lega ferrosa acciaio inox; tubazione di distribuzione gas di lega ferrosa acciaio zincato; giunti flessibili; circolatori indipendenti a portata costante; quadro elettrico di alimentazione da esterno con interruttori di sicurezza e pannello digitale di controllo con programmatore settimanale; regolazione set-point (mandata o ritorno); differenziale per l'inserimento a gradini dei singoli moduli (modulazione automatica in funzione del carico richiesto) e per il completo controllo e la diagnostica del funzionamento dell'apparecchio SPECIFICHE TECNICHE: ad assorbimento; alimentazione a gas; idoneo per installazione esterna; preassemblato su travi di sostegno di lega ferrosa acciaio zincato a caldo; completo di collettori idraulici isolati da coppella rigida con rivestimento esterno in lamierino di lega alluminio generico; collettori e tubazione posizionati sotto il basamento; giunti di collegamento ai collettori; n° = 1 circolatore indipendente a portata costante per ogni singola unità | 1 cad | 11410.48 | 9020.14 | 0 | RM.66.00.15.Za001.0505.a | Gruppo idronico versione standard; geometria: modulare ¦ preassemblato; funzione: produzione acqua refrigerata; impiego: impianto di condizionamento; potenza frigorifera [kW] ≤ 18 ¦ potenza termica [kW] ≤ 21 ¦ pressione sonora massima a distanza [m] = 10 [dB] = 79,6. Componenti: 0. Incluso: collettori idraulici di lega ferrosa acciaio inox; tubazione di distribuzione gas di lega ferrosa acciaio zincato; giunti flessibili; circolatori indipendenti a portata costante; quadro elettrico di alimentazione da esterno con interruttori di sicurezza e pannello digitale di controllo con programmatore settimanale; regolazione set-point (mandata o ritorno); differenziale per l'inserimento a gradini dei singoli moduli (modulazione automatica in funzione del carico richiesto) e per il completo controllo e la diagnostica del funzionamento dell'apparecchio SPECIFICHE TECNICHE: ad assorbimento; alimentazione a gas; idoneo per installazione esterna; preassemblato su travi di sostegno di lega ferrosa acciaio zincato a caldo; completo di collettori idraulici isolati da coppella rigida con rivestimento esterno in lamierino di lega alluminio generico; collettori e tubazione posizionati sotto il basamento; giunti di collegamento ai collettori; n° = 1 circolatore indipendente a portata costante per ogni singola unità |  | RISORSA MATERIALE | IMPIANTI MECCANICI PRODUZIONE | SISTEMI | GRUPPO IDRONICO | MATERIALE GENERICO NON RILEVANTE | [6 empty] | MM.02.080.0010.a | Gruppo modulare idronico preassemblato ad assorbimento con alimentazione a gas per condizionamento, idoneo per installazione esterna, costituito da unità refrigeratore aria/acqua con ciclo ad assorbimento acqua-ammoniaca, per produzione di acqua refrigerata fino a una temperatura di 3°C, preassemblate su travi di sostegno in acciaio zincato a caldo e complete di collettori idraulici in acciaio inox isolati da coppella rigida con rivestimento in lamierino di alluminio esterno e tubazione di distribuzione gas in acciaio zincato, posizionati sotto il basamento, giunti flessibili di collegamento ai collettori, circolatori indipendenti a portata costante (uno per ogni singola unità), quadro elettrico di alimentazione da esterno con interruttori di sicurezza e pannello digitale di controllo con programmatore settimanale, regolazione set-point (mandata o ritorno), differenziale per l'inserimento a gradini dei singoli moduli (modulazione automatica in funzione del carico richiesto) e per il completo controllo e la diagnostica del funzionamento dell'apparecchio. Ogni singola unità ad assorbimento aria/acqua è composta da un circuito ermetico in acciaio al carbonio con soluzione di acqua ed ammoniaca e batteria alettata ad un rango sui tre lati, verniciati a forno con polvere epossidica; scambiatore di calore con funzione di condensatore realizzato a fascio tubiero in acciaio al titanio, ventilatore di tipo elicoidale (a pale maggiorate per il modello a ventilazione silenziata) modulante sulla velocità, dotata di termostato limite - valvola di sicurezza sovrapressione - pressostato e termostato fumi - bruciatore premiscelato multigas in acciaio inox - scheda elettronica con microprocessore per il controllo di tutte le funzioni - misuratore di portata - flussostato acqua - centralina controllo fiamma - valvola gas - pannellatura in lamiera zincata verniciata. -versione standard - fino a 18 kW | nd | versione standard | [10 empty] | 1 | cad | nd | produzione acqua refrigerata - | impianto di condizionamento - | materiale generico non rilevante | potenza termica [kW] ≤ 21.0 nd nd nd - pressione sonora massima a distanza [m] = 10 [dB(A)] = 79,6 nd nd nd - potenza frigorifera [kW] ≤ 18.0 nd nd nd - | nd - |  | modulare - preassemblato - | nd - | ad assorbimento; alimentazione a gas; idoneo per installazione esterna; preassemblato su travi di sostegno di lega ferrosa acciaio zincato a caldo; completo di collettori idraulici isolati da coppella rigida con rivestimento esterno in lamierino di lega alluminio generico; collettori e tubazione posizionati sotto il basamento; giunti di collegamento ai collettori; n° = 1 circolatore indipendente a portata costante per ogni singola unità | nd - | nd - | nd - | nd | nd - | NO |  |  |  |  | nd |  |  |  |  | nd | nd | nd |  | nd | nd | nd | collettori idraulici di lega ferrosa acciaio inox; tubazione di distribuzione gas di lega ferrosa acciaio zincato; giunti flessibili; circolatori indipendenti a portata costante; quadro elettrico di alimentazione da esterno con interruttori di sicurezza e pannello digitale di controllo con programmatore settimanale; regolazione set-point (mandata o ritorno); differenziale per l'inserimento a gradini dei singoli moduli (modulazione automatica in funzione del carico richiesto) e per il completo controllo e la diagnostica del funzionamento dell'apparecchio | nd | nd | NO | NO
LOM251.RM.66.00.15.Za001.0505.b | Gruppo idronico versione standard; geometria: modulare ¦ preassemblato; funzione: produzione acqua refrigerata; impiego: impianto di condizionamento; potenza frigorifera [kW] = 19 ÷ 36 ¦ potenza termica [kW] = 22 ÷ 42 ¦ pressione sonora massima a distanza [m] = 10 [dB] = 79,6. Componenti: 0. Incluso: collettori idraulici di lega ferrosa acciaio inox; tubazione di distribuzione gas di lega ferrosa acciaio zincato; giunti flessibili; circolatori indipendenti a portata costante; quadro elettrico di alimentazione da esterno con interruttori di sicurezza e pannello digitale di controllo con programmatore settimanale; regolazione set-point (mandata o ritorno); differenziale per l'inserimento a gradini dei singoli moduli (modulazione automatica in funzione del carico richiesto) e per il completo controllo e la diagnostica del funzionamento dell'apparecchio SPECIFICHE TECNICHE: ad assorbimento; alimentazione a gas; idoneo per installazione esterna; preassemblato su travi di sostegno di lega ferrosa acciaio zincato a caldo; completo di collettori idraulici isolati da coppella rigida con rivestimento esterno in lamierino di lega alluminio generico; collettori e tubazione posizionati sotto il basamento; giunti di collegamento ai collettori; n° = 1 circolatore indipendente a portata costante per ogni singola unità | 1 cad | 27006.64 | 21349.12 | 0 | RM.66.00.15.Za001.0505.b | Gruppo idronico versione standard; geometria: modulare ¦ preassemblato; funzione: produzione acqua refrigerata; impiego: impianto di condizionamento; potenza frigorifera [kW] = 19 ÷ 36 ¦ potenza termica [kW] = 22 ÷ 42 ¦ pressione sonora massima a distanza [m] = 10 [dB] = 79,6. Componenti: 0. Incluso: collettori idraulici di lega ferrosa acciaio inox; tubazione di distribuzione gas di lega ferrosa acciaio zincato; giunti flessibili; circolatori indipendenti a portata costante; quadro elettrico di alimentazione da esterno con interruttori di sicurezza e pannello digitale di controllo con programmatore settimanale; regolazione set-point (mandata o ritorno); differenziale per l'inserimento a gradini dei singoli moduli (modulazione automatica in funzione del carico richiesto) e per il completo controllo e la diagnostica del funzionamento dell'apparecchio SPECIFICHE TECNICHE: ad assorbimento; alimentazione a gas; idoneo per installazione esterna; preassemblato su travi di sostegno di lega ferrosa acciaio zincato a caldo; completo di collettori idraulici isolati da coppella rigida con rivestimento esterno in lamierino di lega alluminio generico; collettori e tubazione posizionati sotto il basamento; giunti di collegamento ai collettori; n° = 1 circolatore indipendente a portata costante per ogni singola unità |  | RISORSA MATERIALE | IMPIANTI MECCANICI PRODUZIONE | SISTEMI | GRUPPO IDRONICO | MATERIALE GENERICO NON RILEVANTE | [6 empty] | MM.02.080.0010.b | Gruppo modulare idronico preassemblato ad assorbimento con alimentazione a gas per condizionamento, idoneo per installazione esterna, costituito da unità refrigeratore aria/acqua con ciclo ad assorbimento acqua-ammoniaca, per produzione di acqua refrigerata fino a una temperatura di 3°C, preassemblate su travi di sostegno in acciaio zincato a caldo e complete di collettori idraulici in acciaio inox isolati da coppella rigida con rivestimento in lamierino di alluminio esterno e tubazione di distribuzione gas in acciaio zincato, posizionati sotto il basamento, giunti flessibili di collegamento ai collettori, circolatori indipendenti a portata costante (uno per ogni singola unità), quadro elettrico di alimentazione da esterno con interruttori di sicurezza e pannello digitale di controllo con programmatore settimanale, regolazione set-point (mandata o ritorno), differenziale per l'inserimento a gradini dei singoli moduli (modulazione automatica in funzione del carico richiesto) e per il completo controllo e la diagnostica del funzionamento dell'apparecchio. Ogni singola unità ad assorbimento aria/acqua è composta da un circuito ermetico in acciaio al carbonio con soluzione di acqua ed ammoniaca e batteria alettata ad un rango sui tre lati, verniciati a forno con polvere epossidica; scambiatore di calore con funzione di condensatore realizzato a fascio tubiero in acciaio al titanio, ventilatore di tipo elicoidale (a pale maggiorate per il modello a ventilazione silenziata) modulante sulla velocità, dotata di termostato limite - valvola di sicurezza sovrapressione - pressostato e termostato fumi - bruciatore premiscelato multigas in acciaio inox - scheda elettronica con microprocessore per il controllo di tutte le funzioni - misuratore di portata - flussostato acqua - centralina controllo fiamma - valvola gas - pannellatura in lamiera zincata verniciata. -versione standard - oltre 18 fino a 36 kW | nd | versione standard | [10 empty] | 1 | cad | nd | produzione acqua refrigerata - | impianto di condizionamento - | materiale generico non rilevante | potenza termica [kW] = 22.0 ÷ 42.0 nd - pressione sonora massima a distanza [m] = 10 [dB(A)] = 79,6 nd nd nd - potenza frigorifera [kW] = 19.0 ÷ 36.0 nd - | nd - |  | modulare - preassemblato - | nd - | ad assorbimento; alimentazione a gas; idoneo per installazione esterna; preassemblato su travi di sostegno di lega ferrosa acciaio zincato a caldo; completo di collettori idraulici isolati da coppella rigida con rivestimento esterno in lamierino di lega alluminio generico; collettori e tubazione posizionati sotto il basamento; giunti di collegamento ai collettori; n° = 1 circolatore indipendente a portata costante per ogni singola unità | nd - | nd - | nd - | nd | nd - | NO |  |  |  |  | nd |  |  |  |  | nd | nd | nd |  | nd | nd | nd | collettori idraulici di lega ferrosa acciaio inox; tubazione di distribuzione gas di lega ferrosa acciaio zincato; giunti flessibili; circolatori indipendenti a portata costante; quadro elettrico di alimentazione da esterno con interruttori di sicurezza e pannello digitale di controllo con programmatore settimanale; regolazione set-point (mandata o ritorno); differenziale per l'inserimento a gradini dei singoli moduli (modulazione automatica in funzione del carico richiesto) e per il completo controllo e la diagnostica del funzionamento dell'apparecchio | nd | nd | NO | NO
LOM251.RM.66.00.15.Za001.0505.c | Gruppo idronico versione standard; geometria: modulare ¦ preassemblato; funzione: produzione acqua refrigerata; impiego: impianto di condizionamento; potenza frigorifera [kW] = 37 ÷ 54 ¦ potenza termica [kW] = 43 ÷ 63 ¦ pressione sonora massima a distanza [m] = 10 [dB] = 79,6. Componenti: 0. Incluso: collettori idraulici di lega ferrosa acciaio inox; tubazione di distribuzione gas di lega ferrosa acciaio zincato; giunti flessibili; circolatori indipendenti a portata costante; quadro elettrico di alimentazione da esterno con interruttori di sicurezza e pannello digitale di controllo con programmatore settimanale; regolazione set-point (mandata o ritorno); differenziale per l'inserimento a gradini dei singoli moduli (modulazione automatica in funzione del carico richiesto) e per il completo controllo e la diagnostica del funzionamento dell'apparecchio SPECIFICHE TECNICHE: ad assorbimento; alimentazione a gas; idoneo per installazione esterna; preassemblato su travi di sostegno di lega ferrosa acciaio zincato a caldo; completo di collettori idraulici isolati da coppella rigida con rivestimento esterno in lamierino di lega alluminio generico; collettori e tubazione posizionati sotto il basamento; giunti di collegamento ai collettori; n° = 1 circolatore indipendente a portata costante per ogni singola unità | 1 cad | 40042.4 | 31654.07 | 0 | RM.66.00.15.Za001.0505.c | Gruppo idronico versione standard; geometria: modulare ¦ preassemblato; funzione: produzione acqua refrigerata; impiego: impianto di condizionamento; potenza frigorifera [kW] = 37 ÷ 54 ¦ potenza termica [kW] = 43 ÷ 63 ¦ pressione sonora massima a distanza [m] = 10 [dB] = 79,6. Componenti: 0. Incluso: collettori idraulici di lega ferrosa acciaio inox; tubazione di distribuzione gas di lega ferrosa acciaio zincato; giunti flessibili; circolatori indipendenti a portata costante; quadro elettrico di alimentazione da esterno con interruttori di sicurezza e pannello digitale di controllo con programmatore settimanale; regolazione set-point (mandata o ritorno); differenziale per l'inserimento a gradini dei singoli moduli (modulazione automatica in funzione del carico richiesto) e per il completo controllo e la diagnostica del funzionamento dell'apparecchio SPECIFICHE TECNICHE: ad assorbimento; alimentazione a gas; idoneo per installazione esterna; preassemblato su travi di sostegno di lega ferrosa acciaio zincato a caldo; completo di collettori idraulici isolati da coppella rigida con rivestimento esterno in lamierino di lega alluminio generico; collettori e tubazione posizionati sotto il basamento; giunti di collegamento ai collettori; n° = 1 circolatore indipendente a portata costante per ogni singola unità |  | RISORSA MATERIALE | IMPIANTI MECCANICI PRODUZIONE | SISTEMI | GRUPPO IDRONICO | MATERIALE GENERICO NON RILEVANTE | [6 empty] | MM.02.080.0010.c | Gruppo modulare idronico preassemblato ad assorbimento con alimentazione a gas per condizionamento, idoneo per installazione esterna, costituito da unità refrigeratore aria/acqua con ciclo ad assorbimento acqua-ammoniaca, per produzione di acqua refrigerata fino a una temperatura di 3°C, preassemblate su travi di sostegno in acciaio zincato a caldo e complete di collettori idraulici in acciaio inox isolati da coppella rigida con rivestimento in lamierino di alluminio esterno e tubazione di distribuzione gas in acciaio zincato, posizionati sotto il basamento, giunti flessibili di collegamento ai collettori, circolatori indipendenti a portata costante (uno per ogni singola unità), quadro elettrico di alimentazione da esterno con interruttori di sicurezza e pannello digitale di controllo con programmatore settimanale, regolazione set-point (mandata o ritorno), differenziale per l'inserimento a gradini dei singoli moduli (modulazione automatica in funzione del carico richiesto) e per il completo controllo e la diagnostica del funzionamento dell'apparecchio. Ogni singola unità ad assorbimento aria/acqua è composta da un circuito ermetico in acciaio al carbonio con soluzione di acqua ed ammoniaca e batteria alettata ad un rango sui tre lati, verniciati a forno con polvere epossidica; scambiatore di calore con funzione di condensatore realizzato a fascio tubiero in acciaio al titanio, ventilatore di tipo elicoidale (a pale maggiorate per il modello a ventilazione silenziata) modulante sulla velocità, dotata di termostato limite - valvola di sicurezza sovrapressione - pressostato e termostato fumi - bruciatore premiscelato multigas in acciaio inox - scheda elettronica con microprocessore per il controllo di tutte le funzioni - misuratore di portata - flussostato acqua - centralina controllo fiamma - valvola gas - pannellatura in lamiera zincata verniciata. -versione standard - oltre 36 fino a 54 kW | nd | versione standard | [10 empty] | 1 | cad | nd | produzione acqua refrigerata - | impianto di condizionamento - | materiale generico non rilevante | potenza frigorifera [kW] = 37.0 ÷ 54.0 nd - pressione sonora massima a distanza [m] = 10 [dB(A)] = 79,6 nd nd nd - potenza termica [kW] = 43.0 ÷ 63.0 nd - | nd - |  | modulare - preassemblato - | nd - | ad assorbimento; alimentazione a gas; idoneo per installazione esterna; preassemblato su travi di sostegno di lega ferrosa acciaio zincato a caldo; completo di collettori idraulici isolati da coppella rigida con rivestimento esterno in lamierino di lega alluminio generico; collettori e tubazione posizionati sotto il basamento; giunti di collegamento ai collettori; n° = 1 circolatore indipendente a portata costante per ogni singola unità | nd - | nd - | nd - | nd | nd - | NO |  |  |  |  | nd |  |  |  |  | nd | nd | nd |  | nd | nd | nd | collettori idraulici di lega ferrosa acciaio inox; tubazione di distribuzione gas di lega ferrosa acciaio zincato; giunti flessibili; circolatori indipendenti a portata costante; quadro elettrico di alimentazione da esterno con interruttori di sicurezza e pannello digitale di controllo con programmatore settimanale; regolazione set-point (mandata o ritorno); differenziale per l'inserimento a gradini dei singoli moduli (modulazione automatica in funzione del carico richiesto) e per il completo controllo e la diagnostica del funzionamento dell'apparecchio | nd | nd | NO | NO
LOM251.RM.66.00.15.Za001.0505.d | Gruppo idronico versione standard; geometria: modulare ¦ preassemblato; funzione: produzione acqua refrigerata; impiego: impianto di condizionamento; potenza frigorifera [kW] = 55 ÷ 72 ¦ potenza termica [kW] = 64 ÷ 84 ¦ pressione sonora massima a distanza [m] = 10 [dB] = 79,6. Componenti: 0. Incluso: collettori idraulici di lega ferrosa acciaio inox; tubazione di distribuzione gas di lega ferrosa acciaio zincato; giunti flessibili; circolatori indipendenti a portata costante; quadro elettrico di alimentazione da esterno con interruttori di sicurezza e pannello digitale di controllo con programmatore settimanale; regolazione set-point (mandata o ritorno); differenziale per l'inserimento a gradini dei singoli moduli (modulazione automatica in funzione del carico richiesto) e per il completo controllo e la diagnostica del funzionamento dell'apparecchio SPECIFICHE TECNICHE: ad assorbimento; alimentazione a gas; idoneo per installazione esterna; preassemblato su travi di sostegno di lega ferrosa acciaio zincato a caldo; completo di collettori idraulici isolati da coppella rigida con rivestimento esterno in lamierino di lega alluminio generico; collettori e tubazione posizionati sotto il basamento; giunti di collegamento ai collettori; n° = 1 circolatore indipendente a portata costante per ogni singola unità | 1 cad | 53067.03 | 41950.22 | 0 | RM.66.00.15.Za001.0505.d | Gruppo idronico versione standard; geometria: modulare ¦ preassemblato; funzione: produzione acqua refrigerata; impiego: impianto di condizionamento; potenza frigorifera [kW] = 55 ÷ 72 ¦ potenza termica [kW] = 64 ÷ 84 ¦ pressione sonora massima a distanza [m] = 10 [dB] = 79,6. Componenti: 0. Incluso: collettori idraulici di lega ferrosa acciaio inox; tubazione di distribuzione gas di lega ferrosa acciaio zincato; giunti flessibili; circolatori indipendenti a portata costante; quadro elettrico di alimentazione da esterno con interruttori di sicurezza e pannello digitale di controllo con programmatore settimanale; regolazione set-point (mandata o ritorno); differenziale per l'inserimento a gradini dei singoli moduli (modulazione automatica in funzione del carico richiesto) e per il completo controllo e la diagnostica del funzionamento dell'apparecchio SPECIFICHE TECNICHE: ad assorbimento; alimentazione a gas; idoneo per installazione esterna; preassemblato su travi di sostegno di lega ferrosa acciaio zincato a caldo; completo di collettori idraulici isolati da coppella rigida con rivestimento esterno in lamierino di lega alluminio generico; collettori e tubazione posizionati sotto il basamento; giunti di collegamento ai collettori; n° = 1 circolatore indipendente a portata costante per ogni singola unità |  | RISORSA MATERIALE | IMPIANTI MECCANICI PRODUZIONE | SISTEMI | GRUPPO IDRONICO | MATERIALE GENERICO NON RILEVANTE | [6 empty] | MM.02.080.0010.d | Gruppo modulare idronico preassemblato ad assorbimento con alimentazione a gas per condizionamento, idoneo per installazione esterna, costituito da unità refrigeratore aria/acqua con ciclo ad assorbimento acqua-ammoniaca, per produzione di acqua refrigerata fino a una temperatura di 3°C, preassemblate su travi di sostegno in acciaio zincato a caldo e complete di collettori idraulici in acciaio inox isolati da coppella rigida con rivestimento in lamierino di alluminio esterno e tubazione di distribuzione gas in acciaio zincato, posizionati sotto il basamento, giunti flessibili di collegamento ai collettori, circolatori indipendenti a portata costante (uno per ogni singola unità), quadro elettrico di alimentazione da esterno con interruttori di sicurezza e pannello digitale di controllo con programmatore settimanale, regolazione set-point (mandata o ritorno), differenziale per l'inserimento a gradini dei singoli moduli (modulazione automatica in funzione del carico richiesto) e per il completo controllo e la diagnostica del funzionamento dell'apparecchio. Ogni singola unità ad assorbimento aria/acqua è composta da un circuito ermetico in acciaio al carbonio con soluzione di acqua ed ammoniaca e batteria alettata ad un rango sui tre lati, verniciati a forno con polvere epossidica; scambiatore di calore con funzione di condensatore realizzato a fascio tubiero in acciaio al titanio, ventilatore di tipo elicoidale (a pale maggiorate per il modello a ventilazione silenziata) modulante sulla velocità, dotata di termostato limite - valvola di sicurezza sovrapressione - pressostato e termostato fumi - bruciatore premiscelato multigas in acciaio inox - scheda elettronica con microprocessore per il controllo di tutte le funzioni - misuratore di portata - flussostato acqua - centralina controllo fiamma - valvola gas - pannellatura in lamiera zincata verniciata. -versione standard - oltre 54 fino a 72 kW | nd | versione standard | [10 empty] | 1 | cad | nd | produzione acqua refrigerata - | impianto di condizionamento - | materiale generico non rilevante | potenza frigorifera [kW] = 55.0 ÷ 72.0 nd - pressione sonora massima a distanza [m] = 10 [dB(A)] = 79,6 nd nd nd - potenza termica [kW] = 64.0 ÷ 84.0 nd - | nd - |  | modulare - preassemblato - | nd - | ad assorbimento; alimentazione a gas; idoneo per installazione esterna; preassemblato su travi di sostegno di lega ferrosa acciaio zincato a caldo; completo di collettori idraulici isolati da coppella rigida con rivestimento esterno in lamierino di lega alluminio generico; collettori e tubazione posizionati sotto il basamento; giunti di collegamento ai collettori; n° = 1 circolatore indipendente a portata costante per ogni singola unità | nd - | nd - | nd - | nd | nd - | NO |  |  |  |  | nd |  |  |  |  | nd | nd | nd |  | nd | nd | nd | collettori idraulici di lega ferrosa acciaio inox; tubazione di distribuzione gas di lega ferrosa acciaio zincato; giunti flessibili; circolatori indipendenti a portata costante; quadro elettrico di alimentazione da esterno con interruttori di sicurezza e pannello digitale di controllo con programmatore settimanale; regolazione set-point (mandata o ritorno); differenziale per l'inserimento a gradini dei singoli moduli (modulazione automatica in funzione del carico richiesto) e per il completo controllo e la diagnostica del funzionamento dell'apparecchio | nd | nd | NO | NO
LOM251.RM.66.00.15.Za001.0505.e | Gruppo idronico versione standard; geometria: modulare ¦ preassemblato; funzione: produzione acqua refrigerata; impiego: impianto di condizionamento; potenza frigorifera [kW] = 73 ÷ 90 ¦ potenza termica [kW] = 85 ÷ 105 ¦ pressione sonora massima a distanza [m] = 10 [dB] = 79,6. Componenti: 0. Incluso: collettori idraulici di lega ferrosa acciaio inox; tubazione di distribuzione gas di lega ferrosa acciaio zincato; giunti flessibili; circolatori indipendenti a portata costante; quadro elettrico di alimentazione da esterno con interruttori di sicurezza e pannello digitale di controllo con programmatore settimanale; regolazione set-point (mandata o ritorno); differenziale per l'inserimento a gradini dei singoli moduli (modulazione automatica in funzione del carico richiesto) e per il completo controllo e la diagnostica del funzionamento dell'apparecchio SPECIFICHE TECNICHE: ad assorbimento; alimentazione a gas; idoneo per installazione esterna; preassemblato su travi di sostegno di lega ferrosa acciaio zincato a caldo; completo di collettori idraulici isolati da coppella rigida con rivestimento esterno in lamierino di lega alluminio generico; collettori e tubazione posizionati sotto il basamento; giunti di collegamento ai collettori; n° = 1 circolatore indipendente a portata costante per ogni singola unità | 1 cad | 66147.32 | 52290.37 | 0 | RM.66.00.15.Za001.0505.e | Gruppo idronico versione standard; geometria: modulare ¦ preassemblato; funzione: produzione acqua refrigerata; impiego: impianto di condizionamento; potenza frigorifera [kW] = 73 ÷ 90 ¦ potenza termica [kW] = 85 ÷ 105 ¦ pressione sonora massima a distanza [m] = 10 [dB] = 79,6. Componenti: 0. Incluso: collettori idraulici di lega ferrosa acciaio inox; tubazione di distribuzione gas di lega ferrosa acciaio zincato; giunti flessibili; circolatori indipendenti a portata costante; quadro elettrico di alimentazione da esterno con interruttori di sicurezza e pannello digitale di controllo con programmatore settimanale; regolazione set-point (mandata o ritorno); differenziale per l'inserimento a gradini dei singoli moduli (modulazione automatica in funzione del carico richiesto) e per il completo controllo e la diagnostica del funzionamento dell'apparecchio SPECIFICHE TECNICHE: ad assorbimento; alimentazione a gas; idoneo per installazione esterna; preassemblato su travi di sostegno di lega ferrosa acciaio zincato a caldo; completo di collettori idraulici isolati da coppella rigida con rivestimento esterno in lamierino di lega alluminio generico; collettori e tubazione posizionati sotto il basamento; giunti di collegamento ai collettori; n° = 1 circolatore indipendente a portata costante per ogni singola unità |  | RISORSA MATERIALE | IMPIANTI MECCANICI PRODUZIONE | SISTEMI | GRUPPO IDRONICO | MATERIALE GENERICO NON RILEVANTE | [6 empty] | MM.02.080.0010.e | Gruppo modulare idronico preassemblato ad assorbimento con alimentazione a gas per condizionamento, idoneo per installazione esterna, costituito da unità refrigeratore aria/acqua con ciclo ad assorbimento acqua-ammoniaca, per produzione di acqua refrigerata fino a una temperatura di 3°C, preassemblate su travi di sostegno in acciaio zincato a caldo e complete di collettori idraulici in acciaio inox isolati da coppella rigida con rivestimento in lamierino di alluminio esterno e tubazione di distribuzione gas in acciaio zincato, posizionati sotto il basamento, giunti flessibili di collegamento ai collettori, circolatori indipendenti a portata costante (uno per ogni singola unità), quadro elettrico di alimentazione da esterno con interruttori di sicurezza e pannello digitale di controllo con programmatore settimanale, regolazione set-point (mandata o ritorno), differenziale per l'inserimento a gradini dei singoli moduli (modulazione automatica in funzione del carico richiesto) e per il completo controllo e la diagnostica del funzionamento dell'apparecchio. Ogni singola unità ad assorbimento aria/acqua è composta da un circuito ermetico in acciaio al carbonio con soluzione di acqua ed ammoniaca e batteria alettata ad un rango sui tre lati, verniciati a forno con polvere epossidica; scambiatore di calore con funzione di condensatore realizzato a fascio tubiero in acciaio al titanio, ventilatore di tipo elicoidale (a pale maggiorate per il modello a ventilazione silenziata) modulante sulla velocità, dotata di termostato limite - valvola di sicurezza sovrapressione - pressostato e termostato fumi - bruciatore premiscelato multigas in acciaio inox - scheda elettronica con microprocessore per il controllo di tutte le funzioni - misuratore di portata - flussostato acqua - centralina controllo fiamma - valvola gas - pannellatura in lamiera zincata verniciata. -versione standard - oltre 72 fino a 90 kW | nd | versione standard | [10 empty] | 1 | cad | nd | produzione acqua refrigerata - | impianto di condizionamento - | materiale generico non rilevante | pressione sonora massima a distanza [m] = 10 [dB(A)] = 79,6 nd nd nd - potenza termica [kW] = 85.0 ÷ 105.0 nd - potenza frigorifera [kW] = 73.0 ÷ 90.0 nd - | nd - |  | modulare - preassemblato - | nd - | ad assorbimento; alimentazione a gas; idoneo per installazione esterna; preassemblato su travi di sostegno di lega ferrosa acciaio zincato a caldo; completo di collettori idraulici isolati da coppella rigida con rivestimento esterno in lamierino di lega alluminio generico; collettori e tubazione posizionati sotto il basamento; giunti di collegamento ai collettori; n° = 1 circolatore indipendente a portata costante per ogni singola unità | nd - | nd - | nd - | nd | nd - | NO |  |  |  |  | nd |  |  |  |  | nd | nd | nd |  | nd | nd | nd | collettori idraulici di lega ferrosa acciaio inox; tubazione di distribuzione gas di lega ferrosa acciaio zincato; giunti flessibili; circolatori indipendenti a portata costante; quadro elettrico di alimentazione da esterno con interruttori di sicurezza e pannello digitale di controllo con programmatore settimanale; regolazione set-point (mandata o ritorno); differenziale per l'inserimento a gradini dei singoli moduli (modulazione automatica in funzione del carico richiesto) e per il completo controllo e la diagnostica del funzionamento dell'apparecchio | nd | nd | NO | NO
LOM251.RM.66.00.15.Za001.0510.- | Gruppo idronico versione standard; geometria: modulare ¦ preassemblato; funzione: produzione acqua calda sanitaria ¦ produzione acqua refrigerata; impiego: impianto di riscaldamento ad alta efficienza ¦ impianto di condizionamento; potenza frigorifera [kW] ≤ 18 ¦ potenza termica [kW] ≤ 38 ¦ pressione sonora massima a distanza [m] = 10 [dB] = 79,6. Componenti: 0. Incluso: collettori idraulici di lega ferrosa acciaio inox; tubazione di distribuzione gas di lega ferrosa acciaio zincato; giunti flessibili; circolatori indipendenti a portata costante; quadro elettrico di alimentazione da esterno con interruttori di sicurezza e pannello digitale di controllo con programmatore settimanale; regolazione set-point (mandata o ritorno); differenziale per l'inserimento a gradini dei singoli moduli (modulazione automatica in funzione del carico richiesto) e per il completo controllo e la diagnostica del funzionamento dell'apparecchio SPECIFICHE TECNICHE: ad assorbimento; alimentazione a gas; idoneo per installazione esterna; preassemblato su travi di sostegno di lega ferrosa acciaio zincato a caldo; completo di collettori idraulici isolati da coppella rigida con rivestimento esterno in lamierino di lega alluminio generico; collettori e tubazione posizionati sotto il basamento; giunti di collegamento ai collettori; n° = 1 circolatore indipendente a portata costante per ogni singola unità | 1 cad | 16453.35 | 13006.6 | 0 | RM.66.00.15.Za001.0510.- | Gruppo idronico versione standard; geometria: modulare ¦ preassemblato; funzione: produzione acqua calda sanitaria ¦ produzione acqua refrigerata; impiego: impianto di riscaldamento ad alta efficienza ¦ impianto di condizionamento; potenza frigorifera [kW] ≤ 18 ¦ potenza termica [kW] ≤ 38 ¦ pressione sonora massima a distanza [m] = 10 [dB] = 79,6. Componenti: 0. Incluso: collettori idraulici di lega ferrosa acciaio inox; tubazione di distribuzione gas di lega ferrosa acciaio zincato; giunti flessibili; circolatori indipendenti a portata costante; quadro elettrico di alimentazione da esterno con interruttori di sicurezza e pannello digitale di controllo con programmatore settimanale; regolazione set-point (mandata o ritorno); differenziale per l'inserimento a gradini dei singoli moduli (modulazione automatica in funzione del carico richiesto) e per il completo controllo e la diagnostica del funzionamento dell'apparecchio SPECIFICHE TECNICHE: ad assorbimento; alimentazione a gas; idoneo per installazione esterna; preassemblato su travi di sostegno di lega ferrosa acciaio zincato a caldo; completo di collettori idraulici isolati da coppella rigida con rivestimento esterno in lamierino di lega alluminio generico; collettori e tubazione posizionati sotto il basamento; giunti di collegamento ai collettori; n° = 1 circolatore indipendente a portata costante per ogni singola unità |  | RISORSA MATERIALE | IMPIANTI MECCANICI PRODUZIONE | SISTEMI | GRUPPO IDRONICO | MATERIALE GENERICO NON RILEVANTE | [6 empty] | MM.02.080.0020.a | Gruppo modulare idronico preassemblato ad assorbimento con alimentazione a gas per riscaldamento ad alta efficienza e condizionamento, idoneo per installazione esterna, costituito da unità pompa di calore aria/acqua, con ciclo ad assorbimento acqua-ammoniaca reversibile, per produzione di acqua calda (fino a una temperatura di 60°C) ed alternativamente acqua refrigerata (fino a una temperatura di 3°C), preassemblate su travi di sostegno in acciaio zincato a caldo e complete di collettori idraulici in acciaio inox isolati da coppella rigida con rivestimento in lamierino di alluminio esterno e tubazione di distribuzione gas in acciaio zincato, posizionati sotto il basamento, giunti flessibili di collegamento ai collettori, circolatori indipendenti a portata costante (uno per ogni singola unità) per la versione con circolatori a bordo, quadro elettrico di alimentazione da esterno con interruttori di sicurezza e pannello digitale di controllo con programmatore settimanale, regolazione set-point (mandata o ritorno), differenziale per l'inserimento a gradini dei singoli moduli (modulazione automatica in funzione del carico richiesto) e per il completo controllo e la diagnostica del funzionamento dell'apparecchio. Ogni singola unità ad assorbimento aria/acqua è composta da un circuito ermetico in acciaio al carbonio con soluzione di acqua ed ammoniaca e batteria alettata ad un rango sui tre lati, verniciati a forno con polvere epossidica; scambiatore di calore con funzione di condensatore realizzato a fascio tubiero in acciaio al titanio, ventilatore di tipo elicoidale (a pale maggiorate per il modello a ventilazione silenziata) modulante sulla velocità (solo in condizionamento), dotata di termostato limite - valvola di sicurezza sovrapressione - pressostato e termostato fumi - bruciatore premiscelato multigas in acciaio inox - scheda elettronica con microprocessore per il controllo di tutte le funzioni - misuratore di portata - flussostato acqua - centralina controllo fiamma - valvola gas - pannellatura in lamiera zincata verniciata - condotti evacuazione fumi e scarico condensa in acciaio inox. - versione standard - fino a 18 kWf - fino a 38 kWt | nd | versione standard | [10 empty] | 1 | cad | nd | produzione acqua calda sanitaria - produzione acqua refrigerata - | impianto di riscaldamento ad alta efficienza - impianto di condizionamento - | materiale generico non rilevante | potenza termica [kW] ≤ 38.0 nd nd nd - pressione sonora massima a distanza [m] = 10 [dB(A)] = 79,6 nd nd nd - potenza frigorifera [kW] ≤ 18.0 nd nd nd - | nd - |  | modulare - preassemblato - | nd - | ad assorbimento; alimentazione a gas; idoneo per installazione esterna; preassemblato su travi di sostegno di lega ferrosa acciaio zincato a caldo; completo di collettori idraulici isolati da coppella rigida con rivestimento esterno in lamierino di lega alluminio generico; collettori e tubazione posizionati sotto il basamento; giunti di collegamento ai collettori; n° = 1 circolatore indipendente a portata costante per ogni singola unità | nd - | nd - | nd - | nd | nd - | NO |  |  |  |  | nd |  |  |  |  | nd | nd | nd |  | nd | nd | nd | collettori idraulici di lega ferrosa acciaio inox; tubazione di distribuzione gas di lega ferrosa acciaio zincato; giunti flessibili; circolatori indipendenti a portata costante; quadro elettrico di alimentazione da esterno con interruttori di sicurezza e pannello digitale di controllo con programmatore settimanale; regolazione set-point (mandata o ritorno); differenziale per l'inserimento a gradini dei singoli moduli (modulazione automatica in funzione del carico richiesto) e per il completo controllo e la diagnostica del funzionamento dell'apparecchio | nd | nd | NO | NO
LOM251.RM.66.00.20.Za001.0000.a | Generatore d'aria calda diffusione diretta; geometria: verticale; funzione: produzione di aria calda; impiego: interno; potenza termica utile [kW] ≤ 45. Componenti: camera di combustione, plenum di mandata, struttura. Incluso: griglia d'aspirazione; filtro per aria; sezione ventilante; quadro di comando con strumentazione. Escluso: bruciatore SPECIFICHE TECNICHE: abbinabile a bruciatore pressurizzato di gas o gasolio (non incluso nel prezzo) RM1 Camera di combustione di lega ferrosa acciaio inox; impiego: generatore d'aria calda RM1 Plenum di mandata; geometria: con bocchette regolabili; impiego: generatore d'aria calda RM1 Struttura di lega ferrosa acciaio generico; finitura: verniciato ¦ coibentato; impiego: generatore d'aria calda | 1 cad | 1514.57 | 1197.29 | 0 | RM.66.00.20.Za001.0000.a | Generatore d'aria calda diffusione diretta; geometria: verticale; funzione: produzione di aria calda; impiego: interno; potenza termica utile [kW] ≤ 45. Componenti: camera di combustione, plenum di mandata, struttura. Incluso: griglia d'aspirazione; filtro per aria; sezione ventilante; quadro di comando con strumentazione. Escluso: bruciatore SPECIFICHE TECNICHE: abbinabile a bruciatore pressurizzato di gas o gasolio (non incluso nel prezzo) | RM1 Camera di combustione di lega ferrosa acciaio inox; impiego: generatore d'aria calda RM1 Plenum di mandata; geometria: con bocchette regolabili; impiego: generatore d'aria calda RM1 Struttura di lega ferrosa acciaio generico; finitura: verniciato ¦ coibentato; impiego: generatore d'aria calda | RISORSA MATERIALE | IMPIANTI MECCANICI PRODUZIONE | SISTEMI | GENERATORE D'ARIA CALDA | MATERIALE GENERICO NON RILEVANTE | [6 empty] | MM.01.100.0010.a | Generatori d'aria calda verticali da interno per diffusione diretta, abbinabili a bruciatore pressurizzato di gas o gasolio (non incluso nel prezzo), composti da camera di combustione in acciaio inox, griglia d'aspirazione, filtro per aria, sezione ventilante, plenum di mandata con bocchette regolabili, quadro di comando con strumentazione e mobile in lamiera d'acciaio verniciato e coibentato. - fino a 45 kW | nd | diffusione diretta | [9 empty] | RM.66.10.15.Sb008.0000.- - RM.67.10.15.Za001.0000.- - RM.65.15.42.Sb001.0270.- - | 1 | cad | nd | produzione di aria calda - | interno - | materiale generico non rilevante | potenza termica utile [kW] ≤ 45.0 nd nd nd - | nd - |  | verticale - | nd - | abbinabile a bruciatore pressurizzato di gas o gasolio (non incluso nel prezzo) | nd - | nd - | nd - | nd | nd - | NO |  |  |  |  | nd |  |  |  |  | nd | nd | nd |  | nd | nd | nd | griglia d'aspirazione; filtro per aria; sezione ventilante; quadro di comando con strumentazione | bruciatore | nd | NO | NO
LOM251.RM.66.00.20.Za001.0000.b | Generatore d'aria calda diffusione diretta; geometria: verticale; funzione: produzione di aria calda; impiego: interno; potenza termica utile [kW] = 46 ÷ 65. Componenti: camera di combustione, plenum di mandata, struttura. Incluso: griglia d'aspirazione; filtro per aria; sezione ventilante; quadro di comando con strumentazione. Escluso: bruciatore SPECIFICHE TECNICHE: abbinabile a bruciatore pressurizzato di gas o gasolio (non incluso nel prezzo) RM1 Camera di combustione di lega ferrosa acciaio inox; impiego: generatore d'aria calda RM1 Plenum di mandata; geometria: con bocchette regolabili; impiego: generatore d'aria calda RM1 Struttura di lega ferrosa acciaio generico; finitura: verniciato ¦ coibentato; impiego: generatore d'aria calda | 1 cad | 1877.23 | 1483.97 | 0 | RM.66.00.20.Za001.0000.b | Generatore d'aria calda diffusione diretta; geometria: verticale; funzione: produzione di aria calda; impiego: interno; potenza termica utile [kW] = 46 ÷ 65. Componenti: camera di combustione, plenum di mandata, struttura. Incluso: griglia d'aspirazione; filtro per aria; sezione ventilante; quadro di comando con strumentazione. Escluso: bruciatore SPECIFICHE TECNICHE: abbinabile a bruciatore pressurizzato di gas o gasolio (non incluso nel prezzo) | RM1 Camera di combustione di lega ferrosa acciaio inox; impiego: generatore d'aria calda RM1 Plenum di mandata; geometria: con bocchette regolabili; impiego: generatore d'aria calda RM1 Struttura di lega ferrosa acciaio generico; finitura: verniciato ¦ coibentato; impiego: generatore d'aria calda | RISORSA MATERIALE | IMPIANTI MECCANICI PRODUZIONE | SISTEMI | GENERATORE D'ARIA CALDA | MATERIALE GENERICO NON RILEVANTE | [6 empty] | MM.01.100.0010.b | Generatori d'aria calda verticali da interno per diffusione diretta, abbinabili a bruciatore pressurizzato di gas o gasolio (non incluso nel prezzo), composti da camera di combustione in acciaio inox, griglia d'aspirazione, filtro per aria, sezione ventilante, plenum di mandata con bocchette regolabili, quadro di comando con strumentazione e mobile in lamiera d'acciaio verniciato e coibentato. - oltre 45 fino a 65 kW | nd | diffusione diretta | [9 empty] | RM.66.10.15.Sb008.0000.- - RM.67.10.15.Za001.0000.- - RM.65.15.42.Sb001.0270.- - | 1 | cad | nd | produzione di aria calda - | interno - | materiale generico non rilevante | potenza termica utile [kW] = 46.0 ÷ 65.0 nd - | nd - |  | verticale - | nd - | abbinabile a bruciatore pressurizzato di gas o gasolio (non incluso nel prezzo) | nd - | nd - | nd - | nd | nd - | NO |  |  |  |  | nd |  |  |  |  | nd | nd | nd |  | nd | nd | nd | griglia d'aspirazione; filtro per aria; sezione ventilante; quadro di comando con strumentazione | bruciatore | nd | NO | NO
LOM251.RM.66.00.20.Za001.0000.c | Generatore d'aria calda diffusione diretta; geometria: verticale; funzione: produzione di aria calda; impiego: interno; potenza termica utile [kW] = 66 ÷ 100. Componenti: camera di combustione, plenum di mandata, struttura. Incluso: griglia d'aspirazione; filtro per aria; sezione ventilante; quadro di comando con strumentazione. Escluso: bruciatore SPECIFICHE TECNICHE: abbinabile a bruciatore pressurizzato di gas o gasolio (non incluso nel prezzo) RM1 Camera di combustione di lega ferrosa acciaio inox; impiego: generatore d'aria calda RM1 Plenum di mandata; geometria: con bocchette regolabili; impiego: generatore d'aria calda RM1 Struttura di lega ferrosa acciaio generico; finitura: verniciato ¦ coibentato; impiego: generatore d'aria calda | 1 cad | 2696.36 | 2131.51 | 0 | RM.66.00.20.Za001.0000.c | Generatore d'aria calda diffusione diretta; geometria: verticale; funzione: produzione di aria calda; impiego: interno; potenza termica utile [kW] = 66 ÷ 100. Componenti: camera di combustione, plenum di mandata, struttura. Incluso: griglia d'aspirazione; filtro per aria; sezione ventilante; quadro di comando con strumentazione. Escluso: bruciatore SPECIFICHE TECNICHE: abbinabile a bruciatore pressurizzato di gas o gasolio (non incluso nel prezzo) | RM1 Camera di combustione di lega ferrosa acciaio inox; impiego: generatore d'aria calda RM1 Plenum di mandata; geometria: con bocchette regolabili; impiego: generatore d'aria calda RM1 Struttura di lega ferrosa acciaio generico; finitura: verniciato ¦ coibentato; impiego: generatore d'aria calda | RISORSA MATERIALE | IMPIANTI MECCANICI PRODUZIONE | SISTEMI | GENERATORE D'ARIA CALDA | MATERIALE GENERICO NON RILEVANTE | [6 empty] | MM.01.100.0010.c | Generatori d'aria calda verticali da interno per diffusione diretta, abbinabili a bruciatore pressurizzato di gas o gasolio (non incluso nel prezzo), composti da camera di combustione in acciaio inox, griglia d'aspirazione, filtro per aria, sezione ventilante, plenum di mandata con bocchette regolabili, quadro di comando con strumentazione e mobile in lamiera d'acciaio verniciato e coibentato. - oltre 65 fino a 100 kW | nd | diffusione diretta | [9 empty] | RM.66.10.15.Sb008.0000.- - RM.67.10.15.Za001.0000.- - RM.65.15.42.Sb001.0270.- - | 1 | cad | nd | produzione di aria calda - | interno - | materiale generico non rilevante | potenza termica utile [kW] = 66.0 ÷ 100.0 nd - | nd - |  | verticale - | nd - | abbinabile a bruciatore pressurizzato di gas o gasolio (non incluso nel prezzo) | nd - | nd - | nd - | nd | nd - | NO |  |  |  |  | nd |  |  |  |  | nd | nd | nd |  | nd | nd | nd | griglia d'aspirazione; filtro per aria; sezione ventilante; quadro di comando con strumentazione | bruciatore | nd | NO | NO
LOM251.RM.66.00.20.Za001.0000.d | Generatore d'aria calda diffusione diretta; geometria: verticale; funzione: produzione di aria calda; impiego: interno; potenza termica utile [kW] = 101 ÷ 180. Componenti: camera di combustione, plenum di mandata, struttura. Incluso: griglia d'aspirazione; filtro per aria; sezione ventilante; quadro di comando con strumentazione. Escluso: bruciatore SPECIFICHE TECNICHE: abbinabile a bruciatore pressurizzato di gas o gasolio (non incluso nel prezzo) RM1 Camera di combustione di lega ferrosa acciaio inox; impiego: generatore d'aria calda RM1 Plenum di mandata; geometria: con bocchette regolabili; impiego: generatore d'aria calda RM1 Struttura di lega ferrosa acciaio generico; finitura: verniciato ¦ coibentato; impiego: generatore d'aria calda | 1 cad | 3344.85 | 2644.15 | 0 | RM.66.00.20.Za001.0000.d | Generatore d'aria calda diffusione diretta; geometria: verticale; funzione: produzione di aria calda; impiego: interno; potenza termica utile [kW] = 101 ÷ 180. Componenti: camera di combustione, plenum di mandata, struttura. Incluso: griglia d'aspirazione; filtro per aria; sezione ventilante; quadro di comando con strumentazione. Escluso: bruciatore SPECIFICHE TECNICHE: abbinabile a bruciatore pressurizzato di gas o gasolio (non incluso nel prezzo) | RM1 Camera di combustione di lega ferrosa acciaio inox; impiego: generatore d'aria calda RM1 Plenum di mandata; geometria: con bocchette regolabili; impiego: generatore d'aria calda RM1 Struttura di lega ferrosa acciaio generico; finitura: verniciato ¦ coibentato; impiego: generatore d'aria calda | RISORSA MATERIALE | IMPIANTI MECCANICI PRODUZIONE | SISTEMI | GENERATORE D'ARIA CALDA | MATERIALE GENERICO NON RILEVANTE | [6 empty] | MM.01.100.0010.d | Generatori d'aria calda verticali da interno per diffusione diretta, abbinabili a bruciatore pressurizzato di gas o gasolio (non incluso nel prezzo), composti da camera di combustione in acciaio inox, griglia d'aspirazione, filtro per aria, sezione ventilante, plenum di mandata con bocchette regolabili, quadro di comando con strumentazione e mobile in lamiera d'acciaio verniciato e coibentato. - oltre 100 fino a 180 kW | nd | diffusione diretta | [9 empty] | RM.66.10.15.Sb008.0000.- - RM.67.10.15.Za001.0000.- - RM.65.15.42.Sb001.0270.- - | 1 | cad | nd | produzione di aria calda - | interno - | materiale generico non rilevante | potenza termica utile [kW] = 101.0 ÷ 180.0 nd - | nd - |  | verticale - | nd - | abbinabile a bruciatore pressurizzato di gas o gasolio (non incluso nel prezzo) | nd - | nd - | nd - | nd | nd - | NO |  |  |  |  | nd |  |  |  |  | nd | nd | nd |  | nd | nd | nd | griglia d'aspirazione; filtro per aria; sezione ventilante; quadro di comando con strumentazione | bruciatore | nd | NO | NO
LOM251.RM.66.00.20.Za001.0000.e | Generatore d'aria calda diffusione diretta; geometria: verticale; funzione: produzione di aria calda; impiego: interno; potenza termica utile [kW] = 181 ÷ 250. Componenti: camera di combustione, plenum di mandata, struttura. Incluso: griglia d'aspirazione; filtro per aria; sezione ventilante; quadro di comando con strumentazione. Escluso: bruciatore SPECIFICHE TECNICHE: abbinabile a bruciatore pressurizzato di gas o gasolio (non incluso nel prezzo) RM1 Camera di combustione di lega ferrosa acciaio inox; impiego: generatore d'aria calda RM1 Plenum di mandata; geometria: con bocchette regolabili; impiego: generatore d'aria calda RM1 Struttura di lega ferrosa acciaio generico; finitura: verniciato ¦ coibentato; impiego: generatore d'aria calda | 1 cad | 4087.22 | 3231 | 0 | RM.66.00.20.Za001.0000.e | Generatore d'aria calda diffusione diretta; geometria: verticale; funzione: produzione di aria calda; impiego: interno; potenza termica utile [kW] = 181 ÷ 250. Componenti: camera di combustione, plenum di mandata, struttura. Incluso: griglia d'aspirazione; filtro per aria; sezione ventilante; quadro di comando con strumentazione. Escluso: bruciatore SPECIFICHE TECNICHE: abbinabile a bruciatore pressurizzato di gas o gasolio (non incluso nel prezzo) | RM1 Camera di combustione di lega ferrosa acciaio inox; impiego: generatore d'aria calda RM1 Plenum di mandata; geometria: con bocchette regolabili; impiego: generatore d'aria calda RM1 Struttura di lega ferrosa acciaio generico; finitura: verniciato ¦ coibentato; impiego: generatore d'aria calda | RISORSA MATERIALE | IMPIANTI MECCANICI PRODUZIONE | SISTEMI | GENERATORE D'ARIA CALDA | MATERIALE GENERICO NON RILEVANTE | [6 empty] | MM.01.100.0010.e | Generatori d'aria calda verticali da interno per diffusione diretta, abbinabili a bruciatore pressurizzato di gas o gasolio (non incluso nel prezzo), composti da camera di combustione in acciaio inox, griglia d'aspirazione, filtro per aria, sezione ventilante, plenum di mandata con bocchette regolabili, quadro di comando con strumentazione e mobile in lamiera d'acciaio verniciato e coibentato. - oltre 180 fino a 250 kW | nd | diffusione diretta | [9 empty] | RM.66.10.15.Sb008.0000.- - RM.67.10.15.Za001.0000.- - RM.65.15.42.Sb001.0270.- - | 1 | cad | nd | produzione di aria calda - | interno - | materiale generico non rilevante | potenza termica utile [kW] = 181.0 ÷ 250.0 nd - | nd - |  | verticale - | nd - | abbinabile a bruciatore pressurizzato di gas o gasolio (non incluso nel prezzo) | nd - | nd - | nd - | nd | nd - | NO |  |  |  |  | nd |  |  |  |  | nd | nd | nd |  | nd | nd | nd | griglia d'aspirazione; filtro per aria; sezione ventilante; quadro di comando con strumentazione | bruciatore | nd | NO | NO
LOM251.RM.66.00.20.Za001.0250.a | Generatore d'aria calda diffusione diretta o canalizzata; geometria: verticale; funzione: produzione di aria calda; impiego: interno; potenza termica utile [kW] ≤ 60. Componenti: camera di combustione, struttura. Incluso: griglia d'aspirazione; filtro per aria; sezione ventilante; bocca di mandata; quadro di comando con strumentazione. Escluso: bruciatore SPECIFICHE TECNICHE: abbinabile a bruciatore pressurizzato di gas o gasolio (non incluso nel prezzo) RM1 Camera di combustione di lega ferrosa acciaio inox; impiego: generatore d'aria calda RM1 Struttura di lega ferrosa acciaio generico; finitura: verniciato ¦ coibentato; impiego: generatore d'aria calda | 1 cad | 1902.81 | 1504.2 | 0 | RM.66.00.20.Za001.0250.a | Generatore d'aria calda diffusione diretta o canalizzata; geometria: verticale; funzione: produzione di aria calda; impiego: interno; potenza termica utile [kW] ≤ 60. Componenti: camera di combustione, struttura. Incluso: griglia d'aspirazione; filtro per aria; sezione ventilante; bocca di mandata; quadro di comando con strumentazione. Escluso: bruciatore SPECIFICHE TECNICHE: abbinabile a bruciatore pressurizzato di gas o gasolio (non incluso nel prezzo) | RM1 Camera di combustione di lega ferrosa acciaio inox; impiego: generatore d'aria calda RM1 Struttura di lega ferrosa acciaio generico; finitura: verniciato ¦ coibentato; impiego: generatore d'aria calda | RISORSA MATERIALE | IMPIANTI MECCANICI PRODUZIONE | SISTEMI | GENERATORE D'ARIA CALDA | MATERIALE GENERICO NON RILEVANTE | [6 empty] | MM.01.100.0020.a | Generatori d'aria calda verticali da interno per diffusione diretta o canalizzata, abbinabili a bruciatore pressurizzato di gas o gasolio (non incluso nel prezzo), composti da camera di combustione in acciaio inox, griglia d'aspirazione, filtro per aria, sezione ventilante, bocca di mandata, quadro di comando con strumentazione e mobile in lamiera d'acciaio verniciato e coibentato. - fino a 60 kW | nd | diffusione diretta o canalizzata | [9 empty] | RM.66.10.15.Sb008.0000.- - RM.65.15.42.Sb001.0270.- - | 1 | cad | nd | produzione di aria calda - | interno - | materiale generico non rilevante | potenza termica utile [kW] ≤ 60.0 nd nd nd - | nd - |  | verticale - | nd - | abbinabile a bruciatore pressurizzato di gas o gasolio (non incluso nel prezzo) | nd - | nd - | nd - | nd | nd - | NO |  |  |  |  | nd |  |  |  |  | nd | nd | nd |  | nd | nd | nd | griglia d'aspirazione; filtro per aria; sezione ventilante; bocca di mandata; quadro di comando con strumentazione | bruciatore | nd | NO | NO
LOM251.RM.66.00.20.Za001.0250.b | Generatore d'aria calda diffusione diretta o canalizzata; geometria: verticale; funzione: produzione di aria calda; impiego: interno; potenza termica utile [kW] = 61 ÷ 95. Componenti: camera di combustione, struttura. Incluso: griglia d'aspirazione; filtro per aria; sezione ventilante; bocca di mandata; quadro di comando con strumentazione. Escluso: bruciatore SPECIFICHE TECNICHE: abbinabile a bruciatore pressurizzato di gas o gasolio (non incluso nel prezzo) RM1 Camera di combustione di lega ferrosa acciaio inox; impiego: generatore d'aria calda RM1 Struttura di lega ferrosa acciaio generico; finitura: verniciato ¦ coibentato; impiego: generatore d'aria calda | 1 cad | 2911.08 | 2301.25 | 0 | RM.66.00.20.Za001.0250.b | Generatore d'aria calda diffusione diretta o canalizzata; geometria: verticale; funzione: produzione di aria calda; impiego: interno; potenza termica utile [kW] = 61 ÷ 95. Componenti: camera di combustione, struttura. Incluso: griglia d'aspirazione; filtro per aria; sezione ventilante; bocca di mandata; quadro di comando con strumentazione. Escluso: bruciatore SPECIFICHE TECNICHE: abbinabile a bruciatore pressurizzato di gas o gasolio (non incluso nel prezzo) | RM1 Camera di combustione di lega ferrosa acciaio inox; impiego: generatore d'aria calda RM1 Struttura di lega ferrosa acciaio generico; finitura: verniciato ¦ coibentato; impiego: generatore d'aria calda | RISORSA MATERIALE | IMPIANTI MECCANICI PRODUZIONE | SISTEMI | GENERATORE D'ARIA CALDA | MATERIALE GENERICO NON RILEVANTE | [6 empty] | MM.01.100.0020.b | Generatori d'aria calda verticali da interno per diffusione diretta o canalizzata, abbinabili a bruciatore pressurizzato di gas o gasolio (non incluso nel prezzo), composti da camera di combustione in acciaio inox, griglia d'aspirazione, filtro per aria, sezione ventilante, bocca di mandata, quadro di comando con strumentazione e mobile in lamiera d'acciaio verniciato e coibentato. - oltre 60 fino a 95 kW | nd | diffusione diretta o canalizzata | [9 empty] | RM.66.10.15.Sb008.0000.- - RM.65.15.42.Sb001.0270.- - | 1 | cad | nd | produzione di aria calda - | interno - | materiale generico non rilevante | potenza termica utile [kW] = 61.0 ÷ 95.0 nd - | nd - |  | verticale - | nd - | abbinabile a bruciatore pressurizzato di gas o gasolio (non incluso nel prezzo) | nd - | nd - | nd - | nd | nd - | NO |  |  |  |  | nd |  |  |  |  | nd | nd | nd |  | nd | nd | nd | griglia d'aspirazione; filtro per aria; sezione ventilante; bocca di mandata; quadro di comando con strumentazione | bruciatore | nd | NO | NO
LOM251.RM.66.00.20.Za001.0250.c | Generatore d'aria calda diffusione diretta o canalizzata; geometria: verticale; funzione: produzione di aria calda; impiego: interno; potenza termica utile [kW] = 96 ÷ 110. Componenti: camera di combustione, struttura. Incluso: griglia d'aspirazione; filtro per aria; sezione ventilante; bocca di mandata; quadro di comando con strumentazione. Escluso: bruciatore SPECIFICHE TECNICHE: abbinabile a bruciatore pressurizzato di gas o gasolio (non incluso nel prezzo) RM1 Camera di combustione di lega ferrosa acciaio inox; impiego: generatore d'aria calda RM1 Struttura di lega ferrosa acciaio generico; finitura: verniciato ¦ coibentato; impiego: generatore d'aria calda | 1 cad | 3147.2 | 2487.9 | 0 | RM.66.00.20.Za001.0250.c | Generatore d'aria calda diffusione diretta o canalizzata; geometria: verticale; funzione: produzione di aria calda; impiego: interno; potenza termica utile [kW] = 96 ÷ 110. Componenti: camera di combustione, struttura. Incluso: griglia d'aspirazione; filtro per aria; sezione ventilante; bocca di mandata; quadro di comando con strumentazione. Escluso: bruciatore SPECIFICHE TECNICHE: abbinabile a bruciatore pressurizzato di gas o gasolio (non incluso nel prezzo) | RM1 Camera di combustione di lega ferrosa acciaio inox; impiego: generatore d'aria calda RM1 Struttura di lega ferrosa acciaio generico; finitura: verniciato ¦ coibentato; impiego: generatore d'aria calda | RISORSA MATERIALE | IMPIANTI MECCANICI PRODUZIONE | SISTEMI | GENERATORE D'ARIA CALDA | MATERIALE GENERICO NON RILEVANTE | [6 empty] | MM.01.100.0020.c | Generatori d'aria calda verticali da interno per diffusione diretta o canalizzata, abbinabili a bruciatore pressurizzato di gas o gasolio (non incluso nel prezzo), composti da camera di combustione in acciaio inox, griglia d'aspirazione, filtro per aria, sezione ventilante, bocca di mandata, quadro di comando con strumentazione e mobile in lamiera d'acciaio verniciato e coibentato. - oltre 95 fino a 110 kW | nd | diffusione diretta o canalizzata | [9 empty] | RM.66.10.15.Sb008.0000.- - RM.65.15.42.Sb001.0270.- - | 1 | cad | nd | produzione di aria calda - | interno - | materiale generico non rilevante | potenza termica utile [kW] = 96.0 ÷ 110.0 nd - | nd - |  | verticale - | nd - | abbinabile a bruciatore pressurizzato di gas o gasolio (non incluso nel prezzo) | nd - | nd - | nd - | nd | nd - | NO |  |  |  |  | nd |  |  |  |  | nd | nd | nd |  | nd | nd | nd | griglia d'aspirazione; filtro per aria; sezione ventilante; bocca di mandata; quadro di comando con strumentazione | bruciatore | nd | NO | NO
LOM251.RM.66.00.20.Za001.0250.d | Generatore d'aria calda diffusione diretta o canalizzata; geometria: verticale; funzione: produzione di aria calda; impiego: interno; potenza termica utile [kW] = 111 ÷ 170. Componenti: camera di combustione, struttura. Incluso: griglia d'aspirazione; filtro per aria; sezione ventilante; bocca di mandata; quadro di comando con strumentazione. Escluso: bruciatore SPECIFICHE TECNICHE: abbinabile a bruciatore pressurizzato di gas o gasolio (non incluso nel prezzo) RM1 Camera di combustione di lega ferrosa acciaio inox; impiego: generatore d'aria calda RM1 Struttura di lega ferrosa acciaio generico; finitura: verniciato ¦ coibentato; impiego: generatore d'aria calda | 1 cad | 4502.48 | 3559.27 | 0 | RM.66.00.20.Za001.0250.d | Generatore d'aria calda diffusione diretta o canalizzata; geometria: verticale; funzione: produzione di aria calda; impiego: interno; potenza termica utile [kW] = 111 ÷ 170. Componenti: camera di combustione, struttura. Incluso: griglia d'aspirazione; filtro per aria; sezione ventilante; bocca di mandata; quadro di comando con strumentazione. Escluso: bruciatore SPECIFICHE TECNICHE: abbinabile a bruciatore pressurizzato di gas o gasolio (non incluso nel prezzo) | RM1 Camera di combustione di lega ferrosa acciaio inox; impiego: generatore d'aria calda RM1 Struttura di lega ferrosa acciaio generico; finitura: verniciato ¦ coibentato; impiego: generatore d'aria calda | RISORSA MATERIALE | IMPIANTI MECCANICI PRODUZIONE | SISTEMI | GENERATORE D'ARIA CALDA | MATERIALE GENERICO NON RILEVANTE | [6 empty] | MM.01.100.0020.e | Generatori d'aria calda verticali da interno per diffusione diretta o canalizzata, abbinabili a bruciatore pressurizzato di gas o gasolio (non incluso nel prezzo), composti da camera di combustione in acciaio inox, griglia d'aspirazione, filtro per aria, sezione ventilante, bocca di mandata, quadro di comando con strumentazione e mobile in lamiera d'acciaio verniciato e coibentato. - oltre 150 fino a 170 kW | nd | diffusione diretta o canalizzata | [9 empty] | RM.66.10.15.Sb008.0000.- - RM.65.15.42.Sb001.0270.- - | 1 | cad | nd | produzione di aria calda - | interno - | materiale generico non rilevante | potenza termica utile [kW] = 111.0 ÷ 170.0 nd - | nd - |  | verticale - | nd - | abbinabile a bruciatore pressurizzato di gas o gasolio (non incluso nel prezzo) | nd - | nd - | nd - | nd | nd - | NO |  |  |  |  | nd |  |  |  |  | nd | nd | nd |  | nd | nd | nd | griglia d'aspirazione; filtro per aria; sezione ventilante; bocca di mandata; quadro di comando con strumentazione | bruciatore | nd | NO | NO
LOM251.RM.66.00.20.Za001.0250.e | Generatore d'aria calda diffusione diretta o canalizzata; geometria: verticale; funzione: produzione di aria calda; impiego: interno; potenza termica utile [kW] = 171 ÷ 210. Componenti: camera di combustione, struttura. Incluso: griglia d'aspirazione; filtro per aria; sezione ventilante; bocca di mandata; quadro di comando con strumentazione. Escluso: bruciatore SPECIFICHE TECNICHE: abbinabile a bruciatore pressurizzato di gas o gasolio (non incluso nel prezzo) RM1 Camera di combustione di lega ferrosa acciaio inox; impiego: generatore d'aria calda RM1 Struttura di lega ferrosa acciaio generico; finitura: verniciato ¦ coibentato; impiego: generatore d'aria calda | 1 cad | 4771.25 | 3771.74 | 0 | RM.66.00.20.Za001.0250.e | Generatore d'aria calda diffusione diretta o canalizzata; geometria: verticale; funzione: produzione di aria calda; impiego: interno; potenza termica utile [kW] = 171 ÷ 210. Componenti: camera di combustione, struttura. Incluso: griglia d'aspirazione; filtro per aria; sezione ventilante; bocca di mandata; quadro di comando con strumentazione. Escluso: bruciatore SPECIFICHE TECNICHE: abbinabile a bruciatore pressurizzato di gas o gasolio (non incluso nel prezzo) | RM1 Camera di combustione di lega ferrosa acciaio inox; impiego: generatore d'aria calda RM1 Struttura di lega ferrosa acciaio generico; finitura: verniciato ¦ coibentato; impiego: generatore d'aria calda | RISORSA MATERIALE | IMPIANTI MECCANICI PRODUZIONE | SISTEMI | GENERATORE D'ARIA CALDA | MATERIALE GENERICO NON RILEVANTE | [6 empty] | MM.01.100.0020.f | Generatori d'aria calda verticali da interno per diffusione diretta o canalizzata, abbinabili a bruciatore pressurizzato di gas o gasolio (non incluso nel prezzo), composti da camera di combustione in acciaio inox, griglia d'aspirazione, filtro per aria, sezione ventilante, bocca di mandata, quadro di comando con strumentazione e mobile in lamiera d'acciaio verniciato e coibentato. - oltre 170 fino a 210 kW | nd | diffusione diretta o canalizzata | [9 empty] | RM.66.10.15.Sb008.0000.- - RM.65.15.42.Sb001.0270.- - | 1 | cad | nd | produzione di aria calda - | interno - | materiale generico non rilevante | potenza termica utile [kW] = 171.0 ÷ 210.0 nd - | nd - |  | verticale - | nd - | abbinabile a bruciatore pressurizzato di gas o gasolio (non incluso nel prezzo) | nd - | nd - | nd - | nd | nd - | NO |  |  |  |  | nd |  |  |  |  | nd | nd | nd |  | nd | nd | nd | griglia d'aspirazione; filtro per aria; sezione ventilante; bocca di mandata; quadro di comando con strumentazione | bruciatore | nd | NO | NO
LOM251.RM.66.00.20.Za001.0250.f | Generatore d'aria calda diffusione diretta o canalizzata; geometria: verticale; funzione: produzione di aria calda; impiego: interno; potenza termica utile [kW] = 211 ÷ 240. Componenti: camera di combustione, struttura. Incluso: griglia d'aspirazione; filtro per aria; sezione ventilante; bocca di mandata; quadro di comando con strumentazione. Escluso: bruciatore SPECIFICHE TECNICHE: abbinabile a bruciatore pressurizzato di gas o gasolio (non incluso nel prezzo) RM1 Camera di combustione di lega ferrosa acciaio inox; impiego: generatore d'aria calda RM1 Struttura di lega ferrosa acciaio generico; finitura: verniciato ¦ coibentato; impiego: generatore d'aria calda | 1 cad | 5451.05 | 4309.13 | 0 | RM.66.00.20.Za001.0250.f | Generatore d'aria calda diffusione diretta o canalizzata; geometria: verticale; funzione: produzione di aria calda; impiego: interno; potenza termica utile [kW] = 211 ÷ 240. Componenti: camera di combustione, struttura. Incluso: griglia d'aspirazione; filtro per aria; sezione ventilante; bocca di mandata; quadro di comando con strumentazione. Escluso: bruciatore SPECIFICHE TECNICHE: abbinabile a bruciatore pressurizzato di gas o gasolio (non incluso nel prezzo) | RM1 Camera di combustione di lega ferrosa acciaio inox; impiego: generatore d'aria calda RM1 Struttura di lega ferrosa acciaio generico; finitura: verniciato ¦ coibentato; impiego: generatore d'aria calda | RISORSA MATERIALE | IMPIANTI MECCANICI PRODUZIONE | SISTEMI | GENERATORE D'ARIA CALDA | MATERIALE GENERICO NON RILEVANTE | [6 empty] | MM.01.100.0020.g | Generatori d'aria calda verticali da interno per diffusione diretta o canalizzata, abbinabili a bruciatore pressurizzato di gas o gasolio (non incluso nel prezzo), composti da camera di combustione in acciaio inox, griglia d'aspirazione, filtro per aria, sezione ventilante, bocca di mandata, quadro di comando con strumentazione e mobile in lamiera d'acciaio verniciato e coibentato. - oltre 210 fino a 240 kW | nd | diffusione diretta o canalizzata | [9 empty] | RM.66.10.15.Sb008.0000.- - RM.65.15.42.Sb001.0270.- - | 1 | cad | nd | produzione di aria calda - | interno - | materiale generico non rilevante | potenza termica utile [kW] = 211.0 ÷ 240.0 nd - | nd - |  | verticale - | nd - | abbinabile a bruciatore pressurizzato di gas o gasolio (non incluso nel prezzo) | nd - | nd - | nd - | nd | nd - | NO |  |  |  |  | nd |  |  |  |  | nd | nd | nd |  | nd | nd | nd | griglia d'aspirazione; filtro per aria; sezione ventilante; bocca di mandata; quadro di comando con strumentazione | bruciatore | nd | NO | NO
LOM251.RM.66.00.20.Za001.0250.g | Generatore d'aria calda diffusione diretta o canalizzata; geometria: verticale; funzione: produzione di aria calda; impiego: interno; potenza termica utile [kW] = 241 ÷ 300. Componenti: camera di combustione, struttura. Incluso: griglia d'aspirazione; filtro per aria; sezione ventilante; bocca di mandata; quadro di comando con strumentazione. Escluso: bruciatore SPECIFICHE TECNICHE: abbinabile a bruciatore pressurizzato di gas o gasolio (non incluso nel prezzo) RM1 Camera di combustione di lega ferrosa acciaio inox; impiego: generatore d'aria calda RM1 Struttura di lega ferrosa acciaio generico; finitura: verniciato ¦ coibentato; impiego: generatore d'aria calda | 1 cad | 5896.18 | 4661.01 | 0 | RM.66.00.20.Za001.0250.g | Generatore d'aria calda diffusione diretta o canalizzata; geometria: verticale; funzione: produzione di aria calda; impiego: interno; potenza termica utile [kW] = 241 ÷ 300. Componenti: camera di combustione, struttura. Incluso: griglia d'aspirazione; filtro per aria; sezione ventilante; bocca di mandata; quadro di comando con strumentazione. Escluso: bruciatore SPECIFICHE TECNICHE: abbinabile a bruciatore pressurizzato di gas o gasolio (non incluso nel prezzo) | RM1 Camera di combustione di lega ferrosa acciaio inox; impiego: generatore d'aria calda RM1 Struttura di lega ferrosa acciaio generico; finitura: verniciato ¦ coibentato; impiego: generatore d'aria calda | RISORSA MATERIALE | IMPIANTI MECCANICI PRODUZIONE | SISTEMI | GENERATORE D'ARIA CALDA | MATERIALE GENERICO NON RILEVANTE | [6 empty] | MM.01.100.0020.h | Generatori d'aria calda verticali da interno per diffusione diretta o canalizzata, abbinabili a bruciatore pressurizzato di gas o gasolio (non incluso nel prezzo), composti da camera di combustione in acciaio inox, griglia d'aspirazione, filtro per aria, sezione ventilante, bocca di mandata, quadro di comando con strumentazione e mobile in lamiera d'acciaio verniciato e coibentato. - oltre 240 fino a 300 kW | nd | diffusione diretta o canalizzata | [9 empty] | RM.66.10.15.Sb008.0000.- - RM.65.15.42.Sb001.0270.- - | 1 | cad | nd | produzione di aria calda - | interno - | materiale generico non rilevante | potenza termica utile [kW] = 241.0 ÷ 300.0 nd - | nd - |  | verticale - | nd - | abbinabile a bruciatore pressurizzato di gas o gasolio (non incluso nel prezzo) | nd - | nd - | nd - | nd | nd - | NO |  |  |  |  | nd |  |  |  |  | nd | nd | nd |  | nd | nd | nd | griglia d'aspirazione; filtro per aria; sezione ventilante; bocca di mandata; quadro di comando con strumentazione | bruciatore | nd | NO | NO
LOM251.RM.66.00.20.Za001.0250.h | Generatore d'aria calda diffusione diretta o canalizzata; geometria: verticale; funzione: produzione di aria calda; impiego: interno; potenza termica utile [kW] = 301 ÷ 350. Componenti: camera di combustione, struttura. Incluso: griglia d'aspirazione; filtro per aria; sezione ventilante; bocca di mandata; quadro di comando con strumentazione. Escluso: bruciatore SPECIFICHE TECNICHE: abbinabile a bruciatore pressurizzato di gas o gasolio (non incluso nel prezzo) RM1 Camera di combustione di lega ferrosa acciaio inox; impiego: generatore d'aria calda RM1 Struttura di lega ferrosa acciaio generico; finitura: verniciato ¦ coibentato; impiego: generatore d'aria calda | 1 cad | 6941.44 | 5487.3 | 0 | RM.66.00.20.Za001.0250.h | Generatore d'aria calda diffusione diretta o canalizzata; geometria: verticale; funzione: produzione di aria calda; impiego: interno; potenza termica utile [kW] = 301 ÷ 350. Componenti: camera di combustione, struttura. Incluso: griglia d'aspirazione; filtro per aria; sezione ventilante; bocca di mandata; quadro di comando con strumentazione. Escluso: bruciatore SPECIFICHE TECNICHE: abbinabile a bruciatore pressurizzato di gas o gasolio (non incluso nel prezzo) | RM1 Camera di combustione di lega ferrosa acciaio inox; impiego: generatore d'aria calda RM1 Struttura di lega ferrosa acciaio generico; finitura: verniciato ¦ coibentato; impiego: generatore d'aria calda | RISORSA MATERIALE | IMPIANTI MECCANICI PRODUZIONE | SISTEMI | GENERATORE D'ARIA CALDA | MATERIALE GENERICO NON RILEVANTE | [6 empty] | MM.01.100.0020.i | Generatori d'aria calda verticali da interno per diffusione diretta o canalizzata, abbinabili a bruciatore pressurizzato di gas o gasolio (non incluso nel prezzo), composti da camera di combustione in acciaio inox, griglia d'aspirazione, filtro per aria, sezione ventilante, bocca di mandata, quadro di comando con strumentazione e mobile in lamiera d'acciaio verniciato e coibentato. - oltre 300 fino a 350 kW | nd | diffusione diretta o canalizzata | [9 empty] | RM.66.10.15.Sb008.0000.- - RM.65.15.42.Sb001.0270.- - | 1 | cad | nd | produzione di aria calda - | interno - | materiale generico non rilevante | potenza termica utile [kW] = 301.0 ÷ 350.0 nd - | nd - |  | verticale - | nd - | abbinabile a bruciatore pressurizzato di gas o gasolio (non incluso nel prezzo) | nd - | nd - | nd - | nd | nd - | NO |  |  |  |  | nd |  |  |  |  | nd | nd | nd |  | nd | nd | nd | griglia d'aspirazione; filtro per aria; sezione ventilante; bocca di mandata; quadro di comando con strumentazione | bruciatore | nd | NO | NO
LOM251.RM.66.00.20.Za001.0250.i | Generatore d'aria calda diffusione diretta o canalizzata; geometria: verticale; funzione: produzione di aria calda; impiego: interno; potenza termica utile [kW] = 351 ÷ 420. Componenti: camera di combustione, struttura. Incluso: griglia d'aspirazione; filtro per aria; sezione ventilante; bocca di mandata; quadro di comando con strumentazione. Escluso: bruciatore SPECIFICHE TECNICHE: abbinabile a bruciatore pressurizzato di gas o gasolio (non incluso nel prezzo) RM1 Camera di combustione di lega ferrosa acciaio inox; impiego: generatore d'aria calda RM1 Struttura di lega ferrosa acciaio generico; finitura: verniciato ¦ coibentato; impiego: generatore d'aria calda | 1 cad | 10826.71 | 8558.66 | 0 | RM.66.00.20.Za001.0250.i | Generatore d'aria calda diffusione diretta o canalizzata; geometria: verticale; funzione: produzione di aria calda; impiego: interno; potenza termica utile [kW] = 351 ÷ 420. Componenti: camera di combustione, struttura. Incluso: griglia d'aspirazione; filtro per aria; sezione ventilante; bocca di mandata; quadro di comando con strumentazione. Escluso: bruciatore SPECIFICHE TECNICHE: abbinabile a bruciatore pressurizzato di gas o gasolio (non incluso nel prezzo) | RM1 Camera di combustione di lega ferrosa acciaio inox; impiego: generatore d'aria calda RM1 Struttura di lega ferrosa acciaio generico; finitura: verniciato ¦ coibentato; impiego: generatore d'aria calda | RISORSA MATERIALE | IMPIANTI MECCANICI PRODUZIONE | SISTEMI | GENERATORE D'ARIA CALDA | MATERIALE GENERICO NON RILEVANTE | [6 empty] | MM.01.100.0020.j | Generatori d'aria calda verticali da interno per diffusione diretta o canalizzata, abbinabili a bruciatore pressurizzato di gas o gasolio (non incluso nel prezzo), composti da camera di combustione in acciaio inox, griglia d'aspirazione, filtro per aria, sezione ventilante, bocca di mandata, quadro di comando con strumentazione e mobile in lamiera d'acciaio verniciato e coibentato. - oltre 350 fino a 420 kW | nd | diffusione diretta o canalizzata | [9 empty] | RM.66.10.15.Sb008.0000.- - RM.65.15.42.Sb001.0270.- - | 1 | cad | nd | produzione di aria calda - | interno - | materiale generico non rilevante | potenza termica utile [kW] = 351.0 ÷ 420.0 nd - | nd - |  | verticale - | nd - | abbinabile a bruciatore pressurizzato di gas o gasolio (non incluso nel prezzo) | nd - | nd - | nd - | nd | nd - | NO |  |  |  |  | nd |  |  |  |  | nd | nd | nd |  | nd | nd | nd | griglia d'aspirazione; filtro per aria; sezione ventilante; bocca di mandata; quadro di comando con strumentazione | bruciatore | nd | NO | NO
LOM251.RM.66.00.20.Za001.0250.j | Generatore d'aria calda diffusione diretta o canalizzata; geometria: verticale; funzione: produzione di aria calda; impiego: interno; potenza termica utile [kW] = 421 ÷ 530. Componenti: camera di combustione, struttura. Incluso: griglia d'aspirazione; filtro per aria; sezione ventilante; bocca di mandata; quadro di comando con strumentazione. Escluso: bruciatore SPECIFICHE TECNICHE: abbinabile a bruciatore pressurizzato di gas o gasolio (non incluso nel prezzo) RM1 Camera di combustione di lega ferrosa acciaio inox; impiego: generatore d'aria calda RM1 Struttura di lega ferrosa acciaio generico; finitura: verniciato ¦ coibentato; impiego: generatore d'aria calda | 1 cad | 12234.64 | 9671.65 | 0 | RM.66.00.20.Za001.0250.j | Generatore d'aria calda diffusione diretta o canalizzata; geometria: verticale; funzione: produzione di aria calda; impiego: interno; potenza termica utile [kW] = 421 ÷ 530. Componenti: camera di combustione, struttura. Incluso: griglia d'aspirazione; filtro per aria; sezione ventilante; bocca di mandata; quadro di comando con strumentazione. Escluso: bruciatore SPECIFICHE TECNICHE: abbinabile a bruciatore pressurizzato di gas o gasolio (non incluso nel prezzo) | RM1 Camera di combustione di lega ferrosa acciaio inox; impiego: generatore d'aria calda RM1 Struttura di lega ferrosa acciaio generico; finitura: verniciato ¦ coibentato; impiego: generatore d'aria calda | RISORSA MATERIALE | IMPIANTI MECCANICI PRODUZIONE | SISTEMI | GENERATORE D'ARIA CALDA | MATERIALE GENERICO NON RILEVANTE | [6 empty] | MM.01.100.0020.k | Generatori d'aria calda verticali da interno per diffusione diretta o canalizzata, abbinabili a bruciatore pressurizzato di gas o gasolio (non incluso nel prezzo), composti da camera di combustione in acciaio inox, griglia d'aspirazione, filtro per aria, sezione ventilante, bocca di mandata, quadro di comando con strumentazione e mobile in lamiera d'acciaio verniciato e coibentato. - oltre 420 fino a 530 kW | nd | diffusione diretta o canalizzata | [9 empty] | RM.66.10.15.Sb008.0000.- - RM.65.15.42.Sb001.0270.- - | 1 | cad | nd | produzione di aria calda - | interno - | materiale generico non rilevante | potenza termica utile [kW] = 421.0 ÷ 530.0 nd - | nd - |  | verticale - | nd - | abbinabile a bruciatore pressurizzato di gas o gasolio (non incluso nel prezzo) | nd - | nd - | nd - | nd | nd - | NO |  |  |  |  | nd |  |  |  |  | nd | nd | nd |  | nd | nd | nd | griglia d'aspirazione; filtro per aria; sezione ventilante; bocca di mandata; quadro di comando con strumentazione | bruciatore | nd | NO | NO
LOM251.RM.66.00.20.Za001.0250.k | Generatore d'aria calda diffusione diretta o canalizzata; geometria: verticale; funzione: produzione di aria calda; impiego: interno; potenza termica utile [kW] = 531 ÷ 600. Componenti: camera di combustione, struttura. Incluso: griglia d'aspirazione; filtro per aria; sezione ventilante; bocca di mandata; quadro di comando con strumentazione. Escluso: bruciatore SPECIFICHE TECNICHE: abbinabile a bruciatore pressurizzato di gas o gasolio (non incluso nel prezzo) RM1 Camera di combustione di lega ferrosa acciaio inox; impiego: generatore d'aria calda RM1 Struttura di lega ferrosa acciaio generico; finitura: verniciato ¦ coibentato; impiego: generatore d'aria calda | 1 cad | 13618.34 | 10765.49 | 0 | RM.66.00.20.Za001.0250.k | Generatore d'aria calda diffusione diretta o canalizzata; geometria: verticale; funzione: produzione di aria calda; impiego: interno; potenza termica utile [kW] = 531 ÷ 600. Componenti: camera di combustione, struttura. Incluso: griglia d'aspirazione; filtro per aria; sezione ventilante; bocca di mandata; quadro di comando con strumentazione. Escluso: bruciatore SPECIFICHE TECNICHE: abbinabile a bruciatore pressurizzato di gas o gasolio (non incluso nel prezzo) | RM1 Camera di combustione di lega ferrosa acciaio inox; impiego: generatore d'aria calda RM1 Struttura di lega ferrosa acciaio generico; finitura: verniciato ¦ coibentato; impiego: generatore d'aria calda | RISORSA MATERIALE | IMPIANTI MECCANICI PRODUZIONE | SISTEMI | GENERATORE D'ARIA CALDA | MATERIALE GENERICO NON RILEVANTE | [6 empty] | MM.01.100.0020.l | Generatori d'aria calda verticali da interno per diffusione diretta o canalizzata, abbinabili a bruciatore pressurizzato di gas o gasolio (non incluso nel prezzo), composti da camera di combustione in acciaio inox, griglia d'aspirazione, filtro per aria, sezione ventilante, bocca di mandata, quadro di comando con strumentazione e mobile in lamiera d'acciaio verniciato e coibentato. - oltre 530 fino a 600 kW | nd | diffusione diretta o canalizzata | [9 empty] | RM.66.10.15.Sb008.0000.- - RM.65.15.42.Sb001.0270.- - | 1 | cad | nd | produzione di aria calda - | interno - | materiale generico non rilevante | potenza termica utile [kW] = 531.0 ÷ 600.0 nd - | nd - |  | verticale - | nd - | abbinabile a bruciatore pressurizzato di gas o gasolio (non incluso nel prezzo) | nd - | nd - | nd - | nd | nd - | NO |  |  |  |  | nd |  |  |  |  | nd | nd | nd |  | nd | nd | nd | griglia d'aspirazione; filtro per aria; sezione ventilante; bocca di mandata; quadro di comando con strumentazione | bruciatore | nd | NO | NO
LOM251.RM.66.00.20.Za001.0250.l | Generatore d'aria calda diffusione diretta o canalizzata; geometria: verticale; funzione: produzione di aria calda; impiego: interno; potenza termica utile [kW] = 601 ÷ 700. Componenti: camera di combustione, struttura. Incluso: griglia d'aspirazione; filtro per aria; sezione ventilante; bocca di mandata; quadro di comando con strumentazione. Escluso: bruciatore SPECIFICHE TECNICHE: abbinabile a bruciatore pressurizzato di gas o gasolio (non incluso nel prezzo) RM1 Camera di combustione di lega ferrosa acciaio inox; impiego: generatore d'aria calda RM1 Struttura di lega ferrosa acciaio generico; finitura: verniciato ¦ coibentato; impiego: generatore d'aria calda | 1 cad | 17251.92 | 13637.88 | 0 | RM.66.00.20.Za001.0250.l | Generatore d'aria calda diffusione diretta o canalizzata; geometria: verticale; funzione: produzione di aria calda; impiego: interno; potenza termica utile [kW] = 601 ÷ 700. Componenti: camera di combustione, struttura. Incluso: griglia d'aspirazione; filtro per aria; sezione ventilante; bocca di mandata; quadro di comando con strumentazione. Escluso: bruciatore SPECIFICHE TECNICHE: abbinabile a bruciatore pressurizzato di gas o gasolio (non incluso nel prezzo) | RM1 Camera di combustione di lega ferrosa acciaio inox; impiego: generatore d'aria calda RM1 Struttura di lega ferrosa acciaio generico; finitura: verniciato ¦ coibentato; impiego: generatore d'aria calda | RISORSA MATERIALE | IMPIANTI MECCANICI PRODUZIONE | SISTEMI | GENERATORE D'ARIA CALDA | MATERIALE GENERICO NON RILEVANTE | [6 empty] | MM.01.100.0020.m | Generatori d'aria calda verticali da interno per diffusione diretta o canalizzata, abbinabili a bruciatore pressurizzato di gas o gasolio (non incluso nel prezzo), composti da camera di combustione in acciaio inox, griglia d'aspirazione, filtro per aria, sezione ventilante, bocca di mandata, quadro di comando con strumentazione e mobile in lamiera d'acciaio verniciato e coibentato. - oltre 600 fino a 700 kW | nd | diffusione diretta o canalizzata | [9 empty] | RM.66.10.15.Sb008.0000.- - RM.65.15.42.Sb001.0270.- - | 1 | cad | nd | produzione di aria calda - | interno - | materiale generico non rilevante | potenza termica utile [kW] = 601.0 ÷ 700.0 nd - | nd - |  | verticale - | nd - | abbinabile a bruciatore pressurizzato di gas o gasolio (non incluso nel prezzo) | nd - | nd - | nd - | nd | nd - | NO |  |  |  |  | nd |  |  |  |  | nd | nd | nd |  | nd | nd | nd | griglia d'aspirazione; filtro per aria; sezione ventilante; bocca di mandata; quadro di comando con strumentazione | bruciatore | nd | NO | NO
LOM251.RM.66.00.20.Za001.0250.m | Generatore d'aria calda diffusione diretta o canalizzata; geometria: verticale; funzione: produzione di aria calda; impiego: interno; potenza termica utile [kW] = 701 ÷ 900. Componenti: camera di combustione, struttura. Incluso: griglia d'aspirazione; filtro per aria; sezione ventilante; bocca di mandata; quadro di comando con strumentazione. Escluso: bruciatore SPECIFICHE TECNICHE: abbinabile a bruciatore pressurizzato di gas o gasolio (non incluso nel prezzo) RM1 Camera di combustione di lega ferrosa acciaio inox; impiego: generatore d'aria calda RM1 Struttura di lega ferrosa acciaio generico; finitura: verniciato ¦ coibentato; impiego: generatore d'aria calda | 1 cad | 20885.46 | 16510.24 | 0 | RM.66.00.20.Za001.0250.m | Generatore d'aria calda diffusione diretta o canalizzata; geometria: verticale; funzione: produzione di aria calda; impiego: interno; potenza termica utile [kW] = 701 ÷ 900. Componenti: camera di combustione, struttura. Incluso: griglia d'aspirazione; filtro per aria; sezione ventilante; bocca di mandata; quadro di comando con strumentazione. Escluso: bruciatore SPECIFICHE TECNICHE: abbinabile a bruciatore pressurizzato di gas o gasolio (non incluso nel prezzo) | RM1 Camera di combustione di lega ferrosa acciaio inox; impiego: generatore d'aria calda RM1 Struttura di lega ferrosa acciaio generico; finitura: verniciato ¦ coibentato; impiego: generatore d'aria calda | RISORSA MATERIALE | IMPIANTI MECCANICI PRODUZIONE | SISTEMI | GENERATORE D'ARIA CALDA | MATERIALE GENERICO NON RILEVANTE | [6 empty] | MM.01.100.0020.n | Generatori d'aria calda verticali da interno per diffusione diretta o canalizzata, abbinabili a bruciatore pressurizzato di gas o gasolio (non incluso nel prezzo), composti da camera di combustione in acciaio inox, griglia d'aspirazione, filtro per aria, sezione ventilante, bocca di mandata, quadro di comando con strumentazione e mobile in lamiera d'acciaio verniciato e coibentato. - oltre 700 fino a 900 kW | nd | diffusione diretta o canalizzata | [9 empty] | RM.66.10.15.Sb008.0000.- - RM.65.15.42.Sb001.0270.- - | 1 | cad | nd | produzione di aria calda - | interno - | materiale generico non rilevante | potenza termica utile [kW] = 701.0 ÷ 900.0 nd - | nd - |  | verticale - | nd - | abbinabile a bruciatore pressurizzato di gas o gasolio (non incluso nel prezzo) | nd - | nd - | nd - | nd | nd - | NO |  |  |  |  | nd |  |  |  |  | nd | nd | nd |  | nd | nd | nd | griglia d'aspirazione; filtro per aria; sezione ventilante; bocca di mandata; quadro di comando con strumentazione | bruciatore | nd | NO | NO
LOM251.RM.66.00.20.Za001.0255.a | Generatore d'aria calda diffusione diretta o canalizzata; geometria: orizzontale; funzione: produzione di aria calda; impiego: interno; potenza termica utile [kW] ≤ 60. Componenti: camera di combustione, struttura. Incluso: griglia d'aspirazione; filtro per aria; sezione ventilante; bocca di mandata; quadro di comando con strumentazione. Escluso: bruciatore SPECIFICHE TECNICHE: abbinabile a bruciatore pressurizzato di gas o gasolio (non incluso nel prezzo) RM1 Camera di combustione di lega ferrosa acciaio inox; impiego: generatore d'aria calda RM1 Struttura di lega ferrosa acciaio generico; finitura: verniciato ¦ coibentato; impiego: generatore d'aria calda | 1 cad | 2086.26 | 1649.22 | 0 | RM.66.00.20.Za001.0255.a | Generatore d'aria calda diffusione diretta o canalizzata; geometria: orizzontale; funzione: produzione di aria calda; impiego: interno; potenza termica utile [kW] ≤ 60. Componenti: camera di combustione, struttura. Incluso: griglia d'aspirazione; filtro per aria; sezione ventilante; bocca di mandata; quadro di comando con strumentazione. Escluso: bruciatore SPECIFICHE TECNICHE: abbinabile a bruciatore pressurizzato di gas o gasolio (non incluso nel prezzo) | RM1 Camera di combustione di lega ferrosa acciaio inox; impiego: generatore d'aria calda RM1 Struttura di lega ferrosa acciaio generico; finitura: verniciato ¦ coibentato; impiego: generatore d'aria calda | RISORSA MATERIALE | IMPIANTI MECCANICI PRODUZIONE | SISTEMI | GENERATORE D'ARIA CALDA | MATERIALE GENERICO NON RILEVANTE | [6 empty] | MM.01.100.0030.a | Generatori d'aria calda orizzontali da interno per diffusione diretta o canalizzata, abbinabili a bruciatore pressurizzato di gas o gasolio (non incluso nel prezzo), composti da camera di combustione in acciaio inox, griglia d'aspirazione, filtro per aria, sezione ventilante, bocca di mandata, quadro di comando con strumentazione e mobile in lamiera d'acciaio verniciato e coibentato. - fino a 60 kW | nd | diffusione diretta o canalizzata | [9 empty] | RM.66.10.15.Sb008.0000.- - RM.65.15.42.Sb001.0270.- - | 1 | cad | nd | produzione di aria calda - | interno - | materiale generico non rilevante | potenza termica utile [kW] ≤ 60.0 nd nd nd - | nd - |  | orizzontale - | nd - | abbinabile a bruciatore pressurizzato di gas o gasolio (non incluso nel prezzo) | nd - | nd - | nd - | nd | nd - | NO |  |  |  |  | nd |  |  |  |  | nd | nd | nd |  | nd | nd | nd | griglia d'aspirazione; filtro per aria; sezione ventilante; bocca di mandata; quadro di comando con strumentazione | bruciatore | nd | NO | NO
LOM251.RM.66.00.20.Za001.0255.b | Generatore d'aria calda diffusione diretta o canalizzata; geometria: orizzontale; funzione: produzione di aria calda; impiego: interno; potenza termica utile [kW] = 61 ÷ 95. Componenti: camera di combustione, struttura. Incluso: griglia d'aspirazione; filtro per aria; sezione ventilante; bocca di mandata; quadro di comando con strumentazione. Escluso: bruciatore SPECIFICHE TECNICHE: abbinabile a bruciatore pressurizzato di gas o gasolio (non incluso nel prezzo) RM1 Camera di combustione di lega ferrosa acciaio inox; impiego: generatore d'aria calda RM1 Struttura di lega ferrosa acciaio generico; finitura: verniciato ¦ coibentato; impiego: generatore d'aria calda | 1 cad | 3195.52 | 2526.1 | 0 | RM.66.00.20.Za001.0255.b | Generatore d'aria calda diffusione diretta o canalizzata; geometria: orizzontale; funzione: produzione di aria calda; impiego: interno; potenza termica utile [kW] = 61 ÷ 95. Componenti: camera di combustione, struttura. Incluso: griglia d'aspirazione; filtro per aria; sezione ventilante; bocca di mandata; quadro di comando con strumentazione. Escluso: bruciatore SPECIFICHE TECNICHE: abbinabile a bruciatore pressurizzato di gas o gasolio (non incluso nel prezzo) | RM1 Camera di combustione di lega ferrosa acciaio inox; impiego: generatore d'aria calda RM1 Struttura di lega ferrosa acciaio generico; finitura: verniciato ¦ coibentato; impiego: generatore d'aria calda | RISORSA MATERIALE | IMPIANTI MECCANICI PRODUZIONE | SISTEMI | GENERATORE D'ARIA CALDA | MATERIALE GENERICO NON RILEVANTE | [6 empty] | MM.01.100.0030.b | Generatori d'aria calda orizzontali da interno per diffusione diretta o canalizzata, abbinabili a bruciatore pressurizzato di gas o gasolio (non incluso nel prezzo), composti da camera di combustione in acciaio inox, griglia d'aspirazione, filtro per aria, sezione ventilante, bocca di mandata, quadro di comando con strumentazione e mobile in lamiera d'acciaio verniciato e coibentato. - oltre 60 fino a 95 kW | nd | diffusione diretta o canalizzata | [9 empty] | RM.66.10.15.Sb008.0000.- - RM.65.15.42.Sb001.0270.- - | 1 | cad | nd | produzione di aria calda - | interno - | materiale generico non rilevante | potenza termica utile [kW] = 61.0 ÷ 95.0 nd - | nd - |  | orizzontale - | nd - | abbinabile a bruciatore pressurizzato di gas o gasolio (non incluso nel prezzo) | nd - | nd - | nd - | nd | nd - | NO |  |  |  |  | nd |  |  |  |  | nd | nd | nd |  | nd | nd | nd | griglia d'aspirazione; filtro per aria; sezione ventilante; bocca di mandata; quadro di comando con strumentazione | bruciatore | nd | NO | NO
LOM251.RM.66.00.20.Za001.0255.c | Generatore d'aria calda diffusione diretta o canalizzata; geometria: orizzontale; funzione: produzione di aria calda; impiego: interno; potenza termica utile [kW] = 96 ÷ 110. Componenti: camera di combustione, struttura. Incluso: griglia d'aspirazione; filtro per aria; sezione ventilante; bocca di mandata; quadro di comando con strumentazione. Escluso: bruciatore SPECIFICHE TECNICHE: abbinabile a bruciatore pressurizzato di gas o gasolio (non incluso nel prezzo) RM1 Camera di combustione di lega ferrosa acciaio inox; impiego: generatore d'aria calda RM1 Struttura di lega ferrosa acciaio generico; finitura: verniciato ¦ coibentato; impiego: generatore d'aria calda | 1 cad | 3457.19 | 2732.96 | 0 | RM.66.00.20.Za001.0255.c | Generatore d'aria calda diffusione diretta o canalizzata; geometria: orizzontale; funzione: produzione di aria calda; impiego: interno; potenza termica utile [kW] = 96 ÷ 110. Componenti: camera di combustione, struttura. Incluso: griglia d'aspirazione; filtro per aria; sezione ventilante; bocca di mandata; quadro di comando con strumentazione. Escluso: bruciatore SPECIFICHE TECNICHE: abbinabile a bruciatore pressurizzato di gas o gasolio (non incluso nel prezzo) | RM1 Camera di combustione di lega ferrosa acciaio inox; impiego: generatore d'aria calda RM1 Struttura di lega ferrosa acciaio generico; finitura: verniciato ¦ coibentato; impiego: generatore d'aria calda | RISORSA MATERIALE | IMPIANTI MECCANICI PRODUZIONE | SISTEMI | GENERATORE D'ARIA CALDA | MATERIALE GENERICO NON RILEVANTE | [6 empty] | MM.01.100.0030.c | Generatori d'aria calda orizzontali da interno per diffusione diretta o canalizzata, abbinabili a bruciatore pressurizzato di gas o gasolio (non incluso nel prezzo), composti da camera di combustione in acciaio inox, griglia d'aspirazione, filtro per aria, sezione ventilante, bocca di mandata, quadro di comando con strumentazione e mobile in lamiera d'acciaio verniciato e coibentato. - oltre 95 fino a 110 kW | nd | diffusione diretta o canalizzata | [9 empty] | RM.66.10.15.Sb008.0000.- - RM.65.15.42.Sb001.0270.- - | 1 | cad | nd | produzione di aria calda - | interno - | materiale generico non rilevante | potenza termica utile [kW] = 96.0 ÷ 110.0 nd - | nd - |  | orizzontale - | nd - | abbinabile a bruciatore pressurizzato di gas o gasolio (non incluso nel prezzo) | nd - | nd - | nd - | nd | nd - | NO |  |  |  |  | nd |  |  |  |  | nd | nd | nd |  | nd | nd | nd | griglia d'aspirazione; filtro per aria; sezione ventilante; bocca di mandata; quadro di comando con strumentazione | bruciatore | nd | NO | NO
LOM251.RM.66.00.20.Za001.0255.d | Generatore d'aria calda diffusione diretta o canalizzata; geometria: orizzontale; funzione: produzione di aria calda; impiego: interno; potenza termica utile [kW] = 111 ÷ 150. Componenti: camera di combustione, struttura. Incluso: griglia d'aspirazione; filtro per aria; sezione ventilante; bocca di mandata; quadro di comando con strumentazione. Escluso: bruciatore SPECIFICHE TECNICHE: abbinabile a bruciatore pressurizzato di gas o gasolio (non incluso nel prezzo) RM1 Camera di combustione di lega ferrosa acciaio inox; impiego: generatore d'aria calda RM1 Struttura di lega ferrosa acciaio generico; finitura: verniciato ¦ coibentato; impiego: generatore d'aria calda | 1 cad | 4350.31 | 3438.98 | 0 | RM.66.00.20.Za001.0255.d | Generatore d'aria calda diffusione diretta o canalizzata; geometria: orizzontale; funzione: produzione di aria calda; impiego: interno; potenza termica utile [kW] = 111 ÷ 150. Componenti: camera di combustione, struttura. Incluso: griglia d'aspirazione; filtro per aria; sezione ventilante; bocca di mandata; quadro di comando con strumentazione. Escluso: bruciatore SPECIFICHE TECNICHE: abbinabile a bruciatore pressurizzato di gas o gasolio (non incluso nel prezzo) | RM1 Camera di combustione di lega ferrosa acciaio inox; impiego: generatore d'aria calda RM1 Struttura di lega ferrosa acciaio generico; finitura: verniciato ¦ coibentato; impiego: generatore d'aria calda | RISORSA MATERIALE | IMPIANTI MECCANICI PRODUZIONE | SISTEMI | GENERATORE D'ARIA CALDA | MATERIALE GENERICO NON RILEVANTE | [6 empty] | MM.01.100.0030.d | Generatori d'aria calda orizzontali da interno per diffusione diretta o canalizzata, abbinabili a bruciatore pressurizzato di gas o gasolio (non incluso nel prezzo), composti da camera di combustione in acciaio inox, griglia d'aspirazione, filtro per aria, sezione ventilante, bocca di mandata, quadro di comando con strumentazione e mobile in lamiera d'acciaio verniciato e coibentato. - oltre 110 fino a 150 kW | nd | diffusione diretta o canalizzata | [9 empty] | RM.66.10.15.Sb008.0000.- - RM.65.15.42.Sb001.0270.- - | 1 | cad | nd | produzione di aria calda - | interno - | materiale generico non rilevante | potenza termica utile [kW] = 111.0 ÷ 150.0 nd - | nd - |  | orizzontale - | nd - | abbinabile a bruciatore pressurizzato di gas o gasolio (non incluso nel prezzo) | nd - | nd - | nd - | nd | nd - | NO |  |  |  |  | nd |  |  |  |  | nd | nd | nd |  | nd | nd | nd | griglia d'aspirazione; filtro per aria; sezione ventilante; bocca di mandata; quadro di comando con strumentazione | bruciatore | nd | NO | NO
LOM251.RM.66.00.20.Za001.0255.e | Generatore d'aria calda diffusione diretta o canalizzata; geometria: orizzontale; funzione: produzione di aria calda; impiego: interno; potenza termica utile [kW] = 151 ÷ 170. Componenti: camera di combustione, struttura. Incluso: griglia d'aspirazione; filtro per aria; sezione ventilante; bocca di mandata; quadro di comando con strumentazione. Escluso: bruciatore SPECIFICHE TECNICHE: abbinabile a bruciatore pressurizzato di gas o gasolio (non incluso nel prezzo) RM1 Camera di combustione di lega ferrosa acciaio inox; impiego: generatore d'aria calda RM1 Struttura di lega ferrosa acciaio generico; finitura: verniciato ¦ coibentato; impiego: generatore d'aria calda | 1 cad | 4903.53 | 3876.3 | 0 | RM.66.00.20.Za001.0255.e | Generatore d'aria calda diffusione diretta o canalizzata; geometria: orizzontale; funzione: produzione di aria calda; impiego: interno; potenza termica utile [kW] = 151 ÷ 170. Componenti: camera di combustione, struttura. Incluso: griglia d'aspirazione; filtro per aria; sezione ventilante; bocca di mandata; quadro di comando con strumentazione. Escluso: bruciatore SPECIFICHE TECNICHE: abbinabile a bruciatore pressurizzato di gas o gasolio (non incluso nel prezzo) | RM1 Camera di combustione di lega ferrosa acciaio inox; impiego: generatore d'aria calda RM1 Struttura di lega ferrosa acciaio generico; finitura: verniciato ¦ coibentato; impiego: generatore d'aria calda | RISORSA MATERIALE | IMPIANTI MECCANICI PRODUZIONE | SISTEMI | GENERATORE D'ARIA CALDA | MATERIALE GENERICO NON RILEVANTE | [6 empty] | MM.01.100.0030.e | Generatori d'aria calda orizzontali da interno per diffusione diretta o canalizzata, abbinabili a bruciatore pressurizzato di gas o gasolio (non incluso nel prezzo), composti da camera di combustione in acciaio inox, griglia d'aspirazione, filtro per aria, sezione ventilante, bocca di mandata, quadro di comando con strumentazione e mobile in lamiera d'acciaio verniciato e coibentato. - oltre 150 fino a 170 kW | nd | diffusione diretta o canalizzata | [9 empty] | RM.66.10.15.Sb008.0000.- - RM.65.15.42.Sb001.0270.- - | 1 | cad | nd | produzione di aria calda - | interno - | materiale generico non rilevante | potenza termica utile [kW] = 151.0 ÷ 170.0 nd - | nd - |  | orizzontale - | nd - | abbinabile a bruciatore pressurizzato di gas o gasolio (non incluso nel prezzo) | nd - | nd - | nd - | nd | nd - | NO |  |  |  |  | nd |  |  |  |  | nd | nd | nd |  | nd | nd | nd | griglia d'aspirazione; filtro per aria; sezione ventilante; bocca di mandata; quadro di comando con strumentazione | bruciatore | nd | NO | NO
LOM251.RM.66.00.20.Za001.0255.f | Generatore d'aria calda diffusione diretta o canalizzata; geometria: orizzontale; funzione: produzione di aria calda; impiego: interno; potenza termica utile [kW] = 171 ÷ 210. Componenti: camera di combustione, struttura. Incluso: griglia d'aspirazione; filtro per aria; sezione ventilante; bocca di mandata; quadro di comando con strumentazione. Escluso: bruciatore SPECIFICHE TECNICHE: abbinabile a bruciatore pressurizzato di gas o gasolio (non incluso nel prezzo) RM1 Camera di combustione di lega ferrosa acciaio inox; impiego: generatore d'aria calda RM1 Struttura di lega ferrosa acciaio generico; finitura: verniciato ¦ coibentato; impiego: generatore d'aria calda | 1 cad | 5224.9 | 4130.36 | 0 | RM.66.00.20.Za001.0255.f | Generatore d'aria calda diffusione diretta o canalizzata; geometria: orizzontale; funzione: produzione di aria calda; impiego: interno; potenza termica utile [kW] = 171 ÷ 210. Componenti: camera di combustione, struttura. Incluso: griglia d'aspirazione; filtro per aria; sezione ventilante; bocca di mandata; quadro di comando con strumentazione. Escluso: bruciatore SPECIFICHE TECNICHE: abbinabile a bruciatore pressurizzato di gas o gasolio (non incluso nel prezzo) | RM1 Camera di combustione di lega ferrosa acciaio inox; impiego: generatore d'aria calda RM1 Struttura di lega ferrosa acciaio generico; finitura: verniciato ¦ coibentato; impiego: generatore d'aria calda | RISORSA MATERIALE | IMPIANTI MECCANICI PRODUZIONE | SISTEMI | GENERATORE D'ARIA CALDA | MATERIALE GENERICO NON RILEVANTE | [6 empty] | MM.01.100.0030.f | Generatori d'aria calda orizzontali da interno per diffusione diretta o canalizzata, abbinabili a bruciatore pressurizzato di gas o gasolio (non incluso nel prezzo), composti da camera di combustione in acciaio inox, griglia d'aspirazione, filtro per aria, sezione ventilante, bocca di mandata, quadro di comando con strumentazione e mobile in lamiera d'acciaio verniciato e coibentato. - oltre 170 fino a 210 kW | nd | diffusione diretta o canalizzata | [9 empty] | RM.66.10.15.Sb008.0000.- - RM.65.15.42.Sb001.0270.- - | 1 | cad | nd | produzione di aria calda - | interno - | materiale generico non rilevante | potenza termica utile [kW] = 171.0 ÷ 210.0 nd - | nd - |  | orizzontale - | nd - | abbinabile a bruciatore pressurizzato di gas o gasolio (non incluso nel prezzo) | nd - | nd - | nd - | nd | nd - | NO |  |  |  |  | nd |  |  |  |  | nd | nd | nd |  | nd | nd | nd | griglia d'aspirazione; filtro per aria; sezione ventilante; bocca di mandata; quadro di comando con strumentazione | bruciatore | nd | NO | NO
LOM251.RM.66.00.20.Za001.0255.g | Generatore d'aria calda diffusione diretta o canalizzata; geometria: orizzontale; funzione: produzione di aria calda; impiego: interno; potenza termica utile [kW] = 211 ÷ 240. Componenti: camera di combustione, struttura. Incluso: griglia d'aspirazione; filtro per aria; sezione ventilante; bocca di mandata; quadro di comando con strumentazione. Escluso: bruciatore SPECIFICHE TECNICHE: abbinabile a bruciatore pressurizzato di gas o gasolio (non incluso nel prezzo) RM1 Camera di combustione di lega ferrosa acciaio inox; impiego: generatore d'aria calda RM1 Struttura di lega ferrosa acciaio generico; finitura: verniciato ¦ coibentato; impiego: generatore d'aria calda | 1 cad | 5975.81 | 4723.96 | 0 | RM.66.00.20.Za001.0255.g | Generatore d'aria calda diffusione diretta o canalizzata; geometria: orizzontale; funzione: produzione di aria calda; impiego: interno; potenza termica utile [kW] = 211 ÷ 240. Componenti: camera di combustione, struttura. Incluso: griglia d'aspirazione; filtro per aria; sezione ventilante; bocca di mandata; quadro di comando con strumentazione. Escluso: bruciatore SPECIFICHE TECNICHE: abbinabile a bruciatore pressurizzato di gas o gasolio (non incluso nel prezzo) | RM1 Camera di combustione di lega ferrosa acciaio inox; impiego: generatore d'aria calda RM1 Struttura di lega ferrosa acciaio generico; finitura: verniciato ¦ coibentato; impiego: generatore d'aria calda | RISORSA MATERIALE | IMPIANTI MECCANICI PRODUZIONE | SISTEMI | GENERATORE D'ARIA CALDA | MATERIALE GENERICO NON RILEVANTE | [6 empty] | MM.01.100.0030.g | Generatori d'aria calda orizzontali da interno per diffusione diretta o canalizzata, abbinabili a bruciatore pressurizzato di gas o gasolio (non incluso nel prezzo), composti da camera di combustione in acciaio inox, griglia d'aspirazione, filtro per aria, sezione ventilante, bocca di mandata, quadro di comando con strumentazione e mobile in lamiera d'acciaio verniciato e coibentato. - oltre 210 fino a 240 kW | nd | diffusione diretta o canalizzata | [9 empty] | RM.66.10.15.Sb008.0000.- - RM.65.15.42.Sb001.0270.- - | 1 | cad | nd | produzione di aria calda - | interno - | materiale generico non rilevante | potenza termica utile [kW] = 211.0 ÷ 240.0 nd - | nd - |  | orizzontale - | nd - | abbinabile a bruciatore pressurizzato di gas o gasolio (non incluso nel prezzo) | nd - | nd - | nd - | nd | nd - | NO |  |  |  |  | nd |  |  |  |  | nd | nd | nd |  | nd | nd | nd | griglia d'aspirazione; filtro per aria; sezione ventilante; bocca di mandata; quadro di comando con strumentazione | bruciatore | nd | NO | NO
LOM251.RM.66.00.20.Za001.0255.h | Generatore d'aria calda diffusione diretta o canalizzata; geometria: orizzontale; funzione: produzione di aria calda; impiego: interno; potenza termica utile [kW] = 241 ÷ 300. Componenti: camera di combustione, struttura. Incluso: griglia d'aspirazione; filtro per aria; sezione ventilante; bocca di mandata; quadro di comando con strumentazione. Escluso: bruciatore SPECIFICHE TECNICHE: abbinabile a bruciatore pressurizzato di gas o gasolio (non incluso nel prezzo) RM1 Camera di combustione di lega ferrosa acciaio inox; impiego: generatore d'aria calda RM1 Struttura di lega ferrosa acciaio generico; finitura: verniciato ¦ coibentato; impiego: generatore d'aria calda | 1 cad | 6450.81 | 5099.45 | 0 | RM.66.00.20.Za001.0255.h | Generatore d'aria calda diffusione diretta o canalizzata; geometria: orizzontale; funzione: produzione di aria calda; impiego: interno; potenza termica utile [kW] = 241 ÷ 300. Componenti: camera di combustione, struttura. Incluso: griglia d'aspirazione; filtro per aria; sezione ventilante; bocca di mandata; quadro di comando con strumentazione. Escluso: bruciatore SPECIFICHE TECNICHE: abbinabile a bruciatore pressurizzato di gas o gasolio (non incluso nel prezzo) | RM1 Camera di combustione di lega ferrosa acciaio inox; impiego: generatore d'aria calda RM1 Struttura di lega ferrosa acciaio generico; finitura: verniciato ¦ coibentato; impiego: generatore d'aria calda | RISORSA MATERIALE | IMPIANTI MECCANICI PRODUZIONE | SISTEMI | GENERATORE D'ARIA CALDA | MATERIALE GENERICO NON RILEVANTE | [6 empty] | MM.01.100.0030.h | Generatori d'aria calda orizzontali da interno per diffusione diretta o canalizzata, abbinabili a bruciatore pressurizzato di gas o gasolio (non incluso nel prezzo), composti da camera di combustione in acciaio inox, griglia d'aspirazione, filtro per aria, sezione ventilante, bocca di mandata, quadro di comando con strumentazione e mobile in lamiera d'acciaio verniciato e coibentato. - oltre 240 fino a 300 kW | nd | diffusione diretta o canalizzata | [9 empty] | RM.66.10.15.Sb008.0000.- - RM.65.15.42.Sb001.0270.- - | 1 | cad | nd | produzione di aria calda - | interno - | materiale generico non rilevante | potenza termica utile [kW] = 241.0 ÷ 300.0 nd - | nd - |  | orizzontale - | nd - | abbinabile a bruciatore pressurizzato di gas o gasolio (non incluso nel prezzo) | nd - | nd - | nd - | nd | nd - | NO |  |  |  |  | nd |  |  |  |  | nd | nd | nd |  | nd | nd | nd | griglia d'aspirazione; filtro per aria; sezione ventilante; bocca di mandata; quadro di comando con strumentazione | bruciatore | nd | NO | NO
LOM251.RM.66.00.20.Za001.0255.i | Generatore d'aria calda diffusione diretta o canalizzata; geometria: orizzontale; funzione: produzione di aria calda; impiego: interno; potenza termica utile [kW] = 301 ÷ 350. Componenti: camera di combustione, struttura. Incluso: griglia d'aspirazione; filtro per aria; sezione ventilante; bocca di mandata; quadro di comando con strumentazione. Escluso: bruciatore SPECIFICHE TECNICHE: abbinabile a bruciatore pressurizzato di gas o gasolio (non incluso nel prezzo) RM1 Camera di combustione di lega ferrosa acciaio inox; impiego: generatore d'aria calda RM1 Struttura di lega ferrosa acciaio generico; finitura: verniciato ¦ coibentato; impiego: generatore d'aria calda | 1 cad | 7604.16 | 6011.19 | 0 | RM.66.00.20.Za001.0255.i | Generatore d'aria calda diffusione diretta o canalizzata; geometria: orizzontale; funzione: produzione di aria calda; impiego: interno; potenza termica utile [kW] = 301 ÷ 350. Componenti: camera di combustione, struttura. Incluso: griglia d'aspirazione; filtro per aria; sezione ventilante; bocca di mandata; quadro di comando con strumentazione. Escluso: bruciatore SPECIFICHE TECNICHE: abbinabile a bruciatore pressurizzato di gas o gasolio (non incluso nel prezzo) | RM1 Camera di combustione di lega ferrosa acciaio inox; impiego: generatore d'aria calda RM1 Struttura di lega ferrosa acciaio generico; finitura: verniciato ¦ coibentato; impiego: generatore d'aria calda | RISORSA MATERIALE | IMPIANTI MECCANICI PRODUZIONE | SISTEMI | GENERATORE D'ARIA CALDA | MATERIALE GENERICO NON RILEVANTE | [6 empty] | MM.01.100.0030.i | Generatori d'aria calda orizzontali da interno per diffusione diretta o canalizzata, abbinabili a bruciatore pressurizzato di gas o gasolio (non incluso nel prezzo), composti da camera di combustione in acciaio inox, griglia d'aspirazione, filtro per aria, sezione ventilante, bocca di mandata, quadro di comando con strumentazione e mobile in lamiera d'acciaio verniciato e coibentato. - oltre 300 fino a 350 kW | nd | diffusione diretta o canalizzata | [9 empty] | RM.66.10.15.Sb008.0000.- - RM.65.15.42.Sb001.0270.- - | 1 | cad | nd | produzione di aria calda - | interno - | materiale generico non rilevante | potenza termica utile [kW] = 301.0 ÷ 350.0 nd - | nd - |  | orizzontale - | nd - | abbinabile a bruciatore pressurizzato di gas o gasolio (non incluso nel prezzo) | nd - | nd - | nd - | nd | nd - | NO |  |  |  |  | nd |  |  |  |  | nd | nd | nd |  | nd | nd | nd | griglia d'aspirazione; filtro per aria; sezione ventilante; bocca di mandata; quadro di comando con strumentazione | bruciatore | nd | NO | NO
LOM251.RM.66.00.20.Za001.0260.a | Generatore d'aria calda diffusione diretta o canalizzata; geometria: verticale; funzione: produzione di aria calda; impiego: esterno; potenza termica utile [kW] ≤ 95. Componenti: camera di combustione, struttura. Incluso: griglia d'aspirazione; filtro per aria; sezione ventilante; bocca di mandata; quadro di comando con strumentazione. Escluso: bruciatore SPECIFICHE TECNICHE: abbinabile a bruciatore pressurizzato di gas o gasolio (non incluso nel prezzo) RM1 Camera di combustione di lega ferrosa acciaio inox; impiego: generatore d'aria calda RM1 Struttura di lega ferrosa acciaio generico; finitura: verniciato ¦ coibentato; impiego: generatore d'aria calda. Incluso: vano di protezione per bruciatore e parti elettriche | 1 cad | 3663.42 | 2895.98 | 0 | RM.66.00.20.Za001.0260.a | Generatore d'aria calda diffusione diretta o canalizzata; geometria: verticale; funzione: produzione di aria calda; impiego: esterno; potenza termica utile [kW] ≤ 95. Componenti: camera di combustione, struttura. Incluso: griglia d'aspirazione; filtro per aria; sezione ventilante; bocca di mandata; quadro di comando con strumentazione. Escluso: bruciatore SPECIFICHE TECNICHE: abbinabile a bruciatore pressurizzato di gas o gasolio (non incluso nel prezzo) | RM1 Camera di combustione di lega ferrosa acciaio inox; impiego: generatore d'aria calda RM1 Struttura di lega ferrosa acciaio generico; finitura: verniciato ¦ coibentato; impiego: generatore d'aria calda. Incluso: vano di protezione per bruciatore e parti elettriche | RISORSA MATERIALE | IMPIANTI MECCANICI PRODUZIONE | SISTEMI | GENERATORE D'ARIA CALDA | MATERIALE GENERICO NON RILEVANTE | [6 empty] | MM.01.100.0040.a | Generatori d'aria calda verticali da esterno per diffusione diretta o canalizzata, abbinabili a bruciatore pressurizzato di gas o gasolio (non incluso nel prezzo), composti da camera di combustione in acciaio inox, griglia d'aspirazione, filtro per aria, sezione ventilante, bocca di mandata, quadro di comando con strumentazione e mobile in lamiera zincata verniciato, coibentato e corredato di vano di protezione per bruciatore e parti elettriche. - fino a 95 kW | nd | diffusione diretta o canalizzata | [9 empty] | RM.66.10.15.Sb008.0000.- - RM.65.15.42.Sb001.0275.- - | 1 | cad | nd | produzione di aria calda - | esterno - | materiale generico non rilevante | potenza termica utile [kW] ≤ 95.0 nd nd nd - | nd - |  | verticale - | nd - | abbinabile a bruciatore pressurizzato di gas o gasolio (non incluso nel prezzo) | nd - | nd - | nd - | nd | nd - | NO |  |  |  |  | nd |  |  |  |  | nd | nd | nd |  | nd | nd | nd | griglia d'aspirazione; filtro per aria; sezione ventilante; bocca di mandata; quadro di comando con strumentazione | bruciatore | nd | NO | NO
LOM251.RM.66.00.20.Za001.0260.b | Generatore d'aria calda diffusione diretta o canalizzata; geometria: verticale; funzione: produzione di aria calda; impiego: esterno; potenza termica utile [kW] = 96 ÷ 110. Componenti: camera di combustione, struttura. Incluso: griglia d'aspirazione; filtro per aria; sezione ventilante; bocca di mandata; quadro di comando con strumentazione. Escluso: bruciatore SPECIFICHE TECNICHE: abbinabile a bruciatore pressurizzato di gas o gasolio (non incluso nel prezzo) RM1 Camera di combustione di lega ferrosa acciaio inox; impiego: generatore d'aria calda RM1 Struttura di lega ferrosa acciaio generico; finitura: verniciato ¦ coibentato; impiego: generatore d'aria calda. Incluso: vano di protezione per bruciatore e parti elettriche | 1 cad | 3799.92 | 3003.89 | 0 | RM.66.00.20.Za001.0260.b | Generatore d'aria calda diffusione diretta o canalizzata; geometria: verticale; funzione: produzione di aria calda; impiego: esterno; potenza termica utile [kW] = 96 ÷ 110. Componenti: camera di combustione, struttura. Incluso: griglia d'aspirazione; filtro per aria; sezione ventilante; bocca di mandata; quadro di comando con strumentazione. Escluso: bruciatore SPECIFICHE TECNICHE: abbinabile a bruciatore pressurizzato di gas o gasolio (non incluso nel prezzo) | RM1 Camera di combustione di lega ferrosa acciaio inox; impiego: generatore d'aria calda RM1 Struttura di lega ferrosa acciaio generico; finitura: verniciato ¦ coibentato; impiego: generatore d'aria calda. Incluso: vano di protezione per bruciatore e parti elettriche | RISORSA MATERIALE | IMPIANTI MECCANICI PRODUZIONE | SISTEMI | GENERATORE D'ARIA CALDA | MATERIALE GENERICO NON RILEVANTE | [6 empty] | MM.01.100.0040.b | Generatori d'aria calda verticali da esterno per diffusione diretta o canalizzata, abbinabili a bruciatore pressurizzato di gas o gasolio (non incluso nel prezzo), composti da camera di combustione in acciaio inox, griglia d'aspirazione, filtro per aria, sezione ventilante, bocca di mandata, quadro di comando con strumentazione e mobile in lamiera zincata verniciato, coibentato e corredato di vano di protezione per bruciatore e parti elettriche. - oltre 95 fino a 110 kW | nd | diffusione diretta o canalizzata | [9 empty] | RM.66.10.15.Sb008.0000.- - RM.65.15.42.Sb001.0275.- - | 1 | cad | nd | produzione di aria calda - | esterno - | materiale generico non rilevante | potenza termica utile [kW] = 96.0 ÷ 110.0 nd - | nd - |  | verticale - | nd - | abbinabile a bruciatore pressurizzato di gas o gasolio (non incluso nel prezzo) | nd - | nd - | nd - | nd | nd - | NO |  |  |  |  | nd |  |  |  |  | nd | nd | nd |  | nd | nd | nd | griglia d'aspirazione; filtro per aria; sezione ventilante; bocca di mandata; quadro di comando con strumentazione | bruciatore | nd | NO | NO
LOM251.RM.66.00.20.Za001.0260.c | Generatore d'aria calda diffusione diretta o canalizzata; geometria: verticale; funzione: produzione di aria calda; impiego: esterno; potenza termica utile [kW] = 111 ÷ 150. Componenti: camera di combustione, struttura. Incluso: griglia d'aspirazione; filtro per aria; sezione ventilante; bocca di mandata; quadro di comando con strumentazione. Escluso: bruciatore SPECIFICHE TECNICHE: abbinabile a bruciatore pressurizzato di gas o gasolio (non incluso nel prezzo) RM1 Camera di combustione di lega ferrosa acciaio inox; impiego: generatore d'aria calda RM1 Struttura di lega ferrosa acciaio generico; finitura: verniciato ¦ coibentato; impiego: generatore d'aria calda. Incluso: vano di protezione per bruciatore e parti elettriche | 1 cad | 5108.3 | 4038.18 | 0 | RM.66.00.20.Za001.0260.c | Generatore d'aria calda diffusione diretta o canalizzata; geometria: verticale; funzione: produzione di aria calda; impiego: esterno; potenza termica utile [kW] = 111 ÷ 150. Componenti: camera di combustione, struttura. Incluso: griglia d'aspirazione; filtro per aria; sezione ventilante; bocca di mandata; quadro di comando con strumentazione. Escluso: bruciatore SPECIFICHE TECNICHE: abbinabile a bruciatore pressurizzato di gas o gasolio (non incluso nel prezzo) | RM1 Camera di combustione di lega ferrosa acciaio inox; impiego: generatore d'aria calda RM1 Struttura di lega ferrosa acciaio generico; finitura: verniciato ¦ coibentato; impiego: generatore d'aria calda. Incluso: vano di protezione per bruciatore e parti elettriche | RISORSA MATERIALE | IMPIANTI MECCANICI PRODUZIONE | SISTEMI | GENERATORE D'ARIA CALDA | MATERIALE GENERICO NON RILEVANTE | [6 empty] | MM.01.100.0040.c | Generatori d'aria calda verticali da esterno per diffusione diretta o canalizzata, abbinabili a bruciatore pressurizzato di gas o gasolio (non incluso nel prezzo), composti da camera di combustione in acciaio inox, griglia d'aspirazione, filtro per aria, sezione ventilante, bocca di mandata, quadro di comando con strumentazione e mobile in lamiera zincata verniciato, coibentato e corredato di vano di protezione per bruciatore e parti elettriche. - oltre 110 fino a 150 kW | nd | diffusione diretta o canalizzata | [9 empty] | RM.66.10.15.Sb008.0000.- - RM.65.15.42.Sb001.0275.- - | 1 | cad | nd | produzione di aria calda - | esterno - | materiale generico non rilevante | potenza termica utile [kW] = 111.0 ÷ 150.0 nd - | nd - |  | verticale - | nd - | abbinabile a bruciatore pressurizzato di gas o gasolio (non incluso nel prezzo) | nd - | nd - | nd - | nd | nd - | NO |  |  |  |  | nd |  |  |  |  | nd | nd | nd |  | nd | nd | nd | griglia d'aspirazione; filtro per aria; sezione ventilante; bocca di mandata; quadro di comando con strumentazione | bruciatore | nd | NO | NO
LOM251.RM.66.00.20.Za001.0260.d | Generatore d'aria calda diffusione diretta o canalizzata; geometria: verticale; funzione: produzione di aria calda; impiego: esterno; potenza termica utile [kW] = 151 ÷ 170. Componenti: camera di combustione, struttura. Incluso: griglia d'aspirazione; filtro per aria; sezione ventilante; bocca di mandata; quadro di comando con strumentazione. Escluso: bruciatore SPECIFICHE TECNICHE: abbinabile a bruciatore pressurizzato di gas o gasolio (non incluso nel prezzo) RM1 Camera di combustione di lega ferrosa acciaio inox; impiego: generatore d'aria calda RM1 Struttura di lega ferrosa acciaio generico; finitura: verniciato ¦ coibentato; impiego: generatore d'aria calda. Incluso: vano di protezione per bruciatore e parti elettriche | 1 cad | 5425.44 | 4288.89 | 0 | RM.66.00.20.Za001.0260.d | Generatore d'aria calda diffusione diretta o canalizzata; geometria: verticale; funzione: produzione di aria calda; impiego: esterno; potenza termica utile [kW] = 151 ÷ 170. Componenti: camera di combustione, struttura. Incluso: griglia d'aspirazione; filtro per aria; sezione ventilante; bocca di mandata; quadro di comando con strumentazione. Escluso: bruciatore SPECIFICHE TECNICHE: abbinabile a bruciatore pressurizzato di gas o gasolio (non incluso nel prezzo) | RM1 Camera di combustione di lega ferrosa acciaio inox; impiego: generatore d'aria calda RM1 Struttura di lega ferrosa acciaio generico; finitura: verniciato ¦ coibentato; impiego: generatore d'aria calda. Incluso: vano di protezione per bruciatore e parti elettriche | RISORSA MATERIALE | IMPIANTI MECCANICI PRODUZIONE | SISTEMI | GENERATORE D'ARIA CALDA | MATERIALE GENERICO NON RILEVANTE | [6 empty] | MM.01.100.0040.d | Generatori d'aria calda verticali da esterno per diffusione diretta o canalizzata, abbinabili a bruciatore pressurizzato di gas o gasolio (non incluso nel prezzo), composti da camera di combustione in acciaio inox, griglia d'aspirazione, filtro per aria, sezione ventilante, bocca di mandata, quadro di comando con strumentazione e mobile in lamiera zincata verniciato, coibentato e corredato di vano di protezione per bruciatore e parti elettriche. - oltre 150 fino a 170 kW | nd | diffusione diretta o canalizzata | [9 empty] | RM.66.10.15.Sb008.0000.- - RM.65.15.42.Sb001.0275.- - | 1 | cad | nd | produzione di aria calda - | esterno - | materiale generico non rilevante | potenza termica utile [kW] = 151.0 ÷ 170.0 nd - | nd - |  | verticale - | nd - | abbinabile a bruciatore pressurizzato di gas o gasolio (non incluso nel prezzo) | nd - | nd - | nd - | nd | nd - | NO |  |  |  |  | nd |  |  |  |  | nd | nd | nd |  | nd | nd | nd | griglia d'aspirazione; filtro per aria; sezione ventilante; bocca di mandata; quadro di comando con strumentazione | bruciatore | nd | NO | NO
LOM251.RM.66.00.20.Za001.0260.e | Generatore d'aria calda diffusione diretta o canalizzata; geometria: verticale; funzione: produzione di aria calda; impiego: esterno; potenza termica utile [kW] = 171 ÷ 210. Componenti: camera di combustione, struttura. Incluso: griglia d'aspirazione; filtro per aria; sezione ventilante; bocca di mandata; quadro di comando con strumentazione. Escluso: bruciatore SPECIFICHE TECNICHE: abbinabile a bruciatore pressurizzato di gas o gasolio (non incluso nel prezzo) RM1 Camera di combustione di lega ferrosa acciaio inox; impiego: generatore d'aria calda RM1 Struttura di lega ferrosa acciaio generico; finitura: verniciato ¦ coibentato; impiego: generatore d'aria calda. Incluso: vano di protezione per bruciatore e parti elettriche | 1 cad | 5970.13 | 4719.47 | 0 | RM.66.00.20.Za001.0260.e | Generatore d'aria calda diffusione diretta o canalizzata; geometria: verticale; funzione: produzione di aria calda; impiego: esterno; potenza termica utile [kW] = 171 ÷ 210. Componenti: camera di combustione, struttura. Incluso: griglia d'aspirazione; filtro per aria; sezione ventilante; bocca di mandata; quadro di comando con strumentazione. Escluso: bruciatore SPECIFICHE TECNICHE: abbinabile a bruciatore pressurizzato di gas o gasolio (non incluso nel prezzo) | RM1 Camera di combustione di lega ferrosa acciaio inox; impiego: generatore d'aria calda RM1 Struttura di lega ferrosa acciaio generico; finitura: verniciato ¦ coibentato; impiego: generatore d'aria calda. Incluso: vano di protezione per bruciatore e parti elettriche | RISORSA MATERIALE | IMPIANTI MECCANICI PRODUZIONE | SISTEMI | GENERATORE D'ARIA CALDA | MATERIALE GENERICO NON RILEVANTE | [6 empty] | MM.01.100.0040.e | Generatori d'aria calda verticali da esterno per diffusione diretta o canalizzata, abbinabili a bruciatore pressurizzato di gas o gasolio (non incluso nel prezzo), composti da camera di combustione in acciaio inox, griglia d'aspirazione, filtro per aria, sezione ventilante, bocca di mandata, quadro di comando con strumentazione e mobile in lamiera zincata verniciato, coibentato e corredato di vano di protezione per bruciatore e parti elettriche. - oltre 170 fino a 210 kW | nd | diffusione diretta o canalizzata | [9 empty] | RM.66.10.15.Sb008.0000.- - RM.65.15.42.Sb001.0275.- - | 1 | cad | nd | produzione di aria calda - | esterno - | materiale generico non rilevante | potenza termica utile [kW] = 171.0 ÷ 210.0 nd - | nd - |  | verticale - | nd - | abbinabile a bruciatore pressurizzato di gas o gasolio (non incluso nel prezzo) | nd - | nd - | nd - | nd | nd - | NO |  |  |  |  | nd |  |  |  |  | nd | nd | nd |  | nd | nd | nd | griglia d'aspirazione; filtro per aria; sezione ventilante; bocca di mandata; quadro di comando con strumentazione | bruciatore | nd | NO | NO
LOM251.RM.66.00.20.Za001.0260.f | Generatore d'aria calda diffusione diretta o canalizzata; geometria: verticale; funzione: produzione di aria calda; impiego: esterno; potenza termica utile [kW] = 211 ÷ 240. Componenti: camera di combustione, struttura. Incluso: griglia d'aspirazione; filtro per aria; sezione ventilante; bocca di mandata; quadro di comando con strumentazione. Escluso: bruciatore SPECIFICHE TECNICHE: abbinabile a bruciatore pressurizzato di gas o gasolio (non incluso nel prezzo) RM1 Camera di combustione di lega ferrosa acciaio inox; impiego: generatore d'aria calda RM1 Struttura di lega ferrosa acciaio generico; finitura: verniciato ¦ coibentato; impiego: generatore d'aria calda. Incluso: vano di protezione per bruciatore e parti elettriche | 1 cad | 6378.27 | 5042.11 | 0 | RM.66.00.20.Za001.0260.f | Generatore d'aria calda diffusione diretta o canalizzata; geometria: verticale; funzione: produzione di aria calda; impiego: esterno; potenza termica utile [kW] = 211 ÷ 240. Componenti: camera di combustione, struttura. Incluso: griglia d'aspirazione; filtro per aria; sezione ventilante; bocca di mandata; quadro di comando con strumentazione. Escluso: bruciatore SPECIFICHE TECNICHE: abbinabile a bruciatore pressurizzato di gas o gasolio (non incluso nel prezzo) | RM1 Camera di combustione di lega ferrosa acciaio inox; impiego: generatore d'aria calda RM1 Struttura di lega ferrosa acciaio generico; finitura: verniciato ¦ coibentato; impiego: generatore d'aria calda. Incluso: vano di protezione per bruciatore e parti elettriche | RISORSA MATERIALE | IMPIANTI MECCANICI PRODUZIONE | SISTEMI | GENERATORE D'ARIA CALDA | MATERIALE GENERICO NON RILEVANTE | [6 empty] | MM.01.100.0040.f | Generatori d'aria calda verticali da esterno per diffusione diretta o canalizzata, abbinabili a bruciatore pressurizzato di gas o gasolio (non incluso nel prezzo), composti da camera di combustione in acciaio inox, griglia d'aspirazione, filtro per aria, sezione ventilante, bocca di mandata, quadro di comando con strumentazione e mobile in lamiera zincata verniciato, coibentato e corredato di vano di protezione per bruciatore e parti elettriche. - oltre 210 fino a 240 kW | nd | diffusione diretta o canalizzata | [9 empty] | RM.66.10.15.Sb008.0000.- - RM.65.15.42.Sb001.0275.- - | 1 | cad | nd | produzione di aria calda - | esterno - | materiale generico non rilevante | potenza termica utile [kW] = 211.0 ÷ 240.0 nd - | nd - |  | verticale - | nd - | abbinabile a bruciatore pressurizzato di gas o gasolio (non incluso nel prezzo) | nd - | nd - | nd - | nd | nd - | NO |  |  |  |  | nd |  |  |  |  | nd | nd | nd |  | nd | nd | nd | griglia d'aspirazione; filtro per aria; sezione ventilante; bocca di mandata; quadro di comando con strumentazione | bruciatore | nd | NO | NO
LOM251.RM.66.00.20.Za001.0260.g | Generatore d'aria calda diffusione diretta o canalizzata; geometria: verticale; funzione: produzione di aria calda; impiego: esterno; potenza termica utile [kW] = 241 ÷ 300. Componenti: camera di combustione, struttura. Incluso: griglia d'aspirazione; filtro per aria; sezione ventilante; bocca di mandata; quadro di comando con strumentazione. Escluso: bruciatore SPECIFICHE TECNICHE: abbinabile a bruciatore pressurizzato di gas o gasolio (non incluso nel prezzo) RM1 Camera di combustione di lega ferrosa acciaio inox; impiego: generatore d'aria calda RM1 Struttura di lega ferrosa acciaio generico; finitura: verniciato ¦ coibentato; impiego: generatore d'aria calda. Incluso: vano di protezione per bruciatore e parti elettriche | 1 cad | 7252.89 | 5733.51 | 0 | RM.66.00.20.Za001.0260.g | Generatore d'aria calda diffusione diretta o canalizzata; geometria: verticale; funzione: produzione di aria calda; impiego: esterno; potenza termica utile [kW] = 241 ÷ 300. Componenti: camera di combustione, struttura. Incluso: griglia d'aspirazione; filtro per aria; sezione ventilante; bocca di mandata; quadro di comando con strumentazione. Escluso: bruciatore SPECIFICHE TECNICHE: abbinabile a bruciatore pressurizzato di gas o gasolio (non incluso nel prezzo) | RM1 Camera di combustione di lega ferrosa acciaio inox; impiego: generatore d'aria calda RM1 Struttura di lega ferrosa acciaio generico; finitura: verniciato ¦ coibentato; impiego: generatore d'aria calda. Incluso: vano di protezione per bruciatore e parti elettriche | RISORSA MATERIALE | IMPIANTI MECCANICI PRODUZIONE | SISTEMI | GENERATORE D'ARIA CALDA | MATERIALE GENERICO NON RILEVANTE | [6 empty] | MM.01.100.0040.g | Generatori d'aria calda verticali da esterno per diffusione diretta o canalizzata, abbinabili a bruciatore pressurizzato di gas o gasolio (non incluso nel prezzo), composti da camera di combustione in acciaio inox, griglia d'aspirazione, filtro per aria, sezione ventilante, bocca di mandata, quadro di comando con strumentazione e mobile in lamiera zincata verniciato, coibentato e corredato di vano di protezione per bruciatore e parti elettriche. - oltre 240 fino a 300 kW | nd | diffusione diretta o canalizzata | [9 empty] | RM.66.10.15.Sb008.0000.- - RM.65.15.42.Sb001.0275.- - | 1 | cad | nd | produzione di aria calda - | esterno - | materiale generico non rilevante | potenza termica utile [kW] = 241.0 ÷ 300.0 nd - | nd - |  | verticale - | nd - | abbinabile a bruciatore pressurizzato di gas o gasolio (non incluso nel prezzo) | nd - | nd - | nd - | nd | nd - | NO |  |  |  |  | nd |  |  |  |  | nd | nd | nd |  | nd | nd | nd | griglia d'aspirazione; filtro per aria; sezione ventilante; bocca di mandata; quadro di comando con strumentazione | bruciatore | nd | NO | NO
LOM251.RM.66.00.20.Za001.0260.h | Generatore d'aria calda diffusione diretta o canalizzata; geometria: verticale; funzione: produzione di aria calda; impiego: esterno; potenza termica utile [kW] = 301 ÷ 350. Componenti: camera di combustione, struttura. Incluso: griglia d'aspirazione; filtro per aria; sezione ventilante; bocca di mandata; quadro di comando con strumentazione. Escluso: bruciatore SPECIFICHE TECNICHE: abbinabile a bruciatore pressurizzato di gas o gasolio (non incluso nel prezzo) RM1 Camera di combustione di lega ferrosa acciaio inox; impiego: generatore d'aria calda RM1 Struttura di lega ferrosa acciaio generico; finitura: verniciato ¦ coibentato; impiego: generatore d'aria calda. Incluso: vano di protezione per bruciatore e parti elettriche | 1 cad | 7661.04 | 6056.16 | 0 | RM.66.00.20.Za001.0260.h | Generatore d'aria calda diffusione diretta o canalizzata; geometria: verticale; funzione: produzione di aria calda; impiego: esterno; potenza termica utile [kW] = 301 ÷ 350. Componenti: camera di combustione, struttura. Incluso: griglia d'aspirazione; filtro per aria; sezione ventilante; bocca di mandata; quadro di comando con strumentazione. Escluso: bruciatore SPECIFICHE TECNICHE: abbinabile a bruciatore pressurizzato di gas o gasolio (non incluso nel prezzo) | RM1 Camera di combustione di lega ferrosa acciaio inox; impiego: generatore d'aria calda RM1 Struttura di lega ferrosa acciaio generico; finitura: verniciato ¦ coibentato; impiego: generatore d'aria calda. Incluso: vano di protezione per bruciatore e parti elettriche | RISORSA MATERIALE | IMPIANTI MECCANICI PRODUZIONE | SISTEMI | GENERATORE D'ARIA CALDA | MATERIALE GENERICO NON RILEVANTE | [6 empty] | MM.01.100.0040.h | Generatori d'aria calda verticali da esterno per diffusione diretta o canalizzata, abbinabili a bruciatore pressurizzato di gas o gasolio (non incluso nel prezzo), composti da camera di combustione in acciaio inox, griglia d'aspirazione, filtro per aria, sezione ventilante, bocca di mandata, quadro di comando con strumentazione e mobile in lamiera zincata verniciato, coibentato e corredato di vano di protezione per bruciatore e parti elettriche. - oltre 300 fino a 350 kW | nd | diffusione diretta o canalizzata | [9 empty] | RM.66.10.15.Sb008.0000.- - RM.65.15.42.Sb001.0275.- - | 1 | cad | nd | produzione di aria calda - | esterno - | materiale generico non rilevante | potenza termica utile [kW] = 301.0 ÷ 350.0 nd - | nd - |  | verticale - | nd - | abbinabile a bruciatore pressurizzato di gas o gasolio (non incluso nel prezzo) | nd - | nd - | nd - | nd | nd - | NO |  |  |  |  | nd |  |  |  |  | nd | nd | nd |  | nd | nd | nd | griglia d'aspirazione; filtro per aria; sezione ventilante; bocca di mandata; quadro di comando con strumentazione | bruciatore | nd | NO | NO
LOM251.RM.66.00.25.Za001.0000.a | Refrigeratore d'acqua condensato ad acqua; geometria: versione standard; funzione: raffrescamento aria ¦ umidificazione aria; impiego: package aria per interno; pressione sonora massima [dB] = 85 ¦ potenza frigorifera [kW] ≤ 8; numero minimo compressori [-] = 1. Componenti: sistema di controllo a microprocessore, quadro elettrico, basamento, struttura di contenimento. Incluso: compressori; evaporatore a fascio tubiero / a piastra; valvola pressostatica per condensatore; circuito frigorifero completo di accessori; carica di refrigerante; olio SPECIFICHE TECNICHE: refrigeratore in esecuzione package; refrigerante HFC R-407c; compressori scroll o alternativi ermetici; distanza misurazione pressione sonora massima misurata [m] = 1; temperatura acqua refrigerata potenza frigorifera [°C] = 7 ÷ 12 e temperatura acqua di raffreddamento [°C] = 30 ÷ 35 RM1 Sistema di controllo a microprocessore di materiale generico; impiego: refrigeratore d'acqua. Incluso: display; schema sinottico; strumentazione di regolazione e controllo SPECIFICHE TECNICHE: sistema di controllo interfacciabile con sistemi esterni di supervisione RM1 Quadro elettrico di materiale generico; geometria: a doppia chiusura; impiego: refrigeratore d'acqua. Incluso: sezionatore generale; cablaggi SPECIFICHE TECNICHE: cablaggi a valle RM1 Basamento di lega ferrosa acciaio zincato; finitura: verniciato; impiego: refrigeratore d'acqua. Incluso: supporti antivibranti SPECIFICHE TECNICHE: lega ferrosa acciaio zincato a caldo RM1 Struttura di contenimento di lega alluminio Peraluman; geometria: pannelli; impiego: refrigeratore d'acqua SPECIFICHE TECNICHE: smontabile | 1 cad | 4775.01 | 3774.71 | 0 | RM.66.00.25.Za001.0000.a | Refrigeratore d'acqua condensato ad acqua; geometria: versione standard; funzione: raffrescamento aria ¦ umidificazione aria; impiego: package aria per interno; pressione sonora massima [dB] = 85 ¦ potenza frigorifera [kW] ≤ 8; numero minimo compressori [-] = 1. Componenti: sistema di controllo a microprocessore, quadro elettrico, basamento, struttura di contenimento. Incluso: compressori; evaporatore a fascio tubiero / a piastra; valvola pressostatica per condensatore; circuito frigorifero completo di accessori; carica di refrigerante; olio SPECIFICHE TECNICHE: refrigeratore in esecuzione package; refrigerante HFC R-407c; compressori scroll o alternativi ermetici; distanza misurazione pressione sonora massima misurata [m] = 1; temperatura acqua refrigerata potenza frigorifera [°C] = 7 ÷ 12 e temperatura acqua di raffreddamento [°C] = 30 ÷ 35 | RM1 Sistema di controllo a microprocessore di materiale generico; impiego: refrigeratore d'acqua. Incluso: display; schema sinottico; strumentazione di regolazione e controllo SPECIFICHE TECNICHE: sistema di controllo interfacciabile con sistemi esterni di supervisione RM1 Quadro elettrico di materiale generico; geometria: a doppia chiusura; impiego: refrigeratore d'acqua. Incluso: sezionatore generale; cablaggi SPECIFICHE TECNICHE: cablaggi a valle RM1 Basamento di lega ferrosa acciaio zincato; finitura: verniciato; impiego: refrigeratore d'acqua. Incluso: supporti antivibranti SPECIFICHE TECNICHE: lega ferrosa acciaio zincato a caldo RM1 Struttura di contenimento di lega alluminio Peraluman; geometria: pannelli; impiego: refrigeratore d'acqua SPECIFICHE TECNICHE: smontabile | RISORSA MATERIALE | IMPIANTI MECCANICI PRODUZIONE | SISTEMI | REFRIGERATORE D'ACQUA | MATERIALE GENERICO NON RILEVANTE | [6 empty] | MM.02.040.0010.a | Refrigeratori d'acqua condensati ad acqua, in esecuzione "package" per interno, composti da: compressori; evaporatore e condensatore a fascio tubiero o a piastra; valvola pressostatica per condensatore; circuito frigorifero completo di accessori; carica di refrigerante e olio; sistema di controllo a microprocessore con display e schema sinottico, interfacciabile con sistemi esterni di supervisione, completo di strumentazione di regolazione e controllo; quadro elettrico con sezionatore generale e cablaggi a valle; basamento in acciaio zincato a caldo e verniciato completo di supporti antivibranti; pannellatura di contenimento in peralluman smontabile. - fino a 8 kW - n° 1 | nd | condensato ad acqua | [9 empty] | RM.65.15.42.Sa004.0005.- - RM.77.00.20.Za000.0000.- - RM.73.00.00.Za000.0250.- - RM.65.10.40.Sb003.0005.- - | 1 | cad | nd | raffrescamento aria - umidificazione aria - | package aria per interno - | materiale generico non rilevante | pressione sonora massima [dB(A)] = 85.0 nd nd nd - potenza frigorifera [kW] ≤ 8.0 nd nd nd - | numero minimo compressori [-] = 1.0 nd nd nd - |  | versione standard - | nd - | refrigeratore in esecuzione package; refrigerante HFC R-407c; compressori scroll o alternativi ermetici; distanza misurazione pressione sonora massima misurata [m] = 1; temperatura acqua refrigerata potenza frigorifera [°C] = 7 ÷ 12 e temperatura acqua di raffreddamento [°C] = 30 ÷ 35 | nd - | nd - | nd - | nd | nd - | NO |  |  |  |  | nd |  |  |  |  | nd | nd | nd |  | nd | nd | nd | compressori; evaporatore a fascio tubiero / a piastra; valvola pressostatica per condensatore; circuito frigorifero completo di accessori; carica di refrigerante; olio | nd | nd | NO | NO
LOM251.RM.66.00.25.Za001.0000.b | Refrigeratore d'acqua condensato ad acqua; geometria: versione standard; funzione: raffrescamento aria ¦ umidificazione aria; impiego: package aria per interno; pressione sonora massima [dB] = 85 ¦ potenza frigorifera [kW] = 8,1 ÷ 12; numero minimo compressori [-] = 1. Componenti: sistema di controllo a microprocessore, quadro elettrico, basamento, struttura di contenimento. Incluso: compressori; evaporatore a fascio tubiero / a piastra; valvola pressostatica per condensatore; circuito frigorifero completo di accessori; carica di refrigerante; olio SPECIFICHE TECNICHE: refrigeratore in esecuzione package; refrigerante HFC R-407c; compressori scroll o alternativi ermetici; distanza misurazione pressione sonora massima misurata [m] = 1; temperatura acqua refrigerata potenza frigorifera [°C] = 7 ÷ 12 e temperatura acqua di raffreddamento [°C] = 30 ÷ 35 RM1 Sistema di controllo a microprocessore di materiale generico; impiego: refrigeratore d'acqua. Incluso: display; schema sinottico; strumentazione di regolazione e controllo SPECIFICHE TECNICHE: sistema di controllo interfacciabile con sistemi esterni di supervisione RM1 Quadro elettrico di materiale generico; geometria: a doppia chiusura; impiego: refrigeratore d'acqua. Incluso: sezionatore generale; cablaggi SPECIFICHE TECNICHE: cablaggi a valle RM1 Basamento di lega ferrosa acciaio zincato; finitura: verniciato; impiego: refrigeratore d'acqua. Incluso: supporti antivibranti SPECIFICHE TECNICHE: lega ferrosa acciaio zincato a caldo RM1 Struttura di contenimento di lega alluminio Peraluman; geometria: pannelli; impiego: refrigeratore d'acqua SPECIFICHE TECNICHE: smontabile | 1 cad | 4899.63 | 3873.23 | 0 | RM.66.00.25.Za001.0000.b | Refrigeratore d'acqua condensato ad acqua; geometria: versione standard; funzione: raffrescamento aria ¦ umidificazione aria; impiego: package aria per interno; pressione sonora massima [dB] = 85 ¦ potenza frigorifera [kW] = 8,1 ÷ 12; numero minimo compressori [-] = 1. Componenti: sistema di controllo a microprocessore, quadro elettrico, basamento, struttura di contenimento. Incluso: compressori; evaporatore a fascio tubiero / a piastra; valvola pressostatica per condensatore; circuito frigorifero completo di accessori; carica di refrigerante; olio SPECIFICHE TECNICHE: refrigeratore in esecuzione package; refrigerante HFC R-407c; compressori scroll o alternativi ermetici; distanza misurazione pressione sonora massima misurata [m] = 1; temperatura acqua refrigerata potenza frigorifera [°C] = 7 ÷ 12 e temperatura acqua di raffreddamento [°C] = 30 ÷ 35 | RM1 Sistema di controllo a microprocessore di materiale generico; impiego: refrigeratore d'acqua. Incluso: display; schema sinottico; strumentazione di regolazione e controllo SPECIFICHE TECNICHE: sistema di controllo interfacciabile con sistemi esterni di supervisione RM1 Quadro elettrico di materiale generico; geometria: a doppia chiusura; impiego: refrigeratore d'acqua. Incluso: sezionatore generale; cablaggi SPECIFICHE TECNICHE: cablaggi a valle RM1 Basamento di lega ferrosa acciaio zincato; finitura: verniciato; impiego: refrigeratore d'acqua. Incluso: supporti antivibranti SPECIFICHE TECNICHE: lega ferrosa acciaio zincato a caldo RM1 Struttura di contenimento di lega alluminio Peraluman; geometria: pannelli; impiego: refrigeratore d'acqua SPECIFICHE TECNICHE: smontabile | RISORSA MATERIALE | IMPIANTI MECCANICI PRODUZIONE | SISTEMI | REFRIGERATORE D'ACQUA | MATERIALE GENERICO NON RILEVANTE | [6 empty] | MM.02.040.0010.b | Refrigeratori d'acqua condensati ad acqua, in esecuzione "package" per interno, composti da: compressori; evaporatore e condensatore a fascio tubiero o a piastra; valvola pressostatica per condensatore; circuito frigorifero completo di accessori; carica di refrigerante e olio; sistema di controllo a microprocessore con display e schema sinottico, interfacciabile con sistemi esterni di supervisione, completo di strumentazione di regolazione e controllo; quadro elettrico con sezionatore generale e cablaggi a valle; basamento in acciaio zincato a caldo e verniciato completo di supporti antivibranti; pannellatura di contenimento in peralluman smontabile. - oltre 8 fino a 12 kW - n° 1 | nd | condensato ad acqua | [9 empty] | RM.65.15.42.Sa004.0005.- - RM.77.00.20.Za000.0000.- - RM.73.00.00.Za000.0250.- - RM.65.10.40.Sb003.0005.- - | 1 | cad | nd | raffrescamento aria - umidificazione aria - | package aria per interno - | materiale generico non rilevante | potenza frigorifera [kW] = 8.1 ÷ 12.0 nd - pressione sonora massima [dB(A)] = 85.0 nd nd nd - | numero minimo compressori [-] = 1.0 nd nd nd - |  | versione standard - | nd - | refrigeratore in esecuzione package; refrigerante HFC R-407c; compressori scroll o alternativi ermetici; distanza misurazione pressione sonora massima misurata [m] = 1; temperatura acqua refrigerata potenza frigorifera [°C] = 7 ÷ 12 e temperatura acqua di raffreddamento [°C] = 30 ÷ 35 | nd - | nd - | nd - | nd | nd - | NO |  |  |  |  | nd |  |  |  |  | nd | nd | nd |  | nd | nd | nd | compressori; evaporatore a fascio tubiero / a piastra; valvola pressostatica per condensatore; circuito frigorifero completo di accessori; carica di refrigerante; olio | nd | nd | NO | NO
LOM251.RM.66.00.25.Za001.0000.c | Refrigeratore d'acqua condensato ad acqua; geometria: versione standard; funzione: raffrescamento aria ¦ umidificazione aria; impiego: package aria per interno; pressione sonora massima [dB] = 85 ¦ potenza frigorifera [kW] = 12,1 ÷ 15; numero minimo compressori [-] = 1. Componenti: sistema di controllo a microprocessore, quadro elettrico, basamento, struttura di contenimento. Incluso: compressori; evaporatore a fascio tubiero / a piastra; valvola pressostatica per condensatore; circuito frigorifero completo di accessori; carica di refrigerante; olio SPECIFICHE TECNICHE: refrigeratore in esecuzione package; refrigerante HFC R-407c; compressori scroll o alternativi ermetici; distanza misurazione pressione sonora massima misurata [m] = 1; temperatura acqua refrigerata potenza frigorifera [°C] = 7 ÷ 12 e temperatura acqua di raffreddamento [°C] = 30 ÷ 35 RM1 Sistema di controllo a microprocessore di materiale generico; impiego: refrigeratore d'acqua. Incluso: display; schema sinottico; strumentazione di regolazione e controllo SPECIFICHE TECNICHE: sistema di controllo interfacciabile con sistemi esterni di supervisione RM1 Quadro elettrico di materiale generico; geometria: a doppia chiusura; impiego: refrigeratore d'acqua. Incluso: sezionatore generale; cablaggi SPECIFICHE TECNICHE: cablaggi a valle RM1 Basamento di lega ferrosa acciaio zincato; finitura: verniciato; impiego: refrigeratore d'acqua. Incluso: supporti antivibranti SPECIFICHE TECNICHE: lega ferrosa acciaio zincato a caldo RM1 Struttura di contenimento di lega alluminio Peraluman; geometria: pannelli; impiego: refrigeratore d'acqua SPECIFICHE TECNICHE: smontabile | 1 cad | 5487.55 | 4337.98 | 0 | RM.66.00.25.Za001.0000.c | Refrigeratore d'acqua condensato ad acqua; geometria: versione standard; funzione: raffrescamento aria ¦ umidificazione aria; impiego: package aria per interno; pressione sonora massima [dB] = 85 ¦ potenza frigorifera [kW] = 12,1 ÷ 15; numero minimo compressori [-] = 1. Componenti: sistema di controllo a microprocessore, quadro elettrico, basamento, struttura di contenimento. Incluso: compressori; evaporatore a fascio tubiero / a piastra; valvola pressostatica per condensatore; circuito frigorifero completo di accessori; carica di refrigerante; olio SPECIFICHE TECNICHE: refrigeratore in esecuzione package; refrigerante HFC R-407c; compressori scroll o alternativi ermetici; distanza misurazione pressione sonora massima misurata [m] = 1; temperatura acqua refrigerata potenza frigorifera [°C] = 7 ÷ 12 e temperatura acqua di raffreddamento [°C] = 30 ÷ 35 | RM1 Sistema di controllo a microprocessore di materiale generico; impiego: refrigeratore d'acqua. Incluso: display; schema sinottico; strumentazione di regolazione e controllo SPECIFICHE TECNICHE: sistema di controllo interfacciabile con sistemi esterni di supervisione RM1 Quadro elettrico di materiale generico; geometria: a doppia chiusura; impiego: refrigeratore d'acqua. Incluso: sezionatore generale; cablaggi SPECIFICHE TECNICHE: cablaggi a valle RM1 Basamento di lega ferrosa acciaio zincato; finitura: verniciato; impiego: refrigeratore d'acqua. Incluso: supporti antivibranti SPECIFICHE TECNICHE: lega ferrosa acciaio zincato a caldo RM1 Struttura di contenimento di lega alluminio Peraluman; geometria: pannelli; impiego: refrigeratore d'acqua SPECIFICHE TECNICHE: smontabile | RISORSA MATERIALE | IMPIANTI MECCANICI PRODUZIONE | SISTEMI | REFRIGERATORE D'ACQUA | MATERIALE GENERICO NON RILEVANTE | [6 empty] | MM.02.040.0010.c | Refrigeratori d'acqua condensati ad acqua, in esecuzione "package" per interno, composti da: compressori; evaporatore e condensatore a fascio tubiero o a piastra; valvola pressostatica per condensatore; circuito frigorifero completo di accessori; carica di refrigerante e olio; sistema di controllo a microprocessore con display e schema sinottico, interfacciabile con sistemi esterni di supervisione, completo di strumentazione di regolazione e controllo; quadro elettrico con sezionatore generale e cablaggi a valle; basamento in acciaio zincato a caldo e verniciato completo di supporti antivibranti; pannellatura di contenimento in peralluman smontabile. - oltre 12 fino a 15 kW - n° 1 | nd | condensato ad acqua | [9 empty] | RM.65.15.42.Sa004.0005.- - RM.77.00.20.Za000.0000.- - RM.73.00.00.Za000.0250.- - RM.65.10.40.Sb003.0005.- - | 1 | cad | nd | raffrescamento aria - umidificazione aria - | package aria per interno - | materiale generico non rilevante | pressione sonora massima [dB(A)] = 85.0 nd nd nd - potenza frigorifera [kW] = 12.1 ÷ 15.0 nd - | numero minimo compressori [-] = 1.0 nd nd nd - |  | versione standard - | nd - | refrigeratore in esecuzione package; refrigerante HFC R-407c; compressori scroll o alternativi ermetici; distanza misurazione pressione sonora massima misurata [m] = 1; temperatura acqua refrigerata potenza frigorifera [°C] = 7 ÷ 12 e temperatura acqua di raffreddamento [°C] = 30 ÷ 35 | nd - | nd - | nd - | nd | nd - | NO |  |  |  |  | nd |  |  |  |  | nd | nd | nd |  | nd | nd | nd | compressori; evaporatore a fascio tubiero / a piastra; valvola pressostatica per condensatore; circuito frigorifero completo di accessori; carica di refrigerante; olio | nd | nd | NO | NO
LOM251.RM.66.00.25.Za001.0000.d | Refrigeratore d'acqua condensato ad acqua; geometria: versione standard; funzione: raffrescamento aria ¦ umidificazione aria; impiego: package aria per interno; pressione sonora massima [dB] = 85 ¦ potenza frigorifera [kW] = 15,1 ÷ 21; numero minimo compressori [-] = 1. Componenti: sistema di controllo a microprocessore, quadro elettrico, basamento, struttura di contenimento. Incluso: compressori; evaporatore a fascio tubiero / a piastra; valvola pressostatica per condensatore; circuito frigorifero completo di accessori; carica di refrigerante; olio SPECIFICHE TECNICHE: refrigeratore in esecuzione package; refrigerante HFC R-407c; compressori scroll o alternativi ermetici; distanza misurazione pressione sonora massima misurata [m] = 1; temperatura acqua refrigerata potenza frigorifera [°C] = 7 ÷ 12 e temperatura acqua di raffreddamento [°C] = 30 ÷ 35 RM1 Sistema di controllo a microprocessore di materiale generico; impiego: refrigeratore d'acqua. Incluso: display; schema sinottico; strumentazione di regolazione e controllo SPECIFICHE TECNICHE: sistema di controllo interfacciabile con sistemi esterni di supervisione RM1 Quadro elettrico di materiale generico; geometria: a doppia chiusura; impiego: refrigeratore d'acqua. Incluso: sezionatore generale; cablaggi SPECIFICHE TECNICHE: cablaggi a valle RM1 Basamento di lega ferrosa acciaio zincato; finitura: verniciato; impiego: refrigeratore d'acqua. Incluso: supporti antivibranti SPECIFICHE TECNICHE: lega ferrosa acciaio zincato a caldo RM1 Struttura di contenimento di lega alluminio Peraluman; geometria: pannelli; impiego: refrigeratore d'acqua SPECIFICHE TECNICHE: smontabile | 1 cad | 6570.97 | 5194.44 | 0 | RM.66.00.25.Za001.0000.d | Refrigeratore d'acqua condensato ad acqua; geometria: versione standard; funzione: raffrescamento aria ¦ umidificazione aria; impiego: package aria per interno; pressione sonora massima [dB] = 85 ¦ potenza frigorifera [kW] = 15,1 ÷ 21; numero minimo compressori [-] = 1. Componenti: sistema di controllo a microprocessore, quadro elettrico, basamento, struttura di contenimento. Incluso: compressori; evaporatore a fascio tubiero / a piastra; valvola pressostatica per condensatore; circuito frigorifero completo di accessori; carica di refrigerante; olio SPECIFICHE TECNICHE: refrigeratore in esecuzione package; refrigerante HFC R-407c; compressori scroll o alternativi ermetici; distanza misurazione pressione sonora massima misurata [m] = 1; temperatura acqua refrigerata potenza frigorifera [°C] = 7 ÷ 12 e temperatura acqua di raffreddamento [°C] = 30 ÷ 35 | RM1 Sistema di controllo a microprocessore di materiale generico; impiego: refrigeratore d'acqua. Incluso: display; schema sinottico; strumentazione di regolazione e controllo SPECIFICHE TECNICHE: sistema di controllo interfacciabile con sistemi esterni di supervisione RM1 Quadro elettrico di materiale generico; geometria: a doppia chiusura; impiego: refrigeratore d'acqua. Incluso: sezionatore generale; cablaggi SPECIFICHE TECNICHE: cablaggi a valle RM1 Basamento di lega ferrosa acciaio zincato; finitura: verniciato; impiego: refrigeratore d'acqua. Incluso: supporti antivibranti SPECIFICHE TECNICHE: lega ferrosa acciaio zincato a caldo RM1 Struttura di contenimento di lega alluminio Peraluman; geometria: pannelli; impiego: refrigeratore d'acqua SPECIFICHE TECNICHE: smontabile | RISORSA MATERIALE | IMPIANTI MECCANICI PRODUZIONE | SISTEMI | REFRIGERATORE D'ACQUA | MATERIALE GENERICO NON RILEVANTE | [6 empty] | MM.02.040.0010.d | Refrigeratori d'acqua condensati ad acqua, in esecuzione "package" per interno, composti da: compressori; evaporatore e condensatore a fascio tubiero o a piastra; valvola pressostatica per condensatore; circuito frigorifero completo di accessori; carica di refrigerante e olio; sistema di controllo a microprocessore con display e schema sinottico, interfacciabile con sistemi esterni di supervisione, completo di strumentazione di regolazione e controllo; quadro elettrico con sezionatore generale e cablaggi a valle; basamento in acciaio zincato a caldo e verniciato completo di supporti antivibranti; pannellatura di contenimento in peralluman smontabile. - oltre 15 fino a 21 kW - n° 1 | nd | condensato ad acqua | [9 empty] | RM.65.15.42.Sa004.0005.- - RM.77.00.20.Za000.0000.- - RM.73.00.00.Za000.0250.- - RM.65.10.40.Sb003.0005.- - | 1 | cad | nd | raffrescamento aria - umidificazione aria - | package aria per interno - | materiale generico non rilevante | pressione sonora massima [dB(A)] = 85.0 nd nd nd - potenza frigorifera [kW] = 15.1 ÷ 21.0 nd - | numero minimo compressori [-] = 1.0 nd nd nd - |  | versione standard - | nd - | refrigeratore in esecuzione package; refrigerante HFC R-407c; compressori scroll o alternativi ermetici; distanza misurazione pressione sonora massima misurata [m] = 1; temperatura acqua refrigerata potenza frigorifera [°C] = 7 ÷ 12 e temperatura acqua di raffreddamento [°C] = 30 ÷ 35 | nd - | nd - | nd - | nd | nd - | NO |  |  |  |  | nd |  |  |  |  | nd | nd | nd |  | nd | nd | nd | compressori; evaporatore a fascio tubiero / a piastra; valvola pressostatica per condensatore; circuito frigorifero completo di accessori; carica di refrigerante; olio | nd | nd | NO | NO
LOM251.RM.66.00.25.Za001.0000.e | Refrigeratore d'acqua condensato ad acqua; geometria: versione standard; funzione: raffrescamento aria ¦ umidificazione aria; impiego: package aria per interno; pressione sonora massima [dB] = 85 ¦ potenza frigorifera [kW] = 21,1 ÷ 25; numero minimo compressori [-] = 1. Componenti: sistema di controllo a microprocessore, quadro elettrico, basamento, struttura di contenimento. Incluso: compressori; evaporatore a fascio tubiero / a piastra; valvola pressostatica per condensatore; circuito frigorifero completo di accessori; carica di refrigerante; olio SPECIFICHE TECNICHE: refrigeratore in esecuzione package; refrigerante HFC R-407c; compressori scroll o alternativi ermetici; distanza misurazione pressione sonora massima misurata [m] = 1; temperatura acqua refrigerata potenza frigorifera [°C] = 7 ÷ 12 e temperatura acqua di raffreddamento [°C] = 30 ÷ 35 RM1 Sistema di controllo a microprocessore di materiale generico; impiego: refrigeratore d'acqua. Incluso: display; schema sinottico; strumentazione di regolazione e controllo SPECIFICHE TECNICHE: sistema di controllo interfacciabile con sistemi esterni di supervisione RM1 Quadro elettrico di materiale generico; geometria: a doppia chiusura; impiego: refrigeratore d'acqua. Incluso: sezionatore generale; cablaggi SPECIFICHE TECNICHE: cablaggi a valle RM1 Basamento di lega ferrosa acciaio zincato; finitura: verniciato; impiego: refrigeratore d'acqua. Incluso: supporti antivibranti SPECIFICHE TECNICHE: lega ferrosa acciaio zincato a caldo RM1 Struttura di contenimento di lega alluminio Peraluman; geometria: pannelli; impiego: refrigeratore d'acqua SPECIFICHE TECNICHE: smontabile | 1 cad | 6842.19 | 5408.84 | 0 | RM.66.00.25.Za001.0000.e | Refrigeratore d'acqua condensato ad acqua; geometria: versione standard; funzione: raffrescamento aria ¦ umidificazione aria; impiego: package aria per interno; pressione sonora massima [dB] = 85 ¦ potenza frigorifera [kW] = 21,1 ÷ 25; numero minimo compressori [-] = 1. Componenti: sistema di controllo a microprocessore, quadro elettrico, basamento, struttura di contenimento. Incluso: compressori; evaporatore a fascio tubiero / a piastra; valvola pressostatica per condensatore; circuito frigorifero completo di accessori; carica di refrigerante; olio SPECIFICHE TECNICHE: refrigeratore in esecuzione package; refrigerante HFC R-407c; compressori scroll o alternativi ermetici; distanza misurazione pressione sonora massima misurata [m] = 1; temperatura acqua refrigerata potenza frigorifera [°C] = 7 ÷ 12 e temperatura acqua di raffreddamento [°C] = 30 ÷ 35 | RM1 Sistema di controllo a microprocessore di materiale generico; impiego: refrigeratore d'acqua. Incluso: display; schema sinottico; strumentazione di regolazione e controllo SPECIFICHE TECNICHE: sistema di controllo interfacciabile con sistemi esterni di supervisione RM1 Quadro elettrico di materiale generico; geometria: a doppia chiusura; impiego: refrigeratore d'acqua. Incluso: sezionatore generale; cablaggi SPECIFICHE TECNICHE: cablaggi a valle RM1 Basamento di lega ferrosa acciaio zincato; finitura: verniciato; impiego: refrigeratore d'acqua. Incluso: supporti antivibranti SPECIFICHE TECNICHE: lega ferrosa acciaio zincato a caldo RM1 Struttura di contenimento di lega alluminio Peraluman; geometria: pannelli; impiego: refrigeratore d'acqua SPECIFICHE TECNICHE: smontabile | RISORSA MATERIALE | IMPIANTI MECCANICI PRODUZIONE | SISTEMI | REFRIGERATORE D'ACQUA | MATERIALE GENERICO NON RILEVANTE | [6 empty] | MM.02.040.0010.e | Refrigeratori d'acqua condensati ad acqua, in esecuzione "package" per interno, composti da: compressori; evaporatore e condensatore a fascio tubiero o a piastra; valvola pressostatica per condensatore; circuito frigorifero completo di accessori; carica di refrigerante e olio; sistema di controllo a microprocessore con display e schema sinottico, interfacciabile con sistemi esterni di supervisione, completo di strumentazione di regolazione e controllo; quadro elettrico con sezionatore generale e cablaggi a valle; basamento in acciaio zincato a caldo e verniciato completo di supporti antivibranti; pannellatura di contenimento in peralluman smontabile. - oltre 21 fino a 25 kW - n° 1 | nd | condensato ad acqua | [9 empty] | RM.65.15.42.Sa004.0005.- - RM.77.00.20.Za000.0000.- - RM.73.00.00.Za000.0250.- - RM.65.10.40.Sb003.0005.- - | 1 | cad | nd | raffrescamento aria - umidificazione aria - | package aria per interno - | materiale generico non rilevante | pressione sonora massima [dB(A)] = 85.0 nd nd nd - potenza frigorifera [kW] = 21.1 ÷ 25.0 nd - | numero minimo compressori [-] = 1.0 nd nd nd - |  | versione standard - | nd - | refrigeratore in esecuzione package; refrigerante HFC R-407c; compressori scroll o alternativi ermetici; distanza misurazione pressione sonora massima misurata [m] = 1; temperatura acqua refrigerata potenza frigorifera [°C] = 7 ÷ 12 e temperatura acqua di raffreddamento [°C] = 30 ÷ 35 | nd - | nd - | nd - | nd | nd - | NO |  |  |  |  | nd |  |  |  |  | nd | nd | nd |  | nd | nd | nd | compressori; evaporatore a fascio tubiero / a piastra; valvola pressostatica per condensatore; circuito frigorifero completo di accessori; carica di refrigerante; olio | nd | nd | NO | NO
LOM251.RM.66.00.25.Za001.0000.f | Refrigeratore d'acqua condensato ad acqua; geometria: versione standard; funzione: raffrescamento aria ¦ umidificazione aria; impiego: package aria per interno; pressione sonora massima [dB] = 85 ¦ potenza frigorifera [kW] = 25,1 ÷ 29; numero minimo compressori [-] = 1. Componenti: sistema di controllo a microprocessore, quadro elettrico, basamento, struttura di contenimento. Incluso: compressori; evaporatore a fascio tubiero / a piastra; valvola pressostatica per condensatore; circuito frigorifero completo di accessori; carica di refrigerante; olio SPECIFICHE TECNICHE: refrigeratore in esecuzione package; refrigerante HFC R-407c; compressori scroll o alternativi ermetici; distanza misurazione pressione sonora massima misurata [m] = 1; temperatura acqua refrigerata potenza frigorifera [°C] = 7 ÷ 12 e temperatura acqua di raffreddamento [°C] = 30 ÷ 35 RM1 Sistema di controllo a microprocessore di materiale generico; impiego: refrigeratore d'acqua. Incluso: display; schema sinottico; strumentazione di regolazione e controllo SPECIFICHE TECNICHE: sistema di controllo interfacciabile con sistemi esterni di supervisione RM1 Quadro elettrico di materiale generico; geometria: a doppia chiusura; impiego: refrigeratore d'acqua. Incluso: sezionatore generale; cablaggi SPECIFICHE TECNICHE: cablaggi a valle RM1 Basamento di lega ferrosa acciaio zincato; finitura: verniciato; impiego: refrigeratore d'acqua. Incluso: supporti antivibranti SPECIFICHE TECNICHE: lega ferrosa acciaio zincato a caldo RM1 Struttura di contenimento di lega alluminio Peraluman; geometria: pannelli; impiego: refrigeratore d'acqua SPECIFICHE TECNICHE: smontabile | 1 cad | 7088.49 | 5603.55 | 0 | RM.66.00.25.Za001.0000.f | Refrigeratore d'acqua condensato ad acqua; geometria: versione standard; funzione: raffrescamento aria ¦ umidificazione aria; impiego: package aria per interno; pressione sonora massima [dB] = 85 ¦ potenza frigorifera [kW] = 25,1 ÷ 29; numero minimo compressori [-] = 1. Componenti: sistema di controllo a microprocessore, quadro elettrico, basamento, struttura di contenimento. Incluso: compressori; evaporatore a fascio tubiero / a piastra; valvola pressostatica per condensatore; circuito frigorifero completo di accessori; carica di refrigerante; olio SPECIFICHE TECNICHE: refrigeratore in esecuzione package; refrigerante HFC R-407c; compressori scroll o alternativi ermetici; distanza misurazione pressione sonora massima misurata [m] = 1; temperatura acqua refrigerata potenza frigorifera [°C] = 7 ÷ 12 e temperatura acqua di raffreddamento [°C] = 30 ÷ 35 | RM1 Sistema di controllo a microprocessore di materiale generico; impiego: refrigeratore d'acqua. Incluso: display; schema sinottico; strumentazione di regolazione e controllo SPECIFICHE TECNICHE: sistema di controllo interfacciabile con sistemi esterni di supervisione RM1 Quadro elettrico di materiale generico; geometria: a doppia chiusura; impiego: refrigeratore d'acqua. Incluso: sezionatore generale; cablaggi SPECIFICHE TECNICHE: cablaggi a valle RM1 Basamento di lega ferrosa acciaio zincato; finitura: verniciato; impiego: refrigeratore d'acqua. Incluso: supporti antivibranti SPECIFICHE TECNICHE: lega ferrosa acciaio zincato a caldo RM1 Struttura di contenimento di lega alluminio Peraluman; geometria: pannelli; impiego: refrigeratore d'acqua SPECIFICHE TECNICHE: smontabile | RISORSA MATERIALE | IMPIANTI MECCANICI PRODUZIONE | SISTEMI | REFRIGERATORE D'ACQUA | MATERIALE GENERICO NON RILEVANTE | [6 empty] | MM.02.040.0010.f | Refrigeratori d'acqua condensati ad acqua, in esecuzione "package" per interno, composti da: compressori; evaporatore e condensatore a fascio tubiero o a piastra; valvola pressostatica per condensatore; circuito frigorifero completo di accessori; carica di refrigerante e olio; sistema di controllo a microprocessore con display e schema sinottico, interfacciabile con sistemi esterni di supervisione, completo di strumentazione di regolazione e controllo; quadro elettrico con sezionatore generale e cablaggi a valle; basamento in acciaio zincato a caldo e verniciato completo di supporti antivibranti; pannellatura di contenimento in peralluman smontabile. - oltre 25 fino a 29 kW - n° 1 | nd | condensato ad acqua | [9 empty] | RM.65.15.42.Sa004.0005.- - RM.77.00.20.Za000.0000.- - RM.73.00.00.Za000.0250.- - RM.65.10.40.Sb003.0005.- - | 1 | cad | nd | raffrescamento aria - umidificazione aria - | package aria per interno - | materiale generico non rilevante | potenza frigorifera [kW] = 25.1 ÷ 29.0 nd - pressione sonora massima [dB(A)] = 85.0 nd nd nd - | numero minimo compressori [-] = 1.0 nd nd nd - |  | versione standard - | nd - | refrigeratore in esecuzione package; refrigerante HFC R-407c; compressori scroll o alternativi ermetici; distanza misurazione pressione sonora massima misurata [m] = 1; temperatura acqua refrigerata potenza frigorifera [°C] = 7 ÷ 12 e temperatura acqua di raffreddamento [°C] = 30 ÷ 35 | nd - | nd - | nd - | nd | nd - | NO |  |  |  |  | nd |  |  |  |  | nd | nd | nd |  | nd | nd | nd | compressori; evaporatore a fascio tubiero / a piastra; valvola pressostatica per condensatore; circuito frigorifero completo di accessori; carica di refrigerante; olio | nd | nd | NO | NO
LOM251.RM.66.00.25.Za001.0000.g | Refrigeratore d'acqua condensato ad acqua; geometria: versione standard; funzione: raffrescamento aria ¦ umidificazione aria; impiego: package aria per interno; pressione sonora massima [dB] = 85 ¦ potenza frigorifera [kW] = 29,1 ÷ 37; numero minimo compressori [-] = 1. Componenti: sistema di controllo a microprocessore, quadro elettrico, basamento, struttura di contenimento. Incluso: compressori; evaporatore a fascio tubiero / a piastra; valvola pressostatica per condensatore; circuito frigorifero completo di accessori; carica di refrigerante; olio SPECIFICHE TECNICHE: refrigeratore in esecuzione package; refrigerante HFC R-407c; compressori scroll o alternativi ermetici; distanza misurazione pressione sonora massima misurata [m] = 1; temperatura acqua refrigerata potenza frigorifera [°C] = 7 ÷ 12 e temperatura acqua di raffreddamento [°C] = 30 ÷ 35 RM1 Sistema di controllo a microprocessore di materiale generico; impiego: refrigeratore d'acqua. Incluso: display; schema sinottico; strumentazione di regolazione e controllo SPECIFICHE TECNICHE: sistema di controllo interfacciabile con sistemi esterni di supervisione RM1 Quadro elettrico di materiale generico; geometria: a doppia chiusura; impiego: refrigeratore d'acqua. Incluso: sezionatore generale; cablaggi SPECIFICHE TECNICHE: cablaggi a valle RM1 Basamento di lega ferrosa acciaio zincato; finitura: verniciato; impiego: refrigeratore d'acqua. Incluso: supporti antivibranti SPECIFICHE TECNICHE: lega ferrosa acciaio zincato a caldo RM1 Struttura di contenimento di lega alluminio Peraluman; geometria: pannelli; impiego: refrigeratore d'acqua SPECIFICHE TECNICHE: smontabile | 1 cad | 7856.7 | 6210.83 | 0 | RM.66.00.25.Za001.0000.g | Refrigeratore d'acqua condensato ad acqua; geometria: versione standard; funzione: raffrescamento aria ¦ umidificazione aria; impiego: package aria per interno; pressione sonora massima [dB] = 85 ¦ potenza frigorifera [kW] = 29,1 ÷ 37; numero minimo compressori [-] = 1. Componenti: sistema di controllo a microprocessore, quadro elettrico, basamento, struttura di contenimento. Incluso: compressori; evaporatore a fascio tubiero / a piastra; valvola pressostatica per condensatore; circuito frigorifero completo di accessori; carica di refrigerante; olio SPECIFICHE TECNICHE: refrigeratore in esecuzione package; refrigerante HFC R-407c; compressori scroll o alternativi ermetici; distanza misurazione pressione sonora massima misurata [m] = 1; temperatura acqua refrigerata potenza frigorifera [°C] = 7 ÷ 12 e temperatura acqua di raffreddamento [°C] = 30 ÷ 35 | RM1 Sistema di controllo a microprocessore di materiale generico; impiego: refrigeratore d'acqua. Incluso: display; schema sinottico; strumentazione di regolazione e controllo SPECIFICHE TECNICHE: sistema di controllo interfacciabile con sistemi esterni di supervisione RM1 Quadro elettrico di materiale generico; geometria: a doppia chiusura; impiego: refrigeratore d'acqua. Incluso: sezionatore generale; cablaggi SPECIFICHE TECNICHE: cablaggi a valle RM1 Basamento di lega ferrosa acciaio zincato; finitura: verniciato; impiego: refrigeratore d'acqua. Incluso: supporti antivibranti SPECIFICHE TECNICHE: lega ferrosa acciaio zincato a caldo RM1 Struttura di contenimento di lega alluminio Peraluman; geometria: pannelli; impiego: refrigeratore d'acqua SPECIFICHE TECNICHE: smontabile | RISORSA MATERIALE | IMPIANTI MECCANICI PRODUZIONE | SISTEMI | REFRIGERATORE D'ACQUA | MATERIALE GENERICO NON RILEVANTE | [6 empty] | MM.02.040.0010.g | Refrigeratori d'acqua condensati ad acqua, in esecuzione "package" per interno, composti da: compressori; evaporatore e condensatore a fascio tubiero o a piastra; valvola pressostatica per condensatore; circuito frigorifero completo di accessori; carica di refrigerante e olio; sistema di controllo a microprocessore con display e schema sinottico, interfacciabile con sistemi esterni di supervisione, completo di strumentazione di regolazione e controllo; quadro elettrico con sezionatore generale e cablaggi a valle; basamento in acciaio zincato a caldo e verniciato completo di supporti antivibranti; pannellatura di contenimento in peralluman smontabile. - oltre 29 fino a 37 kW - n° 1 | nd | condensato ad acqua | [9 empty] | RM.65.15.42.Sa004.0005.- - RM.77.00.20.Za000.0000.- - RM.73.00.00.Za000.0250.- - RM.65.10.40.Sb003.0005.- - | 1 | cad | nd | raffrescamento aria - umidificazione aria - | package aria per interno - | materiale generico non rilevante | pressione sonora massima [dB(A)] = 85.0 nd nd nd - potenza frigorifera [kW] = 29.1 ÷ 37.0 nd - | numero minimo compressori [-] = 1.0 nd nd nd - |  | versione standard - | nd - | refrigeratore in esecuzione package; refrigerante HFC R-407c; compressori scroll o alternativi ermetici; distanza misurazione pressione sonora massima misurata [m] = 1; temperatura acqua refrigerata potenza frigorifera [°C] = 7 ÷ 12 e temperatura acqua di raffreddamento [°C] = 30 ÷ 35 | nd - | nd - | nd - | nd | nd - | NO |  |  |  |  | nd |  |  |  |  | nd | nd | nd |  | nd | nd | nd | compressori; evaporatore a fascio tubiero / a piastra; valvola pressostatica per condensatore; circuito frigorifero completo di accessori; carica di refrigerante; olio | nd | nd | NO | NO
LOM251.RM.66.00.25.Za001.0000.h | Refrigeratore d'acqua condensato ad acqua; geometria: versione standard; funzione: raffrescamento aria ¦ umidificazione aria; impiego: package aria per interno; pressione sonora massima [dB] = 85 ¦ potenza frigorifera [kW] = 37,1 ÷ 42; numero minimo compressori [-] = 2. Componenti: sistema di controllo a microprocessore, quadro elettrico, basamento, struttura di contenimento. Incluso: compressori; evaporatore a fascio tubiero / a piastra; valvola pressostatica per condensatore; circuito frigorifero completo di accessori; carica di refrigerante; olio SPECIFICHE TECNICHE: refrigeratore in esecuzione package; refrigerante HFC R-407c; compressori scroll o alternativi ermetici; distanza misurazione pressione sonora massima misurata [m] = 1; temperatura acqua refrigerata potenza frigorifera [°C] = 7 ÷ 12 e temperatura acqua di raffreddamento [°C] = 30 ÷ 35 RM1 Sistema di controllo a microprocessore di materiale generico; impiego: refrigeratore d'acqua. Incluso: display; schema sinottico; strumentazione di regolazione e controllo SPECIFICHE TECNICHE: sistema di controllo interfacciabile con sistemi esterni di supervisione RM1 Quadro elettrico di materiale generico; geometria: a doppia chiusura; impiego: refrigeratore d'acqua. Incluso: sezionatore generale; cablaggi SPECIFICHE TECNICHE: cablaggi a valle RM1 Basamento di lega ferrosa acciaio zincato; finitura: verniciato; impiego: refrigeratore d'acqua. Incluso: supporti antivibranti SPECIFICHE TECNICHE: lega ferrosa acciaio zincato a caldo RM1 Struttura di contenimento di lega alluminio Peraluman; geometria: pannelli; impiego: refrigeratore d'acqua SPECIFICHE TECNICHE: smontabile | 1 cad | 8588.31 | 6789.17 | 0 | RM.66.00.25.Za001.0000.h | Refrigeratore d'acqua condensato ad acqua; geometria: versione standard; funzione: raffrescamento aria ¦ umidificazione aria; impiego: package aria per interno; pressione sonora massima [dB] = 85 ¦ potenza frigorifera [kW] = 37,1 ÷ 42; numero minimo compressori [-] = 2. Componenti: sistema di controllo a microprocessore, quadro elettrico, basamento, struttura di contenimento. Incluso: compressori; evaporatore a fascio tubiero / a piastra; valvola pressostatica per condensatore; circuito frigorifero completo di accessori; carica di refrigerante; olio SPECIFICHE TECNICHE: refrigeratore in esecuzione package; refrigerante HFC R-407c; compressori scroll o alternativi ermetici; distanza misurazione pressione sonora massima misurata [m] = 1; temperatura acqua refrigerata potenza frigorifera [°C] = 7 ÷ 12 e temperatura acqua di raffreddamento [°C] = 30 ÷ 35 | RM1 Sistema di controllo a microprocessore di materiale generico; impiego: refrigeratore d'acqua. Incluso: display; schema sinottico; strumentazione di regolazione e controllo SPECIFICHE TECNICHE: sistema di controllo interfacciabile con sistemi esterni di supervisione RM1 Quadro elettrico di materiale generico; geometria: a doppia chiusura; impiego: refrigeratore d'acqua. Incluso: sezionatore generale; cablaggi SPECIFICHE TECNICHE: cablaggi a valle RM1 Basamento di lega ferrosa acciaio zincato; finitura: verniciato; impiego: refrigeratore d'acqua. Incluso: supporti antivibranti SPECIFICHE TECNICHE: lega ferrosa acciaio zincato a caldo RM1 Struttura di contenimento di lega alluminio Peraluman; geometria: pannelli; impiego: refrigeratore d'acqua SPECIFICHE TECNICHE: smontabile | RISORSA MATERIALE | IMPIANTI MECCANICI PRODUZIONE | SISTEMI | REFRIGERATORE D'ACQUA | MATERIALE GENERICO NON RILEVANTE | [6 empty] | MM.02.040.0010.h | Refrigeratori d'acqua condensati ad acqua, in esecuzione "package" per interno, composti da: compressori; evaporatore e condensatore a fascio tubiero o a piastra; valvola pressostatica per condensatore; circuito frigorifero completo di accessori; carica di refrigerante e olio; sistema di controllo a microprocessore con display e schema sinottico, interfacciabile con sistemi esterni di supervisione, completo di strumentazione di regolazione e controllo; quadro elettrico con sezionatore generale e cablaggi a valle; basamento in acciaio zincato a caldo e verniciato completo di supporti antivibranti; pannellatura di contenimento in peralluman smontabile. - oltre 37 fino a 42 kW - n° 2 | nd | condensato ad acqua | [9 empty] | RM.65.15.42.Sa004.0005.- - RM.77.00.20.Za000.0000.- - RM.73.00.00.Za000.0250.- - RM.65.10.40.Sb003.0005.- - | 1 | cad | nd | raffrescamento aria - umidificazione aria - | package aria per interno - | materiale generico non rilevante | pressione sonora massima [dB(A)] = 85.0 nd nd nd - potenza frigorifera [kW] = 37.1 ÷ 42.0 nd - | numero minimo compressori [-] = 2.0 nd nd nd - |  | versione standard - | nd - | refrigeratore in esecuzione package; refrigerante HFC R-407c; compressori scroll o alternativi ermetici; distanza misurazione pressione sonora massima misurata [m] = 1; temperatura acqua refrigerata potenza frigorifera [°C] = 7 ÷ 12 e temperatura acqua di raffreddamento [°C] = 30 ÷ 35 | nd - | nd - | nd - | nd | nd - | NO |  |  |  |  | nd |  |  |  |  | nd | nd | nd |  | nd | nd | nd | compressori; evaporatore a fascio tubiero / a piastra; valvola pressostatica per condensatore; circuito frigorifero completo di accessori; carica di refrigerante; olio | nd | nd | NO | NO
LOM251.RM.66.00.25.Za001.0000.i | Refrigeratore d'acqua condensato ad acqua; geometria: versione standard; funzione: raffrescamento aria ¦ umidificazione aria; impiego: package aria per interno; pressione sonora massima [dB] = 85 ¦ potenza frigorifera [kW] = 42,1 ÷ 50; numero minimo compressori [-] = 2. Componenti: sistema di controllo a microprocessore, quadro elettrico, basamento, struttura di contenimento. Incluso: compressori; evaporatore a fascio tubiero / a piastra; valvola pressostatica per condensatore; circuito frigorifero completo di accessori; carica di refrigerante; olio SPECIFICHE TECNICHE: refrigeratore in esecuzione package; refrigerante HFC R-407c; compressori scroll o alternativi ermetici; distanza misurazione pressione sonora massima misurata [m] = 1; temperatura acqua refrigerata potenza frigorifera [°C] = 7 ÷ 12 e temperatura acqua di raffreddamento [°C] = 30 ÷ 35 RM1 Sistema di controllo a microprocessore di materiale generico; impiego: refrigeratore d'acqua. Incluso: display; schema sinottico; strumentazione di regolazione e controllo SPECIFICHE TECNICHE: sistema di controllo interfacciabile con sistemi esterni di supervisione RM1 Quadro elettrico di materiale generico; geometria: a doppia chiusura; impiego: refrigeratore d'acqua. Incluso: sezionatore generale; cablaggi SPECIFICHE TECNICHE: cablaggi a valle RM1 Basamento di lega ferrosa acciaio zincato; finitura: verniciato; impiego: refrigeratore d'acqua. Incluso: supporti antivibranti SPECIFICHE TECNICHE: lega ferrosa acciaio zincato a caldo RM1 Struttura di contenimento di lega alluminio Peraluman; geometria: pannelli; impiego: refrigeratore d'acqua SPECIFICHE TECNICHE: smontabile | 1 cad | 8726.08 | 6898.09 | 0 | RM.66.00.25.Za001.0000.i | Refrigeratore d'acqua condensato ad acqua; geometria: versione standard; funzione: raffrescamento aria ¦ umidificazione aria; impiego: package aria per interno; pressione sonora massima [dB] = 85 ¦ potenza frigorifera [kW] = 42,1 ÷ 50; numero minimo compressori [-] = 2. Componenti: sistema di controllo a microprocessore, quadro elettrico, basamento, struttura di contenimento. Incluso: compressori; evaporatore a fascio tubiero / a piastra; valvola pressostatica per condensatore; circuito frigorifero completo di accessori; carica di refrigerante; olio SPECIFICHE TECNICHE: refrigeratore in esecuzione package; refrigerante HFC R-407c; compressori scroll o alternativi ermetici; distanza misurazione pressione sonora massima misurata [m] = 1; temperatura acqua refrigerata potenza frigorifera [°C] = 7 ÷ 12 e temperatura acqua di raffreddamento [°C] = 30 ÷ 35 | RM1 Sistema di controllo a microprocessore di materiale generico; impiego: refrigeratore d'acqua. Incluso: display; schema sinottico; strumentazione di regolazione e controllo SPECIFICHE TECNICHE: sistema di controllo interfacciabile con sistemi esterni di supervisione RM1 Quadro elettrico di materiale generico; geometria: a doppia chiusura; impiego: refrigeratore d'acqua. Incluso: sezionatore generale; cablaggi SPECIFICHE TECNICHE: cablaggi a valle RM1 Basamento di lega ferrosa acciaio zincato; finitura: verniciato; impiego: refrigeratore d'acqua. Incluso: supporti antivibranti SPECIFICHE TECNICHE: lega ferrosa acciaio zincato a caldo RM1 Struttura di contenimento di lega alluminio Peraluman; geometria: pannelli; impiego: refrigeratore d'acqua SPECIFICHE TECNICHE: smontabile | RISORSA MATERIALE | IMPIANTI MECCANICI PRODUZIONE | SISTEMI | REFRIGERATORE D'ACQUA | MATERIALE GENERICO NON RILEVANTE | [6 empty] | MM.02.040.0010.i | Refrigeratori d'acqua condensati ad acqua, in esecuzione "package" per interno, composti da: compressori; evaporatore e condensatore a fascio tubiero o a piastra; valvola pressostatica per condensatore; circuito frigorifero completo di accessori; carica di refrigerante e olio; sistema di controllo a microprocessore con display e schema sinottico, interfacciabile con sistemi esterni di supervisione, completo di strumentazione di regolazione e controllo; quadro elettrico con sezionatore generale e cablaggi a valle; basamento in acciaio zincato a caldo e verniciato completo di supporti antivibranti; pannellatura di contenimento in peralluman smontabile. - oltre 42 fino a 50 kW - n° 2 | nd | condensato ad acqua | [9 empty] | RM.65.15.42.Sa004.0005.- - RM.77.00.20.Za000.0000.- - RM.73.00.00.Za000.0250.- - RM.65.10.40.Sb003.0005.- - | 1 | cad | nd | raffrescamento aria - umidificazione aria - | package aria per interno - | materiale generico non rilevante | potenza frigorifera [kW] = 42.1 ÷ 50.0 nd - pressione sonora massima [dB(A)] = 85.0 nd nd nd - | numero minimo compressori [-] = 2.0 nd nd nd - |  | versione standard - | nd - | refrigeratore in esecuzione package; refrigerante HFC R-407c; compressori scroll o alternativi ermetici; distanza misurazione pressione sonora massima misurata [m] = 1; temperatura acqua refrigerata potenza frigorifera [°C] = 7 ÷ 12 e temperatura acqua di raffreddamento [°C] = 30 ÷ 35 | nd - | nd - | nd - | nd | nd - | NO |  |  |  |  | nd |  |  |  |  | nd | nd | nd |  | nd | nd | nd | compressori; evaporatore a fascio tubiero / a piastra; valvola pressostatica per condensatore; circuito frigorifero completo di accessori; carica di refrigerante; olio | nd | nd | NO | NO
LOM251.RM.66.00.25.Za001.0000.j | Refrigeratore d'acqua condensato ad acqua; geometria: versione standard; funzione: raffrescamento aria ¦ umidificazione aria; impiego: package aria per interno; pressione sonora massima [dB] = 85 ¦ potenza frigorifera [kW] = 50,1 ÷ 60; numero minimo compressori [-] = 2. Componenti: sistema di controllo a microprocessore, quadro elettrico, basamento, struttura di contenimento. Incluso: compressori; evaporatore a fascio tubiero / a piastra; valvola pressostatica per condensatore; circuito frigorifero completo di accessori; carica di refrigerante; olio SPECIFICHE TECNICHE: refrigeratore in esecuzione package; refrigerante HFC R-407c; compressori scroll o alternativi ermetici; distanza misurazione pressione sonora massima misurata [m] = 1; temperatura acqua refrigerata potenza frigorifera [°C] = 7 ÷ 12 e temperatura acqua di raffreddamento [°C] = 30 ÷ 35 RM1 Sistema di controllo a microprocessore di materiale generico; impiego: refrigeratore d'acqua. Incluso: display; schema sinottico; strumentazione di regolazione e controllo SPECIFICHE TECNICHE: sistema di controllo interfacciabile con sistemi esterni di supervisione RM1 Quadro elettrico di materiale generico; geometria: a doppia chiusura; impiego: refrigeratore d'acqua. Incluso: sezionatore generale; cablaggi SPECIFICHE TECNICHE: cablaggi a valle RM1 Basamento di lega ferrosa acciaio zincato; finitura: verniciato; impiego: refrigeratore d'acqua. Incluso: supporti antivibranti SPECIFICHE TECNICHE: lega ferrosa acciaio zincato a caldo RM1 Struttura di contenimento di lega alluminio Peraluman; geometria: pannelli; impiego: refrigeratore d'acqua SPECIFICHE TECNICHE: smontabile | 1 cad | 9160.05 | 7241.15 | 0 | RM.66.00.25.Za001.0000.j | Refrigeratore d'acqua condensato ad acqua; geometria: versione standard; funzione: raffrescamento aria ¦ umidificazione aria; impiego: package aria per interno; pressione sonora massima [dB] = 85 ¦ potenza frigorifera [kW] = 50,1 ÷ 60; numero minimo compressori [-] = 2. Componenti: sistema di controllo a microprocessore, quadro elettrico, basamento, struttura di contenimento. Incluso: compressori; evaporatore a fascio tubiero / a piastra; valvola pressostatica per condensatore; circuito frigorifero completo di accessori; carica di refrigerante; olio SPECIFICHE TECNICHE: refrigeratore in esecuzione package; refrigerante HFC R-407c; compressori scroll o alternativi ermetici; distanza misurazione pressione sonora massima misurata [m] = 1; temperatura acqua refrigerata potenza frigorifera [°C] = 7 ÷ 12 e temperatura acqua di raffreddamento [°C] = 30 ÷ 35 | RM1 Sistema di controllo a microprocessore di materiale generico; impiego: refrigeratore d'acqua. Incluso: display; schema sinottico; strumentazione di regolazione e controllo SPECIFICHE TECNICHE: sistema di controllo interfacciabile con sistemi esterni di supervisione RM1 Quadro elettrico di materiale generico; geometria: a doppia chiusura; impiego: refrigeratore d'acqua. Incluso: sezionatore generale; cablaggi SPECIFICHE TECNICHE: cablaggi a valle RM1 Basamento di lega ferrosa acciaio zincato; finitura: verniciato; impiego: refrigeratore d'acqua. Incluso: supporti antivibranti SPECIFICHE TECNICHE: lega ferrosa acciaio zincato a caldo RM1 Struttura di contenimento di lega alluminio Peraluman; geometria: pannelli; impiego: refrigeratore d'acqua SPECIFICHE TECNICHE: smontabile | RISORSA MATERIALE | IMPIANTI MECCANICI PRODUZIONE | SISTEMI | REFRIGERATORE D'ACQUA | MATERIALE GENERICO NON RILEVANTE | [6 empty] | MM.02.040.0010.j | Refrigeratori d'acqua condensati ad acqua, in esecuzione "package" per interno, composti da: compressori; evaporatore e condensatore a fascio tubiero o a piastra; valvola pressostatica per condensatore; circuito frigorifero completo di accessori; carica di refrigerante e olio; sistema di controllo a microprocessore con display e schema sinottico, interfacciabile con sistemi esterni di supervisione, completo di strumentazione di regolazione e controllo; quadro elettrico con sezionatore generale e cablaggi a valle; basamento in acciaio zincato a caldo e verniciato completo di supporti antivibranti; pannellatura di contenimento in peralluman smontabile. - oltre 50 fino a 60 kW - n° 2 | nd | condensato ad acqua | [9 empty] | RM.65.15.42.Sa004.0005.- - RM.77.00.20.Za000.0000.- - RM.73.00.00.Za000.0250.- - RM.65.10.40.Sb003.0005.- - | 1 | cad | nd | raffrescamento aria - umidificazione aria - | package aria per interno - | materiale generico non rilevante | pressione sonora massima [dB(A)] = 85.0 nd nd nd - potenza frigorifera [kW] = 50.1 ÷ 60.0 nd - | numero minimo compressori [-] = 2.0 nd nd nd - |  | versione standard - | nd - | refrigeratore in esecuzione package; refrigerante HFC R-407c; compressori scroll o alternativi ermetici; distanza misurazione pressione sonora massima misurata [m] = 1; temperatura acqua refrigerata potenza frigorifera [°C] = 7 ÷ 12 e temperatura acqua di raffreddamento [°C] = 30 ÷ 35 | nd - | nd - | nd - | nd | nd - | NO |  |  |  |  | nd |  |  |  |  | nd | nd | nd |  | nd | nd | nd | compressori; evaporatore a fascio tubiero / a piastra; valvola pressostatica per condensatore; circuito frigorifero completo di accessori; carica di refrigerante; olio | nd | nd | NO | NO
LOM251.RM.66.00.25.Za001.0000.k | Refrigeratore d'acqua condensato ad acqua; geometria: versione standard; funzione: raffrescamento aria ¦ umidificazione aria; impiego: package aria per interno; pressione sonora massima [dB] = 85 ¦ potenza frigorifera [kW] = 60,1 ÷ 75; numero minimo compressori [-] = 2. Componenti: sistema di controllo a microprocessore, quadro elettrico, basamento, struttura di contenimento. Incluso: compressori; evaporatore a fascio tubiero / a piastra; valvola pressostatica per condensatore; circuito frigorifero completo di accessori; carica di refrigerante; olio SPECIFICHE TECNICHE: refrigeratore in esecuzione package; refrigerante HFC R-407c; compressori scroll o alternativi ermetici; distanza misurazione pressione sonora massima misurata [m] = 1; temperatura acqua refrigerata potenza frigorifera [°C] = 7 ÷ 12 e temperatura acqua di raffreddamento [°C] = 30 ÷ 35 RM1 Sistema di controllo a microprocessore di materiale generico; impiego: refrigeratore d'acqua. Incluso: display; schema sinottico; strumentazione di regolazione e controllo SPECIFICHE TECNICHE: sistema di controllo interfacciabile con sistemi esterni di supervisione RM1 Quadro elettrico di materiale generico; geometria: a doppia chiusura; impiego: refrigeratore d'acqua. Incluso: sezionatore generale; cablaggi SPECIFICHE TECNICHE: cablaggi a valle RM1 Basamento di lega ferrosa acciaio zincato; finitura: verniciato; impiego: refrigeratore d'acqua. Incluso: supporti antivibranti SPECIFICHE TECNICHE: lega ferrosa acciaio zincato a caldo RM1 Struttura di contenimento di lega alluminio Peraluman; geometria: pannelli; impiego: refrigeratore d'acqua SPECIFICHE TECNICHE: smontabile | 1 cad | 10247.88 | 8101.09 | 0 | RM.66.00.25.Za001.0000.k | Refrigeratore d'acqua condensato ad acqua; geometria: versione standard; funzione: raffrescamento aria ¦ umidificazione aria; impiego: package aria per interno; pressione sonora massima [dB] = 85 ¦ potenza frigorifera [kW] = 60,1 ÷ 75; numero minimo compressori [-] = 2. Componenti: sistema di controllo a microprocessore, quadro elettrico, basamento, struttura di contenimento. Incluso: compressori; evaporatore a fascio tubiero / a piastra; valvola pressostatica per condensatore; circuito frigorifero completo di accessori; carica di refrigerante; olio SPECIFICHE TECNICHE: refrigeratore in esecuzione package; refrigerante HFC R-407c; compressori scroll o alternativi ermetici; distanza misurazione pressione sonora massima misurata [m] = 1; temperatura acqua refrigerata potenza frigorifera [°C] = 7 ÷ 12 e temperatura acqua di raffreddamento [°C] = 30 ÷ 35 | RM1 Sistema di controllo a microprocessore di materiale generico; impiego: refrigeratore d'acqua. Incluso: display; schema sinottico; strumentazione di regolazione e controllo SPECIFICHE TECNICHE: sistema di controllo interfacciabile con sistemi esterni di supervisione RM1 Quadro elettrico di materiale generico; geometria: a doppia chiusura; impiego: refrigeratore d'acqua. Incluso: sezionatore generale; cablaggi SPECIFICHE TECNICHE: cablaggi a valle RM1 Basamento di lega ferrosa acciaio zincato; finitura: verniciato; impiego: refrigeratore d'acqua. Incluso: supporti antivibranti SPECIFICHE TECNICHE: lega ferrosa acciaio zincato a caldo RM1 Struttura di contenimento di lega alluminio Peraluman; geometria: pannelli; impiego: refrigeratore d'acqua SPECIFICHE TECNICHE: smontabile | RISORSA MATERIALE | IMPIANTI MECCANICI PRODUZIONE | SISTEMI | REFRIGERATORE D'ACQUA | MATERIALE GENERICO NON RILEVANTE | [6 empty] | MM.02.040.0010.k | Refrigeratori d'acqua condensati ad acqua, in esecuzione "package" per interno, composti da: compressori; evaporatore e condensatore a fascio tubiero o a piastra; valvola pressostatica per condensatore; circuito frigorifero completo di accessori; carica di refrigerante e olio; sistema di controllo a microprocessore con display e schema sinottico, interfacciabile con sistemi esterni di supervisione, completo di strumentazione di regolazione e controllo; quadro elettrico con sezionatore generale e cablaggi a valle; basamento in acciaio zincato a caldo e verniciato completo di supporti antivibranti; pannellatura di contenimento in peralluman smontabile. - oltre 60 fino a 75 kW - n° 2 | nd | condensato ad acqua | [9 empty] | RM.65.15.42.Sa004.0005.- - RM.77.00.20.Za000.0000.- - RM.73.00.00.Za000.0250.- - RM.65.10.40.Sb003.0005.- - | 1 | cad | nd | raffrescamento aria - umidificazione aria - | package aria per interno - | materiale generico non rilevante | potenza frigorifera [kW] = 60.1 ÷ 75.0 nd - pressione sonora massima [dB(A)] = 85.0 nd nd nd - | numero minimo compressori [-] = 2.0 nd nd nd - |  | versione standard - | nd - | refrigeratore in esecuzione package; refrigerante HFC R-407c; compressori scroll o alternativi ermetici; distanza misurazione pressione sonora massima misurata [m] = 1; temperatura acqua refrigerata potenza frigorifera [°C] = 7 ÷ 12 e temperatura acqua di raffreddamento [°C] = 30 ÷ 35 | nd - | nd - | nd - | nd | nd - | NO |  |  |  |  | nd |  |  |  |  | nd | nd | nd |  | nd | nd | nd | compressori; evaporatore a fascio tubiero / a piastra; valvola pressostatica per condensatore; circuito frigorifero completo di accessori; carica di refrigerante; olio | nd | nd | NO | NO
LOM251.RM.66.00.25.Za001.0000.l | Refrigeratore d'acqua condensato ad acqua; geometria: versione standard; funzione: raffrescamento aria ¦ umidificazione aria; impiego: package aria per interno; pressione sonora massima [dB] = 85 ¦ potenza frigorifera [kW] = 75,1 ÷ 90; numero minimo compressori [-] = 2. Componenti: sistema di controllo a microprocessore, quadro elettrico, basamento, struttura di contenimento. Incluso: compressori; evaporatore a fascio tubiero / a piastra; valvola pressostatica per condensatore; circuito frigorifero completo di accessori; carica di refrigerante; olio SPECIFICHE TECNICHE: refrigeratore in esecuzione package; refrigerante HFC R-407c; compressori scroll o alternativi ermetici; distanza misurazione pressione sonora massima misurata [m] = 1; temperatura acqua refrigerata potenza frigorifera [°C] = 7 ÷ 12 e temperatura acqua di raffreddamento [°C] = 30 ÷ 35 RM1 Sistema di controllo a microprocessore di materiale generico; impiego: refrigeratore d'acqua. Incluso: display; schema sinottico; strumentazione di regolazione e controllo SPECIFICHE TECNICHE: sistema di controllo interfacciabile con sistemi esterni di supervisione RM1 Quadro elettrico di materiale generico; geometria: a doppia chiusura; impiego: refrigeratore d'acqua. Incluso: sezionatore generale; cablaggi SPECIFICHE TECNICHE: cablaggi a valle RM1 Basamento di lega ferrosa acciaio zincato; finitura: verniciato; impiego: refrigeratore d'acqua. Incluso: supporti antivibranti SPECIFICHE TECNICHE: lega ferrosa acciaio zincato a caldo RM1 Struttura di contenimento di lega alluminio Peraluman; geometria: pannelli; impiego: refrigeratore d'acqua SPECIFICHE TECNICHE: smontabile | 1 cad | 12908.81 | 10204.59 | 0 | RM.66.00.25.Za001.0000.l | Refrigeratore d'acqua condensato ad acqua; geometria: versione standard; funzione: raffrescamento aria ¦ umidificazione aria; impiego: package aria per interno; pressione sonora massima [dB] = 85 ¦ potenza frigorifera [kW] = 75,1 ÷ 90; numero minimo compressori [-] = 2. Componenti: sistema di controllo a microprocessore, quadro elettrico, basamento, struttura di contenimento. Incluso: compressori; evaporatore a fascio tubiero / a piastra; valvola pressostatica per condensatore; circuito frigorifero completo di accessori; carica di refrigerante; olio SPECIFICHE TECNICHE: refrigeratore in esecuzione package; refrigerante HFC R-407c; compressori scroll o alternativi ermetici; distanza misurazione pressione sonora massima misurata [m] = 1; temperatura acqua refrigerata potenza frigorifera [°C] = 7 ÷ 12 e temperatura acqua di raffreddamento [°C] = 30 ÷ 35 | RM1 Sistema di controllo a microprocessore di materiale generico; impiego: refrigeratore d'acqua. Incluso: display; schema sinottico; strumentazione di regolazione e controllo SPECIFICHE TECNICHE: sistema di controllo interfacciabile con sistemi esterni di supervisione RM1 Quadro elettrico di materiale generico; geometria: a doppia chiusura; impiego: refrigeratore d'acqua. Incluso: sezionatore generale; cablaggi SPECIFICHE TECNICHE: cablaggi a valle RM1 Basamento di lega ferrosa acciaio zincato; finitura: verniciato; impiego: refrigeratore d'acqua. Incluso: supporti antivibranti SPECIFICHE TECNICHE: lega ferrosa acciaio zincato a caldo RM1 Struttura di contenimento di lega alluminio Peraluman; geometria: pannelli; impiego: refrigeratore d'acqua SPECIFICHE TECNICHE: smontabile | RISORSA MATERIALE | IMPIANTI MECCANICI PRODUZIONE | SISTEMI | REFRIGERATORE D'ACQUA | MATERIALE GENERICO NON RILEVANTE | [6 empty] | MM.02.040.0010.l | Refrigeratori d'acqua condensati ad acqua, in esecuzione "package" per interno, composti da: compressori; evaporatore e condensatore a fascio tubiero o a piastra; valvola pressostatica per condensatore; circuito frigorifero completo di accessori; carica di refrigerante e olio; sistema di controllo a microprocessore con display e schema sinottico, interfacciabile con sistemi esterni di supervisione, completo di strumentazione di regolazione e controllo; quadro elettrico con sezionatore generale e cablaggi a valle; basamento in acciaio zincato a caldo e verniciato completo di supporti antivibranti; pannellatura di contenimento in peralluman smontabile. - oltre 75 fino a 90 kW - n° 2 | nd | condensato ad acqua | [9 empty] | RM.65.15.42.Sa004.0005.- - RM.77.00.20.Za000.0000.- - RM.73.00.00.Za000.0250.- - RM.65.10.40.Sb003.0005.- - | 1 | cad | nd | raffrescamento aria - umidificazione aria - | package aria per interno - | materiale generico non rilevante | potenza frigorifera [kW] = 75.1 ÷ 90.0 nd - pressione sonora massima [dB(A)] = 85.0 nd nd nd - | numero minimo compressori [-] = 2.0 nd nd nd - |  | versione standard - | nd - | refrigeratore in esecuzione package; refrigerante HFC R-407c; compressori scroll o alternativi ermetici; distanza misurazione pressione sonora massima misurata [m] = 1; temperatura acqua refrigerata potenza frigorifera [°C] = 7 ÷ 12 e temperatura acqua di raffreddamento [°C] = 30 ÷ 35 | nd - | nd - | nd - | nd | nd - | NO |  |  |  |  | nd |  |  |  |  | nd | nd | nd |  | nd | nd | nd | compressori; evaporatore a fascio tubiero / a piastra; valvola pressostatica per condensatore; circuito frigorifero completo di accessori; carica di refrigerante; olio | nd | nd | NO | NO
LOM251.RM.66.00.25.Za001.0000.m | Refrigeratore d'acqua condensato ad acqua; geometria: versione standard; funzione: raffrescamento aria ¦ umidificazione aria; impiego: package aria per interno; pressione sonora massima [dB] = 85 ¦ potenza frigorifera [kW] = 90,1 ÷ 115; numero minimo compressori [-] = 2. Componenti: sistema di controllo a microprocessore, quadro elettrico, basamento, struttura di contenimento. Incluso: compressori; evaporatore a fascio tubiero / a piastra; valvola pressostatica per condensatore; circuito frigorifero completo di accessori; carica di refrigerante; olio SPECIFICHE TECNICHE: refrigeratore in esecuzione package; refrigerante HFC R-407c; compressori scroll o alternativi ermetici; distanza misurazione pressione sonora massima misurata [m] = 1; temperatura acqua refrigerata potenza frigorifera [°C] = 7 ÷ 12 e temperatura acqua di raffreddamento [°C] = 30 ÷ 35 RM1 Sistema di controllo a microprocessore di materiale generico; impiego: refrigeratore d'acqua. Incluso: display; schema sinottico; strumentazione di regolazione e controllo SPECIFICHE TECNICHE: sistema di controllo interfacciabile con sistemi esterni di supervisione RM1 Quadro elettrico di materiale generico; geometria: a doppia chiusura; impiego: refrigeratore d'acqua. Incluso: sezionatore generale; cablaggi SPECIFICHE TECNICHE: cablaggi a valle RM1 Basamento di lega ferrosa acciaio zincato; finitura: verniciato; impiego: refrigeratore d'acqua. Incluso: supporti antivibranti SPECIFICHE TECNICHE: lega ferrosa acciaio zincato a caldo RM1 Struttura di contenimento di lega alluminio Peraluman; geometria: pannelli; impiego: refrigeratore d'acqua SPECIFICHE TECNICHE: smontabile | 1 cad | 13669.7 | 10806.09 | 0 | RM.66.00.25.Za001.0000.m | Refrigeratore d'acqua condensato ad acqua; geometria: versione standard; funzione: raffrescamento aria ¦ umidificazione aria; impiego: package aria per interno; pressione sonora massima [dB] = 85 ¦ potenza frigorifera [kW] = 90,1 ÷ 115; numero minimo compressori [-] = 2. Componenti: sistema di controllo a microprocessore, quadro elettrico, basamento, struttura di contenimento. Incluso: compressori; evaporatore a fascio tubiero / a piastra; valvola pressostatica per condensatore; circuito frigorifero completo di accessori; carica di refrigerante; olio SPECIFICHE TECNICHE: refrigeratore in esecuzione package; refrigerante HFC R-407c; compressori scroll o alternativi ermetici; distanza misurazione pressione sonora massima misurata [m] = 1; temperatura acqua refrigerata potenza frigorifera [°C] = 7 ÷ 12 e temperatura acqua di raffreddamento [°C] = 30 ÷ 35 | RM1 Sistema di controllo a microprocessore di materiale generico; impiego: refrigeratore d'acqua. Incluso: display; schema sinottico; strumentazione di regolazione e controllo SPECIFICHE TECNICHE: sistema di controllo interfacciabile con sistemi esterni di supervisione RM1 Quadro elettrico di materiale generico; geometria: a doppia chiusura; impiego: refrigeratore d'acqua. Incluso: sezionatore generale; cablaggi SPECIFICHE TECNICHE: cablaggi a valle RM1 Basamento di lega ferrosa acciaio zincato; finitura: verniciato; impiego: refrigeratore d'acqua. Incluso: supporti antivibranti SPECIFICHE TECNICHE: lega ferrosa acciaio zincato a caldo RM1 Struttura di contenimento di lega alluminio Peraluman; geometria: pannelli; impiego: refrigeratore d'acqua SPECIFICHE TECNICHE: smontabile | RISORSA MATERIALE | IMPIANTI MECCANICI PRODUZIONE | SISTEMI | REFRIGERATORE D'ACQUA | MATERIALE GENERICO NON RILEVANTE | [6 empty] | MM.02.040.0010.m | Refrigeratori d'acqua condensati ad acqua, in esecuzione "package" per interno, composti da: compressori; evaporatore e condensatore a fascio tubiero o a piastra; valvola pressostatica per condensatore; circuito frigorifero completo di accessori; carica di refrigerante e olio; sistema di controllo a microprocessore con display e schema sinottico, interfacciabile con sistemi esterni di supervisione, completo di strumentazione di regolazione e controllo; quadro elettrico con sezionatore generale e cablaggi a valle; basamento in acciaio zincato a caldo e verniciato completo di supporti antivibranti; pannellatura di contenimento in peralluman smontabile. - oltre 90 fino a 115 kW - n° 2 | nd | condensato ad acqua | [9 empty] | RM.65.15.42.Sa004.0005.- - RM.77.00.20.Za000.0000.- - RM.73.00.00.Za000.0250.- - RM.65.10.40.Sb003.0005.- - | 1 | cad | nd | raffrescamento aria - umidificazione aria - | package aria per interno - | materiale generico non rilevante | potenza frigorifera [kW] = 90.1 ÷ 115.0 nd - pressione sonora massima [dB(A)] = 85.0 nd nd nd - | numero minimo compressori [-] = 2.0 nd nd nd - |  | versione standard - | nd - | refrigeratore in esecuzione package; refrigerante HFC R-407c; compressori scroll o alternativi ermetici; distanza misurazione pressione sonora massima misurata [m] = 1; temperatura acqua refrigerata potenza frigorifera [°C] = 7 ÷ 12 e temperatura acqua di raffreddamento [°C] = 30 ÷ 35 | nd - | nd - | nd - | nd | nd - | NO |  |  |  |  | nd |  |  |  |  | nd | nd | nd |  | nd | nd | nd | compressori; evaporatore a fascio tubiero / a piastra; valvola pressostatica per condensatore; circuito frigorifero completo di accessori; carica di refrigerante; olio | nd | nd | NO | NO
LOM251.RM.66.00.25.Za001.0000.n | Refrigeratore d'acqua condensato ad acqua; geometria: versione standard; funzione: raffrescamento aria ¦ umidificazione aria; impiego: package aria per interno; pressione sonora massima [dB] = 85 ¦ potenza frigorifera [kW] = 115,1 ÷ 150; numero minimo compressori [-] = 2. Componenti: sistema di controllo a microprocessore, quadro elettrico, basamento, struttura di contenimento. Incluso: compressori; evaporatore a fascio tubiero / a piastra; valvola pressostatica per condensatore; circuito frigorifero completo di accessori; carica di refrigerante; olio SPECIFICHE TECNICHE: refrigeratore in esecuzione package; refrigerante HFC R-407c; compressori scroll o alternativi ermetici; distanza misurazione pressione sonora massima misurata [m] = 1; temperatura acqua refrigerata potenza frigorifera [°C] = 7 ÷ 12 e temperatura acqua di raffreddamento [°C] = 30 ÷ 35 RM1 Sistema di controllo a microprocessore di materiale generico; impiego: refrigeratore d'acqua. Incluso: display; schema sinottico; strumentazione di regolazione e controllo SPECIFICHE TECNICHE: sistema di controllo interfacciabile con sistemi esterni di supervisione RM1 Quadro elettrico di materiale generico; geometria: a doppia chiusura; impiego: refrigeratore d'acqua. Incluso: sezionatore generale; cablaggi SPECIFICHE TECNICHE: cablaggi a valle RM1 Basamento di lega ferrosa acciaio zincato; finitura: verniciato; impiego: refrigeratore d'acqua. Incluso: supporti antivibranti SPECIFICHE TECNICHE: lega ferrosa acciaio zincato a caldo RM1 Struttura di contenimento di lega alluminio Peraluman; geometria: pannelli; impiego: refrigeratore d'acqua SPECIFICHE TECNICHE: smontabile | 1 cad | 15462.71 | 12223.49 | 0 | RM.66.00.25.Za001.0000.n | Refrigeratore d'acqua condensato ad acqua; geometria: versione standard; funzione: raffrescamento aria ¦ umidificazione aria; impiego: package aria per interno; pressione sonora massima [dB] = 85 ¦ potenza frigorifera [kW] = 115,1 ÷ 150; numero minimo compressori [-] = 2. Componenti: sistema di controllo a microprocessore, quadro elettrico, basamento, struttura di contenimento. Incluso: compressori; evaporatore a fascio tubiero / a piastra; valvola pressostatica per condensatore; circuito frigorifero completo di accessori; carica di refrigerante; olio SPECIFICHE TECNICHE: refrigeratore in esecuzione package; refrigerante HFC R-407c; compressori scroll o alternativi ermetici; distanza misurazione pressione sonora massima misurata [m] = 1; temperatura acqua refrigerata potenza frigorifera [°C] = 7 ÷ 12 e temperatura acqua di raffreddamento [°C] = 30 ÷ 35 | RM1 Sistema di controllo a microprocessore di materiale generico; impiego: refrigeratore d'acqua. Incluso: display; schema sinottico; strumentazione di regolazione e controllo SPECIFICHE TECNICHE: sistema di controllo interfacciabile con sistemi esterni di supervisione RM1 Quadro elettrico di materiale generico; geometria: a doppia chiusura; impiego: refrigeratore d'acqua. Incluso: sezionatore generale; cablaggi SPECIFICHE TECNICHE: cablaggi a valle RM1 Basamento di lega ferrosa acciaio zincato; finitura: verniciato; impiego: refrigeratore d'acqua. Incluso: supporti antivibranti SPECIFICHE TECNICHE: lega ferrosa acciaio zincato a caldo RM1 Struttura di contenimento di lega alluminio Peraluman; geometria: pannelli; impiego: refrigeratore d'acqua SPECIFICHE TECNICHE: smontabile | RISORSA MATERIALE | IMPIANTI MECCANICI PRODUZIONE | SISTEMI | REFRIGERATORE D'ACQUA | MATERIALE GENERICO NON RILEVANTE | [6 empty] | MM.02.040.0010.n | Refrigeratori d'acqua condensati ad acqua, in esecuzione "package" per interno, composti da: compressori; evaporatore e condensatore a fascio tubiero o a piastra; valvola pressostatica per condensatore; circuito frigorifero completo di accessori; carica di refrigerante e olio; sistema di controllo a microprocessore con display e schema sinottico, interfacciabile con sistemi esterni di supervisione, completo di strumentazione di regolazione e controllo; quadro elettrico con sezionatore generale e cablaggi a valle; basamento in acciaio zincato a caldo e verniciato completo di supporti antivibranti; pannellatura di contenimento in peralluman smontabile. - oltre 115 fino a 150 kW - n° 2 | nd | condensato ad acqua | [9 empty] | RM.65.15.42.Sa004.0005.- - RM.77.00.20.Za000.0000.- - RM.73.00.00.Za000.0250.- - RM.65.10.40.Sb003.0005.- - | 1 | cad | nd | umidificazione aria - raffrescamento aria - | package aria per interno - | materiale generico non rilevante | potenza frigorifera [kW] = 115.1 ÷ 150.0 nd - pressione sonora massima [dB(A)] = 85.0 nd nd nd - | numero minimo compressori [-] = 2.0 nd nd nd - |  | versione standard - | nd - | refrigeratore in esecuzione package; refrigerante HFC R-407c; compressori scroll o alternativi ermetici; distanza misurazione pressione sonora massima misurata [m] = 1; temperatura acqua refrigerata potenza frigorifera [°C] = 7 ÷ 12 e temperatura acqua di raffreddamento [°C] = 30 ÷ 35 | nd - | nd - | nd - | nd | nd - | NO |  |  |  |  | nd |  |  |  |  | nd | nd | nd |  | nd | nd | nd | compressori; evaporatore a fascio tubiero / a piastra; valvola pressostatica per condensatore; circuito frigorifero completo di accessori; carica di refrigerante; olio | nd | nd | NO | NO
LOM251.RM.66.00.25.Za001.0000.o | Refrigeratore d'acqua condensato ad acqua; geometria: versione standard; funzione: raffrescamento aria ¦ umidificazione aria; impiego: package aria per interno; pressione sonora massima [dB] = 85 ¦ potenza frigorifera [kW] = 115,1 ÷ 150; numero minimo compressori [-] = 4. Componenti: sistema di controllo a microprocessore, quadro elettrico, basamento, struttura di contenimento. Incluso: compressori; evaporatore a fascio tubiero / a piastra; valvola pressostatica per condensatore; circuito frigorifero completo di accessori; carica di refrigerante; olio SPECIFICHE TECNICHE: refrigeratore in esecuzione package; refrigerante HFC R-407c; compressori scroll o alternativi ermetici; distanza misurazione pressione sonora massima misurata [m] = 1; temperatura acqua refrigerata potenza frigorifera [°C] = 7 ÷ 12 e temperatura acqua di raffreddamento [°C] = 30 ÷ 35 RM1 Sistema di controllo a microprocessore di materiale generico; impiego: refrigeratore d'acqua. Incluso: display; schema sinottico; strumentazione di regolazione e controllo SPECIFICHE TECNICHE: sistema di controllo interfacciabile con sistemi esterni di supervisione RM1 Quadro elettrico di materiale generico; geometria: a doppia chiusura; impiego: refrigeratore d'acqua. Incluso: sezionatore generale; cablaggi SPECIFICHE TECNICHE: cablaggi a valle RM1 Basamento di lega ferrosa acciaio zincato; finitura: verniciato; impiego: refrigeratore d'acqua. Incluso: supporti antivibranti SPECIFICHE TECNICHE: lega ferrosa acciaio zincato a caldo RM1 Struttura di contenimento di lega alluminio Peraluman; geometria: pannelli; impiego: refrigeratore d'acqua SPECIFICHE TECNICHE: smontabile | 1 cad | 19103 | 15101.18 | 0 | RM.66.00.25.Za001.0000.o | Refrigeratore d'acqua condensato ad acqua; geometria: versione standard; funzione: raffrescamento aria ¦ umidificazione aria; impiego: package aria per interno; pressione sonora massima [dB] = 85 ¦ potenza frigorifera [kW] = 115,1 ÷ 150; numero minimo compressori [-] = 4. Componenti: sistema di controllo a microprocessore, quadro elettrico, basamento, struttura di contenimento. Incluso: compressori; evaporatore a fascio tubiero / a piastra; valvola pressostatica per condensatore; circuito frigorifero completo di accessori; carica di refrigerante; olio SPECIFICHE TECNICHE: refrigeratore in esecuzione package; refrigerante HFC R-407c; compressori scroll o alternativi ermetici; distanza misurazione pressione sonora massima misurata [m] = 1; temperatura acqua refrigerata potenza frigorifera [°C] = 7 ÷ 12 e temperatura acqua di raffreddamento [°C] = 30 ÷ 35 | RM1 Sistema di controllo a microprocessore di materiale generico; impiego: refrigeratore d'acqua. Incluso: display; schema sinottico; strumentazione di regolazione e controllo SPECIFICHE TECNICHE: sistema di controllo interfacciabile con sistemi esterni di supervisione RM1 Quadro elettrico di materiale generico; geometria: a doppia chiusura; impiego: refrigeratore d'acqua. Incluso: sezionatore generale; cablaggi SPECIFICHE TECNICHE: cablaggi a valle RM1 Basamento di lega ferrosa acciaio zincato; finitura: verniciato; impiego: refrigeratore d'acqua. Incluso: supporti antivibranti SPECIFICHE TECNICHE: lega ferrosa acciaio zincato a caldo RM1 Struttura di contenimento di lega alluminio Peraluman; geometria: pannelli; impiego: refrigeratore d'acqua SPECIFICHE TECNICHE: smontabile | RISORSA MATERIALE | IMPIANTI MECCANICI PRODUZIONE | SISTEMI | REFRIGERATORE D'ACQUA | MATERIALE GENERICO NON RILEVANTE | [6 empty] | MM.02.040.0010.o | Refrigeratori d'acqua condensati ad acqua, in esecuzione "package" per interno, composti da: compressori; evaporatore e condensatore a fascio tubiero o a piastra; valvola pressostatica per condensatore; circuito frigorifero completo di accessori; carica di refrigerante e olio; sistema di controllo a microprocessore con display e schema sinottico, interfacciabile con sistemi esterni di supervisione, completo di strumentazione di regolazione e controllo; quadro elettrico con sezionatore generale e cablaggi a valle; basamento in acciaio zincato a caldo e verniciato completo di supporti antivibranti; pannellatura di contenimento in peralluman smontabile. - oltre 115 fino a 150 kW - n° 4 | nd | condensato ad acqua | [9 empty] | RM.65.15.42.Sa004.0005.- - RM.77.00.20.Za000.0000.- - RM.73.00.00.Za000.0250.- - RM.65.10.40.Sb003.0005.- - | 1 | cad | nd | raffrescamento aria - umidificazione aria - | package aria per interno - | materiale generico non rilevante | pressione sonora massima [dB(A)] = 85.0 nd nd nd - potenza frigorifera [kW] = 115.1 ÷ 150.0 nd - | numero minimo compressori [-] = 4.0 nd nd nd - |  | versione standard - | nd - | refrigeratore in esecuzione package; refrigerante HFC R-407c; compressori scroll o alternativi ermetici; distanza misurazione pressione sonora massima misurata [m] = 1; temperatura acqua refrigerata potenza frigorifera [°C] = 7 ÷ 12 e temperatura acqua di raffreddamento [°C] = 30 ÷ 35 | nd - | nd - | nd - | nd | nd - | NO |  |  |  |  | nd |  |  |  |  | nd | nd | nd |  | nd | nd | nd | compressori; evaporatore a fascio tubiero / a piastra; valvola pressostatica per condensatore; circuito frigorifero completo di accessori; carica di refrigerante; olio | nd | nd | NO | NO
LOM251.RM.66.00.25.Za001.0000.p | Refrigeratore d'acqua condensato ad acqua; geometria: versione standard; funzione: raffrescamento aria ¦ umidificazione aria; impiego: package aria per interno; pressione sonora massima [dB] = 85 ¦ potenza frigorifera [kW] = 150,1 ÷ 180; numero minimo compressori [-] = 4. Componenti: sistema di controllo a microprocessore, quadro elettrico, basamento, struttura di contenimento. Incluso: compressori; evaporatore a fascio tubiero / a piastra; valvola pressostatica per condensatore; circuito frigorifero completo di accessori; carica di refrigerante; olio SPECIFICHE TECNICHE: refrigeratore in esecuzione package; refrigerante HFC R-407c; compressori scroll o alternativi ermetici; distanza misurazione pressione sonora massima misurata [m] = 1; temperatura acqua refrigerata potenza frigorifera [°C] = 7 ÷ 12 e temperatura acqua di raffreddamento [°C] = 30 ÷ 35 RM1 Sistema di controllo a microprocessore di materiale generico; impiego: refrigeratore d'acqua. Incluso: display; schema sinottico; strumentazione di regolazione e controllo SPECIFICHE TECNICHE: sistema di controllo interfacciabile con sistemi esterni di supervisione RM1 Quadro elettrico di materiale generico; geometria: a doppia chiusura; impiego: refrigeratore d'acqua. Incluso: sezionatore generale; cablaggi SPECIFICHE TECNICHE: cablaggi a valle RM1 Basamento di lega ferrosa acciaio zincato; finitura: verniciato; impiego: refrigeratore d'acqua. Incluso: supporti antivibranti SPECIFICHE TECNICHE: lega ferrosa acciaio zincato a caldo RM1 Struttura di contenimento di lega alluminio Peraluman; geometria: pannelli; impiego: refrigeratore d'acqua SPECIFICHE TECNICHE: smontabile | 1 cad | 20737.67 | 16393.42 | 0 | RM.66.00.25.Za001.0000.p | Refrigeratore d'acqua condensato ad acqua; geometria: versione standard; funzione: raffrescamento aria ¦ umidificazione aria; impiego: package aria per interno; pressione sonora massima [dB] = 85 ¦ potenza frigorifera [kW] = 150,1 ÷ 180; numero minimo compressori [-] = 4. Componenti: sistema di controllo a microprocessore, quadro elettrico, basamento, struttura di contenimento. Incluso: compressori; evaporatore a fascio tubiero / a piastra; valvola pressostatica per condensatore; circuito frigorifero completo di accessori; carica di refrigerante; olio SPECIFICHE TECNICHE: refrigeratore in esecuzione package; refrigerante HFC R-407c; compressori scroll o alternativi ermetici; distanza misurazione pressione sonora massima misurata [m] = 1; temperatura acqua refrigerata potenza frigorifera [°C] = 7 ÷ 12 e temperatura acqua di raffreddamento [°C] = 30 ÷ 35 | RM1 Sistema di controllo a microprocessore di materiale generico; impiego: refrigeratore d'acqua. Incluso: display; schema sinottico; strumentazione di regolazione e controllo SPECIFICHE TECNICHE: sistema di controllo interfacciabile con sistemi esterni di supervisione RM1 Quadro elettrico di materiale generico; geometria: a doppia chiusura; impiego: refrigeratore d'acqua. Incluso: sezionatore generale; cablaggi SPECIFICHE TECNICHE: cablaggi a valle RM1 Basamento di lega ferrosa acciaio zincato; finitura: verniciato; impiego: refrigeratore d'acqua. Incluso: supporti antivibranti SPECIFICHE TECNICHE: lega ferrosa acciaio zincato a caldo RM1 Struttura di contenimento di lega alluminio Peraluman; geometria: pannelli; impiego: refrigeratore d'acqua SPECIFICHE TECNICHE: smontabile | RISORSA MATERIALE | IMPIANTI MECCANICI PRODUZIONE | SISTEMI | REFRIGERATORE D'ACQUA | MATERIALE GENERICO NON RILEVANTE | [6 empty] | MM.02.040.0010.p | Refrigeratori d'acqua condensati ad acqua, in esecuzione "package" per interno, composti da: compressori; evaporatore e condensatore a fascio tubiero o a piastra; valvola pressostatica per condensatore; circuito frigorifero completo di accessori; carica di refrigerante e olio; sistema di controllo a microprocessore con display e schema sinottico, interfacciabile con sistemi esterni di supervisione, completo di strumentazione di regolazione e controllo; quadro elettrico con sezionatore generale e cablaggi a valle; basamento in acciaio zincato a caldo e verniciato completo di supporti antivibranti; pannellatura di contenimento in peralluman smontabile. - oltre 150 fino a 180 kW - n° 4 | nd | condensato ad acqua | [9 empty] | RM.65.15.42.Sa004.0005.- - RM.77.00.20.Za000.0000.- - RM.73.00.00.Za000.0250.- - RM.65.10.40.Sb003.0005.- - | 1 | cad | nd | raffrescamento aria - umidificazione aria - | package aria per interno - | materiale generico non rilevante | pressione sonora massima [dB(A)] = 85.0 nd nd nd - potenza frigorifera [kW] = 150.1 ÷ 180.0 nd - | numero minimo compressori [-] = 4.0 nd nd nd - |  | versione standard - | nd - | refrigeratore in esecuzione package; refrigerante HFC R-407c; compressori scroll o alternativi ermetici; distanza misurazione pressione sonora massima misurata [m] = 1; temperatura acqua refrigerata potenza frigorifera [°C] = 7 ÷ 12 e temperatura acqua di raffreddamento [°C] = 30 ÷ 35 | nd - | nd - | nd - | nd | nd - | NO |  |  |  |  | nd |  |  |  |  | nd | nd | nd |  | nd | nd | nd | compressori; evaporatore a fascio tubiero / a piastra; valvola pressostatica per condensatore; circuito frigorifero completo di accessori; carica di refrigerante; olio | nd | nd | NO | NO
LOM251.RM.66.00.25.Za001.0005.a | Refrigeratore d'acqua condensato ad acqua; geometria: versione standard; funzione: raffrescamento aria ¦ umidificazione aria; impiego: package aria per interno; pressione sonora massima [dB] = 85 ¦ potenza frigorifera [kW] ≤ 50; numero minimo compressori [-] = 1. Componenti: sistema di controllo a microprocessore, quadro elettrico, basamento, struttura di contenimento. Incluso: compressori; evaporatore a fascio tubiero / a piastra; valvola pressostatica per condensatore; circuito frigorifero completo di accessori; carica di refrigerante; olio SPECIFICHE TECNICHE: refrigeratore in esecuzione package; refrigerante HFC R-407c; compressori alternativi semi-ermetici; distanza misurazione pressione sonora massima misurata [m] = 1; temperatura acqua refrigerata potenza frigorifera [°C] = 7 ÷ 12 e temperatura acqua di raffreddamento [°C] = 30 ÷ 35 RM1 Sistema di controllo a microprocessore di materiale generico; impiego: refrigeratore d'acqua. Incluso: display; schema sinottico; strumentazione di regolazione e controllo SPECIFICHE TECNICHE: sistema di controllo interfacciabile con sistemi esterni di supervisione RM1 Quadro elettrico di materiale generico; geometria: a doppia chiusura; impiego: refrigeratore d'acqua. Incluso: sezionatore generale; cablaggi SPECIFICHE TECNICHE: cablaggi a valle RM1 Basamento di lega ferrosa acciaio zincato; finitura: verniciato; impiego: refrigeratore d'acqua. Incluso: supporti antivibranti SPECIFICHE TECNICHE: lega ferrosa acciaio zincato a caldo RM1 Struttura di contenimento di lega alluminio Peraluman; geometria: pannelli; impiego: refrigeratore d'acqua SPECIFICHE TECNICHE: smontabile | 1 cad | 10781.52 | 8522.94 | 0 | RM.66.00.25.Za001.0005.a | Refrigeratore d'acqua condensato ad acqua; geometria: versione standard; funzione: raffrescamento aria ¦ umidificazione aria; impiego: package aria per interno; pressione sonora massima [dB] = 85 ¦ potenza frigorifera [kW] ≤ 50; numero minimo compressori [-] = 1. Componenti: sistema di controllo a microprocessore, quadro elettrico, basamento, struttura di contenimento. Incluso: compressori; evaporatore a fascio tubiero / a piastra; valvola pressostatica per condensatore; circuito frigorifero completo di accessori; carica di refrigerante; olio SPECIFICHE TECNICHE: refrigeratore in esecuzione package; refrigerante HFC R-407c; compressori alternativi semi-ermetici; distanza misurazione pressione sonora massima misurata [m] = 1; temperatura acqua refrigerata potenza frigorifera [°C] = 7 ÷ 12 e temperatura acqua di raffreddamento [°C] = 30 ÷ 35 | RM1 Sistema di controllo a microprocessore di materiale generico; impiego: refrigeratore d'acqua. Incluso: display; schema sinottico; strumentazione di regolazione e controllo SPECIFICHE TECNICHE: sistema di controllo interfacciabile con sistemi esterni di supervisione RM1 Quadro elettrico di materiale generico; geometria: a doppia chiusura; impiego: refrigeratore d'acqua. Incluso: sezionatore generale; cablaggi SPECIFICHE TECNICHE: cablaggi a valle RM1 Basamento di lega ferrosa acciaio zincato; finitura: verniciato; impiego: refrigeratore d'acqua. Incluso: supporti antivibranti SPECIFICHE TECNICHE: lega ferrosa acciaio zincato a caldo RM1 Struttura di contenimento di lega alluminio Peraluman; geometria: pannelli; impiego: refrigeratore d'acqua SPECIFICHE TECNICHE: smontabile | RISORSA MATERIALE | IMPIANTI MECCANICI PRODUZIONE | SISTEMI | REFRIGERATORE D'ACQUA | MATERIALE GENERICO NON RILEVANTE | [6 empty] | MM.02.040.0020.a | Refrigeratori d'acqua condensati ad acqua, in esecuzione "package" per interno, composti da: compressori; evaporatore e condensatore a fascio tubiero o a piastra; valvola pressostatica per condensatore; circuito frigorifero completo di accessori; carica di refrigerante e olio; sistema di controllo a microprocessore con display e schema sinottico, interfacciabile con sistemi esterni di supervisione, completo di strumentazione di regolazione e controllo; quadro elettrico con sezionatore generale e cablaggi a valle; basamento in acciaio zincato a caldo e verniciato completo di supporti antivibranti; pannellatura di contenimento in peralluman smontabile. - fino a 50 kW - n° 1 | nd | condensato ad acqua | [9 empty] | RM.65.15.42.Sa004.0005.- - RM.77.00.20.Za000.0000.- - RM.73.00.00.Za000.0250.- - RM.65.10.40.Sb003.0005.- - | 1 | cad | nd | raffrescamento aria - umidificazione aria - | package aria per interno - | materiale generico non rilevante | pressione sonora massima [dB(A)] = 85.0 nd nd nd - potenza frigorifera [kW] ≤ 50.0 nd nd nd - | numero minimo compressori [-] = 1.0 nd nd nd - |  | versione standard - | nd - | refrigeratore in esecuzione package; refrigerante HFC R-407c; compressori alternativi semi-ermetici; distanza misurazione pressione sonora massima misurata [m] = 1; temperatura acqua refrigerata potenza frigorifera [°C] = 7 ÷ 12 e temperatura acqua di raffreddamento [°C] = 30 ÷ 35 | nd - | nd - | nd - | nd | nd - | NO |  |  |  |  | nd |  |  |  |  | nd | nd | nd |  | nd | nd | nd | compressori; evaporatore a fascio tubiero / a piastra; valvola pressostatica per condensatore; circuito frigorifero completo di accessori; carica di refrigerante; olio | nd | nd | NO | NO
LOM251.RM.66.00.25.Za001.0005.b | Refrigeratore d'acqua condensato ad acqua; geometria: versione standard; funzione: raffrescamento aria ¦ umidificazione aria; impiego: package aria per interno; pressione sonora massima [dB] = 85 ¦ potenza frigorifera [kW] = 50,1 ÷ 75; numero minimo compressori [-] = 1. Componenti: sistema di controllo a microprocessore, quadro elettrico, basamento, struttura di contenimento. Incluso: compressori; evaporatore a fascio tubiero / a piastra; valvola pressostatica per condensatore; circuito frigorifero completo di accessori; carica di refrigerante; olio SPECIFICHE TECNICHE: refrigeratore in esecuzione package; refrigerante HFC R-407c; compressori alternativi semi-ermetici; distanza misurazione pressione sonora massima misurata [m] = 1; temperatura acqua refrigerata potenza frigorifera [°C] = 7 ÷ 12 e temperatura acqua di raffreddamento [°C] = 30 ÷ 35 RM1 Sistema di controllo a microprocessore di materiale generico; impiego: refrigeratore d'acqua. Incluso: display; schema sinottico; strumentazione di regolazione e controllo SPECIFICHE TECNICHE: sistema di controllo interfacciabile con sistemi esterni di supervisione RM1 Quadro elettrico di materiale generico; geometria: a doppia chiusura; impiego: refrigeratore d'acqua. Incluso: sezionatore generale; cablaggi SPECIFICHE TECNICHE: cablaggi a valle RM1 Basamento di lega ferrosa acciaio zincato; finitura: verniciato; impiego: refrigeratore d'acqua. Incluso: supporti antivibranti SPECIFICHE TECNICHE: lega ferrosa acciaio zincato a caldo RM1 Struttura di contenimento di lega alluminio Peraluman; geometria: pannelli; impiego: refrigeratore d'acqua SPECIFICHE TECNICHE: smontabile | 1 cad | 13062.75 | 10326.29 | 0 | RM.66.00.25.Za001.0005.b | Refrigeratore d'acqua condensato ad acqua; geometria: versione standard; funzione: raffrescamento aria ¦ umidificazione aria; impiego: package aria per interno; pressione sonora massima [dB] = 85 ¦ potenza frigorifera [kW] = 50,1 ÷ 75; numero minimo compressori [-] = 1. Componenti: sistema di controllo a microprocessore, quadro elettrico, basamento, struttura di contenimento. Incluso: compressori; evaporatore a fascio tubiero / a piastra; valvola pressostatica per condensatore; circuito frigorifero completo di accessori; carica di refrigerante; olio SPECIFICHE TECNICHE: refrigeratore in esecuzione package; refrigerante HFC R-407c; compressori alternativi semi-ermetici; distanza misurazione pressione sonora massima misurata [m] = 1; temperatura acqua refrigerata potenza frigorifera [°C] = 7 ÷ 12 e temperatura acqua di raffreddamento [°C] = 30 ÷ 35 | RM1 Sistema di controllo a microprocessore di materiale generico; impiego: refrigeratore d'acqua. Incluso: display; schema sinottico; strumentazione di regolazione e controllo SPECIFICHE TECNICHE: sistema di controllo interfacciabile con sistemi esterni di supervisione RM1 Quadro elettrico di materiale generico; geometria: a doppia chiusura; impiego: refrigeratore d'acqua. Incluso: sezionatore generale; cablaggi SPECIFICHE TECNICHE: cablaggi a valle RM1 Basamento di lega ferrosa acciaio zincato; finitura: verniciato; impiego: refrigeratore d'acqua. Incluso: supporti antivibranti SPECIFICHE TECNICHE: lega ferrosa acciaio zincato a caldo RM1 Struttura di contenimento di lega alluminio Peraluman; geometria: pannelli; impiego: refrigeratore d'acqua SPECIFICHE TECNICHE: smontabile | RISORSA MATERIALE | IMPIANTI MECCANICI PRODUZIONE | SISTEMI | REFRIGERATORE D'ACQUA | MATERIALE GENERICO NON RILEVANTE | [6 empty] | MM.02.040.0020.b | Refrigeratori d'acqua condensati ad acqua, in esecuzione "package" per interno, composti da: compressori; evaporatore e condensatore a fascio tubiero o a piastra; valvola pressostatica per condensatore; circuito frigorifero completo di accessori; carica di refrigerante e olio; sistema di controllo a microprocessore con display e schema sinottico, interfacciabile con sistemi esterni di supervisione, completo di strumentazione di regolazione e controllo; quadro elettrico con sezionatore generale e cablaggi a valle; basamento in acciaio zincato a caldo e verniciato completo di supporti antivibranti; pannellatura di contenimento in peralluman smontabile. - oltre 50 fino a 75 kW - n° 1 | nd | condensato ad acqua | [9 empty] | RM.65.15.42.Sa004.0005.- - RM.77.00.20.Za000.0000.- - RM.73.00.00.Za000.0250.- - RM.65.10.40.Sb003.0005.- - | 1 | cad | nd | raffrescamento aria - umidificazione aria - | package aria per interno - | materiale generico non rilevante | pressione sonora massima [dB(A)] = 85.0 nd nd nd - potenza frigorifera [kW] = 50.1 ÷ 75.0 nd - | numero minimo compressori [-] = 1.0 nd nd nd - |  | versione standard - | nd - | refrigeratore in esecuzione package; refrigerante HFC R-407c; compressori alternativi semi-ermetici; distanza misurazione pressione sonora massima misurata [m] = 1; temperatura acqua refrigerata potenza frigorifera [°C] = 7 ÷ 12 e temperatura acqua di raffreddamento [°C] = 30 ÷ 35 | nd - | nd - | nd - | nd | nd - | NO |  |  |  |  | nd |  |  |  |  | nd | nd | nd |  | nd | nd | nd | compressori; evaporatore a fascio tubiero / a piastra; valvola pressostatica per condensatore; circuito frigorifero completo di accessori; carica di refrigerante; olio | nd | nd | NO | NO
LOM251.RM.66.00.25.Za001.0005.c | Refrigeratore d'acqua condensato ad acqua; geometria: versione standard; funzione: raffrescamento aria ¦ umidificazione aria; impiego: package aria per interno; pressione sonora massima [dB] = 85 ¦ potenza frigorifera [kW] = 75,1 ÷ 110; numero minimo compressori [-] = 1. Componenti: sistema di controllo a microprocessore, quadro elettrico, basamento, struttura di contenimento. Incluso: compressori; evaporatore a fascio tubiero / a piastra; valvola pressostatica per condensatore; circuito frigorifero completo di accessori; carica di refrigerante; olio SPECIFICHE TECNICHE: refrigeratore in esecuzione package; refrigerante HFC R-407c; compressori alternativi semi-ermetici; distanza misurazione pressione sonora massima misurata [m] = 1; temperatura acqua refrigerata potenza frigorifera [°C] = 7 ÷ 12 e temperatura acqua di raffreddamento [°C] = 30 ÷ 35 RM1 Sistema di controllo a microprocessore di materiale generico; impiego: refrigeratore d'acqua. Incluso: display; schema sinottico; strumentazione di regolazione e controllo SPECIFICHE TECNICHE: sistema di controllo interfacciabile con sistemi esterni di supervisione RM1 Quadro elettrico di materiale generico; geometria: a doppia chiusura; impiego: refrigeratore d'acqua. Incluso: sezionatore generale; cablaggi SPECIFICHE TECNICHE: cablaggi a valle RM1 Basamento di lega ferrosa acciaio zincato; finitura: verniciato; impiego: refrigeratore d'acqua. Incluso: supporti antivibranti SPECIFICHE TECNICHE: lega ferrosa acciaio zincato a caldo RM1 Struttura di contenimento di lega alluminio Peraluman; geometria: pannelli; impiego: refrigeratore d'acqua SPECIFICHE TECNICHE: smontabile | 1 cad | 14203.37 | 11227.96 | 0 | RM.66.00.25.Za001.0005.c | Refrigeratore d'acqua condensato ad acqua; geometria: versione standard; funzione: raffrescamento aria ¦ umidificazione aria; impiego: package aria per interno; pressione sonora massima [dB] = 85 ¦ potenza frigorifera [kW] = 75,1 ÷ 110; numero minimo compressori [-] = 1. Componenti: sistema di controllo a microprocessore, quadro elettrico, basamento, struttura di contenimento. Incluso: compressori; evaporatore a fascio tubiero / a piastra; valvola pressostatica per condensatore; circuito frigorifero completo di accessori; carica di refrigerante; olio SPECIFICHE TECNICHE: refrigeratore in esecuzione package; refrigerante HFC R-407c; compressori alternativi semi-ermetici; distanza misurazione pressione sonora massima misurata [m] = 1; temperatura acqua refrigerata potenza frigorifera [°C] = 7 ÷ 12 e temperatura acqua di raffreddamento [°C] = 30 ÷ 35 | RM1 Sistema di controllo a microprocessore di materiale generico; impiego: refrigeratore d'acqua. Incluso: display; schema sinottico; strumentazione di regolazione e controllo SPECIFICHE TECNICHE: sistema di controllo interfacciabile con sistemi esterni di supervisione RM1 Quadro elettrico di materiale generico; geometria: a doppia chiusura; impiego: refrigeratore d'acqua. Incluso: sezionatore generale; cablaggi SPECIFICHE TECNICHE: cablaggi a valle RM1 Basamento di lega ferrosa acciaio zincato; finitura: verniciato; impiego: refrigeratore d'acqua. Incluso: supporti antivibranti SPECIFICHE TECNICHE: lega ferrosa acciaio zincato a caldo RM1 Struttura di contenimento di lega alluminio Peraluman; geometria: pannelli; impiego: refrigeratore d'acqua SPECIFICHE TECNICHE: smontabile | RISORSA MATERIALE | IMPIANTI MECCANICI PRODUZIONE | SISTEMI | REFRIGERATORE D'ACQUA | MATERIALE GENERICO NON RILEVANTE | [6 empty] | MM.02.040.0020.c | Refrigeratori d'acqua condensati ad acqua, in esecuzione "package" per interno, composti da: compressori; evaporatore e condensatore a fascio tubiero o a piastra; valvola pressostatica per condensatore; circuito frigorifero completo di accessori; carica di refrigerante e olio; sistema di controllo a microprocessore con display e schema sinottico, interfacciabile con sistemi esterni di supervisione, completo di strumentazione di regolazione e controllo; quadro elettrico con sezionatore generale e cablaggi a valle; basamento in acciaio zincato a caldo e verniciato completo di supporti antivibranti; pannellatura di contenimento in peralluman smontabile. - oltre 75 fino a 110 kW - n° 1 | nd | condensato ad acqua | [9 empty] | RM.65.15.42.Sa004.0005.- - RM.77.00.20.Za000.0000.- - RM.73.00.00.Za000.0250.- - RM.65.10.40.Sb003.0005.- - | 1 | cad | nd | raffrescamento aria - umidificazione aria - | package aria per interno - | materiale generico non rilevante | pressione sonora massima [dB(A)] = 85.0 nd nd nd - potenza frigorifera [kW] = 75.1 ÷ 110.0 nd - | numero minimo compressori [-] = 1.0 nd nd nd - |  | versione standard - | nd - | refrigeratore in esecuzione package; refrigerante HFC R-407c; compressori alternativi semi-ermetici; distanza misurazione pressione sonora massima misurata [m] = 1; temperatura acqua refrigerata potenza frigorifera [°C] = 7 ÷ 12 e temperatura acqua di raffreddamento [°C] = 30 ÷ 35 | nd - | nd - | nd - | nd | nd - | NO |  |  |  |  | nd |  |  |  |  | nd | nd | nd |  | nd | nd | nd | compressori; evaporatore a fascio tubiero / a piastra; valvola pressostatica per condensatore; circuito frigorifero completo di accessori; carica di refrigerante; olio | nd | nd | NO | NO
LOM251.RM.66.00.25.Za001.0005.d | Refrigeratore d'acqua condensato ad acqua; geometria: versione standard; funzione: raffrescamento aria ¦ umidificazione aria; impiego: package aria per interno; pressione sonora massima [dB] = 85 ¦ potenza frigorifera [kW] = 75,1 ÷ 110; numero minimo compressori [-] = 2. Componenti: sistema di controllo a microprocessore, quadro elettrico, basamento, struttura di contenimento. Incluso: compressori; evaporatore a fascio tubiero / a piastra; valvola pressostatica per condensatore; circuito frigorifero completo di accessori; carica di refrigerante; olio SPECIFICHE TECNICHE: refrigeratore in esecuzione package; refrigerante HFC R-407c; compressori alternativi semi-ermetici; distanza misurazione pressione sonora massima misurata [m] = 1; temperatura acqua refrigerata potenza frigorifera [°C] = 7 ÷ 12 e temperatura acqua di raffreddamento [°C] = 30 ÷ 35 RM1 Sistema di controllo a microprocessore di materiale generico; impiego: refrigeratore d'acqua. Incluso: display; schema sinottico; strumentazione di regolazione e controllo SPECIFICHE TECNICHE: sistema di controllo interfacciabile con sistemi esterni di supervisione RM1 Quadro elettrico di materiale generico; geometria: a doppia chiusura; impiego: refrigeratore d'acqua. Incluso: sezionatore generale; cablaggi SPECIFICHE TECNICHE: cablaggi a valle RM1 Basamento di lega ferrosa acciaio zincato; finitura: verniciato; impiego: refrigeratore d'acqua. Incluso: supporti antivibranti SPECIFICHE TECNICHE: lega ferrosa acciaio zincato a caldo RM1 Struttura di contenimento di lega alluminio Peraluman; geometria: pannelli; impiego: refrigeratore d'acqua SPECIFICHE TECNICHE: smontabile | 1 cad | 17680.89 | 13976.99 | 0 | RM.66.00.25.Za001.0005.d | Refrigeratore d'acqua condensato ad acqua; geometria: versione standard; funzione: raffrescamento aria ¦ umidificazione aria; impiego: package aria per interno; pressione sonora massima [dB] = 85 ¦ potenza frigorifera [kW] = 75,1 ÷ 110; numero minimo compressori [-] = 2. Componenti: sistema di controllo a microprocessore, quadro elettrico, basamento, struttura di contenimento. Incluso: compressori; evaporatore a fascio tubiero / a piastra; valvola pressostatica per condensatore; circuito frigorifero completo di accessori; carica di refrigerante; olio SPECIFICHE TECNICHE: refrigeratore in esecuzione package; refrigerante HFC R-407c; compressori alternativi semi-ermetici; distanza misurazione pressione sonora massima misurata [m] = 1; temperatura acqua refrigerata potenza frigorifera [°C] = 7 ÷ 12 e temperatura acqua di raffreddamento [°C] = 30 ÷ 35 | RM1 Sistema di controllo a microprocessore di materiale generico; impiego: refrigeratore d'acqua. Incluso: display; schema sinottico; strumentazione di regolazione e controllo SPECIFICHE TECNICHE: sistema di controllo interfacciabile con sistemi esterni di supervisione RM1 Quadro elettrico di materiale generico; geometria: a doppia chiusura; impiego: refrigeratore d'acqua. Incluso: sezionatore generale; cablaggi SPECIFICHE TECNICHE: cablaggi a valle RM1 Basamento di lega ferrosa acciaio zincato; finitura: verniciato; impiego: refrigeratore d'acqua. Incluso: supporti antivibranti SPECIFICHE TECNICHE: lega ferrosa acciaio zincato a caldo RM1 Struttura di contenimento di lega alluminio Peraluman; geometria: pannelli; impiego: refrigeratore d'acqua SPECIFICHE TECNICHE: smontabile | RISORSA MATERIALE | IMPIANTI MECCANICI PRODUZIONE | SISTEMI | REFRIGERATORE D'ACQUA | MATERIALE GENERICO NON RILEVANTE | [6 empty] | MM.02.040.0020.d | Refrigeratori d'acqua condensati ad acqua, in esecuzione "package" per interno, composti da: compressori; evaporatore e condensatore a fascio tubiero o a piastra; valvola pressostatica per condensatore; circuito frigorifero completo di accessori; carica di refrigerante e olio; sistema di controllo a microprocessore con display e schema sinottico, interfacciabile con sistemi esterni di supervisione, completo di strumentazione di regolazione e controllo; quadro elettrico con sezionatore generale e cablaggi a valle; basamento in acciaio zincato a caldo e verniciato completo di supporti antivibranti; pannellatura di contenimento in peralluman smontabile. - oltre 75 fino a 110 kW - n° 2 | nd | condensato ad acqua | [9 empty] | RM.65.15.42.Sa004.0005.- - RM.77.00.20.Za000.0000.- - RM.73.00.00.Za000.0250.- - RM.65.10.40.Sb003.0005.- - | 1 | cad | nd | raffrescamento aria - umidificazione aria - | package aria per interno - | materiale generico non rilevante | potenza frigorifera [kW] = 75.1 ÷ 110.0 nd - pressione sonora massima [dB(A)] = 85.0 nd nd nd - | numero minimo compressori [-] = 2.0 nd nd nd - |  | versione standard - | nd - | refrigeratore in esecuzione package; refrigerante HFC R-407c; compressori alternativi semi-ermetici; distanza misurazione pressione sonora massima misurata [m] = 1; temperatura acqua refrigerata potenza frigorifera [°C] = 7 ÷ 12 e temperatura acqua di raffreddamento [°C] = 30 ÷ 35 | nd - | nd - | nd - | nd | nd - | NO |  |  |  |  | nd |  |  |  |  | nd | nd | nd |  | nd | nd | nd | compressori; evaporatore a fascio tubiero / a piastra; valvola pressostatica per condensatore; circuito frigorifero completo di accessori; carica di refrigerante; olio | nd | nd | NO | NO
LOM251.RM.66.00.25.Za001.0005.e | Refrigeratore d'acqua condensato ad acqua; geometria: versione standard; funzione: raffrescamento aria ¦ umidificazione aria; impiego: package aria per interno; pressione sonora massima [dB] = 85 ¦ potenza frigorifera [kW] = 110,1 ÷ 150; numero minimo compressori [-] = 1. Componenti: sistema di controllo a microprocessore, quadro elettrico, basamento, struttura di contenimento. Incluso: compressori; evaporatore a fascio tubiero / a piastra; valvola pressostatica per condensatore; circuito frigorifero completo di accessori; carica di refrigerante; olio SPECIFICHE TECNICHE: refrigeratore in esecuzione package; refrigerante HFC R-407c; compressori alternativi semi-ermetici; distanza misurazione pressione sonora massima misurata [m] = 1; temperatura acqua refrigerata potenza frigorifera [°C] = 7 ÷ 12 e temperatura acqua di raffreddamento [°C] = 30 ÷ 35 RM1 Sistema di controllo a microprocessore di materiale generico; impiego: refrigeratore d'acqua. Incluso: display; schema sinottico; strumentazione di regolazione e controllo SPECIFICHE TECNICHE: sistema di controllo interfacciabile con sistemi esterni di supervisione RM1 Quadro elettrico di materiale generico; geometria: a doppia chiusura; impiego: refrigeratore d'acqua. Incluso: sezionatore generale; cablaggi SPECIFICHE TECNICHE: cablaggi a valle RM1 Basamento di lega ferrosa acciaio zincato; finitura: verniciato; impiego: refrigeratore d'acqua. Incluso: supporti antivibranti SPECIFICHE TECNICHE: lega ferrosa acciaio zincato a caldo RM1 Struttura di contenimento di lega alluminio Peraluman; geometria: pannelli; impiego: refrigeratore d'acqua SPECIFICHE TECNICHE: smontabile | 1 cad | 16050.65 | 12688.26 | 0 | RM.66.00.25.Za001.0005.e | Refrigeratore d'acqua condensato ad acqua; geometria: versione standard; funzione: raffrescamento aria ¦ umidificazione aria; impiego: package aria per interno; pressione sonora massima [dB] = 85 ¦ potenza frigorifera [kW] = 110,1 ÷ 150; numero minimo compressori [-] = 1. Componenti: sistema di controllo a microprocessore, quadro elettrico, basamento, struttura di contenimento. Incluso: compressori; evaporatore a fascio tubiero / a piastra; valvola pressostatica per condensatore; circuito frigorifero completo di accessori; carica di refrigerante; olio SPECIFICHE TECNICHE: refrigeratore in esecuzione package; refrigerante HFC R-407c; compressori alternativi semi-ermetici; distanza misurazione pressione sonora massima misurata [m] = 1; temperatura acqua refrigerata potenza frigorifera [°C] = 7 ÷ 12 e temperatura acqua di raffreddamento [°C] = 30 ÷ 35 | RM1 Sistema di controllo a microprocessore di materiale generico; impiego: refrigeratore d'acqua. Incluso: display; schema sinottico; strumentazione di regolazione e controllo SPECIFICHE TECNICHE: sistema di controllo interfacciabile con sistemi esterni di supervisione RM1 Quadro elettrico di materiale generico; geometria: a doppia chiusura; impiego: refrigeratore d'acqua. Incluso: sezionatore generale; cablaggi SPECIFICHE TECNICHE: cablaggi a valle RM1 Basamento di lega ferrosa acciaio zincato; finitura: verniciato; impiego: refrigeratore d'acqua. Incluso: supporti antivibranti SPECIFICHE TECNICHE: lega ferrosa acciaio zincato a caldo RM1 Struttura di contenimento di lega alluminio Peraluman; geometria: pannelli; impiego: refrigeratore d'acqua SPECIFICHE TECNICHE: smontabile | RISORSA MATERIALE | IMPIANTI MECCANICI PRODUZIONE | SISTEMI | REFRIGERATORE D'ACQUA | MATERIALE GENERICO NON RILEVANTE | [6 empty] | MM.02.040.0020.e | Refrigeratori d'acqua condensati ad acqua, in esecuzione "package" per interno, composti da: compressori; evaporatore e condensatore a fascio tubiero o a piastra; valvola pressostatica per condensatore; circuito frigorifero completo di accessori; carica di refrigerante e olio; sistema di controllo a microprocessore con display e schema sinottico, interfacciabile con sistemi esterni di supervisione, completo di strumentazione di regolazione e controllo; quadro elettrico con sezionatore generale e cablaggi a valle; basamento in acciaio zincato a caldo e verniciato completo di supporti antivibranti; pannellatura di contenimento in peralluman smontabile. - oltre 110 fino a 150 kW - n° 1 | nd | condensato ad acqua | [9 empty] | RM.65.15.42.Sa004.0005.- - RM.77.00.20.Za000.0000.- - RM.73.00.00.Za000.0250.- - RM.65.10.40.Sb003.0005.- - | 1 | cad | nd | raffrescamento aria - umidificazione aria - | package aria per interno - | materiale generico non rilevante | potenza frigorifera [kW] = 110.1 ÷ 150.0 nd - pressione sonora massima [dB(A)] = 85.0 nd nd nd - | numero minimo compressori [-] = 1.0 nd nd nd - |  | versione standard - | nd - | refrigeratore in esecuzione package; refrigerante HFC R-407c; compressori alternativi semi-ermetici; distanza misurazione pressione sonora massima misurata [m] = 1; temperatura acqua refrigerata potenza frigorifera [°C] = 7 ÷ 12 e temperatura acqua di raffreddamento [°C] = 30 ÷ 35 | nd - | nd - | nd - | nd | nd - | NO |  |  |  |  | nd |  |  |  |  | nd | nd | nd |  | nd | nd | nd | compressori; evaporatore a fascio tubiero / a piastra; valvola pressostatica per condensatore; circuito frigorifero completo di accessori; carica di refrigerante; olio | nd | nd | NO | NO
LOM251.RM.66.00.25.Za001.0005.f | Refrigeratore d'acqua condensato ad acqua; geometria: versione standard; funzione: raffrescamento aria ¦ umidificazione aria; impiego: package aria per interno; pressione sonora massima [dB] = 85 ¦ potenza frigorifera [kW] = 110,1 ÷ 150; numero minimo compressori [-] = 2. Componenti: sistema di controllo a microprocessore, quadro elettrico, basamento, struttura di contenimento. Incluso: compressori; evaporatore a fascio tubiero / a piastra; valvola pressostatica per condensatore; circuito frigorifero completo di accessori; carica di refrigerante; olio SPECIFICHE TECNICHE: refrigeratore in esecuzione package; refrigerante HFC R-407c; compressori alternativi semi-ermetici; distanza misurazione pressione sonora massima misurata [m] = 1; temperatura acqua refrigerata potenza frigorifera [°C] = 7 ÷ 12 e temperatura acqua di raffreddamento [°C] = 30 ÷ 35 RM1 Sistema di controllo a microprocessore di materiale generico; impiego: refrigeratore d'acqua. Incluso: display; schema sinottico; strumentazione di regolazione e controllo SPECIFICHE TECNICHE: sistema di controllo interfacciabile con sistemi esterni di supervisione RM1 Quadro elettrico di materiale generico; geometria: a doppia chiusura; impiego: refrigeratore d'acqua. Incluso: sezionatore generale; cablaggi SPECIFICHE TECNICHE: cablaggi a valle RM1 Basamento di lega ferrosa acciaio zincato; finitura: verniciato; impiego: refrigeratore d'acqua. Incluso: supporti antivibranti SPECIFICHE TECNICHE: lega ferrosa acciaio zincato a caldo RM1 Struttura di contenimento di lega alluminio Peraluman; geometria: pannelli; impiego: refrigeratore d'acqua SPECIFICHE TECNICHE: smontabile | 1 cad | 19201.22 | 15178.83 | 0 | RM.66.00.25.Za001.0005.f | Refrigeratore d'acqua condensato ad acqua; geometria: versione standard; funzione: raffrescamento aria ¦ umidificazione aria; impiego: package aria per interno; pressione sonora massima [dB] = 85 ¦ potenza frigorifera [kW] = 110,1 ÷ 150; numero minimo compressori [-] = 2. Componenti: sistema di controllo a microprocessore, quadro elettrico, basamento, struttura di contenimento. Incluso: compressori; evaporatore a fascio tubiero / a piastra; valvola pressostatica per condensatore; circuito frigorifero completo di accessori; carica di refrigerante; olio SPECIFICHE TECNICHE: refrigeratore in esecuzione package; refrigerante HFC R-407c; compressori alternativi semi-ermetici; distanza misurazione pressione sonora massima misurata [m] = 1; temperatura acqua refrigerata potenza frigorifera [°C] = 7 ÷ 12 e temperatura acqua di raffreddamento [°C] = 30 ÷ 35 | RM1 Sistema di controllo a microprocessore di materiale generico; impiego: refrigeratore d'acqua. Incluso: display; schema sinottico; strumentazione di regolazione e controllo SPECIFICHE TECNICHE: sistema di controllo interfacciabile con sistemi esterni di supervisione RM1 Quadro elettrico di materiale generico; geometria: a doppia chiusura; impiego: refrigeratore d'acqua. Incluso: sezionatore generale; cablaggi SPECIFICHE TECNICHE: cablaggi a valle RM1 Basamento di lega ferrosa acciaio zincato; finitura: verniciato; impiego: refrigeratore d'acqua. Incluso: supporti antivibranti SPECIFICHE TECNICHE: lega ferrosa acciaio zincato a caldo RM1 Struttura di contenimento di lega alluminio Peraluman; geometria: pannelli; impiego: refrigeratore d'acqua SPECIFICHE TECNICHE: smontabile | RISORSA MATERIALE | IMPIANTI MECCANICI PRODUZIONE | SISTEMI | REFRIGERATORE D'ACQUA | MATERIALE GENERICO NON RILEVANTE | [6 empty] | MM.02.040.0020.f | Refrigeratori d'acqua condensati ad acqua, in esecuzione "package" per interno, composti da: compressori; evaporatore e condensatore a fascio tubiero o a piastra; valvola pressostatica per condensatore; circuito frigorifero completo di accessori; carica di refrigerante e olio; sistema di controllo a microprocessore con display e schema sinottico, interfacciabile con sistemi esterni di supervisione, completo di strumentazione di regolazione e controllo; quadro elettrico con sezionatore generale e cablaggi a valle; basamento in acciaio zincato a caldo e verniciato completo di supporti antivibranti; pannellatura di contenimento in peralluman smontabile. - oltre 110 fino a 150 kW - n° 2 | nd | condensato ad acqua | [9 empty] | RM.65.15.42.Sa004.0005.- - RM.77.00.20.Za000.0000.- - RM.73.00.00.Za000.0250.- - RM.65.10.40.Sb003.0005.- - | 1 | cad | nd | raffrescamento aria - umidificazione aria - | package aria per interno - | materiale generico non rilevante | pressione sonora massima [dB(A)] = 85.0 nd nd nd - potenza frigorifera [kW] = 110.1 ÷ 150.0 nd - | numero minimo compressori [-] = 2.0 nd nd nd - |  | versione standard - | nd - | refrigeratore in esecuzione package; refrigerante HFC R-407c; compressori alternativi semi-ermetici; distanza misurazione pressione sonora massima misurata [m] = 1; temperatura acqua refrigerata potenza frigorifera [°C] = 7 ÷ 12 e temperatura acqua di raffreddamento [°C] = 30 ÷ 35 | nd - | nd - | nd - | nd | nd - | NO |  |  |  |  | nd |  |  |  |  | nd | nd | nd |  | nd | nd | nd | compressori; evaporatore a fascio tubiero / a piastra; valvola pressostatica per condensatore; circuito frigorifero completo di accessori; carica di refrigerante; olio | nd | nd | NO | NO
LOM251.RM.66.00.25.Za001.0005.g | Refrigeratore d'acqua condensato ad acqua; geometria: versione standard; funzione: raffrescamento aria ¦ umidificazione aria; impiego: package aria per interno; pressione sonora massima [dB] = 85 ¦ potenza frigorifera [kW] = 150,1 ÷ 220; numero minimo compressori [-] = 2. Componenti: sistema di controllo a microprocessore, quadro elettrico, basamento, struttura di contenimento. Incluso: compressori; evaporatore a fascio tubiero / a piastra; valvola pressostatica per condensatore; circuito frigorifero completo di accessori; carica di refrigerante; olio SPECIFICHE TECNICHE: refrigeratore in esecuzione package; refrigerante HFC R-407c; compressori alternativi semi-ermetici; distanza misurazione pressione sonora massima misurata [m] = 1; temperatura acqua refrigerata potenza frigorifera [°C] = 7 ÷ 12 e temperatura acqua di raffreddamento [°C] = 30 ÷ 35 RM1 Sistema di controllo a microprocessore di materiale generico; impiego: refrigeratore d'acqua. Incluso: display; schema sinottico; strumentazione di regolazione e controllo SPECIFICHE TECNICHE: sistema di controllo interfacciabile con sistemi esterni di supervisione RM1 Quadro elettrico di materiale generico; geometria: a doppia chiusura; impiego: refrigeratore d'acqua. Incluso: sezionatore generale; cablaggi SPECIFICHE TECNICHE: cablaggi a valle RM1 Basamento di lega ferrosa acciaio zincato; finitura: verniciato; impiego: refrigeratore d'acqua. Incluso: supporti antivibranti SPECIFICHE TECNICHE: lega ferrosa acciaio zincato a caldo RM1 Struttura di contenimento di lega alluminio Peraluman; geometria: pannelli; impiego: refrigeratore d'acqua SPECIFICHE TECNICHE: smontabile | 1 cad | 23602.4 | 18658.03 | 0 | RM.66.00.25.Za001.0005.g | Refrigeratore d'acqua condensato ad acqua; geometria: versione standard; funzione: raffrescamento aria ¦ umidificazione aria; impiego: package aria per interno; pressione sonora massima [dB] = 85 ¦ potenza frigorifera [kW] = 150,1 ÷ 220; numero minimo compressori [-] = 2. Componenti: sistema di controllo a microprocessore, quadro elettrico, basamento, struttura di contenimento. Incluso: compressori; evaporatore a fascio tubiero / a piastra; valvola pressostatica per condensatore; circuito frigorifero completo di accessori; carica di refrigerante; olio SPECIFICHE TECNICHE: refrigeratore in esecuzione package; refrigerante HFC R-407c; compressori alternativi semi-ermetici; distanza misurazione pressione sonora massima misurata [m] = 1; temperatura acqua refrigerata potenza frigorifera [°C] = 7 ÷ 12 e temperatura acqua di raffreddamento [°C] = 30 ÷ 35 | RM1 Sistema di controllo a microprocessore di materiale generico; impiego: refrigeratore d'acqua. Incluso: display; schema sinottico; strumentazione di regolazione e controllo SPECIFICHE TECNICHE: sistema di controllo interfacciabile con sistemi esterni di supervisione RM1 Quadro elettrico di materiale generico; geometria: a doppia chiusura; impiego: refrigeratore d'acqua. Incluso: sezionatore generale; cablaggi SPECIFICHE TECNICHE: cablaggi a valle RM1 Basamento di lega ferrosa acciaio zincato; finitura: verniciato; impiego: refrigeratore d'acqua. Incluso: supporti antivibranti SPECIFICHE TECNICHE: lega ferrosa acciaio zincato a caldo RM1 Struttura di contenimento di lega alluminio Peraluman; geometria: pannelli; impiego: refrigeratore d'acqua SPECIFICHE TECNICHE: smontabile | RISORSA MATERIALE | IMPIANTI MECCANICI PRODUZIONE | SISTEMI | REFRIGERATORE D'ACQUA | MATERIALE GENERICO NON RILEVANTE | [6 empty] | MM.02.040.0020.g | Refrigeratori d'acqua condensati ad acqua, in esecuzione "package" per interno, composti da: compressori; evaporatore e condensatore a fascio tubiero o a piastra; valvola pressostatica per condensatore; circuito frigorifero completo di accessori; carica di refrigerante e olio; sistema di controllo a microprocessore con display e schema sinottico, interfacciabile con sistemi esterni di supervisione, completo di strumentazione di regolazione e controllo; quadro elettrico con sezionatore generale e cablaggi a valle; basamento in acciaio zincato a caldo e verniciato completo di supporti antivibranti; pannellatura di contenimento in peralluman smontabile. - oltre 150 fino a 220 kW - n° 2 | nd | condensato ad acqua | [9 empty] | RM.65.15.42.Sa004.0005.- - RM.77.00.20.Za000.0000.- - RM.73.00.00.Za000.0250.- - RM.65.10.40.Sb003.0005.- - | 1 | cad | nd | raffrescamento aria - umidificazione aria - | package aria per interno - | materiale generico non rilevante | pressione sonora massima [dB(A)] = 85.0 nd nd nd - potenza frigorifera [kW] = 150.1 ÷ 220.0 nd - | numero minimo compressori [-] = 2.0 nd nd nd - |  | versione standard - | nd - | refrigeratore in esecuzione package; refrigerante HFC R-407c; compressori alternativi semi-ermetici; distanza misurazione pressione sonora massima misurata [m] = 1; temperatura acqua refrigerata potenza frigorifera [°C] = 7 ÷ 12 e temperatura acqua di raffreddamento [°C] = 30 ÷ 35 | nd - | nd - | nd - | nd | nd - | NO |  |  |  |  | nd |  |  |  |  | nd | nd | nd |  | nd | nd | nd | compressori; evaporatore a fascio tubiero / a piastra; valvola pressostatica per condensatore; circuito frigorifero completo di accessori; carica di refrigerante; olio | nd | nd | NO | NO
LOM251.RM.66.00.25.Za001.0005.h | Refrigeratore d'acqua condensato ad acqua; geometria: versione standard; funzione: raffrescamento aria ¦ umidificazione aria; impiego: package aria per interno; pressione sonora massima [dB] = 85 ¦ potenza frigorifera [kW] = 220,1 ÷ 260; numero minimo compressori [-] = 2. Componenti: sistema di controllo a microprocessore, quadro elettrico, basamento, struttura di contenimento. Incluso: compressori; evaporatore a fascio tubiero / a piastra; valvola pressostatica per condensatore; circuito frigorifero completo di accessori; carica di refrigerante; olio SPECIFICHE TECNICHE: refrigeratore in esecuzione package; refrigerante HFC R-407c; compressori alternativi semi-ermetici; distanza misurazione pressione sonora massima misurata [m] = 1; temperatura acqua refrigerata potenza frigorifera [°C] = 7 ÷ 12 e temperatura acqua di raffreddamento [°C] = 30 ÷ 35 RM1 Sistema di controllo a microprocessore di materiale generico; impiego: refrigeratore d'acqua. Incluso: display; schema sinottico; strumentazione di regolazione e controllo SPECIFICHE TECNICHE: sistema di controllo interfacciabile con sistemi esterni di supervisione RM1 Quadro elettrico di materiale generico; geometria: a doppia chiusura; impiego: refrigeratore d'acqua. Incluso: sezionatore generale; cablaggi SPECIFICHE TECNICHE: cablaggi a valle RM1 Basamento di lega ferrosa acciaio zincato; finitura: verniciato; impiego: refrigeratore d'acqua. Incluso: supporti antivibranti SPECIFICHE TECNICHE: lega ferrosa acciaio zincato a caldo RM1 Struttura di contenimento di lega alluminio Peraluman; geometria: pannelli; impiego: refrigeratore d'acqua SPECIFICHE TECNICHE: smontabile | 1 cad | 25883.61 | 20461.35 | 0 | RM.66.00.25.Za001.0005.h | Refrigeratore d'acqua condensato ad acqua; geometria: versione standard; funzione: raffrescamento aria ¦ umidificazione aria; impiego: package aria per interno; pressione sonora massima [dB] = 85 ¦ potenza frigorifera [kW] = 220,1 ÷ 260; numero minimo compressori [-] = 2. Componenti: sistema di controllo a microprocessore, quadro elettrico, basamento, struttura di contenimento. Incluso: compressori; evaporatore a fascio tubiero / a piastra; valvola pressostatica per condensatore; circuito frigorifero completo di accessori; carica di refrigerante; olio SPECIFICHE TECNICHE: refrigeratore in esecuzione package; refrigerante HFC R-407c; compressori alternativi semi-ermetici; distanza misurazione pressione sonora massima misurata [m] = 1; temperatura acqua refrigerata potenza frigorifera [°C] = 7 ÷ 12 e temperatura acqua di raffreddamento [°C] = 30 ÷ 35 | RM1 Sistema di controllo a microprocessore di materiale generico; impiego: refrigeratore d'acqua. Incluso: display; schema sinottico; strumentazione di regolazione e controllo SPECIFICHE TECNICHE: sistema di controllo interfacciabile con sistemi esterni di supervisione RM1 Quadro elettrico di materiale generico; geometria: a doppia chiusura; impiego: refrigeratore d'acqua. Incluso: sezionatore generale; cablaggi SPECIFICHE TECNICHE: cablaggi a valle RM1 Basamento di lega ferrosa acciaio zincato; finitura: verniciato; impiego: refrigeratore d'acqua. Incluso: supporti antivibranti SPECIFICHE TECNICHE: lega ferrosa acciaio zincato a caldo RM1 Struttura di contenimento di lega alluminio Peraluman; geometria: pannelli; impiego: refrigeratore d'acqua SPECIFICHE TECNICHE: smontabile | RISORSA MATERIALE | IMPIANTI MECCANICI PRODUZIONE | SISTEMI | REFRIGERATORE D'ACQUA | MATERIALE GENERICO NON RILEVANTE | [6 empty] | MM.02.040.0020.h | Refrigeratori d'acqua condensati ad acqua, in esecuzione "package" per interno, composti da: compressori; evaporatore e condensatore a fascio tubiero o a piastra; valvola pressostatica per condensatore; circuito frigorifero completo di accessori; carica di refrigerante e olio; sistema di controllo a microprocessore con display e schema sinottico, interfacciabile con sistemi esterni di supervisione, completo di strumentazione di regolazione e controllo; quadro elettrico con sezionatore generale e cablaggi a valle; basamento in acciaio zincato a caldo e verniciato completo di supporti antivibranti; pannellatura di contenimento in peralluman smontabile. - oltre 220 fino a 260 kW - n° 2 | nd | condensato ad acqua | [9 empty] | RM.65.15.42.Sa004.0005.- - RM.77.00.20.Za000.0000.- - RM.73.00.00.Za000.0250.- - RM.65.10.40.Sb003.0005.- - | 1 | cad | nd | raffrescamento aria - umidificazione aria - | package aria per interno - | materiale generico non rilevante | pressione sonora massima [dB(A)] = 85.0 nd nd nd - potenza frigorifera [kW] = 220.1 ÷ 260.0 nd - | numero minimo compressori [-] = 2.0 nd nd nd - |  | versione standard - | nd - | refrigeratore in esecuzione package; refrigerante HFC R-407c; compressori alternativi semi-ermetici; distanza misurazione pressione sonora massima misurata [m] = 1; temperatura acqua refrigerata potenza frigorifera [°C] = 7 ÷ 12 e temperatura acqua di raffreddamento [°C] = 30 ÷ 35 | nd - | nd - | nd - | nd | nd - | NO |  |  |  |  | nd |  |  |  |  | nd | nd | nd |  | nd | nd | nd | compressori; evaporatore a fascio tubiero / a piastra; valvola pressostatica per condensatore; circuito frigorifero completo di accessori; carica di refrigerante; olio | nd | nd | NO | NO
LOM251.RM.66.00.25.Za001.0005.i | Refrigeratore d'acqua condensato ad acqua; geometria: versione standard; funzione: raffrescamento aria ¦ umidificazione aria; impiego: package aria per interno; pressione sonora massima [dB] = 85 ¦ potenza frigorifera [kW] = 260,1 ÷ 310; numero minimo compressori [-] = 2. Componenti: sistema di controllo a microprocessore, quadro elettrico, basamento, struttura di contenimento. Incluso: compressori; evaporatore a fascio tubiero / a piastra; valvola pressostatica per condensatore; circuito frigorifero completo di accessori; carica di refrigerante; olio SPECIFICHE TECNICHE: refrigeratore in esecuzione package; refrigerante HFC R-407c; compressori alternativi semi-ermetici; distanza misurazione pressione sonora massima misurata [m] = 1; temperatura acqua refrigerata potenza frigorifera [°C] = 7 ÷ 12 e temperatura acqua di raffreddamento [°C] = 30 ÷ 35 RM1 Sistema di controllo a microprocessore di materiale generico; impiego: refrigeratore d'acqua. Incluso: display; schema sinottico; strumentazione di regolazione e controllo SPECIFICHE TECNICHE: sistema di controllo interfacciabile con sistemi esterni di supervisione RM1 Quadro elettrico di materiale generico; geometria: a doppia chiusura; impiego: refrigeratore d'acqua. Incluso: sezionatore generale; cablaggi SPECIFICHE TECNICHE: cablaggi a valle RM1 Basamento di lega ferrosa acciaio zincato; finitura: verniciato; impiego: refrigeratore d'acqua. Incluso: supporti antivibranti SPECIFICHE TECNICHE: lega ferrosa acciaio zincato a caldo RM1 Struttura di contenimento di lega alluminio Peraluman; geometria: pannelli; impiego: refrigeratore d'acqua SPECIFICHE TECNICHE: smontabile | 1 cad | 27947.84 | 22093.16 | 0 | RM.66.00.25.Za001.0005.i | Refrigeratore d'acqua condensato ad acqua; geometria: versione standard; funzione: raffrescamento aria ¦ umidificazione aria; impiego: package aria per interno; pressione sonora massima [dB] = 85 ¦ potenza frigorifera [kW] = 260,1 ÷ 310; numero minimo compressori [-] = 2. Componenti: sistema di controllo a microprocessore, quadro elettrico, basamento, struttura di contenimento. Incluso: compressori; evaporatore a fascio tubiero / a piastra; valvola pressostatica per condensatore; circuito frigorifero completo di accessori; carica di refrigerante; olio SPECIFICHE TECNICHE: refrigeratore in esecuzione package; refrigerante HFC R-407c; compressori alternativi semi-ermetici; distanza misurazione pressione sonora massima misurata [m] = 1; temperatura acqua refrigerata potenza frigorifera [°C] = 7 ÷ 12 e temperatura acqua di raffreddamento [°C] = 30 ÷ 35 | RM1 Sistema di controllo a microprocessore di materiale generico; impiego: refrigeratore d'acqua. Incluso: display; schema sinottico; strumentazione di regolazione e controllo SPECIFICHE TECNICHE: sistema di controllo interfacciabile con sistemi esterni di supervisione RM1 Quadro elettrico di materiale generico; geometria: a doppia chiusura; impiego: refrigeratore d'acqua. Incluso: sezionatore generale; cablaggi SPECIFICHE TECNICHE: cablaggi a valle RM1 Basamento di lega ferrosa acciaio zincato; finitura: verniciato; impiego: refrigeratore d'acqua. Incluso: supporti antivibranti SPECIFICHE TECNICHE: lega ferrosa acciaio zincato a caldo RM1 Struttura di contenimento di lega alluminio Peraluman; geometria: pannelli; impiego: refrigeratore d'acqua SPECIFICHE TECNICHE: smontabile | RISORSA MATERIALE | IMPIANTI MECCANICI PRODUZIONE | SISTEMI | REFRIGERATORE D'ACQUA | MATERIALE GENERICO NON RILEVANTE | [6 empty] | MM.02.040.0020.i | Refrigeratori d'acqua condensati ad acqua, in esecuzione "package" per interno, composti da: compressori; evaporatore e condensatore a fascio tubiero o a piastra; valvola pressostatica per condensatore; circuito frigorifero completo di accessori; carica di refrigerante e olio; sistema di controllo a microprocessore con display e schema sinottico, interfacciabile con sistemi esterni di supervisione, completo di strumentazione di regolazione e controllo; quadro elettrico con sezionatore generale e cablaggi a valle; basamento in acciaio zincato a caldo e verniciato completo di supporti antivibranti; pannellatura di contenimento in peralluman smontabile. - oltre 260 fino a 310 kW - n° 2 | nd | condensato ad acqua | [9 empty] | RM.65.15.42.Sa004.0005.- - RM.77.00.20.Za000.0000.- - RM.73.00.00.Za000.0250.- - RM.65.10.40.Sb003.0005.- - | 1 | cad | nd | raffrescamento aria - umidificazione aria - | package aria per interno - | materiale generico non rilevante | potenza frigorifera [kW] = 260.1 ÷ 310.0 nd - pressione sonora massima [dB(A)] = 85.0 nd nd nd - | numero minimo compressori [-] = 2.0 nd nd nd - |  | versione standard - | nd - | refrigeratore in esecuzione package; refrigerante HFC R-407c; compressori alternativi semi-ermetici; distanza misurazione pressione sonora massima misurata [m] = 1; temperatura acqua refrigerata potenza frigorifera [°C] = 7 ÷ 12 e temperatura acqua di raffreddamento [°C] = 30 ÷ 35 | nd - | nd - | nd - | nd | nd - | NO |  |  |  |  | nd |  |  |  |  | nd | nd | nd |  | nd | nd | nd | compressori; evaporatore a fascio tubiero / a piastra; valvola pressostatica per condensatore; circuito frigorifero completo di accessori; carica di refrigerante; olio | nd | nd | NO | NO
LOM251.RM.66.00.25.Za001.0005.j | Refrigeratore d'acqua condensato ad acqua; geometria: versione standard; funzione: raffrescamento aria ¦ umidificazione aria; impiego: package aria per interno; pressione sonora massima [dB] = 85 ¦ potenza frigorifera [kW] = 310,1 ÷ 360; numero minimo compressori [-] = 3. Componenti: sistema di controllo a microprocessore, quadro elettrico, basamento, struttura di contenimento. Incluso: compressori; evaporatore a fascio tubiero / a piastra; valvola pressostatica per condensatore; circuito frigorifero completo di accessori; carica di refrigerante; olio SPECIFICHE TECNICHE: refrigeratore in esecuzione package; refrigerante HFC R-407c; compressori alternativi semi-ermetici; distanza misurazione pressione sonora massima misurata [m] = 1; temperatura acqua refrigerata potenza frigorifera [°C] = 7 ÷ 12 e temperatura acqua di raffreddamento [°C] = 30 ÷ 35 RM1 Sistema di controllo a microprocessore di materiale generico; impiego: refrigeratore d'acqua. Incluso: display; schema sinottico; strumentazione di regolazione e controllo SPECIFICHE TECNICHE: sistema di controllo interfacciabile con sistemi esterni di supervisione RM1 Quadro elettrico di materiale generico; geometria: a doppia chiusura; impiego: refrigeratore d'acqua. Incluso: sezionatore generale; cablaggi SPECIFICHE TECNICHE: cablaggi a valle RM1 Basamento di lega ferrosa acciaio zincato; finitura: verniciato; impiego: refrigeratore d'acqua. Incluso: supporti antivibranti SPECIFICHE TECNICHE: lega ferrosa acciaio zincato a caldo RM1 Struttura di contenimento di lega alluminio Peraluman; geometria: pannelli; impiego: refrigeratore d'acqua SPECIFICHE TECNICHE: smontabile | 1 cad | 38868.65 | 30726.21 | 0 | RM.66.00.25.Za001.0005.j | Refrigeratore d'acqua condensato ad acqua; geometria: versione standard; funzione: raffrescamento aria ¦ umidificazione aria; impiego: package aria per interno; pressione sonora massima [dB] = 85 ¦ potenza frigorifera [kW] = 310,1 ÷ 360; numero minimo compressori [-] = 3. Componenti: sistema di controllo a microprocessore, quadro elettrico, basamento, struttura di contenimento. Incluso: compressori; evaporatore a fascio tubiero / a piastra; valvola pressostatica per condensatore; circuito frigorifero completo di accessori; carica di refrigerante; olio SPECIFICHE TECNICHE: refrigeratore in esecuzione package; refrigerante HFC R-407c; compressori alternativi semi-ermetici; distanza misurazione pressione sonora massima misurata [m] = 1; temperatura acqua refrigerata potenza frigorifera [°C] = 7 ÷ 12 e temperatura acqua di raffreddamento [°C] = 30 ÷ 35 | RM1 Sistema di controllo a microprocessore di materiale generico; impiego: refrigeratore d'acqua. Incluso: display; schema sinottico; strumentazione di regolazione e controllo SPECIFICHE TECNICHE: sistema di controllo interfacciabile con sistemi esterni di supervisione RM1 Quadro elettrico di materiale generico; geometria: a doppia chiusura; impiego: refrigeratore d'acqua. Incluso: sezionatore generale; cablaggi SPECIFICHE TECNICHE: cablaggi a valle RM1 Basamento di lega ferrosa acciaio zincato; finitura: verniciato; impiego: refrigeratore d'acqua. Incluso: supporti antivibranti SPECIFICHE TECNICHE: lega ferrosa acciaio zincato a caldo RM1 Struttura di contenimento di lega alluminio Peraluman; geometria: pannelli; impiego: refrigeratore d'acqua SPECIFICHE TECNICHE: smontabile | RISORSA MATERIALE | IMPIANTI MECCANICI PRODUZIONE | SISTEMI | REFRIGERATORE D'ACQUA | MATERIALE GENERICO NON RILEVANTE | [6 empty] | MM.02.040.0020.j | Refrigeratori d'acqua condensati ad acqua, in esecuzione "package" per interno, composti da: compressori; evaporatore e condensatore a fascio tubiero o a piastra; valvola pressostatica per condensatore; circuito frigorifero completo di accessori; carica di refrigerante e olio; sistema di controllo a microprocessore con display e schema sinottico, interfacciabile con sistemi esterni di supervisione, completo di strumentazione di regolazione e controllo; quadro elettrico con sezionatore generale e cablaggi a valle; basamento in acciaio zincato a caldo e verniciato completo di supporti antivibranti; pannellatura di contenimento in peralluman smontabile. - oltre 310 fino a 360 kW - n° 3 | nd | condensato ad acqua | [9 empty] | RM.65.15.42.Sa004.0005.- - RM.77.00.20.Za000.0000.- - RM.73.00.00.Za000.0250.- - RM.65.10.40.Sb003.0005.- - | 1 | cad | nd | raffrescamento aria - umidificazione aria - | package aria per interno - | materiale generico non rilevante | potenza frigorifera [kW] = 310.1 ÷ 360.0 nd - pressione sonora massima [dB(A)] = 85.0 nd nd nd - | numero minimo compressori [-] = 3.0 nd nd nd - |  | versione standard - | nd - | refrigeratore in esecuzione package; refrigerante HFC R-407c; compressori alternativi semi-ermetici; distanza misurazione pressione sonora massima misurata [m] = 1; temperatura acqua refrigerata potenza frigorifera [°C] = 7 ÷ 12 e temperatura acqua di raffreddamento [°C] = 30 ÷ 35 | nd - | nd - | nd - | nd | nd - | NO |  |  |  |  | nd |  |  |  |  | nd | nd | nd |  | nd | nd | nd | compressori; evaporatore a fascio tubiero / a piastra; valvola pressostatica per condensatore; circuito frigorifero completo di accessori; carica di refrigerante; olio | nd | nd | NO | NO
LOM251.RM.66.00.25.Za001.0005.k | Refrigeratore d'acqua condensato ad acqua; geometria: versione standard; funzione: raffrescamento aria ¦ umidificazione aria; impiego: package aria per interno; pressione sonora massima [dB] = 85 ¦ potenza frigorifera [kW] = 360,1 ÷ 420; numero minimo compressori [-] = 3. Componenti: sistema di controllo a microprocessore, quadro elettrico, basamento, struttura di contenimento. Incluso: compressori; evaporatore a fascio tubiero / a piastra; valvola pressostatica per condensatore; circuito frigorifero completo di accessori; carica di refrigerante; olio SPECIFICHE TECNICHE: refrigeratore in esecuzione package; refrigerante HFC R-407c; compressori alternativi semi-ermetici; distanza misurazione pressione sonora massima misurata [m] = 1; temperatura acqua refrigerata potenza frigorifera [°C] = 7 ÷ 12 e temperatura acqua di raffreddamento [°C] = 30 ÷ 35 RM1 Sistema di controllo a microprocessore di materiale generico; impiego: refrigeratore d'acqua. Incluso: display; schema sinottico; strumentazione di regolazione e controllo SPECIFICHE TECNICHE: sistema di controllo interfacciabile con sistemi esterni di supervisione RM1 Quadro elettrico di materiale generico; geometria: a doppia chiusura; impiego: refrigeratore d'acqua. Incluso: sezionatore generale; cablaggi SPECIFICHE TECNICHE: cablaggi a valle RM1 Basamento di lega ferrosa acciaio zincato; finitura: verniciato; impiego: refrigeratore d'acqua. Incluso: supporti antivibranti SPECIFICHE TECNICHE: lega ferrosa acciaio zincato a caldo RM1 Struttura di contenimento di lega alluminio Peraluman; geometria: pannelli; impiego: refrigeratore d'acqua SPECIFICHE TECNICHE: smontabile | 1 cad | 42344.74 | 33474.1 | 0 | RM.66.00.25.Za001.0005.k | Refrigeratore d'acqua condensato ad acqua; geometria: versione standard; funzione: raffrescamento aria ¦ umidificazione aria; impiego: package aria per interno; pressione sonora massima [dB] = 85 ¦ potenza frigorifera [kW] = 360,1 ÷ 420; numero minimo compressori [-] = 3. Componenti: sistema di controllo a microprocessore, quadro elettrico, basamento, struttura di contenimento. Incluso: compressori; evaporatore a fascio tubiero / a piastra; valvola pressostatica per condensatore; circuito frigorifero completo di accessori; carica di refrigerante; olio SPECIFICHE TECNICHE: refrigeratore in esecuzione package; refrigerante HFC R-407c; compressori alternativi semi-ermetici; distanza misurazione pressione sonora massima misurata [m] = 1; temperatura acqua refrigerata potenza frigorifera [°C] = 7 ÷ 12 e temperatura acqua di raffreddamento [°C] = 30 ÷ 35 | RM1 Sistema di controllo a microprocessore di materiale generico; impiego: refrigeratore d'acqua. Incluso: display; schema sinottico; strumentazione di regolazione e controllo SPECIFICHE TECNICHE: sistema di controllo interfacciabile con sistemi esterni di supervisione RM1 Quadro elettrico di materiale generico; geometria: a doppia chiusura; impiego: refrigeratore d'acqua. Incluso: sezionatore generale; cablaggi SPECIFICHE TECNICHE: cablaggi a valle RM1 Basamento di lega ferrosa acciaio zincato; finitura: verniciato; impiego: refrigeratore d'acqua. Incluso: supporti antivibranti SPECIFICHE TECNICHE: lega ferrosa acciaio zincato a caldo RM1 Struttura di contenimento di lega alluminio Peraluman; geometria: pannelli; impiego: refrigeratore d'acqua SPECIFICHE TECNICHE: smontabile | RISORSA MATERIALE | IMPIANTI MECCANICI PRODUZIONE | SISTEMI | REFRIGERATORE D'ACQUA | MATERIALE GENERICO NON RILEVANTE | [6 empty] | MM.02.040.0020.k | Refrigeratori d'acqua condensati ad acqua, in esecuzione "package" per interno, composti da: compressori; evaporatore e condensatore a fascio tubiero o a piastra; valvola pressostatica per condensatore; circuito frigorifero completo di accessori; carica di refrigerante e olio; sistema di controllo a microprocessore con display e schema sinottico, interfacciabile con sistemi esterni di supervisione, completo di strumentazione di regolazione e controllo; quadro elettrico con sezionatore generale e cablaggi a valle; basamento in acciaio zincato a caldo e verniciato completo di supporti antivibranti; pannellatura di contenimento in peralluman smontabile. - oltre 360 fino a 420 kW - n° 3 | nd | condensato ad acqua | [9 empty] | RM.65.15.42.Sa004.0005.- - RM.77.00.20.Za000.0000.- - RM.73.00.00.Za000.0250.- - RM.65.10.40.Sb003.0005.- - | 1 | cad | nd | raffrescamento aria - umidificazione aria - | package aria per interno - | materiale generico non rilevante | pressione sonora massima [dB(A)] = 85.0 nd nd nd - potenza frigorifera [kW] = 360.1 ÷ 420.0 nd - | numero minimo compressori [-] = 3.0 nd nd nd - |  | versione standard - | nd - | refrigeratore in esecuzione package; refrigerante HFC R-407c; compressori alternativi semi-ermetici; distanza misurazione pressione sonora massima misurata [m] = 1; temperatura acqua refrigerata potenza frigorifera [°C] = 7 ÷ 12 e temperatura acqua di raffreddamento [°C] = 30 ÷ 35 | nd - | nd - | nd - | nd | nd - | NO |  |  |  |  | nd |  |  |  |  | nd | nd | nd |  | nd | nd | nd | compressori; evaporatore a fascio tubiero / a piastra; valvola pressostatica per condensatore; circuito frigorifero completo di accessori; carica di refrigerante; olio | nd | nd | NO | NO
LOM251.RM.66.00.25.Za001.0005.l | Refrigeratore d'acqua condensato ad acqua; geometria: versione standard; funzione: raffrescamento aria ¦ umidificazione aria; impiego: package aria per interno; pressione sonora massima [dB] = 85 ¦ potenza frigorifera [kW] = 420,1 ÷ 520; numero minimo compressori [-] = 4. Componenti: sistema di controllo a microprocessore, quadro elettrico, basamento, struttura di contenimento. Incluso: compressori; evaporatore a fascio tubiero / a piastra; valvola pressostatica per condensatore; circuito frigorifero completo di accessori; carica di refrigerante; olio SPECIFICHE TECNICHE: refrigeratore in esecuzione package; refrigerante HFC R-407c; compressori alternativi semi-ermetici; distanza misurazione pressione sonora massima misurata [m] = 1; temperatura acqua refrigerata potenza frigorifera [°C] = 7 ÷ 12 e temperatura acqua di raffreddamento [°C] = 30 ÷ 35 RM1 Sistema di controllo a microprocessore di materiale generico; impiego: refrigeratore d'acqua. Incluso: display; schema sinottico; strumentazione di regolazione e controllo SPECIFICHE TECNICHE: sistema di controllo interfacciabile con sistemi esterni di supervisione RM1 Quadro elettrico di materiale generico; geometria: a doppia chiusura; impiego: refrigeratore d'acqua. Incluso: sezionatore generale; cablaggi SPECIFICHE TECNICHE: cablaggi a valle RM1 Basamento di lega ferrosa acciaio zincato; finitura: verniciato; impiego: refrigeratore d'acqua. Incluso: supporti antivibranti SPECIFICHE TECNICHE: lega ferrosa acciaio zincato a caldo RM1 Struttura di contenimento di lega alluminio Peraluman; geometria: pannelli; impiego: refrigeratore d'acqua SPECIFICHE TECNICHE: smontabile | 1 cad | 51688.05 | 40860.12 | 0 | RM.66.00.25.Za001.0005.l | Refrigeratore d'acqua condensato ad acqua; geometria: versione standard; funzione: raffrescamento aria ¦ umidificazione aria; impiego: package aria per interno; pressione sonora massima [dB] = 85 ¦ potenza frigorifera [kW] = 420,1 ÷ 520; numero minimo compressori [-] = 4. Componenti: sistema di controllo a microprocessore, quadro elettrico, basamento, struttura di contenimento. Incluso: compressori; evaporatore a fascio tubiero / a piastra; valvola pressostatica per condensatore; circuito frigorifero completo di accessori; carica di refrigerante; olio SPECIFICHE TECNICHE: refrigeratore in esecuzione package; refrigerante HFC R-407c; compressori alternativi semi-ermetici; distanza misurazione pressione sonora massima misurata [m] = 1; temperatura acqua refrigerata potenza frigorifera [°C] = 7 ÷ 12 e temperatura acqua di raffreddamento [°C] = 30 ÷ 35 | RM1 Sistema di controllo a microprocessore di materiale generico; impiego: refrigeratore d'acqua. Incluso: display; schema sinottico; strumentazione di regolazione e controllo SPECIFICHE TECNICHE: sistema di controllo interfacciabile con sistemi esterni di supervisione RM1 Quadro elettrico di materiale generico; geometria: a doppia chiusura; impiego: refrigeratore d'acqua. Incluso: sezionatore generale; cablaggi SPECIFICHE TECNICHE: cablaggi a valle RM1 Basamento di lega ferrosa acciaio zincato; finitura: verniciato; impiego: refrigeratore d'acqua. Incluso: supporti antivibranti SPECIFICHE TECNICHE: lega ferrosa acciaio zincato a caldo RM1 Struttura di contenimento di lega alluminio Peraluman; geometria: pannelli; impiego: refrigeratore d'acqua SPECIFICHE TECNICHE: smontabile | RISORSA MATERIALE | IMPIANTI MECCANICI PRODUZIONE | SISTEMI | REFRIGERATORE D'ACQUA | MATERIALE GENERICO NON RILEVANTE | [6 empty] | MM.02.040.0020.l | Refrigeratori d'acqua condensati ad acqua, in esecuzione "package" per interno, composti da: compressori; evaporatore e condensatore a fascio tubiero o a piastra; valvola pressostatica per condensatore; circuito frigorifero completo di accessori; carica di refrigerante e olio; sistema di controllo a microprocessore con display e schema sinottico, interfacciabile con sistemi esterni di supervisione, completo di strumentazione di regolazione e controllo; quadro elettrico con sezionatore generale e cablaggi a valle; basamento in acciaio zincato a caldo e verniciato completo di supporti antivibranti; pannellatura di contenimento in peralluman smontabile. - oltre 420 fino a 520 kW - n° 4 | nd | condensato ad acqua | [9 empty] | RM.65.15.42.Sa004.0005.- - RM.77.00.20.Za000.0000.- - RM.73.00.00.Za000.0250.- - RM.65.10.40.Sb003.0005.- - | 1 | cad | nd | raffrescamento aria - umidificazione aria - | package aria per interno - | materiale generico non rilevante | pressione sonora massima [dB(A)] = 85.0 nd nd nd - potenza frigorifera [kW] = 420.1 ÷ 520.0 nd - | numero minimo compressori [-] = 4.0 nd nd nd - |  | versione standard - | nd - | refrigeratore in esecuzione package; refrigerante HFC R-407c; compressori alternativi semi-ermetici; distanza misurazione pressione sonora massima misurata [m] = 1; temperatura acqua refrigerata potenza frigorifera [°C] = 7 ÷ 12 e temperatura acqua di raffreddamento [°C] = 30 ÷ 35 | nd - | nd - | nd - | nd | nd - | NO |  |  |  |  | nd |  |  |  |  | nd | nd | nd |  | nd | nd | nd | compressori; evaporatore a fascio tubiero / a piastra; valvola pressostatica per condensatore; circuito frigorifero completo di accessori; carica di refrigerante; olio | nd | nd | NO | NO
LOM251.RM.66.00.25.Za001.0005.m | Refrigeratore d'acqua condensato ad acqua; geometria: versione standard; funzione: raffrescamento aria ¦ umidificazione aria; impiego: package aria per interno; pressione sonora massima [dB] = 85 ¦ potenza frigorifera [kW] = 520,1 ÷ 600; numero minimo compressori [-] = 4. Componenti: sistema di controllo a microprocessore, quadro elettrico, basamento, struttura di contenimento. Incluso: compressori; evaporatore a fascio tubiero / a piastra; valvola pressostatica per condensatore; circuito frigorifero completo di accessori; carica di refrigerante; olio SPECIFICHE TECNICHE: refrigeratore in esecuzione package; refrigerante HFC R-407c; compressori alternativi semi-ermetici; distanza misurazione pressione sonora massima misurata [m] = 1; temperatura acqua refrigerata potenza frigorifera [°C] = 7 ÷ 12 e temperatura acqua di raffreddamento [°C] = 30 ÷ 35 RM1 Sistema di controllo a microprocessore di materiale generico; impiego: refrigeratore d'acqua. Incluso: display; schema sinottico; strumentazione di regolazione e controllo SPECIFICHE TECNICHE: sistema di controllo interfacciabile con sistemi esterni di supervisione RM1 Quadro elettrico di materiale generico; geometria: a doppia chiusura; impiego: refrigeratore d'acqua. Incluso: sezionatore generale; cablaggi SPECIFICHE TECNICHE: cablaggi a valle RM1 Basamento di lega ferrosa acciaio zincato; finitura: verniciato; impiego: refrigeratore d'acqua. Incluso: supporti antivibranti SPECIFICHE TECNICHE: lega ferrosa acciaio zincato a caldo RM1 Struttura di contenimento di lega alluminio Peraluman; geometria: pannelli; impiego: refrigeratore d'acqua SPECIFICHE TECNICHE: smontabile | 1 cad | 56687.38 | 44812.16 | 0 | RM.66.00.25.Za001.0005.m | Refrigeratore d'acqua condensato ad acqua; geometria: versione standard; funzione: raffrescamento aria ¦ umidificazione aria; impiego: package aria per interno; pressione sonora massima [dB] = 85 ¦ potenza frigorifera [kW] = 520,1 ÷ 600; numero minimo compressori [-] = 4. Componenti: sistema di controllo a microprocessore, quadro elettrico, basamento, struttura di contenimento. Incluso: compressori; evaporatore a fascio tubiero / a piastra; valvola pressostatica per condensatore; circuito frigorifero completo di accessori; carica di refrigerante; olio SPECIFICHE TECNICHE: refrigeratore in esecuzione package; refrigerante HFC R-407c; compressori alternativi semi-ermetici; distanza misurazione pressione sonora massima misurata [m] = 1; temperatura acqua refrigerata potenza frigorifera [°C] = 7 ÷ 12 e temperatura acqua di raffreddamento [°C] = 30 ÷ 35 | RM1 Sistema di controllo a microprocessore di materiale generico; impiego: refrigeratore d'acqua. Incluso: display; schema sinottico; strumentazione di regolazione e controllo SPECIFICHE TECNICHE: sistema di controllo interfacciabile con sistemi esterni di supervisione RM1 Quadro elettrico di materiale generico; geometria: a doppia chiusura; impiego: refrigeratore d'acqua. Incluso: sezionatore generale; cablaggi SPECIFICHE TECNICHE: cablaggi a valle RM1 Basamento di lega ferrosa acciaio zincato; finitura: verniciato; impiego: refrigeratore d'acqua. Incluso: supporti antivibranti SPECIFICHE TECNICHE: lega ferrosa acciaio zincato a caldo RM1 Struttura di contenimento di lega alluminio Peraluman; geometria: pannelli; impiego: refrigeratore d'acqua SPECIFICHE TECNICHE: smontabile | RISORSA MATERIALE | IMPIANTI MECCANICI PRODUZIONE | SISTEMI | REFRIGERATORE D'ACQUA | MATERIALE GENERICO NON RILEVANTE | [6 empty] | MM.02.040.0020.m | Refrigeratori d'acqua condensati ad acqua, in esecuzione "package" per interno, composti da: compressori; evaporatore e condensatore a fascio tubiero o a piastra; valvola pressostatica per condensatore; circuito frigorifero completo di accessori; carica di refrigerante e olio; sistema di controllo a microprocessore con display e schema sinottico, interfacciabile con sistemi esterni di supervisione, completo di strumentazione di regolazione e controllo; quadro elettrico con sezionatore generale e cablaggi a valle; basamento in acciaio zincato a caldo e verniciato completo di supporti antivibranti; pannellatura di contenimento in peralluman smontabile. - oltre 520 fino a 600 kW - n° 4 | nd | condensato ad acqua | [9 empty] | RM.65.15.42.Sa004.0005.- - RM.77.00.20.Za000.0000.- - RM.73.00.00.Za000.0250.- - RM.65.10.40.Sb003.0005.- - | 1 | cad | nd | raffrescamento aria - umidificazione aria - | package aria per interno - | materiale generico non rilevante | potenza frigorifera [kW] = 520.1 ÷ 600.0 nd - pressione sonora massima [dB(A)] = 85.0 nd nd nd - | numero minimo compressori [-] = 4.0 nd nd nd - |  | versione standard - | nd - | refrigeratore in esecuzione package; refrigerante HFC R-407c; compressori alternativi semi-ermetici; distanza misurazione pressione sonora massima misurata [m] = 1; temperatura acqua refrigerata potenza frigorifera [°C] = 7 ÷ 12 e temperatura acqua di raffreddamento [°C] = 30 ÷ 35 | nd - | nd - | nd - | nd | nd - | NO |  |  |  |  | nd |  |  |  |  | nd | nd | nd |  | nd | nd | nd | compressori; evaporatore a fascio tubiero / a piastra; valvola pressostatica per condensatore; circuito frigorifero completo di accessori; carica di refrigerante; olio | nd | nd | NO | NO
LOM251.RM.66.00.25.Za001.0005.n | Refrigeratore d'acqua condensato ad acqua; geometria: versione standard; funzione: raffrescamento aria ¦ umidificazione aria; impiego: package aria per interno; pressione sonora massima [dB] = 85 ¦ potenza frigorifera [kW] = 610,1 ÷ 710; numero minimo compressori [-] = 6. Componenti: sistema di controllo a microprocessore, quadro elettrico, basamento, struttura di contenimento. Incluso: compressori; evaporatore a fascio tubiero / a piastra; valvola pressostatica per condensatore; circuito frigorifero completo di accessori; carica di refrigerante; olio SPECIFICHE TECNICHE: refrigeratore in esecuzione package; refrigerante HFC R-407c; compressori alternativi semi-ermetici; distanza misurazione pressione sonora massima misurata [m] = 1; temperatura acqua refrigerata potenza frigorifera [°C] = 7 ÷ 12 e temperatura acqua di raffreddamento [°C] = 30 ÷ 35 RM1 Sistema di controllo a microprocessore di materiale generico; impiego: refrigeratore d'acqua. Incluso: display; schema sinottico; strumentazione di regolazione e controllo SPECIFICHE TECNICHE: sistema di controllo interfacciabile con sistemi esterni di supervisione RM1 Quadro elettrico di materiale generico; geometria: a doppia chiusura; impiego: refrigeratore d'acqua. Incluso: sezionatore generale; cablaggi SPECIFICHE TECNICHE: cablaggi a valle RM1 Basamento di lega ferrosa acciaio zincato; finitura: verniciato; impiego: refrigeratore d'acqua. Incluso: supporti antivibranti SPECIFICHE TECNICHE: lega ferrosa acciaio zincato a caldo RM1 Struttura di contenimento di lega alluminio Peraluman; geometria: pannelli; impiego: refrigeratore d'acqua SPECIFICHE TECNICHE: smontabile | 1 cad | 70104.94 | 55418.92 | 0 | RM.66.00.25.Za001.0005.n | Refrigeratore d'acqua condensato ad acqua; geometria: versione standard; funzione: raffrescamento aria ¦ umidificazione aria; impiego: package aria per interno; pressione sonora massima [dB] = 85 ¦ potenza frigorifera [kW] = 610,1 ÷ 710; numero minimo compressori [-] = 6. Componenti: sistema di controllo a microprocessore, quadro elettrico, basamento, struttura di contenimento. Incluso: compressori; evaporatore a fascio tubiero / a piastra; valvola pressostatica per condensatore; circuito frigorifero completo di accessori; carica di refrigerante; olio SPECIFICHE TECNICHE: refrigeratore in esecuzione package; refrigerante HFC R-407c; compressori alternativi semi-ermetici; distanza misurazione pressione sonora massima misurata [m] = 1; temperatura acqua refrigerata potenza frigorifera [°C] = 7 ÷ 12 e temperatura acqua di raffreddamento [°C] = 30 ÷ 35 | RM1 Sistema di controllo a microprocessore di materiale generico; impiego: refrigeratore d'acqua. Incluso: display; schema sinottico; strumentazione di regolazione e controllo SPECIFICHE TECNICHE: sistema di controllo interfacciabile con sistemi esterni di supervisione RM1 Quadro elettrico di materiale generico; geometria: a doppia chiusura; impiego: refrigeratore d'acqua. Incluso: sezionatore generale; cablaggi SPECIFICHE TECNICHE: cablaggi a valle RM1 Basamento di lega ferrosa acciaio zincato; finitura: verniciato; impiego: refrigeratore d'acqua. Incluso: supporti antivibranti SPECIFICHE TECNICHE: lega ferrosa acciaio zincato a caldo RM1 Struttura di contenimento di lega alluminio Peraluman; geometria: pannelli; impiego: refrigeratore d'acqua SPECIFICHE TECNICHE: smontabile | RISORSA MATERIALE | IMPIANTI MECCANICI PRODUZIONE | SISTEMI | REFRIGERATORE D'ACQUA | MATERIALE GENERICO NON RILEVANTE | [6 empty] | MM.02.040.0020.n | Refrigeratori d'acqua condensati ad acqua, in esecuzione "package" per interno, composti da: compressori; evaporatore e condensatore a fascio tubiero o a piastra; valvola pressostatica per condensatore; circuito frigorifero completo di accessori; carica di refrigerante e olio; sistema di controllo a microprocessore con display e schema sinottico, interfacciabile con sistemi esterni di supervisione, completo di strumentazione di regolazione e controllo; quadro elettrico con sezionatore generale e cablaggi a valle; basamento in acciaio zincato a caldo e verniciato completo di supporti antivibranti; pannellatura di contenimento in peralluman smontabile. - oltre 610 fino a 710 kW - n° 6 | nd | condensato ad acqua | [9 empty] | RM.65.15.42.Sa004.0005.- - RM.77.00.20.Za000.0000.- - RM.73.00.00.Za000.0250.- - RM.65.10.40.Sb003.0005.- - | 1 | cad | nd | raffrescamento aria - umidificazione aria - | package aria per interno - | materiale generico non rilevante | potenza frigorifera [kW] = 610.1 ÷ 710.0 nd - pressione sonora massima [dB(A)] = 85.0 nd nd nd - | numero minimo compressori [-] = 6.0 nd nd nd - |  | versione standard - | nd - | refrigeratore in esecuzione package; refrigerante HFC R-407c; compressori alternativi semi-ermetici; distanza misurazione pressione sonora massima misurata [m] = 1; temperatura acqua refrigerata potenza frigorifera [°C] = 7 ÷ 12 e temperatura acqua di raffreddamento [°C] = 30 ÷ 35 | nd - | nd - | nd - | nd | nd - | NO |  |  |  |  | nd |  |  |  |  | nd | nd | nd |  | nd | nd | nd | compressori; evaporatore a fascio tubiero / a piastra; valvola pressostatica per condensatore; circuito frigorifero completo di accessori; carica di refrigerante; olio | nd | nd | NO | NO
LOM251.RM.66.00.25.Za001.0005.o | Refrigeratore d'acqua condensato ad acqua; geometria: versione standard; funzione: raffrescamento aria ¦ umidificazione aria; impiego: package aria per interno; pressione sonora massima [dB] = 85 ¦ potenza frigorifera [kW] = 710,1 ÷ 780; numero minimo compressori [-] = 6. Componenti: sistema di controllo a microprocessore, quadro elettrico, basamento, struttura di contenimento. Incluso: compressori; evaporatore a fascio tubiero / a piastra; valvola pressostatica per condensatore; circuito frigorifero completo di accessori; carica di refrigerante; olio SPECIFICHE TECNICHE: refrigeratore in esecuzione package; refrigerante HFC R-407c; compressori alternativi semi-ermetici; distanza misurazione pressione sonora massima misurata [m] = 1; temperatura acqua refrigerata potenza frigorifera [°C] = 7 ÷ 12 e temperatura acqua di raffreddamento [°C] = 30 ÷ 35 RM1 Sistema di controllo a microprocessore di materiale generico; impiego: refrigeratore d'acqua. Incluso: display; schema sinottico; strumentazione di regolazione e controllo SPECIFICHE TECNICHE: sistema di controllo interfacciabile con sistemi esterni di supervisione RM1 Quadro elettrico di materiale generico; geometria: a doppia chiusura; impiego: refrigeratore d'acqua. Incluso: sezionatore generale; cablaggi SPECIFICHE TECNICHE: cablaggi a valle RM1 Basamento di lega ferrosa acciaio zincato; finitura: verniciato; impiego: refrigeratore d'acqua. Incluso: supporti antivibranti SPECIFICHE TECNICHE: lega ferrosa acciaio zincato a caldo RM1 Struttura di contenimento di lega alluminio Peraluman; geometria: pannelli; impiego: refrigeratore d'acqua SPECIFICHE TECNICHE: smontabile | 1 cad | 71463.98 | 56493.26 | 0 | RM.66.00.25.Za001.0005.o | Refrigeratore d'acqua condensato ad acqua; geometria: versione standard; funzione: raffrescamento aria ¦ umidificazione aria; impiego: package aria per interno; pressione sonora massima [dB] = 85 ¦ potenza frigorifera [kW] = 710,1 ÷ 780; numero minimo compressori [-] = 6. Componenti: sistema di controllo a microprocessore, quadro elettrico, basamento, struttura di contenimento. Incluso: compressori; evaporatore a fascio tubiero / a piastra; valvola pressostatica per condensatore; circuito frigorifero completo di accessori; carica di refrigerante; olio SPECIFICHE TECNICHE: refrigeratore in esecuzione package; refrigerante HFC R-407c; compressori alternativi semi-ermetici; distanza misurazione pressione sonora massima misurata [m] = 1; temperatura acqua refrigerata potenza frigorifera [°C] = 7 ÷ 12 e temperatura acqua di raffreddamento [°C] = 30 ÷ 35 | RM1 Sistema di controllo a microprocessore di materiale generico; impiego: refrigeratore d'acqua. Incluso: display; schema sinottico; strumentazione di regolazione e controllo SPECIFICHE TECNICHE: sistema di controllo interfacciabile con sistemi esterni di supervisione RM1 Quadro elettrico di materiale generico; geometria: a doppia chiusura; impiego: refrigeratore d'acqua. Incluso: sezionatore generale; cablaggi SPECIFICHE TECNICHE: cablaggi a valle RM1 Basamento di lega ferrosa acciaio zincato; finitura: verniciato; impiego: refrigeratore d'acqua. Incluso: supporti antivibranti SPECIFICHE TECNICHE: lega ferrosa acciaio zincato a caldo RM1 Struttura di contenimento di lega alluminio Peraluman; geometria: pannelli; impiego: refrigeratore d'acqua SPECIFICHE TECNICHE: smontabile | RISORSA MATERIALE | IMPIANTI MECCANICI PRODUZIONE | SISTEMI | REFRIGERATORE D'ACQUA | MATERIALE GENERICO NON RILEVANTE | [6 empty] | MM.02.040.0020.o | Refrigeratori d'acqua condensati ad acqua, in esecuzione "package" per interno, composti da: compressori; evaporatore e condensatore a fascio tubiero o a piastra; valvola pressostatica per condensatore; circuito frigorifero completo di accessori; carica di refrigerante e olio; sistema di controllo a microprocessore con display e schema sinottico, interfacciabile con sistemi esterni di supervisione, completo di strumentazione di regolazione e controllo; quadro elettrico con sezionatore generale e cablaggi a valle; basamento in acciaio zincato a caldo e verniciato completo di supporti antivibranti; pannellatura di contenimento in peralluman smontabile. - oltre 710 fino a 780 kW - n° 6 | nd | condensato ad acqua | [9 empty] | RM.65.15.42.Sa004.0005.- - RM.77.00.20.Za000.0000.- - RM.73.00.00.Za000.0250.- - RM.65.10.40.Sb003.0005.- - | 1 | cad | nd | raffrescamento aria - umidificazione aria - | package aria per interno - | materiale generico non rilevante | pressione sonora massima [dB(A)] = 85.0 nd nd nd - potenza frigorifera [kW] = 710.1 ÷ 780.0 nd - | numero minimo compressori [-] = 6.0 nd nd nd - |  | versione standard - | nd - | refrigeratore in esecuzione package; refrigerante HFC R-407c; compressori alternativi semi-ermetici; distanza misurazione pressione sonora massima misurata [m] = 1; temperatura acqua refrigerata potenza frigorifera [°C] = 7 ÷ 12 e temperatura acqua di raffreddamento [°C] = 30 ÷ 35 | nd - | nd - | nd - | nd | nd - | NO |  |  |  |  | nd |  |  |  |  | nd | nd | nd |  | nd | nd | nd | compressori; evaporatore a fascio tubiero / a piastra; valvola pressostatica per condensatore; circuito frigorifero completo di accessori; carica di refrigerante; olio | nd | nd | NO | NO
LOM251.RM.66.00.25.Za001.0005.p | Refrigeratore d'acqua condensato ad acqua; geometria: versione standard; funzione: raffrescamento aria ¦ umidificazione aria; impiego: package aria per interno; pressione sonora massima [dB] = 85 ¦ potenza frigorifera [kW] = 780,1 ÷ 830; numero minimo compressori [-] = 6. Componenti: sistema di controllo a microprocessore, quadro elettrico, basamento, struttura di contenimento. Incluso: compressori; evaporatore a fascio tubiero / a piastra; valvola pressostatica per condensatore; circuito frigorifero completo di accessori; carica di refrigerante; olio SPECIFICHE TECNICHE: refrigeratore in esecuzione package; refrigerante HFC R-407c; compressori alternativi semi-ermetici; distanza misurazione pressione sonora massima misurata [m] = 1; temperatura acqua refrigerata potenza frigorifera [°C] = 7 ÷ 12 e temperatura acqua di raffreddamento [°C] = 30 ÷ 35 RM1 Sistema di controllo a microprocessore di materiale generico; impiego: refrigeratore d'acqua. Incluso: display; schema sinottico; strumentazione di regolazione e controllo SPECIFICHE TECNICHE: sistema di controllo interfacciabile con sistemi esterni di supervisione RM1 Quadro elettrico di materiale generico; geometria: a doppia chiusura; impiego: refrigeratore d'acqua. Incluso: sezionatore generale; cablaggi SPECIFICHE TECNICHE: cablaggi a valle RM1 Basamento di lega ferrosa acciaio zincato; finitura: verniciato; impiego: refrigeratore d'acqua. Incluso: supporti antivibranti SPECIFICHE TECNICHE: lega ferrosa acciaio zincato a caldo RM1 Struttura di contenimento di lega alluminio Peraluman; geometria: pannelli; impiego: refrigeratore d'acqua SPECIFICHE TECNICHE: smontabile | 1 cad | 76570.34 | 60529.91 | 0 | RM.66.00.25.Za001.0005.p | Refrigeratore d'acqua condensato ad acqua; geometria: versione standard; funzione: raffrescamento aria ¦ umidificazione aria; impiego: package aria per interno; pressione sonora massima [dB] = 85 ¦ potenza frigorifera [kW] = 780,1 ÷ 830; numero minimo compressori [-] = 6. Componenti: sistema di controllo a microprocessore, quadro elettrico, basamento, struttura di contenimento. Incluso: compressori; evaporatore a fascio tubiero / a piastra; valvola pressostatica per condensatore; circuito frigorifero completo di accessori; carica di refrigerante; olio SPECIFICHE TECNICHE: refrigeratore in esecuzione package; refrigerante HFC R-407c; compressori alternativi semi-ermetici; distanza misurazione pressione sonora massima misurata [m] = 1; temperatura acqua refrigerata potenza frigorifera [°C] = 7 ÷ 12 e temperatura acqua di raffreddamento [°C] = 30 ÷ 35 | RM1 Sistema di controllo a microprocessore di materiale generico; impiego: refrigeratore d'acqua. Incluso: display; schema sinottico; strumentazione di regolazione e controllo SPECIFICHE TECNICHE: sistema di controllo interfacciabile con sistemi esterni di supervisione RM1 Quadro elettrico di materiale generico; geometria: a doppia chiusura; impiego: refrigeratore d'acqua. Incluso: sezionatore generale; cablaggi SPECIFICHE TECNICHE: cablaggi a valle RM1 Basamento di lega ferrosa acciaio zincato; finitura: verniciato; impiego: refrigeratore d'acqua. Incluso: supporti antivibranti SPECIFICHE TECNICHE: lega ferrosa acciaio zincato a caldo RM1 Struttura di contenimento di lega alluminio Peraluman; geometria: pannelli; impiego: refrigeratore d'acqua SPECIFICHE TECNICHE: smontabile | RISORSA MATERIALE | IMPIANTI MECCANICI PRODUZIONE | SISTEMI | REFRIGERATORE D'ACQUA | MATERIALE GENERICO NON RILEVANTE | [6 empty] | MM.02.040.0020.p | Refrigeratori d'acqua condensati ad acqua, in esecuzione "package" per interno, composti da: compressori; evaporatore e condensatore a fascio tubiero o a piastra; valvola pressostatica per condensatore; circuito frigorifero completo di accessori; carica di refrigerante e olio; sistema di controllo a microprocessore con display e schema sinottico, interfacciabile con sistemi esterni di supervisione, completo di strumentazione di regolazione e controllo; quadro elettrico con sezionatore generale e cablaggi a valle; basamento in acciaio zincato a caldo e verniciato completo di supporti antivibranti; pannellatura di contenimento in peralluman smontabile. - oltre 780 fino a 830 kW - n° 6 | nd | condensato ad acqua | [9 empty] | RM.65.15.42.Sa004.0005.- - RM.77.00.20.Za000.0000.- - RM.73.00.00.Za000.0250.- - RM.65.10.40.Sb003.0005.- - | 1 | cad | nd | raffrescamento aria - umidificazione aria - | package aria per interno - | materiale generico non rilevante | potenza frigorifera [kW] = 780.1 ÷ 830.0 nd - pressione sonora massima [dB(A)] = 85.0 nd nd nd - | numero minimo compressori [-] = 6.0 nd nd nd - |  | versione standard - | nd - | refrigeratore in esecuzione package; refrigerante HFC R-407c; compressori alternativi semi-ermetici; distanza misurazione pressione sonora massima misurata [m] = 1; temperatura acqua refrigerata potenza frigorifera [°C] = 7 ÷ 12 e temperatura acqua di raffreddamento [°C] = 30 ÷ 35 | nd - | nd - | nd - | nd | nd - | NO |  |  |  |  | nd |  |  |  |  | nd | nd | nd |  | nd | nd | nd | compressori; evaporatore a fascio tubiero / a piastra; valvola pressostatica per condensatore; circuito frigorifero completo di accessori; carica di refrigerante; olio | nd | nd | NO | NO
LOM251.RM.66.00.25.Za001.0005.q | Refrigeratore d'acqua condensato ad acqua; geometria: versione standard; funzione: raffrescamento aria ¦ umidificazione aria; impiego: package aria per interno; pressione sonora massima [dB] = 85 ¦ potenza frigorifera [kW] = 830,1 ÷ 920; numero minimo compressori [-] = 6. Componenti: sistema di controllo a microprocessore, quadro elettrico, basamento, struttura di contenimento. Incluso: compressori; evaporatore a fascio tubiero / a piastra; valvola pressostatica per condensatore; circuito frigorifero completo di accessori; carica di refrigerante; olio SPECIFICHE TECNICHE: refrigeratore in esecuzione package; refrigerante HFC R-407c; compressori alternativi semi-ermetici; distanza misurazione pressione sonora massima misurata [m] = 1; temperatura acqua refrigerata potenza frigorifera [°C] = 7 ÷ 12 e temperatura acqua di raffreddamento [°C] = 30 ÷ 35 RM1 Sistema di controllo a microprocessore di materiale generico; impiego: refrigeratore d'acqua. Incluso: display; schema sinottico; strumentazione di regolazione e controllo SPECIFICHE TECNICHE: sistema di controllo interfacciabile con sistemi esterni di supervisione RM1 Quadro elettrico di materiale generico; geometria: a doppia chiusura; impiego: refrigeratore d'acqua. Incluso: sezionatore generale; cablaggi SPECIFICHE TECNICHE: cablaggi a valle RM1 Basamento di lega ferrosa acciaio zincato; finitura: verniciato; impiego: refrigeratore d'acqua. Incluso: supporti antivibranti SPECIFICHE TECNICHE: lega ferrosa acciaio zincato a caldo RM1 Struttura di contenimento di lega alluminio Peraluman; geometria: pannelli; impiego: refrigeratore d'acqua SPECIFICHE TECNICHE: smontabile | 1 cad | 84449.02 | 66758.12 | 0 | RM.66.00.25.Za001.0005.q | Refrigeratore d'acqua condensato ad acqua; geometria: versione standard; funzione: raffrescamento aria ¦ umidificazione aria; impiego: package aria per interno; pressione sonora massima [dB] = 85 ¦ potenza frigorifera [kW] = 830,1 ÷ 920; numero minimo compressori [-] = 6. Componenti: sistema di controllo a microprocessore, quadro elettrico, basamento, struttura di contenimento. Incluso: compressori; evaporatore a fascio tubiero / a piastra; valvola pressostatica per condensatore; circuito frigorifero completo di accessori; carica di refrigerante; olio SPECIFICHE TECNICHE: refrigeratore in esecuzione package; refrigerante HFC R-407c; compressori alternativi semi-ermetici; distanza misurazione pressione sonora massima misurata [m] = 1; temperatura acqua refrigerata potenza frigorifera [°C] = 7 ÷ 12 e temperatura acqua di raffreddamento [°C] = 30 ÷ 35 | RM1 Sistema di controllo a microprocessore di materiale generico; impiego: refrigeratore d'acqua. Incluso: display; schema sinottico; strumentazione di regolazione e controllo SPECIFICHE TECNICHE: sistema di controllo interfacciabile con sistemi esterni di supervisione RM1 Quadro elettrico di materiale generico; geometria: a doppia chiusura; impiego: refrigeratore d'acqua. Incluso: sezionatore generale; cablaggi SPECIFICHE TECNICHE: cablaggi a valle RM1 Basamento di lega ferrosa acciaio zincato; finitura: verniciato; impiego: refrigeratore d'acqua. Incluso: supporti antivibranti SPECIFICHE TECNICHE: lega ferrosa acciaio zincato a caldo RM1 Struttura di contenimento di lega alluminio Peraluman; geometria: pannelli; impiego: refrigeratore d'acqua SPECIFICHE TECNICHE: smontabile | RISORSA MATERIALE | IMPIANTI MECCANICI PRODUZIONE | SISTEMI | REFRIGERATORE D'ACQUA | MATERIALE GENERICO NON RILEVANTE | [6 empty] | MM.02.040.0020.q | Refrigeratori d'acqua condensati ad acqua, in esecuzione "package" per interno, composti da: compressori; evaporatore e condensatore a fascio tubiero o a piastra; valvola pressostatica per condensatore; circuito frigorifero completo di accessori; carica di refrigerante e olio; sistema di controllo a microprocessore con display e schema sinottico, interfacciabile con sistemi esterni di supervisione, completo di strumentazione di regolazione e controllo; quadro elettrico con sezionatore generale e cablaggi a valle; basamento in acciaio zincato a caldo e verniciato completo di supporti antivibranti; pannellatura di contenimento in peralluman smontabile. - oltre 830 fino a 920 kW - n° 6 | nd | condensato ad acqua | [9 empty] | RM.65.15.42.Sa004.0005.- - RM.77.00.20.Za000.0000.- - RM.73.00.00.Za000.0250.- - RM.65.10.40.Sb003.0005.- - | 1 | cad | nd | raffrescamento aria - umidificazione aria - | package aria per interno - | materiale generico non rilevante | pressione sonora massima [dB(A)] = 85.0 nd nd nd - potenza frigorifera [kW] = 830.1 ÷ 920.0 nd - | numero minimo compressori [-] = 6.0 nd nd nd - |  | versione standard - | nd - | refrigeratore in esecuzione package; refrigerante HFC R-407c; compressori alternativi semi-ermetici; distanza misurazione pressione sonora massima misurata [m] = 1; temperatura acqua refrigerata potenza frigorifera [°C] = 7 ÷ 12 e temperatura acqua di raffreddamento [°C] = 30 ÷ 35 | nd - | nd - | nd - | nd | nd - | NO |  |  |  |  | nd |  |  |  |  | nd | nd | nd |  | nd | nd | nd | compressori; evaporatore a fascio tubiero / a piastra; valvola pressostatica per condensatore; circuito frigorifero completo di accessori; carica di refrigerante; olio | nd | nd | NO | NO
LOM251.RM.66.00.25.Za001.0005.r | Refrigeratore d'acqua condensato ad acqua; geometria: versione standard; funzione: raffrescamento aria ¦ umidificazione aria; impiego: package aria per interno; pressione sonora massima [dB] = 85 ¦ potenza frigorifera [kW] = 920,1 ÷ 1030; numero minimo compressori [-] = 8. Componenti: sistema di controllo a microprocessore, quadro elettrico, basamento, struttura di contenimento. Incluso: compressori; evaporatore a fascio tubiero / a piastra; valvola pressostatica per condensatore; circuito frigorifero completo di accessori; carica di refrigerante; olio SPECIFICHE TECNICHE: refrigeratore in esecuzione package; refrigerante HFC R-407c; compressori alternativi semi-ermetici; distanza misurazione pressione sonora massima misurata [m] = 1; temperatura acqua refrigerata potenza frigorifera [°C] = 7 ÷ 12 e temperatura acqua di raffreddamento [°C] = 30 ÷ 35 RM1 Sistema di controllo a microprocessore di materiale generico; impiego: refrigeratore d'acqua. Incluso: display; schema sinottico; strumentazione di regolazione e controllo SPECIFICHE TECNICHE: sistema di controllo interfacciabile con sistemi esterni di supervisione RM1 Quadro elettrico di materiale generico; geometria: a doppia chiusura; impiego: refrigeratore d'acqua. Incluso: sezionatore generale; cablaggi SPECIFICHE TECNICHE: cablaggi a valle RM1 Basamento di lega ferrosa acciaio zincato; finitura: verniciato; impiego: refrigeratore d'acqua. Incluso: supporti antivibranti SPECIFICHE TECNICHE: lega ferrosa acciaio zincato a caldo RM1 Struttura di contenimento di lega alluminio Peraluman; geometria: pannelli; impiego: refrigeratore d'acqua SPECIFICHE TECNICHE: smontabile | 1 cad | 93466.88 | 73886.86 | 0 | RM.66.00.25.Za001.0005.r | Refrigeratore d'acqua condensato ad acqua; geometria: versione standard; funzione: raffrescamento aria ¦ umidificazione aria; impiego: package aria per interno; pressione sonora massima [dB] = 85 ¦ potenza frigorifera [kW] = 920,1 ÷ 1030; numero minimo compressori [-] = 8. Componenti: sistema di controllo a microprocessore, quadro elettrico, basamento, struttura di contenimento. Incluso: compressori; evaporatore a fascio tubiero / a piastra; valvola pressostatica per condensatore; circuito frigorifero completo di accessori; carica di refrigerante; olio SPECIFICHE TECNICHE: refrigeratore in esecuzione package; refrigerante HFC R-407c; compressori alternativi semi-ermetici; distanza misurazione pressione sonora massima misurata [m] = 1; temperatura acqua refrigerata potenza frigorifera [°C] = 7 ÷ 12 e temperatura acqua di raffreddamento [°C] = 30 ÷ 35 | RM1 Sistema di controllo a microprocessore di materiale generico; impiego: refrigeratore d'acqua. Incluso: display; schema sinottico; strumentazione di regolazione e controllo SPECIFICHE TECNICHE: sistema di controllo interfacciabile con sistemi esterni di supervisione RM1 Quadro elettrico di materiale generico; geometria: a doppia chiusura; impiego: refrigeratore d'acqua. Incluso: sezionatore generale; cablaggi SPECIFICHE TECNICHE: cablaggi a valle RM1 Basamento di lega ferrosa acciaio zincato; finitura: verniciato; impiego: refrigeratore d'acqua. Incluso: supporti antivibranti SPECIFICHE TECNICHE: lega ferrosa acciaio zincato a caldo RM1 Struttura di contenimento di lega alluminio Peraluman; geometria: pannelli; impiego: refrigeratore d'acqua SPECIFICHE TECNICHE: smontabile | RISORSA MATERIALE | IMPIANTI MECCANICI PRODUZIONE | SISTEMI | REFRIGERATORE D'ACQUA | MATERIALE GENERICO NON RILEVANTE | [6 empty] | MM.02.040.0020.r | Refrigeratori d'acqua condensati ad acqua, in esecuzione "package" per interno, composti da: compressori; evaporatore e condensatore a fascio tubiero o a piastra; valvola pressostatica per condensatore; circuito frigorifero completo di accessori; carica di refrigerante e olio; sistema di controllo a microprocessore con display e schema sinottico, interfacciabile con sistemi esterni di supervisione, completo di strumentazione di regolazione e controllo; quadro elettrico con sezionatore generale e cablaggi a valle; basamento in acciaio zincato a caldo e verniciato completo di supporti antivibranti; pannellatura di contenimento in peralluman smontabile. - oltre 920 fino a 1030 kW - n° 8 | nd | condensato ad acqua | [9 empty] | RM.65.15.42.Sa004.0005.- - RM.77.00.20.Za000.0000.- - RM.73.00.00.Za000.0250.- - RM.65.10.40.Sb003.0005.- - | 1 | cad | nd | raffrescamento aria - umidificazione aria - | package aria per interno - | materiale generico non rilevante | pressione sonora massima [dB(A)] = 85.0 nd nd nd - potenza frigorifera [kW] = 920.1 ÷ 1030.0 nd - | numero minimo compressori [-] = 8.0 nd nd nd - |  | versione standard - | nd - | refrigeratore in esecuzione package; refrigerante HFC R-407c; compressori alternativi semi-ermetici; distanza misurazione pressione sonora massima misurata [m] = 1; temperatura acqua refrigerata potenza frigorifera [°C] = 7 ÷ 12 e temperatura acqua di raffreddamento [°C] = 30 ÷ 35 | nd - | nd - | nd - | nd | nd - | NO |  |  |  |  | nd |  |  |  |  | nd | nd | nd |  | nd | nd | nd | compressori; evaporatore a fascio tubiero / a piastra; valvola pressostatica per condensatore; circuito frigorifero completo di accessori; carica di refrigerante; olio | nd | nd | NO | NO
LOM251.RM.66.00.25.Za001.0005.s | Refrigeratore d'acqua condensato ad acqua; geometria: versione standard; funzione: raffrescamento aria ¦ umidificazione aria; impiego: package aria per interno; pressione sonora massima [dB] = 85 ¦ potenza frigorifera [kW] = 1030,1 ÷ 1110; numero minimo compressori [-] = 8. Componenti: sistema di controllo a microprocessore, quadro elettrico, basamento, struttura di contenimento. Incluso: compressori; evaporatore a fascio tubiero / a piastra; valvola pressostatica per condensatore; circuito frigorifero completo di accessori; carica di refrigerante; olio SPECIFICHE TECNICHE: refrigeratore in esecuzione package; refrigerante HFC R-407c; compressori alternativi semi-ermetici; distanza misurazione pressione sonora massima misurata [m] = 1; temperatura acqua refrigerata potenza frigorifera [°C] = 7 ÷ 12 e temperatura acqua di raffreddamento [°C] = 30 ÷ 35 RM1 Sistema di controllo a microprocessore di materiale generico; impiego: refrigeratore d'acqua. Incluso: display; schema sinottico; strumentazione di regolazione e controllo SPECIFICHE TECNICHE: sistema di controllo interfacciabile con sistemi esterni di supervisione RM1 Quadro elettrico di materiale generico; geometria: a doppia chiusura; impiego: refrigeratore d'acqua. Incluso: sezionatore generale; cablaggi SPECIFICHE TECNICHE: cablaggi a valle RM1 Basamento di lega ferrosa acciaio zincato; finitura: verniciato; impiego: refrigeratore d'acqua. Incluso: supporti antivibranti SPECIFICHE TECNICHE: lega ferrosa acciaio zincato a caldo RM1 Struttura di contenimento di lega alluminio Peraluman; geometria: pannelli; impiego: refrigeratore d'acqua SPECIFICHE TECNICHE: smontabile | 1 cad | 98029.31 | 77493.52 | 0 | RM.66.00.25.Za001.0005.s | Refrigeratore d'acqua condensato ad acqua; geometria: versione standard; funzione: raffrescamento aria ¦ umidificazione aria; impiego: package aria per interno; pressione sonora massima [dB] = 85 ¦ potenza frigorifera [kW] = 1030,1 ÷ 1110; numero minimo compressori [-] = 8. Componenti: sistema di controllo a microprocessore, quadro elettrico, basamento, struttura di contenimento. Incluso: compressori; evaporatore a fascio tubiero / a piastra; valvola pressostatica per condensatore; circuito frigorifero completo di accessori; carica di refrigerante; olio SPECIFICHE TECNICHE: refrigeratore in esecuzione package; refrigerante HFC R-407c; compressori alternativi semi-ermetici; distanza misurazione pressione sonora massima misurata [m] = 1; temperatura acqua refrigerata potenza frigorifera [°C] = 7 ÷ 12 e temperatura acqua di raffreddamento [°C] = 30 ÷ 35 | RM1 Sistema di controllo a microprocessore di materiale generico; impiego: refrigeratore d'acqua. Incluso: display; schema sinottico; strumentazione di regolazione e controllo SPECIFICHE TECNICHE: sistema di controllo interfacciabile con sistemi esterni di supervisione RM1 Quadro elettrico di materiale generico; geometria: a doppia chiusura; impiego: refrigeratore d'acqua. Incluso: sezionatore generale; cablaggi SPECIFICHE TECNICHE: cablaggi a valle RM1 Basamento di lega ferrosa acciaio zincato; finitura: verniciato; impiego: refrigeratore d'acqua. Incluso: supporti antivibranti SPECIFICHE TECNICHE: lega ferrosa acciaio zincato a caldo RM1 Struttura di contenimento di lega alluminio Peraluman; geometria: pannelli; impiego: refrigeratore d'acqua SPECIFICHE TECNICHE: smontabile | RISORSA MATERIALE | IMPIANTI MECCANICI PRODUZIONE | SISTEMI | REFRIGERATORE D'ACQUA | MATERIALE GENERICO NON RILEVANTE | [6 empty] | MM.02.040.0020.s | Refrigeratori d'acqua condensati ad acqua, in esecuzione "package" per interno, composti da: compressori; evaporatore e condensatore a fascio tubiero o a piastra; valvola pressostatica per condensatore; circuito frigorifero completo di accessori; carica di refrigerante e olio; sistema di controllo a microprocessore con display e schema sinottico, interfacciabile con sistemi esterni di supervisione, completo di strumentazione di regolazione e controllo; quadro elettrico con sezionatore generale e cablaggi a valle; basamento in acciaio zincato a caldo e verniciato completo di supporti antivibranti; pannellatura di contenimento in peralluman smontabile. - oltre 1030 fino a 1110 kW - n° 8 | nd | condensato ad acqua | [9 empty] | RM.65.15.42.Sa004.0005.- - RM.77.00.20.Za000.0000.- - RM.73.00.00.Za000.0250.- - RM.65.10.40.Sb003.0005.- - | 1 | cad | nd | raffrescamento aria - umidificazione aria - | package aria per interno - | materiale generico non rilevante | pressione sonora massima [dB(A)] = 85.0 nd nd nd - potenza frigorifera [kW] = 1030.1 ÷ 1110.0 nd - | numero minimo compressori [-] = 8.0 nd nd nd - |  | versione standard - | nd - | refrigeratore in esecuzione package; refrigerante HFC R-407c; compressori alternativi semi-ermetici; distanza misurazione pressione sonora massima misurata [m] = 1; temperatura acqua refrigerata potenza frigorifera [°C] = 7 ÷ 12 e temperatura acqua di raffreddamento [°C] = 30 ÷ 35 | nd - | nd - | nd - | nd | nd - | NO |  |  |  |  | nd |  |  |  |  | nd | nd | nd |  | nd | nd | nd | compressori; evaporatore a fascio tubiero / a piastra; valvola pressostatica per condensatore; circuito frigorifero completo di accessori; carica di refrigerante; olio | nd | nd | NO | NO
LOM251.RM.66.00.25.Za001.0005.t | Refrigeratore d'acqua condensato ad acqua; geometria: versione standard; funzione: raffrescamento aria ¦ umidificazione aria; impiego: package aria per interno; pressione sonora massima [dB] = 85 ¦ potenza frigorifera [kW] = 1110,1 ÷ 1200; numero minimo compressori [-] = 8. Componenti: sistema di controllo a microprocessore, quadro elettrico, basamento, struttura di contenimento. Incluso: compressori; evaporatore a fascio tubiero / a piastra; valvola pressostatica per condensatore; circuito frigorifero completo di accessori; carica di refrigerante; olio SPECIFICHE TECNICHE: refrigeratore in esecuzione package; refrigerante HFC R-407c; compressori alternativi semi-ermetici; distanza misurazione pressione sonora massima misurata [m] = 1; temperatura acqua refrigerata potenza frigorifera [°C] = 7 ÷ 12 e temperatura acqua di raffreddamento [°C] = 30 ÷ 35 RM1 Sistema di controllo a microprocessore di materiale generico; impiego: refrigeratore d'acqua. Incluso: display; schema sinottico; strumentazione di regolazione e controllo SPECIFICHE TECNICHE: sistema di controllo interfacciabile con sistemi esterni di supervisione RM1 Quadro elettrico di materiale generico; geometria: a doppia chiusura; impiego: refrigeratore d'acqua. Incluso: sezionatore generale; cablaggi SPECIFICHE TECNICHE: cablaggi a valle RM1 Basamento di lega ferrosa acciaio zincato; finitura: verniciato; impiego: refrigeratore d'acqua. Incluso: supporti antivibranti SPECIFICHE TECNICHE: lega ferrosa acciaio zincato a caldo RM1 Struttura di contenimento di lega alluminio Peraluman; geometria: pannelli; impiego: refrigeratore d'acqua SPECIFICHE TECNICHE: smontabile | 1 cad | 102703.18 | 81188.29 | 0 | RM.66.00.25.Za001.0005.t | Refrigeratore d'acqua condensato ad acqua; geometria: versione standard; funzione: raffrescamento aria ¦ umidificazione aria; impiego: package aria per interno; pressione sonora massima [dB] = 85 ¦ potenza frigorifera [kW] = 1110,1 ÷ 1200; numero minimo compressori [-] = 8. Componenti: sistema di controllo a microprocessore, quadro elettrico, basamento, struttura di contenimento. Incluso: compressori; evaporatore a fascio tubiero / a piastra; valvola pressostatica per condensatore; circuito frigorifero completo di accessori; carica di refrigerante; olio SPECIFICHE TECNICHE: refrigeratore in esecuzione package; refrigerante HFC R-407c; compressori alternativi semi-ermetici; distanza misurazione pressione sonora massima misurata [m] = 1; temperatura acqua refrigerata potenza frigorifera [°C] = 7 ÷ 12 e temperatura acqua di raffreddamento [°C] = 30 ÷ 35 | RM1 Sistema di controllo a microprocessore di materiale generico; impiego: refrigeratore d'acqua. Incluso: display; schema sinottico; strumentazione di regolazione e controllo SPECIFICHE TECNICHE: sistema di controllo interfacciabile con sistemi esterni di supervisione RM1 Quadro elettrico di materiale generico; geometria: a doppia chiusura; impiego: refrigeratore d'acqua. Incluso: sezionatore generale; cablaggi SPECIFICHE TECNICHE: cablaggi a valle RM1 Basamento di lega ferrosa acciaio zincato; finitura: verniciato; impiego: refrigeratore d'acqua. Incluso: supporti antivibranti SPECIFICHE TECNICHE: lega ferrosa acciaio zincato a caldo RM1 Struttura di contenimento di lega alluminio Peraluman; geometria: pannelli; impiego: refrigeratore d'acqua SPECIFICHE TECNICHE: smontabile | RISORSA MATERIALE | IMPIANTI MECCANICI PRODUZIONE | SISTEMI | REFRIGERATORE D'ACQUA | MATERIALE GENERICO NON RILEVANTE | [6 empty] | MM.02.040.0020.t | Refrigeratori d'acqua condensati ad acqua, in esecuzione "package" per interno, composti da: compressori; evaporatore e condensatore a fascio tubiero o a piastra; valvola pressostatica per condensatore; circuito frigorifero completo di accessori; carica di refrigerante e olio; sistema di controllo a microprocessore con display e schema sinottico, interfacciabile con sistemi esterni di supervisione, completo di strumentazione di regolazione e controllo; quadro elettrico con sezionatore generale e cablaggi a valle; basamento in acciaio zincato a caldo e verniciato completo di supporti antivibranti; pannellatura di contenimento in peralluman smontabile. - oltre 1110 fino a 1200 kW - n° 8 | nd | condensato ad acqua | [9 empty] | RM.65.15.42.Sa004.0005.- - RM.77.00.20.Za000.0000.- - RM.73.00.00.Za000.0250.- - RM.65.10.40.Sb003.0005.- - | 1 | cad | nd | raffrescamento aria - umidificazione aria - | package aria per interno - | materiale generico non rilevante | potenza frigorifera [kW] = 1110.1 ÷ 1200.0 nd - pressione sonora massima [dB(A)] = 85.0 nd nd nd - | numero minimo compressori [-] = 8.0 nd nd nd - |  | versione standard - | nd - | refrigeratore in esecuzione package; refrigerante HFC R-407c; compressori alternativi semi-ermetici; distanza misurazione pressione sonora massima misurata [m] = 1; temperatura acqua refrigerata potenza frigorifera [°C] = 7 ÷ 12 e temperatura acqua di raffreddamento [°C] = 30 ÷ 35 | nd - | nd - | nd - | nd | nd - | NO |  |  |  |  | nd |  |  |  |  | nd | nd | nd |  | nd | nd | nd | compressori; evaporatore a fascio tubiero / a piastra; valvola pressostatica per condensatore; circuito frigorifero completo di accessori; carica di refrigerante; olio | nd | nd | NO | NO
LOM251.RM.66.00.25.Za001.0010.a | Refrigeratore d'acqua condensato ad acqua; geometria: versione standard; funzione: raffrescamento aria ¦ umidificazione aria; impiego: package aria per interno; pressione sonora massima [dB] = 85 ¦ potenza frigorifera [kW] ≤ 50; numero minimo compressori [-] = 1. Componenti: sistema di controllo a microprocessore, quadro elettrico, basamento, struttura di contenimento. Incluso: compressori; evaporatore a fascio tubiero / a piastra; valvola pressostatica per condensatore; circuito frigorifero completo di accessori; carica di refrigerante; olio SPECIFICHE TECNICHE: refrigeratore in esecuzione package con recupero parziale del calore di condensazione; refrigerante HFC R-407c; compressori alternativi semi-ermetici; distanza misurazione pressione sonora massima misurata [m] = 1; temperatura acqua refrigerata potenza frigorifera [°C] = 7 ÷ 12 e temperatura acqua di raffreddamento [°C] = 30 ÷ 35 RM1 Sistema di controllo a microprocessore di materiale generico; impiego: refrigeratore d'acqua. Incluso: display; schema sinottico; strumentazione di regolazione e controllo SPECIFICHE TECNICHE: sistema di controllo interfacciabile con sistemi esterni di supervisione RM1 Quadro elettrico di materiale generico; geometria: a doppia chiusura; impiego: refrigeratore d'acqua. Incluso: sezionatore generale; cablaggi SPECIFICHE TECNICHE: cablaggi a valle RM1 Basamento di lega ferrosa acciaio zincato; finitura: verniciato; impiego: refrigeratore d'acqua. Incluso: supporti antivibranti SPECIFICHE TECNICHE: lega ferrosa acciaio zincato a caldo RM1 Struttura di contenimento di lega alluminio Peraluman; geometria: pannelli; impiego: refrigeratore d'acqua SPECIFICHE TECNICHE: smontabile | 1 cad | 11535.26 | 9118.78 | 0 | RM.66.00.25.Za001.0010.a | Refrigeratore d'acqua condensato ad acqua; geometria: versione standard; funzione: raffrescamento aria ¦ umidificazione aria; impiego: package aria per interno; pressione sonora massima [dB] = 85 ¦ potenza frigorifera [kW] ≤ 50; numero minimo compressori [-] = 1. Componenti: sistema di controllo a microprocessore, quadro elettrico, basamento, struttura di contenimento. Incluso: compressori; evaporatore a fascio tubiero / a piastra; valvola pressostatica per condensatore; circuito frigorifero completo di accessori; carica di refrigerante; olio SPECIFICHE TECNICHE: refrigeratore in esecuzione package con recupero parziale del calore di condensazione; refrigerante HFC R-407c; compressori alternativi semi-ermetici; distanza misurazione pressione sonora massima misurata [m] = 1; temperatura acqua refrigerata potenza frigorifera [°C] = 7 ÷ 12 e temperatura acqua di raffreddamento [°C] = 30 ÷ 35 | RM1 Sistema di controllo a microprocessore di materiale generico; impiego: refrigeratore d'acqua. Incluso: display; schema sinottico; strumentazione di regolazione e controllo SPECIFICHE TECNICHE: sistema di controllo interfacciabile con sistemi esterni di supervisione RM1 Quadro elettrico di materiale generico; geometria: a doppia chiusura; impiego: refrigeratore d'acqua. Incluso: sezionatore generale; cablaggi SPECIFICHE TECNICHE: cablaggi a valle RM1 Basamento di lega ferrosa acciaio zincato; finitura: verniciato; impiego: refrigeratore d'acqua. Incluso: supporti antivibranti SPECIFICHE TECNICHE: lega ferrosa acciaio zincato a caldo RM1 Struttura di contenimento di lega alluminio Peraluman; geometria: pannelli; impiego: refrigeratore d'acqua SPECIFICHE TECNICHE: smontabile | RISORSA MATERIALE | IMPIANTI MECCANICI PRODUZIONE | SISTEMI | REFRIGERATORE D'ACQUA | MATERIALE GENERICO NON RILEVANTE | [6 empty] | MM.02.040.0030.a | Aumento di prezzo per refrigeratori d'acqua condensati ad acqua con RECUPERO PARZIALE del calore di condensazione e con riferimento alla serie con le caratteristiche seguenti: - fino a 50 kW - n° 1 | nd | condensato ad acqua | [9 empty] | RM.65.15.42.Sa004.0005.- - RM.77.00.20.Za000.0000.- - RM.73.00.00.Za000.0250.- - RM.65.10.40.Sb003.0005.- - | 1 | cad | nd | raffrescamento aria - umidificazione aria - | package aria per interno - | materiale generico non rilevante | potenza frigorifera [kW] ≤ 50.0 nd nd nd - pressione sonora massima [dB(A)] = 85.0 nd nd nd - | numero minimo compressori [-] = 1.0 nd nd nd - |  | versione standard - | nd - | refrigeratore in esecuzione package con recupero parziale del calore di condensazione; refrigerante HFC R-407c; compressori alternativi semi-ermetici; distanza misurazione pressione sonora massima misurata [m] = 1; temperatura acqua refrigerata potenza frigorifera [°C] = 7 ÷ 12 e temperatura acqua di raffreddamento [°C] = 30 ÷ 35 | nd - | nd - | nd - | nd | nd - | NO |  |  |  |  | nd |  |  |  |  | nd | nd | nd |  | nd | nd | nd | compressori; evaporatore a fascio tubiero / a piastra; valvola pressostatica per condensatore; circuito frigorifero completo di accessori; carica di refrigerante; olio | nd | nd | NO | NO
LOM251.RM.66.00.25.Za001.0010.b | Refrigeratore d'acqua condensato ad acqua; geometria: versione standard; funzione: raffrescamento aria ¦ umidificazione aria; impiego: package aria per interno; pressione sonora massima [dB] = 85 ¦ potenza frigorifera [kW] = 50,1 ÷ 75; numero minimo compressori [-] = 1. Componenti: sistema di controllo a microprocessore, quadro elettrico, basamento, struttura di contenimento. Incluso: compressori; evaporatore a fascio tubiero / a piastra; valvola pressostatica per condensatore; circuito frigorifero completo di accessori; carica di refrigerante; olio SPECIFICHE TECNICHE: refrigeratore in esecuzione package con recupero parziale del calore di condensazione; refrigerante HFC R-407c; compressori alternativi semi-ermetici; distanza misurazione pressione sonora massima misurata [m] = 1; temperatura acqua refrigerata potenza frigorifera [°C] = 7 ÷ 12 e temperatura acqua di raffreddamento [°C] = 30 ÷ 35 RM1 Sistema di controllo a microprocessore di materiale generico; impiego: refrigeratore d'acqua. Incluso: display; schema sinottico; strumentazione di regolazione e controllo SPECIFICHE TECNICHE: sistema di controllo interfacciabile con sistemi esterni di supervisione RM1 Quadro elettrico di materiale generico; geometria: a doppia chiusura; impiego: refrigeratore d'acqua. Incluso: sezionatore generale; cablaggi SPECIFICHE TECNICHE: cablaggi a valle RM1 Basamento di lega ferrosa acciaio zincato; finitura: verniciato; impiego: refrigeratore d'acqua. Incluso: supporti antivibranti SPECIFICHE TECNICHE: lega ferrosa acciaio zincato a caldo RM1 Struttura di contenimento di lega alluminio Peraluman; geometria: pannelli; impiego: refrigeratore d'acqua SPECIFICHE TECNICHE: smontabile | 1 cad | 13900.39 | 10988.45 | 0 | RM.66.00.25.Za001.0010.b | Refrigeratore d'acqua condensato ad acqua; geometria: versione standard; funzione: raffrescamento aria ¦ umidificazione aria; impiego: package aria per interno; pressione sonora massima [dB] = 85 ¦ potenza frigorifera [kW] = 50,1 ÷ 75; numero minimo compressori [-] = 1. Componenti: sistema di controllo a microprocessore, quadro elettrico, basamento, struttura di contenimento. Incluso: compressori; evaporatore a fascio tubiero / a piastra; valvola pressostatica per condensatore; circuito frigorifero completo di accessori; carica di refrigerante; olio SPECIFICHE TECNICHE: refrigeratore in esecuzione package con recupero parziale del calore di condensazione; refrigerante HFC R-407c; compressori alternativi semi-ermetici; distanza misurazione pressione sonora massima misurata [m] = 1; temperatura acqua refrigerata potenza frigorifera [°C] = 7 ÷ 12 e temperatura acqua di raffreddamento [°C] = 30 ÷ 35 | RM1 Sistema di controllo a microprocessore di materiale generico; impiego: refrigeratore d'acqua. Incluso: display; schema sinottico; strumentazione di regolazione e controllo SPECIFICHE TECNICHE: sistema di controllo interfacciabile con sistemi esterni di supervisione RM1 Quadro elettrico di materiale generico; geometria: a doppia chiusura; impiego: refrigeratore d'acqua. Incluso: sezionatore generale; cablaggi SPECIFICHE TECNICHE: cablaggi a valle RM1 Basamento di lega ferrosa acciaio zincato; finitura: verniciato; impiego: refrigeratore d'acqua. Incluso: supporti antivibranti SPECIFICHE TECNICHE: lega ferrosa acciaio zincato a caldo RM1 Struttura di contenimento di lega alluminio Peraluman; geometria: pannelli; impiego: refrigeratore d'acqua SPECIFICHE TECNICHE: smontabile | RISORSA MATERIALE | IMPIANTI MECCANICI PRODUZIONE | SISTEMI | REFRIGERATORE D'ACQUA | MATERIALE GENERICO NON RILEVANTE | [6 empty] | MM.02.040.0030.b | Aumento di prezzo per refrigeratori d'acqua condensati ad acqua con RECUPERO PARZIALE del calore di condensazione e con riferimento alla serie con le caratteristiche seguenti: - oltre 50 fino a 75 kW - n° 1 | nd | condensato ad acqua | [9 empty] | RM.65.15.42.Sa004.0005.- - RM.77.00.20.Za000.0000.- - RM.73.00.00.Za000.0250.- - RM.65.10.40.Sb003.0005.- - | 1 | cad | nd | raffrescamento aria - umidificazione aria - | package aria per interno - | materiale generico non rilevante | potenza frigorifera [kW] = 50.1 ÷ 75.0 nd - pressione sonora massima [dB(A)] = 85.0 nd nd nd - | numero minimo compressori [-] = 1.0 nd nd nd - |  | versione standard - | nd - | refrigeratore in esecuzione package con recupero parziale del calore di condensazione; refrigerante HFC R-407c; compressori alternativi semi-ermetici; distanza misurazione pressione sonora massima misurata [m] = 1; temperatura acqua refrigerata potenza frigorifera [°C] = 7 ÷ 12 e temperatura acqua di raffreddamento [°C] = 30 ÷ 35 | nd - | nd - | nd - | nd | nd - | NO |  |  |  |  | nd |  |  |  |  | nd | nd | nd |  | nd | nd | nd | compressori; evaporatore a fascio tubiero / a piastra; valvola pressostatica per condensatore; circuito frigorifero completo di accessori; carica di refrigerante; olio | nd | nd | NO | NO
LOM251.RM.66.00.25.Za001.0010.c | Refrigeratore d'acqua condensato ad acqua; geometria: versione standard; funzione: raffrescamento aria ¦ umidificazione aria; impiego: package aria per interno; pressione sonora massima [dB] = 85 ¦ potenza frigorifera [kW] = 75,1 ÷ 110; numero minimo compressori [-] = 1. Componenti: sistema di controllo a microprocessore, quadro elettrico, basamento, struttura di contenimento. Incluso: compressori; evaporatore a fascio tubiero / a piastra; valvola pressostatica per condensatore; circuito frigorifero completo di accessori; carica di refrigerante; olio SPECIFICHE TECNICHE: refrigeratore in esecuzione package con recupero parziale del calore di condensazione; refrigerante HFC R-407c; compressori alternativi semi-ermetici; distanza misurazione pressione sonora massima misurata [m] = 1; temperatura acqua refrigerata potenza frigorifera [°C] = 7 ÷ 12 e temperatura acqua di raffreddamento [°C] = 30 ÷ 35 RM1 Sistema di controllo a microprocessore di materiale generico; impiego: refrigeratore d'acqua. Incluso: display; schema sinottico; strumentazione di regolazione e controllo SPECIFICHE TECNICHE: sistema di controllo interfacciabile con sistemi esterni di supervisione RM1 Quadro elettrico di materiale generico; geometria: a doppia chiusura; impiego: refrigeratore d'acqua. Incluso: sezionatore generale; cablaggi SPECIFICHE TECNICHE: cablaggi a valle RM1 Basamento di lega ferrosa acciaio zincato; finitura: verniciato; impiego: refrigeratore d'acqua. Incluso: supporti antivibranti SPECIFICHE TECNICHE: lega ferrosa acciaio zincato a caldo RM1 Struttura di contenimento di lega alluminio Peraluman; geometria: pannelli; impiego: refrigeratore d'acqua SPECIFICHE TECNICHE: smontabile | 1 cad | 15068.03 | 11911.49 | 0 | RM.66.00.25.Za001.0010.c | Refrigeratore d'acqua condensato ad acqua; geometria: versione standard; funzione: raffrescamento aria ¦ umidificazione aria; impiego: package aria per interno; pressione sonora massima [dB] = 85 ¦ potenza frigorifera [kW] = 75,1 ÷ 110; numero minimo compressori [-] = 1. Componenti: sistema di controllo a microprocessore, quadro elettrico, basamento, struttura di contenimento. Incluso: compressori; evaporatore a fascio tubiero / a piastra; valvola pressostatica per condensatore; circuito frigorifero completo di accessori; carica di refrigerante; olio SPECIFICHE TECNICHE: refrigeratore in esecuzione package con recupero parziale del calore di condensazione; refrigerante HFC R-407c; compressori alternativi semi-ermetici; distanza misurazione pressione sonora massima misurata [m] = 1; temperatura acqua refrigerata potenza frigorifera [°C] = 7 ÷ 12 e temperatura acqua di raffreddamento [°C] = 30 ÷ 35 | RM1 Sistema di controllo a microprocessore di materiale generico; impiego: refrigeratore d'acqua. Incluso: display; schema sinottico; strumentazione di regolazione e controllo SPECIFICHE TECNICHE: sistema di controllo interfacciabile con sistemi esterni di supervisione RM1 Quadro elettrico di materiale generico; geometria: a doppia chiusura; impiego: refrigeratore d'acqua. Incluso: sezionatore generale; cablaggi SPECIFICHE TECNICHE: cablaggi a valle RM1 Basamento di lega ferrosa acciaio zincato; finitura: verniciato; impiego: refrigeratore d'acqua. Incluso: supporti antivibranti SPECIFICHE TECNICHE: lega ferrosa acciaio zincato a caldo RM1 Struttura di contenimento di lega alluminio Peraluman; geometria: pannelli; impiego: refrigeratore d'acqua SPECIFICHE TECNICHE: smontabile | RISORSA MATERIALE | IMPIANTI MECCANICI PRODUZIONE | SISTEMI | REFRIGERATORE D'ACQUA | MATERIALE GENERICO NON RILEVANTE | [6 empty] | MM.02.040.0030.c | Aumento di prezzo per refrigeratori d'acqua condensati ad acqua con RECUPERO PARZIALE del calore di condensazione e con riferimento alla serie con le caratteristiche seguenti: - oltre 75 fino a 110 kW - n° 1 | nd | condensato ad acqua | [9 empty] | RM.65.15.42.Sa004.0005.- - RM.77.00.20.Za000.0000.- - RM.73.00.00.Za000.0250.- - RM.65.10.40.Sb003.0005.- - | 1 | cad | nd | raffrescamento aria - umidificazione aria - | package aria per interno - | materiale generico non rilevante | pressione sonora massima [dB(A)] = 85.0 nd nd nd - potenza frigorifera [kW] = 75.1 ÷ 110.0 nd - | numero minimo compressori [-] = 1.0 nd nd nd - |  | versione standard - | nd - | refrigeratore in esecuzione package con recupero parziale del calore di condensazione; refrigerante HFC R-407c; compressori alternativi semi-ermetici; distanza misurazione pressione sonora massima misurata [m] = 1; temperatura acqua refrigerata potenza frigorifera [°C] = 7 ÷ 12 e temperatura acqua di raffreddamento [°C] = 30 ÷ 35 | nd - | nd - | nd - | nd | nd - | NO |  |  |  |  | nd |  |  |  |  | nd | nd | nd |  | nd | nd | nd | compressori; evaporatore a fascio tubiero / a piastra; valvola pressostatica per condensatore; circuito frigorifero completo di accessori; carica di refrigerante; olio | nd | nd | NO | NO
LOM251.RM.66.00.25.Za001.0010.d | Refrigeratore d'acqua condensato ad acqua; geometria: versione standard; funzione: raffrescamento aria ¦ umidificazione aria; impiego: package aria per interno; pressione sonora massima [dB] = 85 ¦ potenza frigorifera [kW] = 75,1 ÷ 110; numero minimo compressori [-] = 2. Componenti: sistema di controllo a microprocessore, quadro elettrico, basamento, struttura di contenimento. Incluso: compressori; evaporatore a fascio tubiero / a piastra; valvola pressostatica per condensatore; circuito frigorifero completo di accessori; carica di refrigerante; olio SPECIFICHE TECNICHE: refrigeratore in esecuzione package con recupero parziale del calore di condensazione; refrigerante HFC R-407c; compressori alternativi semi-ermetici; distanza misurazione pressione sonora massima misurata [m] = 1; temperatura acqua refrigerata potenza frigorifera [°C] = 7 ÷ 12 e temperatura acqua di raffreddamento [°C] = 30 ÷ 35 RM1 Sistema di controllo a microprocessore di materiale generico; impiego: refrigeratore d'acqua. Incluso: display; schema sinottico; strumentazione di regolazione e controllo SPECIFICHE TECNICHE: sistema di controllo interfacciabile con sistemi esterni di supervisione RM1 Quadro elettrico di materiale generico; geometria: a doppia chiusura; impiego: refrigeratore d'acqua. Incluso: sezionatore generale; cablaggi SPECIFICHE TECNICHE: cablaggi a valle RM1 Basamento di lega ferrosa acciaio zincato; finitura: verniciato; impiego: refrigeratore d'acqua. Incluso: supporti antivibranti SPECIFICHE TECNICHE: lega ferrosa acciaio zincato a caldo RM1 Struttura di contenimento di lega alluminio Peraluman; geometria: pannelli; impiego: refrigeratore d'acqua SPECIFICHE TECNICHE: smontabile | 1 cad | 19077.44 | 15080.98 | 0 | RM.66.00.25.Za001.0010.d | Refrigeratore d'acqua condensato ad acqua; geometria: versione standard; funzione: raffrescamento aria ¦ umidificazione aria; impiego: package aria per interno; pressione sonora massima [dB] = 85 ¦ potenza frigorifera [kW] = 75,1 ÷ 110; numero minimo compressori [-] = 2. Componenti: sistema di controllo a microprocessore, quadro elettrico, basamento, struttura di contenimento. Incluso: compressori; evaporatore a fascio tubiero / a piastra; valvola pressostatica per condensatore; circuito frigorifero completo di accessori; carica di refrigerante; olio SPECIFICHE TECNICHE: refrigeratore in esecuzione package con recupero parziale del calore di condensazione; refrigerante HFC R-407c; compressori alternativi semi-ermetici; distanza misurazione pressione sonora massima misurata [m] = 1; temperatura acqua refrigerata potenza frigorifera [°C] = 7 ÷ 12 e temperatura acqua di raffreddamento [°C] = 30 ÷ 35 | RM1 Sistema di controllo a microprocessore di materiale generico; impiego: refrigeratore d'acqua. Incluso: display; schema sinottico; strumentazione di regolazione e controllo SPECIFICHE TECNICHE: sistema di controllo interfacciabile con sistemi esterni di supervisione RM1 Quadro elettrico di materiale generico; geometria: a doppia chiusura; impiego: refrigeratore d'acqua. Incluso: sezionatore generale; cablaggi SPECIFICHE TECNICHE: cablaggi a valle RM1 Basamento di lega ferrosa acciaio zincato; finitura: verniciato; impiego: refrigeratore d'acqua. Incluso: supporti antivibranti SPECIFICHE TECNICHE: lega ferrosa acciaio zincato a caldo RM1 Struttura di contenimento di lega alluminio Peraluman; geometria: pannelli; impiego: refrigeratore d'acqua SPECIFICHE TECNICHE: smontabile | RISORSA MATERIALE | IMPIANTI MECCANICI PRODUZIONE | SISTEMI | REFRIGERATORE D'ACQUA | MATERIALE GENERICO NON RILEVANTE | [6 empty] | MM.02.040.0030.d | Aumento di prezzo per refrigeratori d'acqua condensati ad acqua con RECUPERO PARZIALE del calore di condensazione e con riferimento alla serie con le caratteristiche seguenti: - oltre 75 fino a 110 kW - n° 2 | nd | condensato ad acqua | [9 empty] | RM.65.15.42.Sa004.0005.- - RM.77.00.20.Za000.0000.- - RM.73.00.00.Za000.0250.- - RM.65.10.40.Sb003.0005.- - | 1 | cad | nd | raffrescamento aria - umidificazione aria - | package aria per interno - | materiale generico non rilevante | pressione sonora massima [dB(A)] = 85.0 nd nd nd - potenza frigorifera [kW] = 75.1 ÷ 110.0 nd - | numero minimo compressori [-] = 2.0 nd nd nd - |  | versione standard - | nd - | refrigeratore in esecuzione package con recupero parziale del calore di condensazione; refrigerante HFC R-407c; compressori alternativi semi-ermetici; distanza misurazione pressione sonora massima misurata [m] = 1; temperatura acqua refrigerata potenza frigorifera [°C] = 7 ÷ 12 e temperatura acqua di raffreddamento [°C] = 30 ÷ 35 | nd - | nd - | nd - | nd | nd - | NO |  |  |  |  | nd |  |  |  |  | nd | nd | nd |  | nd | nd | nd | compressori; evaporatore a fascio tubiero / a piastra; valvola pressostatica per condensatore; circuito frigorifero completo di accessori; carica di refrigerante; olio | nd | nd | NO | NO
LOM251.RM.66.00.25.Za001.0010.e | Refrigeratore d'acqua condensato ad acqua; geometria: versione standard; funzione: raffrescamento aria ¦ umidificazione aria; impiego: package aria per interno; pressione sonora massima [dB] = 85 ¦ potenza frigorifera [kW] = 110,1 ÷ 150; numero minimo compressori [-] = 1. Componenti: sistema di controllo a microprocessore, quadro elettrico, basamento, struttura di contenimento. Incluso: compressori; evaporatore a fascio tubiero / a piastra; valvola pressostatica per condensatore; circuito frigorifero completo di accessori; carica di refrigerante; olio SPECIFICHE TECNICHE: refrigeratore in esecuzione package con recupero parziale del calore di condensazione; refrigerante HFC R-407c; compressori alternativi semi-ermetici; distanza misurazione pressione sonora massima misurata [m] = 1; temperatura acqua refrigerata potenza frigorifera [°C] = 7 ÷ 12 e temperatura acqua di raffreddamento [°C] = 30 ÷ 35 RM1 Sistema di controllo a microprocessore di materiale generico; impiego: refrigeratore d'acqua. Incluso: display; schema sinottico; strumentazione di regolazione e controllo SPECIFICHE TECNICHE: sistema di controllo interfacciabile con sistemi esterni di supervisione RM1 Quadro elettrico di materiale generico; geometria: a doppia chiusura; impiego: refrigeratore d'acqua. Incluso: sezionatore generale; cablaggi SPECIFICHE TECNICHE: cablaggi a valle RM1 Basamento di lega ferrosa acciaio zincato; finitura: verniciato; impiego: refrigeratore d'acqua. Incluso: supporti antivibranti SPECIFICHE TECNICHE: lega ferrosa acciaio zincato a caldo RM1 Struttura di contenimento di lega alluminio Peraluman; geometria: pannelli; impiego: refrigeratore d'acqua SPECIFICHE TECNICHE: smontabile | 1 cad | 16962.21 | 13408.86 | 0 | RM.66.00.25.Za001.0010.e | Refrigeratore d'acqua condensato ad acqua; geometria: versione standard; funzione: raffrescamento aria ¦ umidificazione aria; impiego: package aria per interno; pressione sonora massima [dB] = 85 ¦ potenza frigorifera [kW] = 110,1 ÷ 150; numero minimo compressori [-] = 1. Componenti: sistema di controllo a microprocessore, quadro elettrico, basamento, struttura di contenimento. Incluso: compressori; evaporatore a fascio tubiero / a piastra; valvola pressostatica per condensatore; circuito frigorifero completo di accessori; carica di refrigerante; olio SPECIFICHE TECNICHE: refrigeratore in esecuzione package con recupero parziale del calore di condensazione; refrigerante HFC R-407c; compressori alternativi semi-ermetici; distanza misurazione pressione sonora massima misurata [m] = 1; temperatura acqua refrigerata potenza frigorifera [°C] = 7 ÷ 12 e temperatura acqua di raffreddamento [°C] = 30 ÷ 35 | RM1 Sistema di controllo a microprocessore di materiale generico; impiego: refrigeratore d'acqua. Incluso: display; schema sinottico; strumentazione di regolazione e controllo SPECIFICHE TECNICHE: sistema di controllo interfacciabile con sistemi esterni di supervisione RM1 Quadro elettrico di materiale generico; geometria: a doppia chiusura; impiego: refrigeratore d'acqua. Incluso: sezionatore generale; cablaggi SPECIFICHE TECNICHE: cablaggi a valle RM1 Basamento di lega ferrosa acciaio zincato; finitura: verniciato; impiego: refrigeratore d'acqua. Incluso: supporti antivibranti SPECIFICHE TECNICHE: lega ferrosa acciaio zincato a caldo RM1 Struttura di contenimento di lega alluminio Peraluman; geometria: pannelli; impiego: refrigeratore d'acqua SPECIFICHE TECNICHE: smontabile | RISORSA MATERIALE | IMPIANTI MECCANICI PRODUZIONE | SISTEMI | REFRIGERATORE D'ACQUA | MATERIALE GENERICO NON RILEVANTE | [6 empty] | MM.02.040.0030.e | Aumento di prezzo per refrigeratori d'acqua condensati ad acqua con RECUPERO PARZIALE del calore di condensazione e con riferimento alla serie con le caratteristiche seguenti: - oltre 110 fino a 150 kW - n° 1 | nd | condensato ad acqua | [9 empty] | RM.65.15.42.Sa004.0005.- - RM.77.00.20.Za000.0000.- - RM.73.00.00.Za000.0250.- - RM.65.10.40.Sb003.0005.- - | 1 | cad | nd | raffrescamento aria - umidificazione aria - | package aria per interno - | materiale generico non rilevante | potenza frigorifera [kW] = 110.1 ÷ 150.0 nd - pressione sonora massima [dB(A)] = 85.0 nd nd nd - | numero minimo compressori [-] = 1.0 nd nd nd - |  | versione standard - | nd - | refrigeratore in esecuzione package con recupero parziale del calore di condensazione; refrigerante HFC R-407c; compressori alternativi semi-ermetici; distanza misurazione pressione sonora massima misurata [m] = 1; temperatura acqua refrigerata potenza frigorifera [°C] = 7 ÷ 12 e temperatura acqua di raffreddamento [°C] = 30 ÷ 35 | nd - | nd - | nd - | nd | nd - | NO |  |  |  |  | nd |  |  |  |  | nd | nd | nd |  | nd | nd | nd | compressori; evaporatore a fascio tubiero / a piastra; valvola pressostatica per condensatore; circuito frigorifero completo di accessori; carica di refrigerante; olio | nd | nd | NO | NO
LOM251.RM.66.00.25.Za001.0010.f | Refrigeratore d'acqua condensato ad acqua; geometria: versione standard; funzione: raffrescamento aria ¦ umidificazione aria; impiego: package aria per interno; pressione sonora massima [dB] = 85 ¦ potenza frigorifera [kW] = 110,1 ÷ 150; numero minimo compressori [-] = 2. Componenti: sistema di controllo a microprocessore, quadro elettrico, basamento, struttura di contenimento. Incluso: compressori; evaporatore a fascio tubiero / a piastra; valvola pressostatica per condensatore; circuito frigorifero completo di accessori; carica di refrigerante; olio SPECIFICHE TECNICHE: refrigeratore in esecuzione package con recupero parziale del calore di condensazione; refrigerante HFC R-407c; compressori alternativi semi-ermetici; distanza misurazione pressione sonora massima misurata [m] = 1; temperatura acqua refrigerata potenza frigorifera [°C] = 7 ÷ 12 e temperatura acqua di raffreddamento [°C] = 30 ÷ 35 RM1 Sistema di controllo a microprocessore di materiale generico; impiego: refrigeratore d'acqua. Incluso: display; schema sinottico; strumentazione di regolazione e controllo SPECIFICHE TECNICHE: sistema di controllo interfacciabile con sistemi esterni di supervisione RM1 Quadro elettrico di materiale generico; geometria: a doppia chiusura; impiego: refrigeratore d'acqua. Incluso: sezionatore generale; cablaggi SPECIFICHE TECNICHE: cablaggi a valle RM1 Basamento di lega ferrosa acciaio zincato; finitura: verniciato; impiego: refrigeratore d'acqua. Incluso: supporti antivibranti SPECIFICHE TECNICHE: lega ferrosa acciaio zincato a caldo RM1 Struttura di contenimento di lega alluminio Peraluman; geometria: pannelli; impiego: refrigeratore d'acqua SPECIFICHE TECNICHE: smontabile | 1 cad | 20761.28 | 16412.08 | 0 | RM.66.00.25.Za001.0010.f | Refrigeratore d'acqua condensato ad acqua; geometria: versione standard; funzione: raffrescamento aria ¦ umidificazione aria; impiego: package aria per interno; pressione sonora massima [dB] = 85 ¦ potenza frigorifera [kW] = 110,1 ÷ 150; numero minimo compressori [-] = 2. Componenti: sistema di controllo a microprocessore, quadro elettrico, basamento, struttura di contenimento. Incluso: compressori; evaporatore a fascio tubiero / a piastra; valvola pressostatica per condensatore; circuito frigorifero completo di accessori; carica di refrigerante; olio SPECIFICHE TECNICHE: refrigeratore in esecuzione package con recupero parziale del calore di condensazione; refrigerante HFC R-407c; compressori alternativi semi-ermetici; distanza misurazione pressione sonora massima misurata [m] = 1; temperatura acqua refrigerata potenza frigorifera [°C] = 7 ÷ 12 e temperatura acqua di raffreddamento [°C] = 30 ÷ 35 | RM1 Sistema di controllo a microprocessore di materiale generico; impiego: refrigeratore d'acqua. Incluso: display; schema sinottico; strumentazione di regolazione e controllo SPECIFICHE TECNICHE: sistema di controllo interfacciabile con sistemi esterni di supervisione RM1 Quadro elettrico di materiale generico; geometria: a doppia chiusura; impiego: refrigeratore d'acqua. Incluso: sezionatore generale; cablaggi SPECIFICHE TECNICHE: cablaggi a valle RM1 Basamento di lega ferrosa acciaio zincato; finitura: verniciato; impiego: refrigeratore d'acqua. Incluso: supporti antivibranti SPECIFICHE TECNICHE: lega ferrosa acciaio zincato a caldo RM1 Struttura di contenimento di lega alluminio Peraluman; geometria: pannelli; impiego: refrigeratore d'acqua SPECIFICHE TECNICHE: smontabile | RISORSA MATERIALE | IMPIANTI MECCANICI PRODUZIONE | SISTEMI | REFRIGERATORE D'ACQUA | MATERIALE GENERICO NON RILEVANTE | [6 empty] | MM.02.040.0030.f | Aumento di prezzo per refrigeratori d'acqua condensati ad acqua con RECUPERO PARZIALE del calore di condensazione e con riferimento alla serie con le caratteristiche seguenti: - oltre 110 fino a 150 kW - n° 2 | nd | condensato ad acqua | [9 empty] | RM.65.15.42.Sa004.0005.- - RM.77.00.20.Za000.0000.- - RM.73.00.00.Za000.0250.- - RM.65.10.40.Sb003.0005.- - | 1 | cad | nd | raffrescamento aria - umidificazione aria - | package aria per interno - | materiale generico non rilevante | pressione sonora massima [dB(A)] = 85.0 nd nd nd - potenza frigorifera [kW] = 110.1 ÷ 150.0 nd - | numero minimo compressori [-] = 2.0 nd nd nd - |  | versione standard - | nd - | refrigeratore in esecuzione package con recupero parziale del calore di condensazione; refrigerante HFC R-407c; compressori alternativi semi-ermetici; distanza misurazione pressione sonora massima misurata [m] = 1; temperatura acqua refrigerata potenza frigorifera [°C] = 7 ÷ 12 e temperatura acqua di raffreddamento [°C] = 30 ÷ 35 | nd - | nd - | nd - | nd | nd - | NO |  |  |  |  | nd |  |  |  |  | nd | nd | nd |  | nd | nd | nd | compressori; evaporatore a fascio tubiero / a piastra; valvola pressostatica per condensatore; circuito frigorifero completo di accessori; carica di refrigerante; olio | nd | nd | NO | NO
LOM251.RM.66.00.25.Za001.0010.g | Refrigeratore d'acqua condensato ad acqua; geometria: versione standard; funzione: raffrescamento aria ¦ umidificazione aria; impiego: package aria per interno; pressione sonora massima [dB] = 85 ¦ potenza frigorifera [kW] = 150,1 ÷ 220; numero minimo compressori [-] = 2. Componenti: sistema di controllo a microprocessore, quadro elettrico, basamento, struttura di contenimento. Incluso: compressori; evaporatore a fascio tubiero / a piastra; valvola pressostatica per condensatore; circuito frigorifero completo di accessori; carica di refrigerante; olio SPECIFICHE TECNICHE: refrigeratore in esecuzione package con recupero parziale del calore di condensazione; refrigerante HFC R-407c; compressori alternativi semi-ermetici; distanza misurazione pressione sonora massima misurata [m] = 1; temperatura acqua refrigerata potenza frigorifera [°C] = 7 ÷ 12 e temperatura acqua di raffreddamento [°C] = 30 ÷ 35 RM1 Sistema di controllo a microprocessore di materiale generico; impiego: refrigeratore d'acqua. Incluso: display; schema sinottico; strumentazione di regolazione e controllo SPECIFICHE TECNICHE: sistema di controllo interfacciabile con sistemi esterni di supervisione RM1 Quadro elettrico di materiale generico; geometria: a doppia chiusura; impiego: refrigeratore d'acqua. Incluso: sezionatore generale; cablaggi SPECIFICHE TECNICHE: cablaggi a valle RM1 Basamento di lega ferrosa acciaio zincato; finitura: verniciato; impiego: refrigeratore d'acqua. Incluso: supporti antivibranti SPECIFICHE TECNICHE: lega ferrosa acciaio zincato a caldo RM1 Struttura di contenimento di lega alluminio Peraluman; geometria: pannelli; impiego: refrigeratore d'acqua SPECIFICHE TECNICHE: smontabile | 1 cad | 25535.07 | 20185.83 | 0 | RM.66.00.25.Za001.0010.g | Refrigeratore d'acqua condensato ad acqua; geometria: versione standard; funzione: raffrescamento aria ¦ umidificazione aria; impiego: package aria per interno; pressione sonora massima [dB] = 85 ¦ potenza frigorifera [kW] = 150,1 ÷ 220; numero minimo compressori [-] = 2. Componenti: sistema di controllo a microprocessore, quadro elettrico, basamento, struttura di contenimento. Incluso: compressori; evaporatore a fascio tubiero / a piastra; valvola pressostatica per condensatore; circuito frigorifero completo di accessori; carica di refrigerante; olio SPECIFICHE TECNICHE: refrigeratore in esecuzione package con recupero parziale del calore di condensazione; refrigerante HFC R-407c; compressori alternativi semi-ermetici; distanza misurazione pressione sonora massima misurata [m] = 1; temperatura acqua refrigerata potenza frigorifera [°C] = 7 ÷ 12 e temperatura acqua di raffreddamento [°C] = 30 ÷ 35 | RM1 Sistema di controllo a microprocessore di materiale generico; impiego: refrigeratore d'acqua. Incluso: display; schema sinottico; strumentazione di regolazione e controllo SPECIFICHE TECNICHE: sistema di controllo interfacciabile con sistemi esterni di supervisione RM1 Quadro elettrico di materiale generico; geometria: a doppia chiusura; impiego: refrigeratore d'acqua. Incluso: sezionatore generale; cablaggi SPECIFICHE TECNICHE: cablaggi a valle RM1 Basamento di lega ferrosa acciaio zincato; finitura: verniciato; impiego: refrigeratore d'acqua. Incluso: supporti antivibranti SPECIFICHE TECNICHE: lega ferrosa acciaio zincato a caldo RM1 Struttura di contenimento di lega alluminio Peraluman; geometria: pannelli; impiego: refrigeratore d'acqua SPECIFICHE TECNICHE: smontabile | RISORSA MATERIALE | IMPIANTI MECCANICI PRODUZIONE | SISTEMI | REFRIGERATORE D'ACQUA | MATERIALE GENERICO NON RILEVANTE | [6 empty] | MM.02.040.0030.g | Aumento di prezzo per refrigeratori d'acqua condensati ad acqua con RECUPERO PARZIALE del calore di condensazione e con riferimento alla serie con le caratteristiche seguenti: - oltre 150 fino a 220 kW - n° 2 | nd | condensato ad acqua | [9 empty] | RM.65.15.42.Sa004.0005.- - RM.77.00.20.Za000.0000.- - RM.73.00.00.Za000.0250.- - RM.65.10.40.Sb003.0005.- - | 1 | cad | nd | raffrescamento aria - umidificazione aria - | package aria per interno - | materiale generico non rilevante | pressione sonora massima [dB(A)] = 85.0 nd nd nd - potenza frigorifera [kW] = 150.1 ÷ 220.0 nd - | numero minimo compressori [-] = 2.0 nd nd nd - |  | versione standard - | nd - | refrigeratore in esecuzione package con recupero parziale del calore di condensazione; refrigerante HFC R-407c; compressori alternativi semi-ermetici; distanza misurazione pressione sonora massima misurata [m] = 1; temperatura acqua refrigerata potenza frigorifera [°C] = 7 ÷ 12 e temperatura acqua di raffreddamento [°C] = 30 ÷ 35 | nd - | nd - | nd - | nd | nd - | NO |  |  |  |  | nd |  |  |  |  | nd | nd | nd |  | nd | nd | nd | compressori; evaporatore a fascio tubiero / a piastra; valvola pressostatica per condensatore; circuito frigorifero completo di accessori; carica di refrigerante; olio | nd | nd | NO | NO
LOM251.RM.66.00.25.Za001.0010.h | Refrigeratore d'acqua condensato ad acqua; geometria: versione standard; funzione: raffrescamento aria ¦ umidificazione aria; impiego: package aria per interno; pressione sonora massima [dB] = 85 ¦ potenza frigorifera [kW] = 220,1 ÷ 260; numero minimo compressori [-] = 2. Componenti: sistema di controllo a microprocessore, quadro elettrico, basamento, struttura di contenimento. Incluso: compressori; evaporatore a fascio tubiero / a piastra; valvola pressostatica per condensatore; circuito frigorifero completo di accessori; carica di refrigerante; olio SPECIFICHE TECNICHE: refrigeratore in esecuzione package con recupero parziale del calore di condensazione; refrigerante HFC R-407c; compressori alternativi semi-ermetici; distanza misurazione pressione sonora massima misurata [m] = 1; temperatura acqua refrigerata potenza frigorifera [°C] = 7 ÷ 12 e temperatura acqua di raffreddamento [°C] = 30 ÷ 35 RM1 Sistema di controllo a microprocessore di materiale generico; impiego: refrigeratore d'acqua. Incluso: display; schema sinottico; strumentazione di regolazione e controllo SPECIFICHE TECNICHE: sistema di controllo interfacciabile con sistemi esterni di supervisione RM1 Quadro elettrico di materiale generico; geometria: a doppia chiusura; impiego: refrigeratore d'acqua. Incluso: sezionatore generale; cablaggi SPECIFICHE TECNICHE: cablaggi a valle RM1 Basamento di lega ferrosa acciaio zincato; finitura: verniciato; impiego: refrigeratore d'acqua. Incluso: supporti antivibranti SPECIFICHE TECNICHE: lega ferrosa acciaio zincato a caldo RM1 Struttura di contenimento di lega alluminio Peraluman; geometria: pannelli; impiego: refrigeratore d'acqua SPECIFICHE TECNICHE: smontabile | 1 cad | 28075.14 | 22193.78 | 0 | RM.66.00.25.Za001.0010.h | Refrigeratore d'acqua condensato ad acqua; geometria: versione standard; funzione: raffrescamento aria ¦ umidificazione aria; impiego: package aria per interno; pressione sonora massima [dB] = 85 ¦ potenza frigorifera [kW] = 220,1 ÷ 260; numero minimo compressori [-] = 2. Componenti: sistema di controllo a microprocessore, quadro elettrico, basamento, struttura di contenimento. Incluso: compressori; evaporatore a fascio tubiero / a piastra; valvola pressostatica per condensatore; circuito frigorifero completo di accessori; carica di refrigerante; olio SPECIFICHE TECNICHE: refrigeratore in esecuzione package con recupero parziale del calore di condensazione; refrigerante HFC R-407c; compressori alternativi semi-ermetici; distanza misurazione pressione sonora massima misurata [m] = 1; temperatura acqua refrigerata potenza frigorifera [°C] = 7 ÷ 12 e temperatura acqua di raffreddamento [°C] = 30 ÷ 35 | RM1 Sistema di controllo a microprocessore di materiale generico; impiego: refrigeratore d'acqua. Incluso: display; schema sinottico; strumentazione di regolazione e controllo SPECIFICHE TECNICHE: sistema di controllo interfacciabile con sistemi esterni di supervisione RM1 Quadro elettrico di materiale generico; geometria: a doppia chiusura; impiego: refrigeratore d'acqua. Incluso: sezionatore generale; cablaggi SPECIFICHE TECNICHE: cablaggi a valle RM1 Basamento di lega ferrosa acciaio zincato; finitura: verniciato; impiego: refrigeratore d'acqua. Incluso: supporti antivibranti SPECIFICHE TECNICHE: lega ferrosa acciaio zincato a caldo RM1 Struttura di contenimento di lega alluminio Peraluman; geometria: pannelli; impiego: refrigeratore d'acqua SPECIFICHE TECNICHE: smontabile | RISORSA MATERIALE | IMPIANTI MECCANICI PRODUZIONE | SISTEMI | REFRIGERATORE D'ACQUA | MATERIALE GENERICO NON RILEVANTE | [6 empty] | MM.02.040.0030.h | Aumento di prezzo per refrigeratori d'acqua condensati ad acqua con RECUPERO PARZIALE del calore di condensazione e con riferimento alla serie con le caratteristiche seguenti: - oltre 220 fino a 310 kW - n° 2 | nd | condensato ad acqua | [9 empty] | RM.65.15.42.Sa004.0005.- - RM.77.00.20.Za000.0000.- - RM.73.00.00.Za000.0250.- - RM.65.10.40.Sb003.0005.- - | 1 | cad | nd | raffrescamento aria - umidificazione aria - | package aria per interno - | materiale generico non rilevante | potenza frigorifera [kW] = 220.1 ÷ 260.0 nd - pressione sonora massima [dB(A)] = 85.0 nd nd nd - | numero minimo compressori [-] = 2.0 nd nd nd - |  | versione standard - | nd - | refrigeratore in esecuzione package con recupero parziale del calore di condensazione; refrigerante HFC R-407c; compressori alternativi semi-ermetici; distanza misurazione pressione sonora massima misurata [m] = 1; temperatura acqua refrigerata potenza frigorifera [°C] = 7 ÷ 12 e temperatura acqua di raffreddamento [°C] = 30 ÷ 35 | nd - | nd - | nd - | nd | nd - | NO |  |  |  |  | nd |  |  |  |  | nd | nd | nd |  | nd | nd | nd | compressori; evaporatore a fascio tubiero / a piastra; valvola pressostatica per condensatore; circuito frigorifero completo di accessori; carica di refrigerante; olio | nd | nd | NO | NO
LOM251.RM.66.00.25.Za001.0010.i | Refrigeratore d'acqua condensato ad acqua; geometria: versione standard; funzione: raffrescamento aria ¦ umidificazione aria; impiego: package aria per interno; pressione sonora massima [dB] = 85 ¦ potenza frigorifera [kW] = 260,1 ÷ 310; numero minimo compressori [-] = 2. Componenti: sistema di controllo a microprocessore, quadro elettrico, basamento, struttura di contenimento. Incluso: compressori; evaporatore a fascio tubiero / a piastra; valvola pressostatica per condensatore; circuito frigorifero completo di accessori; carica di refrigerante; olio SPECIFICHE TECNICHE: refrigeratore in esecuzione package con recupero parziale del calore di condensazione; refrigerante HFC R-407c; compressori alternativi semi-ermetici; distanza misurazione pressione sonora massima misurata [m] = 1; temperatura acqua refrigerata potenza frigorifera [°C] = 7 ÷ 12 e temperatura acqua di raffreddamento [°C] = 30 ÷ 35 RM1 Sistema di controllo a microprocessore di materiale generico; impiego: refrigeratore d'acqua. Incluso: display; schema sinottico; strumentazione di regolazione e controllo SPECIFICHE TECNICHE: sistema di controllo interfacciabile con sistemi esterni di supervisione RM1 Quadro elettrico di materiale generico; geometria: a doppia chiusura; impiego: refrigeratore d'acqua. Incluso: sezionatore generale; cablaggi SPECIFICHE TECNICHE: cablaggi a valle RM1 Basamento di lega ferrosa acciaio zincato; finitura: verniciato; impiego: refrigeratore d'acqua. Incluso: supporti antivibranti SPECIFICHE TECNICHE: lega ferrosa acciaio zincato a caldo RM1 Struttura di contenimento di lega alluminio Peraluman; geometria: pannelli; impiego: refrigeratore d'acqua SPECIFICHE TECNICHE: smontabile | 1 cad | 30139.37 | 23825.59 | 0 | RM.66.00.25.Za001.0010.i | Refrigeratore d'acqua condensato ad acqua; geometria: versione standard; funzione: raffrescamento aria ¦ umidificazione aria; impiego: package aria per interno; pressione sonora massima [dB] = 85 ¦ potenza frigorifera [kW] = 260,1 ÷ 310; numero minimo compressori [-] = 2. Componenti: sistema di controllo a microprocessore, quadro elettrico, basamento, struttura di contenimento. Incluso: compressori; evaporatore a fascio tubiero / a piastra; valvola pressostatica per condensatore; circuito frigorifero completo di accessori; carica di refrigerante; olio SPECIFICHE TECNICHE: refrigeratore in esecuzione package con recupero parziale del calore di condensazione; refrigerante HFC R-407c; compressori alternativi semi-ermetici; distanza misurazione pressione sonora massima misurata [m] = 1; temperatura acqua refrigerata potenza frigorifera [°C] = 7 ÷ 12 e temperatura acqua di raffreddamento [°C] = 30 ÷ 35 | RM1 Sistema di controllo a microprocessore di materiale generico; impiego: refrigeratore d'acqua. Incluso: display; schema sinottico; strumentazione di regolazione e controllo SPECIFICHE TECNICHE: sistema di controllo interfacciabile con sistemi esterni di supervisione RM1 Quadro elettrico di materiale generico; geometria: a doppia chiusura; impiego: refrigeratore d'acqua. Incluso: sezionatore generale; cablaggi SPECIFICHE TECNICHE: cablaggi a valle RM1 Basamento di lega ferrosa acciaio zincato; finitura: verniciato; impiego: refrigeratore d'acqua. Incluso: supporti antivibranti SPECIFICHE TECNICHE: lega ferrosa acciaio zincato a caldo RM1 Struttura di contenimento di lega alluminio Peraluman; geometria: pannelli; impiego: refrigeratore d'acqua SPECIFICHE TECNICHE: smontabile | RISORSA MATERIALE | IMPIANTI MECCANICI PRODUZIONE | SISTEMI | REFRIGERATORE D'ACQUA | MATERIALE GENERICO NON RILEVANTE | [6 empty] | MM.02.040.0030.i | Aumento di prezzo per refrigeratori d'acqua condensati ad acqua con RECUPERO PARZIALE del calore di condensazione e con riferimento alla serie con le caratteristiche seguenti: - oltre 310 fino a 360 kW - n° 3 | nd | condensato ad acqua | [9 empty] | RM.65.15.42.Sa004.0005.- - RM.77.00.20.Za000.0000.- - RM.73.00.00.Za000.0250.- - RM.65.10.40.Sb003.0005.- - | 1 | cad | nd | raffrescamento aria - umidificazione aria - | package aria per interno - | materiale generico non rilevante | pressione sonora massima [dB(A)] = 85.0 nd nd nd - potenza frigorifera [kW] = 260.1 ÷ 310.0 nd - | numero minimo compressori [-] = 2.0 nd nd nd - |  | versione standard - | nd - | refrigeratore in esecuzione package con recupero parziale del calore di condensazione; refrigerante HFC R-407c; compressori alternativi semi-ermetici; distanza misurazione pressione sonora massima misurata [m] = 1; temperatura acqua refrigerata potenza frigorifera [°C] = 7 ÷ 12 e temperatura acqua di raffreddamento [°C] = 30 ÷ 35 | nd - | nd - | nd - | nd | nd - | NO |  |  |  |  | nd |  |  |  |  | nd | nd | nd |  | nd | nd | nd | compressori; evaporatore a fascio tubiero / a piastra; valvola pressostatica per condensatore; circuito frigorifero completo di accessori; carica di refrigerante; olio | nd | nd | NO | NO
LOM251.RM.66.00.25.Za001.0010.j | Refrigeratore d'acqua condensato ad acqua; geometria: versione standard; funzione: raffrescamento aria ¦ umidificazione aria; impiego: package aria per interno; pressione sonora massima [dB] = 85 ¦ potenza frigorifera [kW] = 310,1 ÷ 360; numero minimo compressori [-] = 3. Componenti: sistema di controllo a microprocessore, quadro elettrico, basamento, struttura di contenimento. Incluso: compressori; evaporatore a fascio tubiero / a piastra; valvola pressostatica per condensatore; circuito frigorifero completo di accessori; carica di refrigerante; olio SPECIFICHE TECNICHE: refrigeratore in esecuzione package con recupero parziale del calore di condensazione; refrigerante HFC R-407c; compressori alternativi semi-ermetici; distanza misurazione pressione sonora massima misurata [m] = 1; temperatura acqua refrigerata potenza frigorifera [°C] = 7 ÷ 12 e temperatura acqua di raffreddamento [°C] = 30 ÷ 35 RM1 Sistema di controllo a microprocessore di materiale generico; impiego: refrigeratore d'acqua. Incluso: display; schema sinottico; strumentazione di regolazione e controllo SPECIFICHE TECNICHE: sistema di controllo interfacciabile con sistemi esterni di supervisione RM1 Quadro elettrico di materiale generico; geometria: a doppia chiusura; impiego: refrigeratore d'acqua. Incluso: sezionatore generale; cablaggi SPECIFICHE TECNICHE: cablaggi a valle RM1 Basamento di lega ferrosa acciaio zincato; finitura: verniciato; impiego: refrigeratore d'acqua. Incluso: supporti antivibranti SPECIFICHE TECNICHE: lega ferrosa acciaio zincato a caldo RM1 Struttura di contenimento di lega alluminio Peraluman; geometria: pannelli; impiego: refrigeratore d'acqua SPECIFICHE TECNICHE: smontabile | 1 cad | 41930.53 | 33146.66 | 0 | RM.66.00.25.Za001.0010.j | Refrigeratore d'acqua condensato ad acqua; geometria: versione standard; funzione: raffrescamento aria ¦ umidificazione aria; impiego: package aria per interno; pressione sonora massima [dB] = 85 ¦ potenza frigorifera [kW] = 310,1 ÷ 360; numero minimo compressori [-] = 3. Componenti: sistema di controllo a microprocessore, quadro elettrico, basamento, struttura di contenimento. Incluso: compressori; evaporatore a fascio tubiero / a piastra; valvola pressostatica per condensatore; circuito frigorifero completo di accessori; carica di refrigerante; olio SPECIFICHE TECNICHE: refrigeratore in esecuzione package con recupero parziale del calore di condensazione; refrigerante HFC R-407c; compressori alternativi semi-ermetici; distanza misurazione pressione sonora massima misurata [m] = 1; temperatura acqua refrigerata potenza frigorifera [°C] = 7 ÷ 12 e temperatura acqua di raffreddamento [°C] = 30 ÷ 35 | RM1 Sistema di controllo a microprocessore di materiale generico; impiego: refrigeratore d'acqua. Incluso: display; schema sinottico; strumentazione di regolazione e controllo SPECIFICHE TECNICHE: sistema di controllo interfacciabile con sistemi esterni di supervisione RM1 Quadro elettrico di materiale generico; geometria: a doppia chiusura; impiego: refrigeratore d'acqua. Incluso: sezionatore generale; cablaggi SPECIFICHE TECNICHE: cablaggi a valle RM1 Basamento di lega ferrosa acciaio zincato; finitura: verniciato; impiego: refrigeratore d'acqua. Incluso: supporti antivibranti SPECIFICHE TECNICHE: lega ferrosa acciaio zincato a caldo RM1 Struttura di contenimento di lega alluminio Peraluman; geometria: pannelli; impiego: refrigeratore d'acqua SPECIFICHE TECNICHE: smontabile | RISORSA MATERIALE | IMPIANTI MECCANICI PRODUZIONE | SISTEMI | REFRIGERATORE D'ACQUA | MATERIALE GENERICO NON RILEVANTE | [6 empty] | MM.02.040.0030.j | Aumento di prezzo per refrigeratori d'acqua condensati ad acqua con RECUPERO PARZIALE del calore di condensazione e con riferimento alla serie con le caratteristiche seguenti: - oltre 360 fino a 420 kW - n° 3 | nd | condensato ad acqua | [9 empty] | RM.65.15.42.Sa004.0005.- - RM.77.00.20.Za000.0000.- - RM.73.00.00.Za000.0250.- - RM.65.10.40.Sb003.0005.- - | 1 | cad | nd | raffrescamento aria - umidificazione aria - | package aria per interno - | materiale generico non rilevante | potenza frigorifera [kW] = 310.1 ÷ 360.0 nd - pressione sonora massima [dB(A)] = 85.0 nd nd nd - | numero minimo compressori [-] = 3.0 nd nd nd - |  | versione standard - | nd - | refrigeratore in esecuzione package con recupero parziale del calore di condensazione; refrigerante HFC R-407c; compressori alternativi semi-ermetici; distanza misurazione pressione sonora massima misurata [m] = 1; temperatura acqua refrigerata potenza frigorifera [°C] = 7 ÷ 12 e temperatura acqua di raffreddamento [°C] = 30 ÷ 35 | nd - | nd - | nd - | nd | nd - | NO |  |  |  |  | nd |  |  |  |  | nd | nd | nd |  | nd | nd | nd | compressori; evaporatore a fascio tubiero / a piastra; valvola pressostatica per condensatore; circuito frigorifero completo di accessori; carica di refrigerante; olio | nd | nd | NO | NO
LOM251.RM.66.00.25.Za001.0010.k | Refrigeratore d'acqua condensato ad acqua; geometria: versione standard; funzione: raffrescamento aria ¦ umidificazione aria; impiego: package aria per interno; pressione sonora massima [dB] = 85 ¦ potenza frigorifera [kW] = 360,1 ÷ 420; numero minimo compressori [-] = 3. Componenti: sistema di controllo a microprocessore, quadro elettrico, basamento, struttura di contenimento. Incluso: compressori; evaporatore a fascio tubiero / a piastra; valvola pressostatica per condensatore; circuito frigorifero completo di accessori; carica di refrigerante; olio SPECIFICHE TECNICHE: refrigeratore in esecuzione package con recupero parziale del calore di condensazione; refrigerante HFC R-407c; compressori alternativi semi-ermetici; distanza misurazione pressione sonora massima misurata [m] = 1; temperatura acqua refrigerata potenza frigorifera [°C] = 7 ÷ 12 e temperatura acqua di raffreddamento [°C] = 30 ÷ 35 RM1 Sistema di controllo a microprocessore di materiale generico; impiego: refrigeratore d'acqua. Incluso: display; schema sinottico; strumentazione di regolazione e controllo SPECIFICHE TECNICHE: sistema di controllo interfacciabile con sistemi esterni di supervisione RM1 Quadro elettrico di materiale generico; geometria: a doppia chiusura; impiego: refrigeratore d'acqua. Incluso: sezionatore generale; cablaggi SPECIFICHE TECNICHE: cablaggi a valle RM1 Basamento di lega ferrosa acciaio zincato; finitura: verniciato; impiego: refrigeratore d'acqua. Incluso: supporti antivibranti SPECIFICHE TECNICHE: lega ferrosa acciaio zincato a caldo RM1 Struttura di contenimento di lega alluminio Peraluman; geometria: pannelli; impiego: refrigeratore d'acqua SPECIFICHE TECNICHE: smontabile | 1 cad | 45548.8 | 36006.96 | 0 | RM.66.00.25.Za001.0010.k | Refrigeratore d'acqua condensato ad acqua; geometria: versione standard; funzione: raffrescamento aria ¦ umidificazione aria; impiego: package aria per interno; pressione sonora massima [dB] = 85 ¦ potenza frigorifera [kW] = 360,1 ÷ 420; numero minimo compressori [-] = 3. Componenti: sistema di controllo a microprocessore, quadro elettrico, basamento, struttura di contenimento. Incluso: compressori; evaporatore a fascio tubiero / a piastra; valvola pressostatica per condensatore; circuito frigorifero completo di accessori; carica di refrigerante; olio SPECIFICHE TECNICHE: refrigeratore in esecuzione package con recupero parziale del calore di condensazione; refrigerante HFC R-407c; compressori alternativi semi-ermetici; distanza misurazione pressione sonora massima misurata [m] = 1; temperatura acqua refrigerata potenza frigorifera [°C] = 7 ÷ 12 e temperatura acqua di raffreddamento [°C] = 30 ÷ 35 | RM1 Sistema di controllo a microprocessore di materiale generico; impiego: refrigeratore d'acqua. Incluso: display; schema sinottico; strumentazione di regolazione e controllo SPECIFICHE TECNICHE: sistema di controllo interfacciabile con sistemi esterni di supervisione RM1 Quadro elettrico di materiale generico; geometria: a doppia chiusura; impiego: refrigeratore d'acqua. Incluso: sezionatore generale; cablaggi SPECIFICHE TECNICHE: cablaggi a valle RM1 Basamento di lega ferrosa acciaio zincato; finitura: verniciato; impiego: refrigeratore d'acqua. Incluso: supporti antivibranti SPECIFICHE TECNICHE: lega ferrosa acciaio zincato a caldo RM1 Struttura di contenimento di lega alluminio Peraluman; geometria: pannelli; impiego: refrigeratore d'acqua SPECIFICHE TECNICHE: smontabile | RISORSA MATERIALE | IMPIANTI MECCANICI PRODUZIONE | SISTEMI | REFRIGERATORE D'ACQUA | MATERIALE GENERICO NON RILEVANTE | [6 empty] | MM.02.040.0030.k | Aumento di prezzo per refrigeratori d'acqua condensati ad acqua con RECUPERO PARZIALE del calore di condensazione e con riferimento alla serie con le caratteristiche seguenti: - oltre 420 fino a 600 kW - n° 4 | nd | condensato ad acqua | [9 empty] | RM.65.10.40.Sb003.0005.- - RM.65.15.42.Sa004.0005.- - RM.77.00.20.Za000.0000.- - RM.73.00.00.Za000.0250.- - | 1 | cad | nd | raffrescamento aria - umidificazione aria - | package aria per interno - | materiale generico non rilevante | pressione sonora massima [dB(A)] = 85.0 nd nd nd - potenza frigorifera [kW] = 360.1 ÷ 420.0 nd - | numero minimo compressori [-] = 3.0 nd nd nd - |  | versione standard - | nd - | refrigeratore in esecuzione package con recupero parziale del calore di condensazione; refrigerante HFC R-407c; compressori alternativi semi-ermetici; distanza misurazione pressione sonora massima misurata [m] = 1; temperatura acqua refrigerata potenza frigorifera [°C] = 7 ÷ 12 e temperatura acqua di raffreddamento [°C] = 30 ÷ 35 | nd - | nd - | nd - | nd | nd - | NO |  |  |  |  | nd |  |  |  |  | nd | nd | nd |  | nd | nd | nd | compressori; evaporatore a fascio tubiero / a piastra; valvola pressostatica per condensatore; circuito frigorifero completo di accessori; carica di refrigerante; olio | nd | nd | NO | NO
LOM251.RM.66.00.25.Za001.0010.l | Refrigeratore d'acqua condensato ad acqua; geometria: versione standard; funzione: raffrescamento aria ¦ umidificazione aria; impiego: package aria per interno; pressione sonora massima [dB] = 85 ¦ potenza frigorifera [kW] = 420,1 ÷ 520; numero minimo compressori [-] = 4. Componenti: sistema di controllo a microprocessore, quadro elettrico, basamento, struttura di contenimento. Incluso: compressori; evaporatore a fascio tubiero / a piastra; valvola pressostatica per condensatore; circuito frigorifero completo di accessori; carica di refrigerante; olio SPECIFICHE TECNICHE: refrigeratore in esecuzione package con recupero parziale del calore di condensazione; refrigerante HFC R-407c; compressori alternativi semi-ermetici; distanza misurazione pressione sonora massima misurata [m] = 1; temperatura acqua refrigerata potenza frigorifera [°C] = 7 ÷ 12 e temperatura acqua di raffreddamento [°C] = 30 ÷ 35 RM1 Sistema di controllo a microprocessore di materiale generico; impiego: refrigeratore d'acqua. Incluso: display; schema sinottico; strumentazione di regolazione e controllo SPECIFICHE TECNICHE: sistema di controllo interfacciabile con sistemi esterni di supervisione RM1 Quadro elettrico di materiale generico; geometria: a doppia chiusura; impiego: refrigeratore d'acqua. Incluso: sezionatore generale; cablaggi SPECIFICHE TECNICHE: cablaggi a valle RM1 Basamento di lega ferrosa acciaio zincato; finitura: verniciato; impiego: refrigeratore d'acqua. Incluso: supporti antivibranti SPECIFICHE TECNICHE: lega ferrosa acciaio zincato a caldo RM1 Struttura di contenimento di lega alluminio Peraluman; geometria: pannelli; impiego: refrigeratore d'acqua SPECIFICHE TECNICHE: smontabile | 1 cad | 55350.04 | 43754.97 | 0 | RM.66.00.25.Za001.0010.l | Refrigeratore d'acqua condensato ad acqua; geometria: versione standard; funzione: raffrescamento aria ¦ umidificazione aria; impiego: package aria per interno; pressione sonora massima [dB] = 85 ¦ potenza frigorifera [kW] = 420,1 ÷ 520; numero minimo compressori [-] = 4. Componenti: sistema di controllo a microprocessore, quadro elettrico, basamento, struttura di contenimento. Incluso: compressori; evaporatore a fascio tubiero / a piastra; valvola pressostatica per condensatore; circuito frigorifero completo di accessori; carica di refrigerante; olio SPECIFICHE TECNICHE: refrigeratore in esecuzione package con recupero parziale del calore di condensazione; refrigerante HFC R-407c; compressori alternativi semi-ermetici; distanza misurazione pressione sonora massima misurata [m] = 1; temperatura acqua refrigerata potenza frigorifera [°C] = 7 ÷ 12 e temperatura acqua di raffreddamento [°C] = 30 ÷ 35 | RM1 Sistema di controllo a microprocessore di materiale generico; impiego: refrigeratore d'acqua. Incluso: display; schema sinottico; strumentazione di regolazione e controllo SPECIFICHE TECNICHE: sistema di controllo interfacciabile con sistemi esterni di supervisione RM1 Quadro elettrico di materiale generico; geometria: a doppia chiusura; impiego: refrigeratore d'acqua. Incluso: sezionatore generale; cablaggi SPECIFICHE TECNICHE: cablaggi a valle RM1 Basamento di lega ferrosa acciaio zincato; finitura: verniciato; impiego: refrigeratore d'acqua. Incluso: supporti antivibranti SPECIFICHE TECNICHE: lega ferrosa acciaio zincato a caldo RM1 Struttura di contenimento di lega alluminio Peraluman; geometria: pannelli; impiego: refrigeratore d'acqua SPECIFICHE TECNICHE: smontabile | RISORSA MATERIALE | IMPIANTI MECCANICI PRODUZIONE | SISTEMI | REFRIGERATORE D'ACQUA | MATERIALE GENERICO NON RILEVANTE | [6 empty] | MM.02.040.0030.l | Aumento di prezzo per refrigeratori d'acqua condensati ad acqua con RECUPERO PARZIALE del calore di condensazione e con riferimento alla serie con le caratteristiche seguenti: - oltre 610 fino a 710 kW - n° 6 | nd | condensato ad acqua | [9 empty] | RM.65.10.40.Sb003.0005.- - RM.65.15.42.Sa004.0005.- - RM.77.00.20.Za000.0000.- - RM.73.00.00.Za000.0250.- - | 1 | cad | nd | raffrescamento aria - umidificazione aria - | package aria per interno - | materiale generico non rilevante | pressione sonora massima [dB(A)] = 85.0 nd nd nd - potenza frigorifera [kW] = 420.1 ÷ 520.0 nd - | numero minimo compressori [-] = 4.0 nd nd nd - |  | versione standard - | nd - | refrigeratore in esecuzione package con recupero parziale del calore di condensazione; refrigerante HFC R-407c; compressori alternativi semi-ermetici; distanza misurazione pressione sonora massima misurata [m] = 1; temperatura acqua refrigerata potenza frigorifera [°C] = 7 ÷ 12 e temperatura acqua di raffreddamento [°C] = 30 ÷ 35 | nd - | nd - | nd - | nd | nd - | NO |  |  |  |  | nd |  |  |  |  | nd | nd | nd |  | nd | nd | nd | compressori; evaporatore a fascio tubiero / a piastra; valvola pressostatica per condensatore; circuito frigorifero completo di accessori; carica di refrigerante; olio | nd | nd | NO | NO
LOM251.RM.66.00.25.Za001.0010.m | Refrigeratore d'acqua condensato ad acqua; geometria: versione standard; funzione: raffrescamento aria ¦ umidificazione aria; impiego: package aria per interno; pressione sonora massima [dB] = 85 ¦ potenza frigorifera [kW] = 520,1 ÷ 600; numero minimo compressori [-] = 4. Componenti: sistema di controllo a microprocessore, quadro elettrico, basamento, struttura di contenimento. Incluso: compressori; evaporatore a fascio tubiero / a piastra; valvola pressostatica per condensatore; circuito frigorifero completo di accessori; carica di refrigerante; olio SPECIFICHE TECNICHE: refrigeratore in esecuzione package con recupero parziale del calore di condensazione; refrigerante HFC R-407c; compressori alternativi semi-ermetici; distanza misurazione pressione sonora massima misurata [m] = 1; temperatura acqua refrigerata potenza frigorifera [°C] = 7 ÷ 12 e temperatura acqua di raffreddamento [°C] = 30 ÷ 35 RM1 Sistema di controllo a microprocessore di materiale generico; impiego: refrigeratore d'acqua. Incluso: display; schema sinottico; strumentazione di regolazione e controllo SPECIFICHE TECNICHE: sistema di controllo interfacciabile con sistemi esterni di supervisione RM1 Quadro elettrico di materiale generico; geometria: a doppia chiusura; impiego: refrigeratore d'acqua. Incluso: sezionatore generale; cablaggi SPECIFICHE TECNICHE: cablaggi a valle RM1 Basamento di lega ferrosa acciaio zincato; finitura: verniciato; impiego: refrigeratore d'acqua. Incluso: supporti antivibranti SPECIFICHE TECNICHE: lega ferrosa acciaio zincato a caldo RM1 Struttura di contenimento di lega alluminio Peraluman; geometria: pannelli; impiego: refrigeratore d'acqua SPECIFICHE TECNICHE: smontabile | 1 cad | 60349.37 | 47707.01 | 0 | RM.66.00.25.Za001.0010.m | Refrigeratore d'acqua condensato ad acqua; geometria: versione standard; funzione: raffrescamento aria ¦ umidificazione aria; impiego: package aria per interno; pressione sonora massima [dB] = 85 ¦ potenza frigorifera [kW] = 520,1 ÷ 600; numero minimo compressori [-] = 4. Componenti: sistema di controllo a microprocessore, quadro elettrico, basamento, struttura di contenimento. Incluso: compressori; evaporatore a fascio tubiero / a piastra; valvola pressostatica per condensatore; circuito frigorifero completo di accessori; carica di refrigerante; olio SPECIFICHE TECNICHE: refrigeratore in esecuzione package con recupero parziale del calore di condensazione; refrigerante HFC R-407c; compressori alternativi semi-ermetici; distanza misurazione pressione sonora massima misurata [m] = 1; temperatura acqua refrigerata potenza frigorifera [°C] = 7 ÷ 12 e temperatura acqua di raffreddamento [°C] = 30 ÷ 35 | RM1 Sistema di controllo a microprocessore di materiale generico; impiego: refrigeratore d'acqua. Incluso: display; schema sinottico; strumentazione di regolazione e controllo SPECIFICHE TECNICHE: sistema di controllo interfacciabile con sistemi esterni di supervisione RM1 Quadro elettrico di materiale generico; geometria: a doppia chiusura; impiego: refrigeratore d'acqua. Incluso: sezionatore generale; cablaggi SPECIFICHE TECNICHE: cablaggi a valle RM1 Basamento di lega ferrosa acciaio zincato; finitura: verniciato; impiego: refrigeratore d'acqua. Incluso: supporti antivibranti SPECIFICHE TECNICHE: lega ferrosa acciaio zincato a caldo RM1 Struttura di contenimento di lega alluminio Peraluman; geometria: pannelli; impiego: refrigeratore d'acqua SPECIFICHE TECNICHE: smontabile | RISORSA MATERIALE | IMPIANTI MECCANICI PRODUZIONE | SISTEMI | REFRIGERATORE D'ACQUA | MATERIALE GENERICO NON RILEVANTE | [6 empty] | MM.02.040.0030.m | Aumento di prezzo per refrigeratori d'acqua condensati ad acqua con RECUPERO PARZIALE del calore di condensazione e con riferimento alla serie con le caratteristiche seguenti: - oltre 710 fino a 920 kW - n° 6 | nd | condensato ad acqua | [9 empty] | RM.65.10.40.Sb003.0005.- - RM.65.15.42.Sa004.0005.- - RM.77.00.20.Za000.0000.- - RM.73.00.00.Za000.0250.- - | 1 | cad | nd | raffrescamento aria - umidificazione aria - | package aria per interno - | materiale generico non rilevante | potenza frigorifera [kW] = 520.1 ÷ 600.0 nd - pressione sonora massima [dB(A)] = 85.0 nd nd nd - | numero minimo compressori [-] = 4.0 nd nd nd - |  | versione standard - | nd - | refrigeratore in esecuzione package con recupero parziale del calore di condensazione; refrigerante HFC R-407c; compressori alternativi semi-ermetici; distanza misurazione pressione sonora massima misurata [m] = 1; temperatura acqua refrigerata potenza frigorifera [°C] = 7 ÷ 12 e temperatura acqua di raffreddamento [°C] = 30 ÷ 35 | nd - | nd - | nd - | nd | nd - | NO |  |  |  |  | nd |  |  |  |  | nd | nd | nd |  | nd | nd | nd | compressori; evaporatore a fascio tubiero / a piastra; valvola pressostatica per condensatore; circuito frigorifero completo di accessori; carica di refrigerante; olio | nd | nd | NO | NO
LOM251.RM.66.00.25.Za001.0010.n | Refrigeratore d'acqua condensato ad acqua; geometria: versione standard; funzione: raffrescamento aria ¦ umidificazione aria; impiego: package aria per interno; pressione sonora massima [dB] = 85 ¦ potenza frigorifera [kW] = 610,1 ÷ 710; numero minimo compressori [-] = 6. Componenti: sistema di controllo a microprocessore, quadro elettrico, basamento, struttura di contenimento. Incluso: compressori; evaporatore a fascio tubiero / a piastra; valvola pressostatica per condensatore; circuito frigorifero completo di accessori; carica di refrigerante; olio SPECIFICHE TECNICHE: refrigeratore in esecuzione package con recupero parziale del calore di condensazione; refrigerante HFC R-407c; compressori alternativi semi-ermetici; distanza misurazione pressione sonora massima misurata [m] = 1; temperatura acqua refrigerata potenza frigorifera [°C] = 7 ÷ 12 e temperatura acqua di raffreddamento [°C] = 30 ÷ 35 RM1 Sistema di controllo a microprocessore di materiale generico; impiego: refrigeratore d'acqua. Incluso: display; schema sinottico; strumentazione di regolazione e controllo SPECIFICHE TECNICHE: sistema di controllo interfacciabile con sistemi esterni di supervisione RM1 Quadro elettrico di materiale generico; geometria: a doppia chiusura; impiego: refrigeratore d'acqua. Incluso: sezionatore generale; cablaggi SPECIFICHE TECNICHE: cablaggi a valle RM1 Basamento di lega ferrosa acciaio zincato; finitura: verniciato; impiego: refrigeratore d'acqua. Incluso: supporti antivibranti SPECIFICHE TECNICHE: lega ferrosa acciaio zincato a caldo RM1 Struttura di contenimento di lega alluminio Peraluman; geometria: pannelli; impiego: refrigeratore d'acqua SPECIFICHE TECNICHE: smontabile | 1 cad | 75954.16 | 60042.82 | 0 | RM.66.00.25.Za001.0010.n | Refrigeratore d'acqua condensato ad acqua; geometria: versione standard; funzione: raffrescamento aria ¦ umidificazione aria; impiego: package aria per interno; pressione sonora massima [dB] = 85 ¦ potenza frigorifera [kW] = 610,1 ÷ 710; numero minimo compressori [-] = 6. Componenti: sistema di controllo a microprocessore, quadro elettrico, basamento, struttura di contenimento. Incluso: compressori; evaporatore a fascio tubiero / a piastra; valvola pressostatica per condensatore; circuito frigorifero completo di accessori; carica di refrigerante; olio SPECIFICHE TECNICHE: refrigeratore in esecuzione package con recupero parziale del calore di condensazione; refrigerante HFC R-407c; compressori alternativi semi-ermetici; distanza misurazione pressione sonora massima misurata [m] = 1; temperatura acqua refrigerata potenza frigorifera [°C] = 7 ÷ 12 e temperatura acqua di raffreddamento [°C] = 30 ÷ 35 | RM1 Sistema di controllo a microprocessore di materiale generico; impiego: refrigeratore d'acqua. Incluso: display; schema sinottico; strumentazione di regolazione e controllo SPECIFICHE TECNICHE: sistema di controllo interfacciabile con sistemi esterni di supervisione RM1 Quadro elettrico di materiale generico; geometria: a doppia chiusura; impiego: refrigeratore d'acqua. Incluso: sezionatore generale; cablaggi SPECIFICHE TECNICHE: cablaggi a valle RM1 Basamento di lega ferrosa acciaio zincato; finitura: verniciato; impiego: refrigeratore d'acqua. Incluso: supporti antivibranti SPECIFICHE TECNICHE: lega ferrosa acciaio zincato a caldo RM1 Struttura di contenimento di lega alluminio Peraluman; geometria: pannelli; impiego: refrigeratore d'acqua SPECIFICHE TECNICHE: smontabile | RISORSA MATERIALE | IMPIANTI MECCANICI PRODUZIONE | SISTEMI | REFRIGERATORE D'ACQUA | MATERIALE GENERICO NON RILEVANTE | [6 empty] | MM.02.040.0030.n | Aumento di prezzo per refrigeratori d'acqua condensati ad acqua con RECUPERO PARZIALE del calore di condensazione e con riferimento alla serie con le caratteristiche seguenti: - oltre 920 fino a 1200 kW - n° 8 | nd | condensato ad acqua | [9 empty] | RM.65.10.40.Sb003.0005.- - RM.65.15.42.Sa004.0005.- - RM.77.00.20.Za000.0000.- - RM.73.00.00.Za000.0250.- - | 1 | cad | nd | raffrescamento aria - umidificazione aria - | package aria per interno - | materiale generico non rilevante | pressione sonora massima [dB(A)] = 85.0 nd nd nd - potenza frigorifera [kW] = 610.1 ÷ 710.0 nd - | numero minimo compressori [-] = 6.0 nd nd nd - |  | versione standard - | nd - | refrigeratore in esecuzione package con recupero parziale del calore di condensazione; refrigerante HFC R-407c; compressori alternativi semi-ermetici; distanza misurazione pressione sonora massima misurata [m] = 1; temperatura acqua refrigerata potenza frigorifera [°C] = 7 ÷ 12 e temperatura acqua di raffreddamento [°C] = 30 ÷ 35 | nd - | nd - | nd - | nd | nd - | NO |  |  |  |  | nd |  |  |  |  | nd | nd | nd |  | nd | nd | nd | compressori; evaporatore a fascio tubiero / a piastra; valvola pressostatica per condensatore; circuito frigorifero completo di accessori; carica di refrigerante; olio | nd | nd | NO | NO
LOM251.RM.66.00.25.Za001.0010.o | Refrigeratore d'acqua condensato ad acqua; geometria: versione standard; funzione: raffrescamento aria ¦ umidificazione aria; impiego: package aria per interno; pressione sonora massima [dB] = 85 ¦ potenza frigorifera [kW] = 710,1 ÷ 780; numero minimo compressori [-] = 6. Componenti: sistema di controllo a microprocessore, quadro elettrico, basamento, struttura di contenimento. Incluso: compressori; evaporatore a fascio tubiero / a piastra; valvola pressostatica per condensatore; circuito frigorifero completo di accessori; carica di refrigerante; olio SPECIFICHE TECNICHE: refrigeratore in esecuzione package con recupero parziale del calore di condensazione; refrigerante HFC R-407c; compressori alternativi semi-ermetici; distanza misurazione pressione sonora massima misurata [m] = 1; temperatura acqua refrigerata potenza frigorifera [°C] = 7 ÷ 12 e temperatura acqua di raffreddamento [°C] = 30 ÷ 35 RM1 Sistema di controllo a microprocessore di materiale generico; impiego: refrigeratore d'acqua. Incluso: display; schema sinottico; strumentazione di regolazione e controllo SPECIFICHE TECNICHE: sistema di controllo interfacciabile con sistemi esterni di supervisione RM1 Quadro elettrico di materiale generico; geometria: a doppia chiusura; impiego: refrigeratore d'acqua. Incluso: sezionatore generale; cablaggi SPECIFICHE TECNICHE: cablaggi a valle RM1 Basamento di lega ferrosa acciaio zincato; finitura: verniciato; impiego: refrigeratore d'acqua. Incluso: supporti antivibranti SPECIFICHE TECNICHE: lega ferrosa acciaio zincato a caldo RM1 Struttura di contenimento di lega alluminio Peraluman; geometria: pannelli; impiego: refrigeratore d'acqua SPECIFICHE TECNICHE: smontabile | 1 cad | 77554.97 | 61308.28 | 0 | RM.66.00.25.Za001.0010.o | Refrigeratore d'acqua condensato ad acqua; geometria: versione standard; funzione: raffrescamento aria ¦ umidificazione aria; impiego: package aria per interno; pressione sonora massima [dB] = 85 ¦ potenza frigorifera [kW] = 710,1 ÷ 780; numero minimo compressori [-] = 6. Componenti: sistema di controllo a microprocessore, quadro elettrico, basamento, struttura di contenimento. Incluso: compressori; evaporatore a fascio tubiero / a piastra; valvola pressostatica per condensatore; circuito frigorifero completo di accessori; carica di refrigerante; olio SPECIFICHE TECNICHE: refrigeratore in esecuzione package con recupero parziale del calore di condensazione; refrigerante HFC R-407c; compressori alternativi semi-ermetici; distanza misurazione pressione sonora massima misurata [m] = 1; temperatura acqua refrigerata potenza frigorifera [°C] = 7 ÷ 12 e temperatura acqua di raffreddamento [°C] = 30 ÷ 35 | RM1 Sistema di controllo a microprocessore di materiale generico; impiego: refrigeratore d'acqua. Incluso: display; schema sinottico; strumentazione di regolazione e controllo SPECIFICHE TECNICHE: sistema di controllo interfacciabile con sistemi esterni di supervisione RM1 Quadro elettrico di materiale generico; geometria: a doppia chiusura; impiego: refrigeratore d'acqua. Incluso: sezionatore generale; cablaggi SPECIFICHE TECNICHE: cablaggi a valle RM1 Basamento di lega ferrosa acciaio zincato; finitura: verniciato; impiego: refrigeratore d'acqua. Incluso: supporti antivibranti SPECIFICHE TECNICHE: lega ferrosa acciaio zincato a caldo RM1 Struttura di contenimento di lega alluminio Peraluman; geometria: pannelli; impiego: refrigeratore d'acqua SPECIFICHE TECNICHE: smontabile | RISORSA MATERIALE | IMPIANTI MECCANICI PRODUZIONE | SISTEMI | REFRIGERATORE D'ACQUA | MATERIALE GENERICO NON RILEVANTE | [6 empty] | 000000000 | NUOVA VOCE | nd | condensato ad acqua | [9 empty] | RM.65.10.40.Sb003.0005.- - RM.65.15.42.Sa004.0005.- - RM.77.00.20.Za000.0000.- - RM.73.00.00.Za000.0250.- - | 1 | cad | nd | raffrescamento aria - umidificazione aria - | package aria per interno - | materiale generico non rilevante | potenza frigorifera [kW] = 710.1 ÷ 780.0 nd - pressione sonora massima [dB(A)] = 85.0 nd nd nd - | numero minimo compressori [-] = 6.0 nd nd nd - |  | versione standard - | nd - | refrigeratore in esecuzione package con recupero parziale del calore di condensazione; refrigerante HFC R-407c; compressori alternativi semi-ermetici; distanza misurazione pressione sonora massima misurata [m] = 1; temperatura acqua refrigerata potenza frigorifera [°C] = 7 ÷ 12 e temperatura acqua di raffreddamento [°C] = 30 ÷ 35 | nd - | nd - | nd - | nd | nd - | NO |  |  |  |  | nd |  |  |  |  | nd | nd | nd |  | nd | nd | nd | compressori; evaporatore a fascio tubiero / a piastra; valvola pressostatica per condensatore; circuito frigorifero completo di accessori; carica di refrigerante; olio | nd | nd | NO | NO
LOM251.RM.66.00.25.Za001.0010.p | Refrigeratore d'acqua condensato ad acqua; geometria: versione standard; funzione: raffrescamento aria ¦ umidificazione aria; impiego: package aria per interno; pressione sonora massima [dB] = 85 ¦ potenza frigorifera [kW] = 780,1 ÷ 830; numero minimo compressori [-] = 6. Componenti: sistema di controllo a microprocessore, quadro elettrico, basamento, struttura di contenimento. Incluso: compressori; evaporatore a fascio tubiero / a piastra; valvola pressostatica per condensatore; circuito frigorifero completo di accessori; carica di refrigerante; olio SPECIFICHE TECNICHE: refrigeratore in esecuzione package con recupero parziale del calore di condensazione; refrigerante HFC R-407c; compressori alternativi semi-ermetici; distanza misurazione pressione sonora massima misurata [m] = 1; temperatura acqua refrigerata potenza frigorifera [°C] = 7 ÷ 12 e temperatura acqua di raffreddamento [°C] = 30 ÷ 35 RM1 Sistema di controllo a microprocessore di materiale generico; impiego: refrigeratore d'acqua. Incluso: display; schema sinottico; strumentazione di regolazione e controllo SPECIFICHE TECNICHE: sistema di controllo interfacciabile con sistemi esterni di supervisione RM1 Quadro elettrico di materiale generico; geometria: a doppia chiusura; impiego: refrigeratore d'acqua. Incluso: sezionatore generale; cablaggi SPECIFICHE TECNICHE: cablaggi a valle RM1 Basamento di lega ferrosa acciaio zincato; finitura: verniciato; impiego: refrigeratore d'acqua. Incluso: supporti antivibranti SPECIFICHE TECNICHE: lega ferrosa acciaio zincato a caldo RM1 Struttura di contenimento di lega alluminio Peraluman; geometria: pannelli; impiego: refrigeratore d'acqua SPECIFICHE TECNICHE: smontabile | 1 cad | 82661.35 | 65344.94 | 0 | RM.66.00.25.Za001.0010.p | Refrigeratore d'acqua condensato ad acqua; geometria: versione standard; funzione: raffrescamento aria ¦ umidificazione aria; impiego: package aria per interno; pressione sonora massima [dB] = 85 ¦ potenza frigorifera [kW] = 780,1 ÷ 830; numero minimo compressori [-] = 6. Componenti: sistema di controllo a microprocessore, quadro elettrico, basamento, struttura di contenimento. Incluso: compressori; evaporatore a fascio tubiero / a piastra; valvola pressostatica per condensatore; circuito frigorifero completo di accessori; carica di refrigerante; olio SPECIFICHE TECNICHE: refrigeratore in esecuzione package con recupero parziale del calore di condensazione; refrigerante HFC R-407c; compressori alternativi semi-ermetici; distanza misurazione pressione sonora massima misurata [m] = 1; temperatura acqua refrigerata potenza frigorifera [°C] = 7 ÷ 12 e temperatura acqua di raffreddamento [°C] = 30 ÷ 35 | RM1 Sistema di controllo a microprocessore di materiale generico; impiego: refrigeratore d'acqua. Incluso: display; schema sinottico; strumentazione di regolazione e controllo SPECIFICHE TECNICHE: sistema di controllo interfacciabile con sistemi esterni di supervisione RM1 Quadro elettrico di materiale generico; geometria: a doppia chiusura; impiego: refrigeratore d'acqua. Incluso: sezionatore generale; cablaggi SPECIFICHE TECNICHE: cablaggi a valle RM1 Basamento di lega ferrosa acciaio zincato; finitura: verniciato; impiego: refrigeratore d'acqua. Incluso: supporti antivibranti SPECIFICHE TECNICHE: lega ferrosa acciaio zincato a caldo RM1 Struttura di contenimento di lega alluminio Peraluman; geometria: pannelli; impiego: refrigeratore d'acqua SPECIFICHE TECNICHE: smontabile | RISORSA MATERIALE | IMPIANTI MECCANICI PRODUZIONE | SISTEMI | REFRIGERATORE D'ACQUA | MATERIALE GENERICO NON RILEVANTE | [6 empty] | 000000000 | NUOVA VOCE | nd | condensato ad acqua | [9 empty] | RM.65.10.40.Sb003.0005.- - RM.65.15.42.Sa004.0005.- - RM.77.00.20.Za000.0000.- - RM.73.00.00.Za000.0250.- - | 1 | cad | nd | raffrescamento aria - umidificazione aria - | package aria per interno - | materiale generico non rilevante | pressione sonora massima [dB(A)] = 85.0 nd nd nd - potenza frigorifera [kW] = 780.1 ÷ 830.0 nd - | numero minimo compressori [-] = 6.0 nd nd nd - |  | versione standard - | nd - | refrigeratore in esecuzione package con recupero parziale del calore di condensazione; refrigerante HFC R-407c; compressori alternativi semi-ermetici; distanza misurazione pressione sonora massima misurata [m] = 1; temperatura acqua refrigerata potenza frigorifera [°C] = 7 ÷ 12 e temperatura acqua di raffreddamento [°C] = 30 ÷ 35 | nd - | nd - | nd - | nd | nd - | NO |  |  |  |  | nd |  |  |  |  | nd | nd | nd |  | nd | nd | nd | compressori; evaporatore a fascio tubiero / a piastra; valvola pressostatica per condensatore; circuito frigorifero completo di accessori; carica di refrigerante; olio | nd | nd | NO | NO
LOM251.RM.66.00.25.Za001.0010.q | Refrigeratore d'acqua condensato ad acqua; geometria: versione standard; funzione: raffrescamento aria ¦ umidificazione aria; impiego: package aria per interno; pressione sonora massima [dB] = 85 ¦ potenza frigorifera [kW] = 830,1 ÷ 920; numero minimo compressori [-] = 6. Componenti: sistema di controllo a microprocessore, quadro elettrico, basamento, struttura di contenimento. Incluso: compressori; evaporatore a fascio tubiero / a piastra; valvola pressostatica per condensatore; circuito frigorifero completo di accessori; carica di refrigerante; olio SPECIFICHE TECNICHE: refrigeratore in esecuzione package con recupero parziale del calore di condensazione; refrigerante HFC R-407c; compressori alternativi semi-ermetici; distanza misurazione pressione sonora massima misurata [m] = 1; temperatura acqua refrigerata potenza frigorifera [°C] = 7 ÷ 12 e temperatura acqua di raffreddamento [°C] = 30 ÷ 35 RM1 Sistema di controllo a microprocessore di materiale generico; impiego: refrigeratore d'acqua. Incluso: display; schema sinottico; strumentazione di regolazione e controllo SPECIFICHE TECNICHE: sistema di controllo interfacciabile con sistemi esterni di supervisione RM1 Quadro elettrico di materiale generico; geometria: a doppia chiusura; impiego: refrigeratore d'acqua. Incluso: sezionatore generale; cablaggi SPECIFICHE TECNICHE: cablaggi a valle RM1 Basamento di lega ferrosa acciaio zincato; finitura: verniciato; impiego: refrigeratore d'acqua. Incluso: supporti antivibranti SPECIFICHE TECNICHE: lega ferrosa acciaio zincato a caldo RM1 Struttura di contenimento di lega alluminio Peraluman; geometria: pannelli; impiego: refrigeratore d'acqua SPECIFICHE TECNICHE: smontabile | 1 cad | 90540.02 | 71573.14 | 0 | RM.66.00.25.Za001.0010.q | Refrigeratore d'acqua condensato ad acqua; geometria: versione standard; funzione: raffrescamento aria ¦ umidificazione aria; impiego: package aria per interno; pressione sonora massima [dB] = 85 ¦ potenza frigorifera [kW] = 830,1 ÷ 920; numero minimo compressori [-] = 6. Componenti: sistema di controllo a microprocessore, quadro elettrico, basamento, struttura di contenimento. Incluso: compressori; evaporatore a fascio tubiero / a piastra; valvola pressostatica per condensatore; circuito frigorifero completo di accessori; carica di refrigerante; olio SPECIFICHE TECNICHE: refrigeratore in esecuzione package con recupero parziale del calore di condensazione; refrigerante HFC R-407c; compressori alternativi semi-ermetici; distanza misurazione pressione sonora massima misurata [m] = 1; temperatura acqua refrigerata potenza frigorifera [°C] = 7 ÷ 12 e temperatura acqua di raffreddamento [°C] = 30 ÷ 35 | RM1 Sistema di controllo a microprocessore di materiale generico; impiego: refrigeratore d'acqua. Incluso: display; schema sinottico; strumentazione di regolazione e controllo SPECIFICHE TECNICHE: sistema di controllo interfacciabile con sistemi esterni di supervisione RM1 Quadro elettrico di materiale generico; geometria: a doppia chiusura; impiego: refrigeratore d'acqua. Incluso: sezionatore generale; cablaggi SPECIFICHE TECNICHE: cablaggi a valle RM1 Basamento di lega ferrosa acciaio zincato; finitura: verniciato; impiego: refrigeratore d'acqua. Incluso: supporti antivibranti SPECIFICHE TECNICHE: lega ferrosa acciaio zincato a caldo RM1 Struttura di contenimento di lega alluminio Peraluman; geometria: pannelli; impiego: refrigeratore d'acqua SPECIFICHE TECNICHE: smontabile | RISORSA MATERIALE | IMPIANTI MECCANICI PRODUZIONE | SISTEMI | REFRIGERATORE D'ACQUA | MATERIALE GENERICO NON RILEVANTE | [6 empty] | 000000000 | NUOVA VOCE | nd | condensato ad acqua | [9 empty] | RM.65.10.40.Sb003.0005.- - RM.65.15.42.Sa004.0005.- - RM.77.00.20.Za000.0000.- - RM.73.00.00.Za000.0250.- - | 1 | cad | nd | raffrescamento aria - umidificazione aria - | package aria per interno - | materiale generico non rilevante | pressione sonora massima [dB(A)] = 85.0 nd nd nd - potenza frigorifera [kW] = 830.1 ÷ 920.0 nd - | numero minimo compressori [-] = 6.0 nd nd nd - |  | versione standard - | nd - | refrigeratore in esecuzione package con recupero parziale del calore di condensazione; refrigerante HFC R-407c; compressori alternativi semi-ermetici; distanza misurazione pressione sonora massima misurata [m] = 1; temperatura acqua refrigerata potenza frigorifera [°C] = 7 ÷ 12 e temperatura acqua di raffreddamento [°C] = 30 ÷ 35 | nd - | nd - | nd - | nd | nd - | NO |  |  |  |  | nd |  |  |  |  | nd | nd | nd |  | nd | nd | nd | compressori; evaporatore a fascio tubiero / a piastra; valvola pressostatica per condensatore; circuito frigorifero completo di accessori; carica di refrigerante; olio | nd | nd | NO | NO
LOM251.RM.66.00.25.Za001.0010.r | Refrigeratore d'acqua condensato ad acqua; geometria: versione standard; funzione: raffrescamento aria ¦ umidificazione aria; impiego: package aria per interno; pressione sonora massima [dB] = 85 ¦ potenza frigorifera [kW] = 920,1 ÷ 1030; numero minimo compressori [-] = 8. Componenti: sistema di controllo a microprocessore, quadro elettrico, basamento, struttura di contenimento. Incluso: compressori; evaporatore a fascio tubiero / a piastra; valvola pressostatica per condensatore; circuito frigorifero completo di accessori; carica di refrigerante; olio SPECIFICHE TECNICHE: refrigeratore in esecuzione package con recupero parziale del calore di condensazione; refrigerante HFC R-407c; compressori alternativi semi-ermetici; distanza misurazione pressione sonora massima misurata [m] = 1; temperatura acqua refrigerata potenza frigorifera [°C] = 7 ÷ 12 e temperatura acqua di raffreddamento [°C] = 30 ÷ 35 RM1 Sistema di controllo a microprocessore di materiale generico; impiego: refrigeratore d'acqua. Incluso: display; schema sinottico; strumentazione di regolazione e controllo SPECIFICHE TECNICHE: sistema di controllo interfacciabile con sistemi esterni di supervisione RM1 Quadro elettrico di materiale generico; geometria: a doppia chiusura; impiego: refrigeratore d'acqua. Incluso: sezionatore generale; cablaggi SPECIFICHE TECNICHE: cablaggi a valle RM1 Basamento di lega ferrosa acciaio zincato; finitura: verniciato; impiego: refrigeratore d'acqua. Incluso: supporti antivibranti SPECIFICHE TECNICHE: lega ferrosa acciaio zincato a caldo RM1 Struttura di contenimento di lega alluminio Peraluman; geometria: pannelli; impiego: refrigeratore d'acqua SPECIFICHE TECNICHE: smontabile | 1 cad | 99916.26 | 78985.18 | 0 | RM.66.00.25.Za001.0010.r | Refrigeratore d'acqua condensato ad acqua; geometria: versione standard; funzione: raffrescamento aria ¦ umidificazione aria; impiego: package aria per interno; pressione sonora massima [dB] = 85 ¦ potenza frigorifera [kW] = 920,1 ÷ 1030; numero minimo compressori [-] = 8. Componenti: sistema di controllo a microprocessore, quadro elettrico, basamento, struttura di contenimento. Incluso: compressori; evaporatore a fascio tubiero / a piastra; valvola pressostatica per condensatore; circuito frigorifero completo di accessori; carica di refrigerante; olio SPECIFICHE TECNICHE: refrigeratore in esecuzione package con recupero parziale del calore di condensazione; refrigerante HFC R-407c; compressori alternativi semi-ermetici; distanza misurazione pressione sonora massima misurata [m] = 1; temperatura acqua refrigerata potenza frigorifera [°C] = 7 ÷ 12 e temperatura acqua di raffreddamento [°C] = 30 ÷ 35 | RM1 Sistema di controllo a microprocessore di materiale generico; impiego: refrigeratore d'acqua. Incluso: display; schema sinottico; strumentazione di regolazione e controllo SPECIFICHE TECNICHE: sistema di controllo interfacciabile con sistemi esterni di supervisione RM1 Quadro elettrico di materiale generico; geometria: a doppia chiusura; impiego: refrigeratore d'acqua. Incluso: sezionatore generale; cablaggi SPECIFICHE TECNICHE: cablaggi a valle RM1 Basamento di lega ferrosa acciaio zincato; finitura: verniciato; impiego: refrigeratore d'acqua. Incluso: supporti antivibranti SPECIFICHE TECNICHE: lega ferrosa acciaio zincato a caldo RM1 Struttura di contenimento di lega alluminio Peraluman; geometria: pannelli; impiego: refrigeratore d'acqua SPECIFICHE TECNICHE: smontabile | RISORSA MATERIALE | IMPIANTI MECCANICI PRODUZIONE | SISTEMI | REFRIGERATORE D'ACQUA | MATERIALE GENERICO NON RILEVANTE | [6 empty] | 000000000 | NUOVA VOCE | nd | condensato ad acqua | [9 empty] | RM.65.10.40.Sb003.0005.- - RM.65.15.42.Sa004.0005.- - RM.77.00.20.Za000.0000.- - RM.73.00.00.Za000.0250.- - | 1 | cad | nd | raffrescamento aria - umidificazione aria - | package aria per interno - | materiale generico non rilevante | pressione sonora massima [dB(A)] = 85.0 nd nd nd - potenza frigorifera [kW] = 920.1 ÷ 1030.0 nd - | numero minimo compressori [-] = 8.0 nd nd nd - |  | versione standard - | nd - | refrigeratore in esecuzione package con recupero parziale del calore di condensazione; refrigerante HFC R-407c; compressori alternativi semi-ermetici; distanza misurazione pressione sonora massima misurata [m] = 1; temperatura acqua refrigerata potenza frigorifera [°C] = 7 ÷ 12 e temperatura acqua di raffreddamento [°C] = 30 ÷ 35 | nd - | nd - | nd - | nd | nd - | NO |  |  |  |  | nd |  |  |  |  | nd | nd | nd |  | nd | nd | nd | compressori; evaporatore a fascio tubiero / a piastra; valvola pressostatica per condensatore; circuito frigorifero completo di accessori; carica di refrigerante; olio | nd | nd | NO | NO
LOM251.RM.66.00.25.Za001.0010.s | Refrigeratore d'acqua condensato ad acqua; geometria: versione standard; funzione: raffrescamento aria ¦ umidificazione aria; impiego: package aria per interno; pressione sonora massima [dB] = 85 ¦ potenza frigorifera [kW] = 1030,1 ÷ 1110; numero minimo compressori [-] = 8. Componenti: sistema di controllo a microprocessore, quadro elettrico, basamento, struttura di contenimento. Incluso: compressori; evaporatore a fascio tubiero / a piastra; valvola pressostatica per condensatore; circuito frigorifero completo di accessori; carica di refrigerante; olio SPECIFICHE TECNICHE: refrigeratore in esecuzione package con recupero parziale del calore di condensazione; refrigerante HFC R-407c; compressori alternativi semi-ermetici; distanza misurazione pressione sonora massima misurata [m] = 1; temperatura acqua refrigerata potenza frigorifera [°C] = 7 ÷ 12 e temperatura acqua di raffreddamento [°C] = 30 ÷ 35 RM1 Sistema di controllo a microprocessore di materiale generico; impiego: refrigeratore d'acqua. Incluso: display; schema sinottico; strumentazione di regolazione e controllo SPECIFICHE TECNICHE: sistema di controllo interfacciabile con sistemi esterni di supervisione RM1 Quadro elettrico di materiale generico; geometria: a doppia chiusura; impiego: refrigeratore d'acqua. Incluso: sezionatore generale; cablaggi SPECIFICHE TECNICHE: cablaggi a valle RM1 Basamento di lega ferrosa acciaio zincato; finitura: verniciato; impiego: refrigeratore d'acqua. Incluso: supporti antivibranti SPECIFICHE TECNICHE: lega ferrosa acciaio zincato a caldo RM1 Struttura di contenimento di lega alluminio Peraluman; geometria: pannelli; impiego: refrigeratore d'acqua SPECIFICHE TECNICHE: smontabile | 1 cad | 104478.68 | 82591.84 | 0 | RM.66.00.25.Za001.0010.s | Refrigeratore d'acqua condensato ad acqua; geometria: versione standard; funzione: raffrescamento aria ¦ umidificazione aria; impiego: package aria per interno; pressione sonora massima [dB] = 85 ¦ potenza frigorifera [kW] = 1030,1 ÷ 1110; numero minimo compressori [-] = 8. Componenti: sistema di controllo a microprocessore, quadro elettrico, basamento, struttura di contenimento. Incluso: compressori; evaporatore a fascio tubiero / a piastra; valvola pressostatica per condensatore; circuito frigorifero completo di accessori; carica di refrigerante; olio SPECIFICHE TECNICHE: refrigeratore in esecuzione package con recupero parziale del calore di condensazione; refrigerante HFC R-407c; compressori alternativi semi-ermetici; distanza misurazione pressione sonora massima misurata [m] = 1; temperatura acqua refrigerata potenza frigorifera [°C] = 7 ÷ 12 e temperatura acqua di raffreddamento [°C] = 30 ÷ 35 | RM1 Sistema di controllo a microprocessore di materiale generico; impiego: refrigeratore d'acqua. Incluso: display; schema sinottico; strumentazione di regolazione e controllo SPECIFICHE TECNICHE: sistema di controllo interfacciabile con sistemi esterni di supervisione RM1 Quadro elettrico di materiale generico; geometria: a doppia chiusura; impiego: refrigeratore d'acqua. Incluso: sezionatore generale; cablaggi SPECIFICHE TECNICHE: cablaggi a valle RM1 Basamento di lega ferrosa acciaio zincato; finitura: verniciato; impiego: refrigeratore d'acqua. Incluso: supporti antivibranti SPECIFICHE TECNICHE: lega ferrosa acciaio zincato a caldo RM1 Struttura di contenimento di lega alluminio Peraluman; geometria: pannelli; impiego: refrigeratore d'acqua SPECIFICHE TECNICHE: smontabile | RISORSA MATERIALE | IMPIANTI MECCANICI PRODUZIONE | SISTEMI | REFRIGERATORE D'ACQUA | MATERIALE GENERICO NON RILEVANTE | [6 empty] | 000000000 | NUOVA VOCE | nd | condensato ad acqua | [9 empty] | RM.65.10.40.Sb003.0005.- - RM.65.15.42.Sa004.0005.- - RM.77.00.20.Za000.0000.- - RM.73.00.00.Za000.0250.- - | 1 | cad | nd | raffrescamento aria - umidificazione aria - | package aria per interno - | materiale generico non rilevante | potenza frigorifera [kW] = 1030.1 ÷ 1110.0 nd - pressione sonora massima [dB(A)] = 85.0 nd nd nd - | numero minimo compressori [-] = 8.0 nd nd nd - |  | versione standard - | nd - | refrigeratore in esecuzione package con recupero parziale del calore di condensazione; refrigerante HFC R-407c; compressori alternativi semi-ermetici; distanza misurazione pressione sonora massima misurata [m] = 1; temperatura acqua refrigerata potenza frigorifera [°C] = 7 ÷ 12 e temperatura acqua di raffreddamento [°C] = 30 ÷ 35 | nd - | nd - | nd - | nd | nd - | NO |  |  |  |  | nd |  |  |  |  | nd | nd | nd |  | nd | nd | nd | compressori; evaporatore a fascio tubiero / a piastra; valvola pressostatica per condensatore; circuito frigorifero completo di accessori; carica di refrigerante; olio | nd | nd | NO | NO
LOM251.RM.66.00.25.Za001.0010.t | Refrigeratore d'acqua condensato ad acqua; geometria: versione standard; funzione: raffrescamento aria ¦ umidificazione aria; impiego: package aria per interno; pressione sonora massima [dB] = 85 ¦ potenza frigorifera [kW] = 1110,1 ÷ 1200; numero minimo compressori [-] = 8. Componenti: sistema di controllo a microprocessore, quadro elettrico, basamento, struttura di contenimento. Incluso: compressori; evaporatore a fascio tubiero / a piastra; valvola pressostatica per condensatore; circuito frigorifero completo di accessori; carica di refrigerante; olio SPECIFICHE TECNICHE: refrigeratore in esecuzione package con recupero parziale del calore di condensazione; refrigerante HFC R-407c; compressori alternativi semi-ermetici; distanza misurazione pressione sonora massima misurata [m] = 1; temperatura acqua refrigerata potenza frigorifera [°C] = 7 ÷ 12 e temperatura acqua di raffreddamento [°C] = 30 ÷ 35 RM1 Sistema di controllo a microprocessore di materiale generico; impiego: refrigeratore d'acqua. Incluso: display; schema sinottico; strumentazione di regolazione e controllo SPECIFICHE TECNICHE: sistema di controllo interfacciabile con sistemi esterni di supervisione RM1 Quadro elettrico di materiale generico; geometria: a doppia chiusura; impiego: refrigeratore d'acqua. Incluso: sezionatore generale; cablaggi SPECIFICHE TECNICHE: cablaggi a valle RM1 Basamento di lega ferrosa acciaio zincato; finitura: verniciato; impiego: refrigeratore d'acqua. Incluso: supporti antivibranti SPECIFICHE TECNICHE: lega ferrosa acciaio zincato a caldo RM1 Struttura di contenimento di lega alluminio Peraluman; geometria: pannelli; impiego: refrigeratore d'acqua SPECIFICHE TECNICHE: smontabile | 1 cad | 109152.56 | 86286.61 | 0 | RM.66.00.25.Za001.0010.t | Refrigeratore d'acqua condensato ad acqua; geometria: versione standard; funzione: raffrescamento aria ¦ umidificazione aria; impiego: package aria per interno; pressione sonora massima [dB] = 85 ¦ potenza frigorifera [kW] = 1110,1 ÷ 1200; numero minimo compressori [-] = 8. Componenti: sistema di controllo a microprocessore, quadro elettrico, basamento, struttura di contenimento. Incluso: compressori; evaporatore a fascio tubiero / a piastra; valvola pressostatica per condensatore; circuito frigorifero completo di accessori; carica di refrigerante; olio SPECIFICHE TECNICHE: refrigeratore in esecuzione package con recupero parziale del calore di condensazione; refrigerante HFC R-407c; compressori alternativi semi-ermetici; distanza misurazione pressione sonora massima misurata [m] = 1; temperatura acqua refrigerata potenza frigorifera [°C] = 7 ÷ 12 e temperatura acqua di raffreddamento [°C] = 30 ÷ 35 | RM1 Sistema di controllo a microprocessore di materiale generico; impiego: refrigeratore d'acqua. Incluso: display; schema sinottico; strumentazione di regolazione e controllo SPECIFICHE TECNICHE: sistema di controllo interfacciabile con sistemi esterni di supervisione RM1 Quadro elettrico di materiale generico; geometria: a doppia chiusura; impiego: refrigeratore d'acqua. Incluso: sezionatore generale; cablaggi SPECIFICHE TECNICHE: cablaggi a valle RM1 Basamento di lega ferrosa acciaio zincato; finitura: verniciato; impiego: refrigeratore d'acqua. Incluso: supporti antivibranti SPECIFICHE TECNICHE: lega ferrosa acciaio zincato a caldo RM1 Struttura di contenimento di lega alluminio Peraluman; geometria: pannelli; impiego: refrigeratore d'acqua SPECIFICHE TECNICHE: smontabile | RISORSA MATERIALE | IMPIANTI MECCANICI PRODUZIONE | SISTEMI | REFRIGERATORE D'ACQUA | MATERIALE GENERICO NON RILEVANTE | [6 empty] | 000000000 | NUOVA VOCE | nd | condensato ad acqua | [9 empty] | RM.65.10.40.Sb003.0005.- - RM.65.15.42.Sa004.0005.- - RM.77.00.20.Za000.0000.- - RM.73.00.00.Za000.0250.- - | 1 | cad | nd | raffrescamento aria - umidificazione aria - | package aria per interno - | materiale generico non rilevante | potenza frigorifera [kW] = 1110.1 ÷ 1200.0 nd - pressione sonora massima [dB(A)] = 85.0 nd nd nd - | numero minimo compressori [-] = 8.0 nd nd nd - |  | versione standard - | nd - | refrigeratore in esecuzione package con recupero parziale del calore di condensazione; refrigerante HFC R-407c; compressori alternativi semi-ermetici; distanza misurazione pressione sonora massima misurata [m] = 1; temperatura acqua refrigerata potenza frigorifera [°C] = 7 ÷ 12 e temperatura acqua di raffreddamento [°C] = 30 ÷ 35 | nd - | nd - | nd - | nd | nd - | NO |  |  |  |  | nd |  |  |  |  | nd | nd | nd |  | nd | nd | nd | compressori; evaporatore a fascio tubiero / a piastra; valvola pressostatica per condensatore; circuito frigorifero completo di accessori; carica di refrigerante; olio | nd | nd | NO | NO
LOM251.RM.66.00.25.Za001.0015.a | Refrigeratore d'acqua condensato ad acqua; geometria: versione standard; funzione: raffrescamento aria ¦ umidificazione aria; impiego: package aria per interno; pressione sonora massima [dB] = 85 ¦ potenza frigorifera [kW] ≤ 50; numero minimo compressori [-] = 1. Componenti: sistema di controllo a microprocessore, quadro elettrico, basamento, struttura di contenimento. Incluso: compressori; evaporatore a fascio tubiero / a piastra; valvola pressostatica per condensatore; circuito frigorifero completo di accessori; carica di refrigerante; olio SPECIFICHE TECNICHE: refrigeratore in esecuzione package con recupero totale del calore di condensazione; refrigerante HFC R-407c; compressori alternativi semi-ermetici; distanza misurazione pressione sonora massima misurata [m] = 1; temperatura acqua refrigerata potenza frigorifera [°C] = 7 ÷ 12 e temperatura acqua di raffreddamento [°C] = 30 ÷ 35 RM1 Sistema di controllo a microprocessore di materiale generico; impiego: refrigeratore d'acqua. Incluso: display; schema sinottico; strumentazione di regolazione e controllo SPECIFICHE TECNICHE: sistema di controllo interfacciabile con sistemi esterni di supervisione RM1 Quadro elettrico di materiale generico; geometria: a doppia chiusura; impiego: refrigeratore d'acqua. Incluso: sezionatore generale; cablaggi SPECIFICHE TECNICHE: cablaggi a valle RM1 Basamento di lega ferrosa acciaio zincato; finitura: verniciato; impiego: refrigeratore d'acqua. Incluso: supporti antivibranti SPECIFICHE TECNICHE: lega ferrosa acciaio zincato a caldo RM1 Struttura di contenimento di lega alluminio Peraluman; geometria: pannelli; impiego: refrigeratore d'acqua SPECIFICHE TECNICHE: smontabile | 1 cad | 12316.01 | 9735.97 | 0 | RM.66.00.25.Za001.0015.a | Refrigeratore d'acqua condensato ad acqua; geometria: versione standard; funzione: raffrescamento aria ¦ umidificazione aria; impiego: package aria per interno; pressione sonora massima [dB] = 85 ¦ potenza frigorifera [kW] ≤ 50; numero minimo compressori [-] = 1. Componenti: sistema di controllo a microprocessore, quadro elettrico, basamento, struttura di contenimento. Incluso: compressori; evaporatore a fascio tubiero / a piastra; valvola pressostatica per condensatore; circuito frigorifero completo di accessori; carica di refrigerante; olio SPECIFICHE TECNICHE: refrigeratore in esecuzione package con recupero totale del calore di condensazione; refrigerante HFC R-407c; compressori alternativi semi-ermetici; distanza misurazione pressione sonora massima misurata [m] = 1; temperatura acqua refrigerata potenza frigorifera [°C] = 7 ÷ 12 e temperatura acqua di raffreddamento [°C] = 30 ÷ 35 | RM1 Sistema di controllo a microprocessore di materiale generico; impiego: refrigeratore d'acqua. Incluso: display; schema sinottico; strumentazione di regolazione e controllo SPECIFICHE TECNICHE: sistema di controllo interfacciabile con sistemi esterni di supervisione RM1 Quadro elettrico di materiale generico; geometria: a doppia chiusura; impiego: refrigeratore d'acqua. Incluso: sezionatore generale; cablaggi SPECIFICHE TECNICHE: cablaggi a valle RM1 Basamento di lega ferrosa acciaio zincato; finitura: verniciato; impiego: refrigeratore d'acqua. Incluso: supporti antivibranti SPECIFICHE TECNICHE: lega ferrosa acciaio zincato a caldo RM1 Struttura di contenimento di lega alluminio Peraluman; geometria: pannelli; impiego: refrigeratore d'acqua SPECIFICHE TECNICHE: smontabile | RISORSA MATERIALE | IMPIANTI MECCANICI PRODUZIONE | SISTEMI | REFRIGERATORE D'ACQUA | MATERIALE GENERICO NON RILEVANTE | [6 empty] | MM.02.040.0040.a | Aumento di prezzo per refrigeratori d'acqua condensati ad acqua con RECUPERO TOTALE del calore di condensazione e con riferimento alla serie con le caratteristiche seguenti: - fino a 50 kW - n° 1 | nd | condensato ad acqua | [9 empty] | RM.65.10.40.Sb003.0005.- - RM.65.15.42.Sa004.0005.- - RM.77.00.20.Za000.0000.- - RM.73.00.00.Za000.0250.- - | 1 | cad | nd | raffrescamento aria - umidificazione aria - | package aria per interno - | materiale generico non rilevante | potenza frigorifera [kW] ≤ 50.0 nd nd nd - pressione sonora massima [dB(A)] = 85.0 nd nd nd - | numero minimo compressori [-] = 1.0 nd nd nd - |  | versione standard - | nd - | refrigeratore in esecuzione package con recupero totale del calore di condensazione; refrigerante HFC R-407c; compressori alternativi semi-ermetici; distanza misurazione pressione sonora massima misurata [m] = 1; temperatura acqua refrigerata potenza frigorifera [°C] = 7 ÷ 12 e temperatura acqua di raffreddamento [°C] = 30 ÷ 35 | nd - | nd - | nd - | nd | nd - | NO |  |  |  |  | nd |  |  |  |  | nd | nd | nd |  | nd | nd | nd | compressori; evaporatore a fascio tubiero / a piastra; valvola pressostatica per condensatore; circuito frigorifero completo di accessori; carica di refrigerante; olio | nd | nd | NO | NO
LOM251.RM.66.00.25.Za001.0015.b | Refrigeratore d'acqua condensato ad acqua; geometria: versione standard; funzione: raffrescamento aria ¦ umidificazione aria; impiego: package aria per interno; pressione sonora massima [dB] = 85 ¦ potenza frigorifera [kW] = 50,1 ÷ 75; numero minimo compressori [-] = 1. Componenti: sistema di controllo a microprocessore, quadro elettrico, basamento, struttura di contenimento. Incluso: compressori; evaporatore a fascio tubiero / a piastra; valvola pressostatica per condensatore; circuito frigorifero completo di accessori; carica di refrigerante; olio SPECIFICHE TECNICHE: refrigeratore in esecuzione package con recupero totale del calore di condensazione; refrigerante HFC R-407c; compressori alternativi semi-ermetici; distanza misurazione pressione sonora massima misurata [m] = 1; temperatura acqua refrigerata potenza frigorifera [°C] = 7 ÷ 12 e temperatura acqua di raffreddamento [°C] = 30 ÷ 35 RM1 Sistema di controllo a microprocessore di materiale generico; impiego: refrigeratore d'acqua. Incluso: display; schema sinottico; strumentazione di regolazione e controllo SPECIFICHE TECNICHE: sistema di controllo interfacciabile con sistemi esterni di supervisione RM1 Quadro elettrico di materiale generico; geometria: a doppia chiusura; impiego: refrigeratore d'acqua. Incluso: sezionatore generale; cablaggi SPECIFICHE TECNICHE: cablaggi a valle RM1 Basamento di lega ferrosa acciaio zincato; finitura: verniciato; impiego: refrigeratore d'acqua. Incluso: supporti antivibranti SPECIFICHE TECNICHE: lega ferrosa acciaio zincato a caldo RM1 Struttura di contenimento di lega alluminio Peraluman; geometria: pannelli; impiego: refrigeratore d'acqua SPECIFICHE TECNICHE: smontabile | 1 cad | 14669.79 | 11596.67 | 0 | RM.66.00.25.Za001.0015.b | Refrigeratore d'acqua condensato ad acqua; geometria: versione standard; funzione: raffrescamento aria ¦ umidificazione aria; impiego: package aria per interno; pressione sonora massima [dB] = 85 ¦ potenza frigorifera [kW] = 50,1 ÷ 75; numero minimo compressori [-] = 1. Componenti: sistema di controllo a microprocessore, quadro elettrico, basamento, struttura di contenimento. Incluso: compressori; evaporatore a fascio tubiero / a piastra; valvola pressostatica per condensatore; circuito frigorifero completo di accessori; carica di refrigerante; olio SPECIFICHE TECNICHE: refrigeratore in esecuzione package con recupero totale del calore di condensazione; refrigerante HFC R-407c; compressori alternativi semi-ermetici; distanza misurazione pressione sonora massima misurata [m] = 1; temperatura acqua refrigerata potenza frigorifera [°C] = 7 ÷ 12 e temperatura acqua di raffreddamento [°C] = 30 ÷ 35 | RM1 Sistema di controllo a microprocessore di materiale generico; impiego: refrigeratore d'acqua. Incluso: display; schema sinottico; strumentazione di regolazione e controllo SPECIFICHE TECNICHE: sistema di controllo interfacciabile con sistemi esterni di supervisione RM1 Quadro elettrico di materiale generico; geometria: a doppia chiusura; impiego: refrigeratore d'acqua. Incluso: sezionatore generale; cablaggi SPECIFICHE TECNICHE: cablaggi a valle RM1 Basamento di lega ferrosa acciaio zincato; finitura: verniciato; impiego: refrigeratore d'acqua. Incluso: supporti antivibranti SPECIFICHE TECNICHE: lega ferrosa acciaio zincato a caldo RM1 Struttura di contenimento di lega alluminio Peraluman; geometria: pannelli; impiego: refrigeratore d'acqua SPECIFICHE TECNICHE: smontabile | RISORSA MATERIALE | IMPIANTI MECCANICI PRODUZIONE | SISTEMI | REFRIGERATORE D'ACQUA | MATERIALE GENERICO NON RILEVANTE | [6 empty] | MM.02.040.0040.b | Aumento di prezzo per refrigeratori d'acqua condensati ad acqua con RECUPERO TOTALE del calore di condensazione e con riferimento alla serie con le caratteristiche seguenti: - oltre 50 fino a 75 kW - n° 1 | nd | condensato ad acqua | [9 empty] | RM.65.10.40.Sb003.0005.- - RM.65.15.42.Sa004.0005.- - RM.77.00.20.Za000.0000.- - RM.73.00.00.Za000.0250.- - | 1 | cad | nd | umidificazione aria - raffrescamento aria - | package aria per interno - | materiale generico non rilevante | potenza frigorifera [kW] = 50.1 ÷ 75.0 nd - pressione sonora massima [dB(A)] = 85.0 nd nd nd - | numero minimo compressori [-] = 1.0 nd nd nd - |  | versione standard - | nd - | refrigeratore in esecuzione package con recupero totale del calore di condensazione; refrigerante HFC R-407c; compressori alternativi semi-ermetici; distanza misurazione pressione sonora massima misurata [m] = 1; temperatura acqua refrigerata potenza frigorifera [°C] = 7 ÷ 12 e temperatura acqua di raffreddamento [°C] = 30 ÷ 35 | nd - | nd - | nd - | nd | nd - | NO |  |  |  |  | nd |  |  |  |  | nd | nd | nd |  | nd | nd | nd | compressori; evaporatore a fascio tubiero / a piastra; valvola pressostatica per condensatore; circuito frigorifero completo di accessori; carica di refrigerante; olio | nd | nd | NO | NO
LOM251.RM.66.00.25.Za001.0015.c | Refrigeratore d'acqua condensato ad acqua; geometria: versione standard; funzione: raffrescamento aria ¦ umidificazione aria; impiego: package aria per interno; pressione sonora massima [dB] = 85 ¦ potenza frigorifera [kW] = 75,1 ÷ 110; numero minimo compressori [-] = 1. Componenti: sistema di controllo a microprocessore, quadro elettrico, basamento, struttura di contenimento. Incluso: compressori; evaporatore a fascio tubiero / a piastra; valvola pressostatica per condensatore; circuito frigorifero completo di accessori; carica di refrigerante; olio SPECIFICHE TECNICHE: refrigeratore in esecuzione package con recupero totale del calore di condensazione; refrigerante HFC R-407c; compressori alternativi semi-ermetici; distanza misurazione pressione sonora massima misurata [m] = 1; temperatura acqua refrigerata potenza frigorifera [°C] = 7 ÷ 12 e temperatura acqua di raffreddamento [°C] = 30 ÷ 35 RM1 Sistema di controllo a microprocessore di materiale generico; impiego: refrigeratore d'acqua. Incluso: display; schema sinottico; strumentazione di regolazione e controllo SPECIFICHE TECNICHE: sistema di controllo interfacciabile con sistemi esterni di supervisione RM1 Quadro elettrico di materiale generico; geometria: a doppia chiusura; impiego: refrigeratore d'acqua. Incluso: sezionatore generale; cablaggi SPECIFICHE TECNICHE: cablaggi a valle RM1 Basamento di lega ferrosa acciaio zincato; finitura: verniciato; impiego: refrigeratore d'acqua. Incluso: supporti antivibranti SPECIFICHE TECNICHE: lega ferrosa acciaio zincato a caldo RM1 Struttura di contenimento di lega alluminio Peraluman; geometria: pannelli; impiego: refrigeratore d'acqua SPECIFICHE TECNICHE: smontabile | 1 cad | 16638.05 | 13152.61 | 0 | RM.66.00.25.Za001.0015.c | Refrigeratore d'acqua condensato ad acqua; geometria: versione standard; funzione: raffrescamento aria ¦ umidificazione aria; impiego: package aria per interno; pressione sonora massima [dB] = 85 ¦ potenza frigorifera [kW] = 75,1 ÷ 110; numero minimo compressori [-] = 1. Componenti: sistema di controllo a microprocessore, quadro elettrico, basamento, struttura di contenimento. Incluso: compressori; evaporatore a fascio tubiero / a piastra; valvola pressostatica per condensatore; circuito frigorifero completo di accessori; carica di refrigerante; olio SPECIFICHE TECNICHE: refrigeratore in esecuzione package con recupero totale del calore di condensazione; refrigerante HFC R-407c; compressori alternativi semi-ermetici; distanza misurazione pressione sonora massima misurata [m] = 1; temperatura acqua refrigerata potenza frigorifera [°C] = 7 ÷ 12 e temperatura acqua di raffreddamento [°C] = 30 ÷ 35 | RM1 Sistema di controllo a microprocessore di materiale generico; impiego: refrigeratore d'acqua. Incluso: display; schema sinottico; strumentazione di regolazione e controllo SPECIFICHE TECNICHE: sistema di controllo interfacciabile con sistemi esterni di supervisione RM1 Quadro elettrico di materiale generico; geometria: a doppia chiusura; impiego: refrigeratore d'acqua. Incluso: sezionatore generale; cablaggi SPECIFICHE TECNICHE: cablaggi a valle RM1 Basamento di lega ferrosa acciaio zincato; finitura: verniciato; impiego: refrigeratore d'acqua. Incluso: supporti antivibranti SPECIFICHE TECNICHE: lega ferrosa acciaio zincato a caldo RM1 Struttura di contenimento di lega alluminio Peraluman; geometria: pannelli; impiego: refrigeratore d'acqua SPECIFICHE TECNICHE: smontabile | RISORSA MATERIALE | IMPIANTI MECCANICI PRODUZIONE | SISTEMI | REFRIGERATORE D'ACQUA | MATERIALE GENERICO NON RILEVANTE | [6 empty] | MM.02.040.0040.c | Aumento di prezzo per refrigeratori d'acqua condensati ad acqua con RECUPERO TOTALE del calore di condensazione e con riferimento alla serie con le caratteristiche seguenti: - oltre 75 fino a 110 kW - n° 1 | nd | condensato ad acqua | [9 empty] | RM.65.10.40.Sb003.0005.- - RM.65.15.42.Sa004.0005.- - RM.77.00.20.Za000.0000.- - RM.73.00.00.Za000.0250.- - | 1 | cad | nd | raffrescamento aria - umidificazione aria - | package aria per interno - | materiale generico non rilevante | potenza frigorifera [kW] = 75.1 ÷ 110.0 nd - pressione sonora massima [dB(A)] = 85.0 nd nd nd - | numero minimo compressori [-] = 1.0 nd nd nd - |  | versione standard - | nd - | refrigeratore in esecuzione package con recupero totale del calore di condensazione; refrigerante HFC R-407c; compressori alternativi semi-ermetici; distanza misurazione pressione sonora massima misurata [m] = 1; temperatura acqua refrigerata potenza frigorifera [°C] = 7 ÷ 12 e temperatura acqua di raffreddamento [°C] = 30 ÷ 35 | nd - | nd - | nd - | nd | nd - | NO |  |  |  |  | nd |  |  |  |  | nd | nd | nd |  | nd | nd | nd | compressori; evaporatore a fascio tubiero / a piastra; valvola pressostatica per condensatore; circuito frigorifero completo di accessori; carica di refrigerante; olio | nd | nd | NO | NO
LOM251.RM.66.00.25.Za001.0015.d | Refrigeratore d'acqua condensato ad acqua; geometria: versione standard; funzione: raffrescamento aria ¦ umidificazione aria; impiego: package aria per interno; pressione sonora massima [dB] = 85 ¦ potenza frigorifera [kW] = 75,1 ÷ 110; numero minimo compressori [-] = 2. Componenti: sistema di controllo a microprocessore, quadro elettrico, basamento, struttura di contenimento. Incluso: compressori; evaporatore a fascio tubiero / a piastra; valvola pressostatica per condensatore; circuito frigorifero completo di accessori; carica di refrigerante; olio SPECIFICHE TECNICHE: refrigeratore in esecuzione package con recupero totale del calore di condensazione; refrigerante HFC R-407c; compressori alternativi semi-ermetici; distanza misurazione pressione sonora massima misurata [m] = 1; temperatura acqua refrigerata potenza frigorifera [°C] = 7 ÷ 12 e temperatura acqua di raffreddamento [°C] = 30 ÷ 35 RM1 Sistema di controllo a microprocessore di materiale generico; impiego: refrigeratore d'acqua. Incluso: display; schema sinottico; strumentazione di regolazione e controllo SPECIFICHE TECNICHE: sistema di controllo interfacciabile con sistemi esterni di supervisione RM1 Quadro elettrico di materiale generico; geometria: a doppia chiusura; impiego: refrigeratore d'acqua. Incluso: sezionatore generale; cablaggi SPECIFICHE TECNICHE: cablaggi a valle RM1 Basamento di lega ferrosa acciaio zincato; finitura: verniciato; impiego: refrigeratore d'acqua. Incluso: supporti antivibranti SPECIFICHE TECNICHE: lega ferrosa acciaio zincato a caldo RM1 Struttura di contenimento di lega alluminio Peraluman; geometria: pannelli; impiego: refrigeratore d'acqua SPECIFICHE TECNICHE: smontabile | 1 cad | 20454.07 | 16169.23 | 0 | RM.66.00.25.Za001.0015.d | Refrigeratore d'acqua condensato ad acqua; geometria: versione standard; funzione: raffrescamento aria ¦ umidificazione aria; impiego: package aria per interno; pressione sonora massima [dB] = 85 ¦ potenza frigorifera [kW] = 75,1 ÷ 110; numero minimo compressori [-] = 2. Componenti: sistema di controllo a microprocessore, quadro elettrico, basamento, struttura di contenimento. Incluso: compressori; evaporatore a fascio tubiero / a piastra; valvola pressostatica per condensatore; circuito frigorifero completo di accessori; carica di refrigerante; olio SPECIFICHE TECNICHE: refrigeratore in esecuzione package con recupero totale del calore di condensazione; refrigerante HFC R-407c; compressori alternativi semi-ermetici; distanza misurazione pressione sonora massima misurata [m] = 1; temperatura acqua refrigerata potenza frigorifera [°C] = 7 ÷ 12 e temperatura acqua di raffreddamento [°C] = 30 ÷ 35 | RM1 Sistema di controllo a microprocessore di materiale generico; impiego: refrigeratore d'acqua. Incluso: display; schema sinottico; strumentazione di regolazione e controllo SPECIFICHE TECNICHE: sistema di controllo interfacciabile con sistemi esterni di supervisione RM1 Quadro elettrico di materiale generico; geometria: a doppia chiusura; impiego: refrigeratore d'acqua. Incluso: sezionatore generale; cablaggi SPECIFICHE TECNICHE: cablaggi a valle RM1 Basamento di lega ferrosa acciaio zincato; finitura: verniciato; impiego: refrigeratore d'acqua. Incluso: supporti antivibranti SPECIFICHE TECNICHE: lega ferrosa acciaio zincato a caldo RM1 Struttura di contenimento di lega alluminio Peraluman; geometria: pannelli; impiego: refrigeratore d'acqua SPECIFICHE TECNICHE: smontabile | RISORSA MATERIALE | IMPIANTI MECCANICI PRODUZIONE | SISTEMI | REFRIGERATORE D'ACQUA | MATERIALE GENERICO NON RILEVANTE | [6 empty] | MM.02.040.0040.d | Aumento di prezzo per refrigeratori d'acqua condensati ad acqua con RECUPERO TOTALE del calore di condensazione e con riferimento alla serie con le caratteristiche seguenti: - oltre 75 fino a 110 kW - n° 2 | nd | condensato ad acqua | [9 empty] | RM.65.10.40.Sb003.0005.- - RM.65.15.42.Sa004.0005.- - RM.77.00.20.Za000.0000.- - RM.73.00.00.Za000.0250.- - | 1 | cad | nd | raffrescamento aria - umidificazione aria - | package aria per interno - | materiale generico non rilevante | potenza frigorifera [kW] = 75.1 ÷ 110.0 nd - pressione sonora massima [dB(A)] = 85.0 nd nd nd - | numero minimo compressori [-] = 2.0 nd nd nd - |  | versione standard - | nd - | refrigeratore in esecuzione package con recupero totale del calore di condensazione; refrigerante HFC R-407c; compressori alternativi semi-ermetici; distanza misurazione pressione sonora massima misurata [m] = 1; temperatura acqua refrigerata potenza frigorifera [°C] = 7 ÷ 12 e temperatura acqua di raffreddamento [°C] = 30 ÷ 35 | nd - | nd - | nd - | nd | nd - | NO |  |  |  |  | nd |  |  |  |  | nd | nd | nd |  | nd | nd | nd | compressori; evaporatore a fascio tubiero / a piastra; valvola pressostatica per condensatore; circuito frigorifero completo di accessori; carica di refrigerante; olio | nd | nd | NO | NO
LOM251.RM.66.00.25.Za001.0015.e | Refrigeratore d'acqua condensato ad acqua; geometria: versione standard; funzione: raffrescamento aria ¦ umidificazione aria; impiego: package aria per interno; pressione sonora massima [dB] = 85 ¦ potenza frigorifera [kW] = 110,1 ÷ 150; numero minimo compressori [-] = 1. Componenti: sistema di controllo a microprocessore, quadro elettrico, basamento, struttura di contenimento. Incluso: compressori; evaporatore a fascio tubiero / a piastra; valvola pressostatica per condensatore; circuito frigorifero completo di accessori; carica di refrigerante; olio SPECIFICHE TECNICHE: refrigeratore in esecuzione package con recupero totale del calore di condensazione; refrigerante HFC R-407c; compressori alternativi semi-ermetici; distanza misurazione pressione sonora massima misurata [m] = 1; temperatura acqua refrigerata potenza frigorifera [°C] = 7 ÷ 12 e temperatura acqua di raffreddamento [°C] = 30 ÷ 35 RM1 Sistema di controllo a microprocessore di materiale generico; impiego: refrigeratore d'acqua. Incluso: display; schema sinottico; strumentazione di regolazione e controllo SPECIFICHE TECNICHE: sistema di controllo interfacciabile con sistemi esterni di supervisione RM1 Quadro elettrico di materiale generico; geometria: a doppia chiusura; impiego: refrigeratore d'acqua. Incluso: sezionatore generale; cablaggi SPECIFICHE TECNICHE: cablaggi a valle RM1 Basamento di lega ferrosa acciaio zincato; finitura: verniciato; impiego: refrigeratore d'acqua. Incluso: supporti antivibranti SPECIFICHE TECNICHE: lega ferrosa acciaio zincato a caldo RM1 Struttura di contenimento di lega alluminio Peraluman; geometria: pannelli; impiego: refrigeratore d'acqua SPECIFICHE TECNICHE: smontabile | 1 cad | 18939 | 14971.54 | 0 | RM.66.00.25.Za001.0015.e | Refrigeratore d'acqua condensato ad acqua; geometria: versione standard; funzione: raffrescamento aria ¦ umidificazione aria; impiego: package aria per interno; pressione sonora massima [dB] = 85 ¦ potenza frigorifera [kW] = 110,1 ÷ 150; numero minimo compressori [-] = 1. Componenti: sistema di controllo a microprocessore, quadro elettrico, basamento, struttura di contenimento. Incluso: compressori; evaporatore a fascio tubiero / a piastra; valvola pressostatica per condensatore; circuito frigorifero completo di accessori; carica di refrigerante; olio SPECIFICHE TECNICHE: refrigeratore in esecuzione package con recupero totale del calore di condensazione; refrigerante HFC R-407c; compressori alternativi semi-ermetici; distanza misurazione pressione sonora massima misurata [m] = 1; temperatura acqua refrigerata potenza frigorifera [°C] = 7 ÷ 12 e temperatura acqua di raffreddamento [°C] = 30 ÷ 35 | RM1 Sistema di controllo a microprocessore di materiale generico; impiego: refrigeratore d'acqua. Incluso: display; schema sinottico; strumentazione di regolazione e controllo SPECIFICHE TECNICHE: sistema di controllo interfacciabile con sistemi esterni di supervisione RM1 Quadro elettrico di materiale generico; geometria: a doppia chiusura; impiego: refrigeratore d'acqua. Incluso: sezionatore generale; cablaggi SPECIFICHE TECNICHE: cablaggi a valle RM1 Basamento di lega ferrosa acciaio zincato; finitura: verniciato; impiego: refrigeratore d'acqua. Incluso: supporti antivibranti SPECIFICHE TECNICHE: lega ferrosa acciaio zincato a caldo RM1 Struttura di contenimento di lega alluminio Peraluman; geometria: pannelli; impiego: refrigeratore d'acqua SPECIFICHE TECNICHE: smontabile | RISORSA MATERIALE | IMPIANTI MECCANICI PRODUZIONE | SISTEMI | REFRIGERATORE D'ACQUA | MATERIALE GENERICO NON RILEVANTE | [6 empty] | MM.02.040.0040.e | Aumento di prezzo per refrigeratori d'acqua condensati ad acqua con RECUPERO TOTALE del calore di condensazione e con riferimento alla serie con le caratteristiche seguenti: - oltre 110 fino a 150 kW - n° 1 | nd | condensato ad acqua | [9 empty] | RM.65.10.40.Sb003.0005.- - RM.65.15.42.Sa004.0005.- - RM.77.00.20.Za000.0000.- - RM.73.00.00.Za000.0250.- - | 1 | cad | nd | raffrescamento aria - umidificazione aria - | package aria per interno - | materiale generico non rilevante | potenza frigorifera [kW] = 110.1 ÷ 150.0 nd - pressione sonora massima [dB(A)] = 85.0 nd nd nd - | numero minimo compressori [-] = 1.0 nd nd nd - |  | versione standard - | nd - | refrigeratore in esecuzione package con recupero totale del calore di condensazione; refrigerante HFC R-407c; compressori alternativi semi-ermetici; distanza misurazione pressione sonora massima misurata [m] = 1; temperatura acqua refrigerata potenza frigorifera [°C] = 7 ÷ 12 e temperatura acqua di raffreddamento [°C] = 30 ÷ 35 | nd - | nd - | nd - | nd | nd - | NO |  |  |  |  | nd |  |  |  |  | nd | nd | nd |  | nd | nd | nd | compressori; evaporatore a fascio tubiero / a piastra; valvola pressostatica per condensatore; circuito frigorifero completo di accessori; carica di refrigerante; olio | nd | nd | NO | NO
LOM251.RM.66.00.25.Za001.0015.f | Refrigeratore d'acqua condensato ad acqua; geometria: versione standard; funzione: raffrescamento aria ¦ umidificazione aria; impiego: package aria per interno; pressione sonora massima [dB] = 85 ¦ potenza frigorifera [kW] = 110,1 ÷ 150; numero minimo compressori [-] = 2. Componenti: sistema di controllo a microprocessore, quadro elettrico, basamento, struttura di contenimento. Incluso: compressori; evaporatore a fascio tubiero / a piastra; valvola pressostatica per condensatore; circuito frigorifero completo di accessori; carica di refrigerante; olio SPECIFICHE TECNICHE: refrigeratore in esecuzione package con recupero totale del calore di condensazione; refrigerante HFC R-407c; compressori alternativi semi-ermetici; distanza misurazione pressione sonora massima misurata [m] = 1; temperatura acqua refrigerata potenza frigorifera [°C] = 7 ÷ 12 e temperatura acqua di raffreddamento [°C] = 30 ÷ 35 RM1 Sistema di controllo a microprocessore di materiale generico; impiego: refrigeratore d'acqua. Incluso: display; schema sinottico; strumentazione di regolazione e controllo SPECIFICHE TECNICHE: sistema di controllo interfacciabile con sistemi esterni di supervisione RM1 Quadro elettrico di materiale generico; geometria: a doppia chiusura; impiego: refrigeratore d'acqua. Incluso: sezionatore generale; cablaggi SPECIFICHE TECNICHE: cablaggi a valle RM1 Basamento di lega ferrosa acciaio zincato; finitura: verniciato; impiego: refrigeratore d'acqua. Incluso: supporti antivibranti SPECIFICHE TECNICHE: lega ferrosa acciaio zincato a caldo RM1 Struttura di contenimento di lega alluminio Peraluman; geometria: pannelli; impiego: refrigeratore d'acqua SPECIFICHE TECNICHE: smontabile | 1 cad | 22263.09 | 17599.28 | 0 | RM.66.00.25.Za001.0015.f | Refrigeratore d'acqua condensato ad acqua; geometria: versione standard; funzione: raffrescamento aria ¦ umidificazione aria; impiego: package aria per interno; pressione sonora massima [dB] = 85 ¦ potenza frigorifera [kW] = 110,1 ÷ 150; numero minimo compressori [-] = 2. Componenti: sistema di controllo a microprocessore, quadro elettrico, basamento, struttura di contenimento. Incluso: compressori; evaporatore a fascio tubiero / a piastra; valvola pressostatica per condensatore; circuito frigorifero completo di accessori; carica di refrigerante; olio SPECIFICHE TECNICHE: refrigeratore in esecuzione package con recupero totale del calore di condensazione; refrigerante HFC R-407c; compressori alternativi semi-ermetici; distanza misurazione pressione sonora massima misurata [m] = 1; temperatura acqua refrigerata potenza frigorifera [°C] = 7 ÷ 12 e temperatura acqua di raffreddamento [°C] = 30 ÷ 35 | RM1 Sistema di controllo a microprocessore di materiale generico; impiego: refrigeratore d'acqua. Incluso: display; schema sinottico; strumentazione di regolazione e controllo SPECIFICHE TECNICHE: sistema di controllo interfacciabile con sistemi esterni di supervisione RM1 Quadro elettrico di materiale generico; geometria: a doppia chiusura; impiego: refrigeratore d'acqua. Incluso: sezionatore generale; cablaggi SPECIFICHE TECNICHE: cablaggi a valle RM1 Basamento di lega ferrosa acciaio zincato; finitura: verniciato; impiego: refrigeratore d'acqua. Incluso: supporti antivibranti SPECIFICHE TECNICHE: lega ferrosa acciaio zincato a caldo RM1 Struttura di contenimento di lega alluminio Peraluman; geometria: pannelli; impiego: refrigeratore d'acqua SPECIFICHE TECNICHE: smontabile | RISORSA MATERIALE | IMPIANTI MECCANICI PRODUZIONE | SISTEMI | REFRIGERATORE D'ACQUA | MATERIALE GENERICO NON RILEVANTE | [6 empty] | MM.02.040.0040.f | Aumento di prezzo per refrigeratori d'acqua condensati ad acqua con RECUPERO TOTALE del calore di condensazione e con riferimento alla serie con le caratteristiche seguenti: - oltre 110 fino a 150 kW - n° 2 | nd | condensato ad acqua | [9 empty] | RM.65.10.40.Sb003.0005.- - RM.65.15.42.Sa004.0005.- - RM.77.00.20.Za000.0000.- - RM.73.00.00.Za000.0250.- - | 1 | cad | nd | raffrescamento aria - umidificazione aria - | package aria per interno - | materiale generico non rilevante | pressione sonora massima [dB(A)] = 85.0 nd nd nd - potenza frigorifera [kW] = 110.1 ÷ 150.0 nd - | numero minimo compressori [-] = 2.0 nd nd nd - |  | versione standard - | nd - | refrigeratore in esecuzione package con recupero totale del calore di condensazione; refrigerante HFC R-407c; compressori alternativi semi-ermetici; distanza misurazione pressione sonora massima misurata [m] = 1; temperatura acqua refrigerata potenza frigorifera [°C] = 7 ÷ 12 e temperatura acqua di raffreddamento [°C] = 30 ÷ 35 | nd - | nd - | nd - | nd | nd - | NO |  |  |  |  | nd |  |  |  |  | nd | nd | nd |  | nd | nd | nd | compressori; evaporatore a fascio tubiero / a piastra; valvola pressostatica per condensatore; circuito frigorifero completo di accessori; carica di refrigerante; olio | nd | nd | NO | NO
LOM251.RM.66.00.25.Za001.0015.g | Refrigeratore d'acqua condensato ad acqua; geometria: versione standard; funzione: raffrescamento aria ¦ umidificazione aria; impiego: package aria per interno; pressione sonora massima [dB] = 85 ¦ potenza frigorifera [kW] = 150,1 ÷ 220; numero minimo compressori [-] = 2. Componenti: sistema di controllo a microprocessore, quadro elettrico, basamento, struttura di contenimento. Incluso: compressori; evaporatore a fascio tubiero / a piastra; valvola pressostatica per condensatore; circuito frigorifero completo di accessori; carica di refrigerante; olio SPECIFICHE TECNICHE: refrigeratore in esecuzione package con recupero totale del calore di condensazione; refrigerante HFC R-407c; compressori alternativi semi-ermetici; distanza misurazione pressione sonora massima misurata [m] = 1; temperatura acqua refrigerata potenza frigorifera [°C] = 7 ÷ 12 e temperatura acqua di raffreddamento [°C] = 30 ÷ 35 RM1 Sistema di controllo a microprocessore di materiale generico; impiego: refrigeratore d'acqua. Incluso: display; schema sinottico; strumentazione di regolazione e controllo SPECIFICHE TECNICHE: sistema di controllo interfacciabile con sistemi esterni di supervisione RM1 Quadro elettrico di materiale generico; geometria: a doppia chiusura; impiego: refrigeratore d'acqua. Incluso: sezionatore generale; cablaggi SPECIFICHE TECNICHE: cablaggi a valle RM1 Basamento di lega ferrosa acciaio zincato; finitura: verniciato; impiego: refrigeratore d'acqua. Incluso: supporti antivibranti SPECIFICHE TECNICHE: lega ferrosa acciaio zincato a caldo RM1 Struttura di contenimento di lega alluminio Peraluman; geometria: pannelli; impiego: refrigeratore d'acqua SPECIFICHE TECNICHE: smontabile | 1 cad | 28267.01 | 22345.46 | 0 | RM.66.00.25.Za001.0015.g | Refrigeratore d'acqua condensato ad acqua; geometria: versione standard; funzione: raffrescamento aria ¦ umidificazione aria; impiego: package aria per interno; pressione sonora massima [dB] = 85 ¦ potenza frigorifera [kW] = 150,1 ÷ 220; numero minimo compressori [-] = 2. Componenti: sistema di controllo a microprocessore, quadro elettrico, basamento, struttura di contenimento. Incluso: compressori; evaporatore a fascio tubiero / a piastra; valvola pressostatica per condensatore; circuito frigorifero completo di accessori; carica di refrigerante; olio SPECIFICHE TECNICHE: refrigeratore in esecuzione package con recupero totale del calore di condensazione; refrigerante HFC R-407c; compressori alternativi semi-ermetici; distanza misurazione pressione sonora massima misurata [m] = 1; temperatura acqua refrigerata potenza frigorifera [°C] = 7 ÷ 12 e temperatura acqua di raffreddamento [°C] = 30 ÷ 35 | RM1 Sistema di controllo a microprocessore di materiale generico; impiego: refrigeratore d'acqua. Incluso: display; schema sinottico; strumentazione di regolazione e controllo SPECIFICHE TECNICHE: sistema di controllo interfacciabile con sistemi esterni di supervisione RM1 Quadro elettrico di materiale generico; geometria: a doppia chiusura; impiego: refrigeratore d'acqua. Incluso: sezionatore generale; cablaggi SPECIFICHE TECNICHE: cablaggi a valle RM1 Basamento di lega ferrosa acciaio zincato; finitura: verniciato; impiego: refrigeratore d'acqua. Incluso: supporti antivibranti SPECIFICHE TECNICHE: lega ferrosa acciaio zincato a caldo RM1 Struttura di contenimento di lega alluminio Peraluman; geometria: pannelli; impiego: refrigeratore d'acqua SPECIFICHE TECNICHE: smontabile | RISORSA MATERIALE | IMPIANTI MECCANICI PRODUZIONE | SISTEMI | REFRIGERATORE D'ACQUA | MATERIALE GENERICO NON RILEVANTE | [6 empty] | MM.02.040.0040.g | Aumento di prezzo per refrigeratori d'acqua condensati ad acqua con RECUPERO TOTALE del calore di condensazione e con riferimento alla serie con le caratteristiche seguenti: - oltre 150 fino a 220 kW - n° 2 | nd | condensato ad acqua | [9 empty] | RM.65.10.40.Sb003.0005.- - RM.65.15.42.Sa004.0005.- - RM.77.00.20.Za000.0000.- - RM.73.00.00.Za000.0250.- - | 1 | cad | nd | raffrescamento aria - umidificazione aria - | package aria per interno - | materiale generico non rilevante | pressione sonora massima [dB(A)] = 85.0 nd nd nd - potenza frigorifera [kW] = 150.1 ÷ 220.0 nd - | numero minimo compressori [-] = 2.0 nd nd nd - |  | versione standard - | nd - | refrigeratore in esecuzione package con recupero totale del calore di condensazione; refrigerante HFC R-407c; compressori alternativi semi-ermetici; distanza misurazione pressione sonora massima misurata [m] = 1; temperatura acqua refrigerata potenza frigorifera [°C] = 7 ÷ 12 e temperatura acqua di raffreddamento [°C] = 30 ÷ 35 | nd - | nd - | nd - | nd | nd - | NO |  |  |  |  | nd |  |  |  |  | nd | nd | nd |  | nd | nd | nd | compressori; evaporatore a fascio tubiero / a piastra; valvola pressostatica per condensatore; circuito frigorifero completo di accessori; carica di refrigerante; olio | nd | nd | NO | NO
LOM251.RM.66.00.25.Za001.0015.h | Refrigeratore d'acqua condensato ad acqua; geometria: versione standard; funzione: raffrescamento aria ¦ umidificazione aria; impiego: package aria per interno; pressione sonora massima [dB] = 85 ¦ potenza frigorifera [kW] = 220,1 ÷ 260; numero minimo compressori [-] = 2. Componenti: sistema di controllo a microprocessore, quadro elettrico, basamento, struttura di contenimento. Incluso: compressori; evaporatore a fascio tubiero / a piastra; valvola pressostatica per condensatore; circuito frigorifero completo di accessori; carica di refrigerante; olio SPECIFICHE TECNICHE: refrigeratore in esecuzione package con recupero totale del calore di condensazione; refrigerante HFC R-407c; compressori alternativi semi-ermetici; distanza misurazione pressione sonora massima misurata [m] = 1; temperatura acqua refrigerata potenza frigorifera [°C] = 7 ÷ 12 e temperatura acqua di raffreddamento [°C] = 30 ÷ 35 RM1 Sistema di controllo a microprocessore di materiale generico; impiego: refrigeratore d'acqua. Incluso: display; schema sinottico; strumentazione di regolazione e controllo SPECIFICHE TECNICHE: sistema di controllo interfacciabile con sistemi esterni di supervisione RM1 Quadro elettrico di materiale generico; geometria: a doppia chiusura; impiego: refrigeratore d'acqua. Incluso: sezionatore generale; cablaggi SPECIFICHE TECNICHE: cablaggi a valle RM1 Basamento di lega ferrosa acciaio zincato; finitura: verniciato; impiego: refrigeratore d'acqua. Incluso: supporti antivibranti SPECIFICHE TECNICHE: lega ferrosa acciaio zincato a caldo RM1 Struttura di contenimento di lega alluminio Peraluman; geometria: pannelli; impiego: refrigeratore d'acqua SPECIFICHE TECNICHE: smontabile | 1 cad | 31791.16 | 25131.35 | 0 | RM.66.00.25.Za001.0015.h | Refrigeratore d'acqua condensato ad acqua; geometria: versione standard; funzione: raffrescamento aria ¦ umidificazione aria; impiego: package aria per interno; pressione sonora massima [dB] = 85 ¦ potenza frigorifera [kW] = 220,1 ÷ 260; numero minimo compressori [-] = 2. Componenti: sistema di controllo a microprocessore, quadro elettrico, basamento, struttura di contenimento. Incluso: compressori; evaporatore a fascio tubiero / a piastra; valvola pressostatica per condensatore; circuito frigorifero completo di accessori; carica di refrigerante; olio SPECIFICHE TECNICHE: refrigeratore in esecuzione package con recupero totale del calore di condensazione; refrigerante HFC R-407c; compressori alternativi semi-ermetici; distanza misurazione pressione sonora massima misurata [m] = 1; temperatura acqua refrigerata potenza frigorifera [°C] = 7 ÷ 12 e temperatura acqua di raffreddamento [°C] = 30 ÷ 35 | RM1 Sistema di controllo a microprocessore di materiale generico; impiego: refrigeratore d'acqua. Incluso: display; schema sinottico; strumentazione di regolazione e controllo SPECIFICHE TECNICHE: sistema di controllo interfacciabile con sistemi esterni di supervisione RM1 Quadro elettrico di materiale generico; geometria: a doppia chiusura; impiego: refrigeratore d'acqua. Incluso: sezionatore generale; cablaggi SPECIFICHE TECNICHE: cablaggi a valle RM1 Basamento di lega ferrosa acciaio zincato; finitura: verniciato; impiego: refrigeratore d'acqua. Incluso: supporti antivibranti SPECIFICHE TECNICHE: lega ferrosa acciaio zincato a caldo RM1 Struttura di contenimento di lega alluminio Peraluman; geometria: pannelli; impiego: refrigeratore d'acqua SPECIFICHE TECNICHE: smontabile | RISORSA MATERIALE | IMPIANTI MECCANICI PRODUZIONE | SISTEMI | REFRIGERATORE D'ACQUA | MATERIALE GENERICO NON RILEVANTE | [6 empty] | MM.02.040.0040.h | Aumento di prezzo per refrigeratori d'acqua condensati ad acqua con RECUPERO TOTALE del calore di condensazione e con riferimento alla serie con le caratteristiche seguenti: - oltre 220 fino a 310 kW - n° 2 | nd | condensato ad acqua | [9 empty] | RM.65.10.40.Sb003.0005.- - RM.65.15.42.Sa004.0005.- - RM.77.00.20.Za000.0000.- - RM.73.00.00.Za000.0250.- - | 1 | cad | nd | raffrescamento aria - umidificazione aria - | package aria per interno - | materiale generico non rilevante | pressione sonora massima [dB(A)] = 85.0 nd nd nd - potenza frigorifera [kW] = 220.1 ÷ 260.0 nd - | numero minimo compressori [-] = 2.0 nd nd nd - |  | versione standard - | nd - | refrigeratore in esecuzione package con recupero totale del calore di condensazione; refrigerante HFC R-407c; compressori alternativi semi-ermetici; distanza misurazione pressione sonora massima misurata [m] = 1; temperatura acqua refrigerata potenza frigorifera [°C] = 7 ÷ 12 e temperatura acqua di raffreddamento [°C] = 30 ÷ 35 | nd - | nd - | nd - | nd | nd - | NO |  |  |  |  | nd |  |  |  |  | nd | nd | nd |  | nd | nd | nd | compressori; evaporatore a fascio tubiero / a piastra; valvola pressostatica per condensatore; circuito frigorifero completo di accessori; carica di refrigerante; olio | nd | nd | NO | NO
LOM251.RM.66.00.25.Za001.0015.i | Refrigeratore d'acqua condensato ad acqua; geometria: versione standard; funzione: raffrescamento aria ¦ umidificazione aria; impiego: package aria per interno; pressione sonora massima [dB] = 85 ¦ potenza frigorifera [kW] = 260,1 ÷ 310; numero minimo compressori [-] = 2. Componenti: sistema di controllo a microprocessore, quadro elettrico, basamento, struttura di contenimento. Incluso: compressori; evaporatore a fascio tubiero / a piastra; valvola pressostatica per condensatore; circuito frigorifero completo di accessori; carica di refrigerante; olio SPECIFICHE TECNICHE: refrigeratore in esecuzione package con recupero totale del calore di condensazione; refrigerante HFC R-407c; compressori alternativi semi-ermetici; distanza misurazione pressione sonora massima misurata [m] = 1; temperatura acqua refrigerata potenza frigorifera [°C] = 7 ÷ 12 e temperatura acqua di raffreddamento [°C] = 30 ÷ 35 RM1 Sistema di controllo a microprocessore di materiale generico; impiego: refrigeratore d'acqua. Incluso: display; schema sinottico; strumentazione di regolazione e controllo SPECIFICHE TECNICHE: sistema di controllo interfacciabile con sistemi esterni di supervisione RM1 Quadro elettrico di materiale generico; geometria: a doppia chiusura; impiego: refrigeratore d'acqua. Incluso: sezionatore generale; cablaggi SPECIFICHE TECNICHE: cablaggi a valle RM1 Basamento di lega ferrosa acciaio zincato; finitura: verniciato; impiego: refrigeratore d'acqua. Incluso: supporti antivibranti SPECIFICHE TECNICHE: lega ferrosa acciaio zincato a caldo RM1 Struttura di contenimento di lega alluminio Peraluman; geometria: pannelli; impiego: refrigeratore d'acqua SPECIFICHE TECNICHE: smontabile | 1 cad | 33855.39 | 26763.16 | 0 | RM.66.00.25.Za001.0015.i | Refrigeratore d'acqua condensato ad acqua; geometria: versione standard; funzione: raffrescamento aria ¦ umidificazione aria; impiego: package aria per interno; pressione sonora massima [dB] = 85 ¦ potenza frigorifera [kW] = 260,1 ÷ 310; numero minimo compressori [-] = 2. Componenti: sistema di controllo a microprocessore, quadro elettrico, basamento, struttura di contenimento. Incluso: compressori; evaporatore a fascio tubiero / a piastra; valvola pressostatica per condensatore; circuito frigorifero completo di accessori; carica di refrigerante; olio SPECIFICHE TECNICHE: refrigeratore in esecuzione package con recupero totale del calore di condensazione; refrigerante HFC R-407c; compressori alternativi semi-ermetici; distanza misurazione pressione sonora massima misurata [m] = 1; temperatura acqua refrigerata potenza frigorifera [°C] = 7 ÷ 12 e temperatura acqua di raffreddamento [°C] = 30 ÷ 35 | RM1 Sistema di controllo a microprocessore di materiale generico; impiego: refrigeratore d'acqua. Incluso: display; schema sinottico; strumentazione di regolazione e controllo SPECIFICHE TECNICHE: sistema di controllo interfacciabile con sistemi esterni di supervisione RM1 Quadro elettrico di materiale generico; geometria: a doppia chiusura; impiego: refrigeratore d'acqua. Incluso: sezionatore generale; cablaggi SPECIFICHE TECNICHE: cablaggi a valle RM1 Basamento di lega ferrosa acciaio zincato; finitura: verniciato; impiego: refrigeratore d'acqua. Incluso: supporti antivibranti SPECIFICHE TECNICHE: lega ferrosa acciaio zincato a caldo RM1 Struttura di contenimento di lega alluminio Peraluman; geometria: pannelli; impiego: refrigeratore d'acqua SPECIFICHE TECNICHE: smontabile | RISORSA MATERIALE | IMPIANTI MECCANICI PRODUZIONE | SISTEMI | REFRIGERATORE D'ACQUA | MATERIALE GENERICO NON RILEVANTE | [6 empty] | MM.02.040.0040.i | Aumento di prezzo per refrigeratori d'acqua condensati ad acqua con RECUPERO TOTALE del calore di condensazione e con riferimento alla serie con le caratteristiche seguenti: - oltre 310 fino a 360 kW - n° 3 | nd | condensato ad acqua | [9 empty] | RM.65.10.40.Sb003.0005.- - RM.65.15.42.Sa004.0005.- - RM.77.00.20.Za000.0000.- - RM.73.00.00.Za000.0250.- - | 1 | cad | nd | raffrescamento aria - umidificazione aria - | package aria per interno - | materiale generico non rilevante | pressione sonora massima [dB(A)] = 85.0 nd nd nd - potenza frigorifera [kW] = 260.1 ÷ 310.0 nd - | numero minimo compressori [-] = 2.0 nd nd nd - |  | versione standard - | nd - | refrigeratore in esecuzione package con recupero totale del calore di condensazione; refrigerante HFC R-407c; compressori alternativi semi-ermetici; distanza misurazione pressione sonora massima misurata [m] = 1; temperatura acqua refrigerata potenza frigorifera [°C] = 7 ÷ 12 e temperatura acqua di raffreddamento [°C] = 30 ÷ 35 | nd - | nd - | nd - | nd | nd - | NO |  |  |  |  | nd |  |  |  |  | nd | nd | nd |  | nd | nd | nd | compressori; evaporatore a fascio tubiero / a piastra; valvola pressostatica per condensatore; circuito frigorifero completo di accessori; carica di refrigerante; olio | nd | nd | NO | NO
LOM251.RM.66.00.25.Za001.0015.j | Refrigeratore d'acqua condensato ad acqua; geometria: versione standard; funzione: raffrescamento aria ¦ umidificazione aria; impiego: package aria per interno; pressione sonora massima [dB] = 85 ¦ potenza frigorifera [kW] = 310,1 ÷ 360; numero minimo compressori [-] = 3. Componenti: sistema di controllo a microprocessore, quadro elettrico, basamento, struttura di contenimento. Incluso: compressori; evaporatore a fascio tubiero / a piastra; valvola pressostatica per condensatore; circuito frigorifero completo di accessori; carica di refrigerante; olio SPECIFICHE TECNICHE: refrigeratore in esecuzione package con recupero totale del calore di condensazione; refrigerante HFC R-407c; compressori alternativi semi-ermetici; distanza misurazione pressione sonora massima misurata [m] = 1; temperatura acqua refrigerata potenza frigorifera [°C] = 7 ÷ 12 e temperatura acqua di raffreddamento [°C] = 30 ÷ 35 RM1 Sistema di controllo a microprocessore di materiale generico; impiego: refrigeratore d'acqua. Incluso: display; schema sinottico; strumentazione di regolazione e controllo SPECIFICHE TECNICHE: sistema di controllo interfacciabile con sistemi esterni di supervisione RM1 Quadro elettrico di materiale generico; geometria: a doppia chiusura; impiego: refrigeratore d'acqua. Incluso: sezionatore generale; cablaggi SPECIFICHE TECNICHE: cablaggi a valle RM1 Basamento di lega ferrosa acciaio zincato; finitura: verniciato; impiego: refrigeratore d'acqua. Incluso: supporti antivibranti SPECIFICHE TECNICHE: lega ferrosa acciaio zincato a caldo RM1 Struttura di contenimento di lega alluminio Peraluman; geometria: pannelli; impiego: refrigeratore d'acqua SPECIFICHE TECNICHE: smontabile | 1 cad | 46593.69 | 36832.96 | 0 | RM.66.00.25.Za001.0015.j | Refrigeratore d'acqua condensato ad acqua; geometria: versione standard; funzione: raffrescamento aria ¦ umidificazione aria; impiego: package aria per interno; pressione sonora massima [dB] = 85 ¦ potenza frigorifera [kW] = 310,1 ÷ 360; numero minimo compressori [-] = 3. Componenti: sistema di controllo a microprocessore, quadro elettrico, basamento, struttura di contenimento. Incluso: compressori; evaporatore a fascio tubiero / a piastra; valvola pressostatica per condensatore; circuito frigorifero completo di accessori; carica di refrigerante; olio SPECIFICHE TECNICHE: refrigeratore in esecuzione package con recupero totale del calore di condensazione; refrigerante HFC R-407c; compressori alternativi semi-ermetici; distanza misurazione pressione sonora massima misurata [m] = 1; temperatura acqua refrigerata potenza frigorifera [°C] = 7 ÷ 12 e temperatura acqua di raffreddamento [°C] = 30 ÷ 35 | RM1 Sistema di controllo a microprocessore di materiale generico; impiego: refrigeratore d'acqua. Incluso: display; schema sinottico; strumentazione di regolazione e controllo SPECIFICHE TECNICHE: sistema di controllo interfacciabile con sistemi esterni di supervisione RM1 Quadro elettrico di materiale generico; geometria: a doppia chiusura; impiego: refrigeratore d'acqua. Incluso: sezionatore generale; cablaggi SPECIFICHE TECNICHE: cablaggi a valle RM1 Basamento di lega ferrosa acciaio zincato; finitura: verniciato; impiego: refrigeratore d'acqua. Incluso: supporti antivibranti SPECIFICHE TECNICHE: lega ferrosa acciaio zincato a caldo RM1 Struttura di contenimento di lega alluminio Peraluman; geometria: pannelli; impiego: refrigeratore d'acqua SPECIFICHE TECNICHE: smontabile | RISORSA MATERIALE | IMPIANTI MECCANICI PRODUZIONE | SISTEMI | REFRIGERATORE D'ACQUA | MATERIALE GENERICO NON RILEVANTE | [6 empty] | MM.02.040.0040.j | Aumento di prezzo per refrigeratori d'acqua condensati ad acqua con RECUPERO TOTALE del calore di condensazione e con riferimento alla serie con le caratteristiche seguenti: - oltre 360 fino a 420 kW - n° 3 | nd | condensato ad acqua | [9 empty] | RM.65.10.40.Sb003.0005.- - RM.65.15.42.Sa004.0005.- - RM.77.00.20.Za000.0000.- - RM.73.00.00.Za000.0250.- - | 1 | cad | nd | raffrescamento aria - umidificazione aria - | package aria per interno - | materiale generico non rilevante | potenza frigorifera [kW] = 310.1 ÷ 360.0 nd - pressione sonora massima [dB(A)] = 85.0 nd nd nd - | numero minimo compressori [-] = 3.0 nd nd nd - |  | versione standard - | nd - | refrigeratore in esecuzione package con recupero totale del calore di condensazione; refrigerante HFC R-407c; compressori alternativi semi-ermetici; distanza misurazione pressione sonora massima misurata [m] = 1; temperatura acqua refrigerata potenza frigorifera [°C] = 7 ÷ 12 e temperatura acqua di raffreddamento [°C] = 30 ÷ 35 | nd - | nd - | nd - | nd | nd - | NO |  |  |  |  | nd |  |  |  |  | nd | nd | nd |  | nd | nd | nd | compressori; evaporatore a fascio tubiero / a piastra; valvola pressostatica per condensatore; circuito frigorifero completo di accessori; carica di refrigerante; olio | nd | nd | NO | NO
LOM251.RM.66.00.25.Za001.0015.k | Refrigeratore d'acqua condensato ad acqua; geometria: versione standard; funzione: raffrescamento aria ¦ umidificazione aria; impiego: package aria per interno; pressione sonora massima [dB] = 85 ¦ potenza frigorifera [kW] = 360,1 ÷ 420; numero minimo compressori [-] = 3. Componenti: sistema di controllo a microprocessore, quadro elettrico, basamento, struttura di contenimento. Incluso: compressori; evaporatore a fascio tubiero / a piastra; valvola pressostatica per condensatore; circuito frigorifero completo di accessori; carica di refrigerante; olio SPECIFICHE TECNICHE: refrigeratore in esecuzione package con recupero totale del calore di condensazione; refrigerante HFC R-407c; compressori alternativi semi-ermetici; distanza misurazione pressione sonora massima misurata [m] = 1; temperatura acqua refrigerata potenza frigorifera [°C] = 7 ÷ 12 e temperatura acqua di raffreddamento [°C] = 30 ÷ 35 RM1 Sistema di controllo a microprocessore di materiale generico; impiego: refrigeratore d'acqua. Incluso: display; schema sinottico; strumentazione di regolazione e controllo SPECIFICHE TECNICHE: sistema di controllo interfacciabile con sistemi esterni di supervisione RM1 Quadro elettrico di materiale generico; geometria: a doppia chiusura; impiego: refrigeratore d'acqua. Incluso: sezionatore generale; cablaggi SPECIFICHE TECNICHE: cablaggi a valle RM1 Basamento di lega ferrosa acciaio zincato; finitura: verniciato; impiego: refrigeratore d'acqua. Incluso: supporti antivibranti SPECIFICHE TECNICHE: lega ferrosa acciaio zincato a caldo RM1 Struttura di contenimento di lega alluminio Peraluman; geometria: pannelli; impiego: refrigeratore d'acqua SPECIFICHE TECNICHE: smontabile | 1 cad | 51171.92 | 40452.11 | 0 | RM.66.00.25.Za001.0015.k | Refrigeratore d'acqua condensato ad acqua; geometria: versione standard; funzione: raffrescamento aria ¦ umidificazione aria; impiego: package aria per interno; pressione sonora massima [dB] = 85 ¦ potenza frigorifera [kW] = 360,1 ÷ 420; numero minimo compressori [-] = 3. Componenti: sistema di controllo a microprocessore, quadro elettrico, basamento, struttura di contenimento. Incluso: compressori; evaporatore a fascio tubiero / a piastra; valvola pressostatica per condensatore; circuito frigorifero completo di accessori; carica di refrigerante; olio SPECIFICHE TECNICHE: refrigeratore in esecuzione package con recupero totale del calore di condensazione; refrigerante HFC R-407c; compressori alternativi semi-ermetici; distanza misurazione pressione sonora massima misurata [m] = 1; temperatura acqua refrigerata potenza frigorifera [°C] = 7 ÷ 12 e temperatura acqua di raffreddamento [°C] = 30 ÷ 35 | RM1 Sistema di controllo a microprocessore di materiale generico; impiego: refrigeratore d'acqua. Incluso: display; schema sinottico; strumentazione di regolazione e controllo SPECIFICHE TECNICHE: sistema di controllo interfacciabile con sistemi esterni di supervisione RM1 Quadro elettrico di materiale generico; geometria: a doppia chiusura; impiego: refrigeratore d'acqua. Incluso: sezionatore generale; cablaggi SPECIFICHE TECNICHE: cablaggi a valle RM1 Basamento di lega ferrosa acciaio zincato; finitura: verniciato; impiego: refrigeratore d'acqua. Incluso: supporti antivibranti SPECIFICHE TECNICHE: lega ferrosa acciaio zincato a caldo RM1 Struttura di contenimento di lega alluminio Peraluman; geometria: pannelli; impiego: refrigeratore d'acqua SPECIFICHE TECNICHE: smontabile | RISORSA MATERIALE | IMPIANTI MECCANICI PRODUZIONE | SISTEMI | REFRIGERATORE D'ACQUA | MATERIALE GENERICO NON RILEVANTE | [6 empty] | MM.02.040.0040.k | Aumento di prezzo per refrigeratori d'acqua condensati ad acqua con RECUPERO TOTALE del calore di condensazione e con riferimento alla serie con le caratteristiche seguenti: - oltre 420 fino a 600 kW - n° 4 | nd | condensato ad acqua | [9 empty] | RM.65.10.40.Sb003.0005.- - RM.65.15.42.Sa004.0005.- - RM.77.00.20.Za000.0000.- - RM.73.00.00.Za000.0250.- - | 1 | cad | nd | raffrescamento aria - umidificazione aria - | package aria per interno - | materiale generico non rilevante | potenza frigorifera [kW] = 360.1 ÷ 420.0 nd - pressione sonora massima [dB(A)] = 85.0 nd nd nd - | numero minimo compressori [-] = 3.0 nd nd nd - |  | versione standard - | nd - | refrigeratore in esecuzione package con recupero totale del calore di condensazione; refrigerante HFC R-407c; compressori alternativi semi-ermetici; distanza misurazione pressione sonora massima misurata [m] = 1; temperatura acqua refrigerata potenza frigorifera [°C] = 7 ÷ 12 e temperatura acqua di raffreddamento [°C] = 30 ÷ 35 | nd - | nd - | nd - | nd | nd - | NO |  |  |  |  | nd |  |  |  |  | nd | nd | nd |  | nd | nd | nd | compressori; evaporatore a fascio tubiero / a piastra; valvola pressostatica per condensatore; circuito frigorifero completo di accessori; carica di refrigerante; olio | nd | nd | NO | NO